## Line Planning Scheme
0 | 1
w[0,0] | 1
w[0,1] | 0
w[0,2] | 0
w[1,0] | 0
w[1,1] | 0
w[1,2] | 0
w[2,0] | 1
w[2,1] | 0
w[2,2] | 0
w[3,0] | 1
w[3,1] | 0
w[3,2] | 0
w[4,0] | 0
w[4,1] | 0
w[4,2] | 0
w[5,0] | 1
w[5,1] | 0
w[5,2] | 1
w[6,0] | 1
w[6,1] | 0
w[6,2] | 0
w[7,0] | 0
w[7,1] | 0
w[7,2] | 0
w[8,0] | 0
w[8,1] | 1
w[8,2] | 0
w[9,0] | 0
w[9,1] | 0
w[9,2] | 0
w[10,0] | 1
w[10,1] | 1
w[10,2] | 0
w[11,0] | 0
w[11,1] | 0
w[11,2] | 0
w[12,0] | 0
w[12,1] | 0
w[12,2] | 0
w[13,0] | 1
w[13,1] | 0
w[13,2] | 0
w[14,0] | 0
w[14,1] | 0
w[14,2] | 0

## Power Flow
0 | 1
p[0,0,0,0] | 0.11846
p[0,0,0,1] | 0.078746
p[0,0,0,2] | 0.031885
p[0,0,0,3] | 0.077987
p[0,0,0,4] | 0.12951
p[0,0,0,5] | 0.17782
p[0,0,0,6] | 0.25958
p[0,0,0,7] | 0.2266
p[0,0,0,8] | 0.17484
p[0,0,0,9] | 0.16968
p[0,0,0,10] | 0.1762
p[0,0,0,11] | 0.16532
p[0,0,0,12] | 0.17186
p[0,0,0,13] | 0.17871
p[0,0,0,14] | 0.20208
p[0,0,0,15] | 0.2046
p[0,0,0,16] | 0.21796
p[0,0,0,17] | 0.23886
p[0,0,0,18] | 0.25225
p[0,0,0,19] | 0.26906
p[0,0,0,20] | 0.28121
p[0,0,0,21] | 0.2335
p[0,0,0,22] | 0.18546
p[0,0,0,23] | 0.16115
p[0,0,1,0] | 0.18018
p[0,0,1,1] | 0.14456
p[0,0,1,2] | 0.15051
p[0,0,1,3] | 0.14986
p[0,0,1,4] | 0.14701
p[0,0,1,5] | 0.1925
p[0,0,1,6] | 0.29064
p[0,0,1,7] | 0.24426
p[0,0,1,8] | 0.22636
p[0,0,1,9] | 0.21779
p[0,0,1,10] | 0.19397
p[0,0,1,11] | 0.19764
p[0,0,1,12] | 0.19444
p[0,0,1,13] | 0.18735
p[0,0,1,14] | 0.18814
p[0,0,1,15] | 0.18595
p[0,0,1,16] | 0.18075
p[0,0,1,17] | 0.18609
p[0,0,1,18] | 0.1889
p[0,0,1,19] | 0.19613
p[0,0,1,20] | 0.20531
p[0,0,1,21] | 0.24102
p[0,0,1,22] | 0.26581
p[0,0,1,23] | 0.30001
p[0,0,2,0] | 0.19201
p[0,0,2,1] | 0.14705
p[0,0,2,2] | 0.11332
p[0,0,2,3] | 0.10209
p[0,0,2,4] | 0.10209
p[0,0,2,5] | 0.11332
p[0,0,2,6] | 0.18166
p[0,0,2,7] | 0.16343
p[0,0,2,8] | 0.1498
p[0,0,2,9] | 0.14065
p[0,0,2,10] | 0.12192
p[0,0,2,11] | 0.10299
p[0,0,2,12] | 0.10083
p[0,0,2,13] | 0.10083
p[0,0,2,14] | 0.10384
p[0,0,2,15] | 0.10233
p[0,0,2,16] | 0.094821
p[0,0,2,17] | 0.096507
p[0,0,2,18] | 0.11074
p[0,0,2,19] | 0.13554
p[0,0,2,20] | 0.15507
p[0,0,2,21] | 0.16799
p[0,0,2,22] | 0.18318
p[0,0,2,23] | 0.14997
p[0,0,3,0] | 0.28786
p[0,0,3,1] | 0.23867
p[0,0,3,2] | 0.22185
p[0,0,3,3] | 0.23154
p[0,0,3,4] | 0.23405
p[0,0,3,5] | 0.22498
p[0,0,3,6] | 0.24345
p[0,0,3,7] | 0.19611
p[0,0,3,8] | 0.20674
p[0,0,3,9] | 0.22551
p[0,0,3,10] | 0.17479
p[0,0,3,11] | 0.12533
p[0,0,3,12] | 0.088618
p[0,0,3,13] | 0.090283
p[0,0,3,14] | 0.093619
p[0,0,3,15] | 0.096952
p[0,0,3,16] | 0.093619
p[0,0,3,17] | 0.099826
p[0,0,3,18] | 0.15238
p[0,0,3,19] | 0.21387
p[0,0,3,20] | 0.21661
p[0,0,3,21] | 0.18781
p[0,0,3,22] | 0.20454
p[0,0,3,23] | 0.22138
p[0,0,4,0] | 0.17996
p[0,0,4,1] | 0.18177
p[0,0,4,2] | 0.18539
p[0,0,4,3] | 0.16328
p[0,0,4,4] | 0.17668
p[0,0,4,5] | 0.17634
p[0,0,4,6] | 0.16366
p[0,0,4,7] | 0.18553
p[0,0,4,8] | 0.29564
p[0,0,4,9] | 0.25163
p[0,0,4,10] | 0.25907
p[0,0,4,11] | 0.25613
p[0,0,4,12] | 0.23497
p[0,0,4,13] | 0.16374
p[0,0,4,14] | 0.14206
p[0,0,4,15] | 0.13006
p[0,0,4,16] | 0.16777
p[0,0,4,17] | 0.19993
p[0,0,4,18] | 0.20894
p[0,0,4,19] | 0.28071
p[0,0,4,20] | 0.29241
p[0,0,4,21] | 0.23542
p[0,0,4,22] | 0.19184
p[0,0,4,23] | 0.16562
p[0,0,5,0] | 0.15708
p[0,0,5,1] | 0.14484
p[0,0,5,2] | 0.17333
p[0,0,5,3] | 0.14885
p[0,0,5,4] | 0.16109
p[0,0,5,5] | 0.18156
p[0,0,5,6] | 0.17497
p[0,0,5,7] | 0.15346
p[0,0,5,8] | 0.18013
p[0,0,5,9] | 0.1692
p[0,0,5,10] | 0.1357
p[0,0,5,11] | 0.2321
p[0,0,5,12] | 0.22917
p[0,0,5,13] | 0.22085
p[0,0,5,14] | 0.22356
p[0,0,5,15] | 0.14591
p[0,0,5,16] | 0.21835
p[0,0,5,17] | 0.23583
p[0,0,5,18] | 0.2313
p[0,0,5,19] | 0.22825
p[0,0,5,20] | 0.23101
p[0,0,5,21] | 0.24501
p[0,0,5,22] | 0.2771
p[0,0,5,23] | 0.30356
p[0,0,6,0] | 0.3131
p[0,0,6,1] | 0.31853
p[0,0,6,2] | 0.3414
p[0,0,6,3] | 0.2302
p[0,0,6,4] | 0.2216
p[0,0,6,5] | 0.21485
p[0,0,6,6] | 0.20667
p[0,0,6,7] | 0.21731
p[0,0,6,8] | 0.26625
p[0,0,6,9] | 0.14784
p[0,0,6,10] | 0.12411
p[0,0,6,11] | 0.12252
p[0,0,6,12] | 0.087725
p[0,0,6,13] | 0.089402
p[0,0,6,14] | 0.092753
p[0,0,6,15] | 0.096108
p[0,0,6,16] | 0.092753
p[0,0,6,17] | 0.089402
p[0,0,6,18] | 0.2082
p[0,0,6,19] | 0.27741
p[0,0,6,20] | 0.29356
p[0,0,6,21] | 0.30691
p[0,0,6,22] | 0.30532
p[0,0,6,23] | 0.20991
p[0,0,7,0] | 0.30862
p[0,0,7,1] | 0.30023
p[0,0,7,2] | 0.29813
p[0,0,7,3] | 0.28889
p[0,0,7,4] | 0.31118
p[0,0,7,5] | 0.30865
p[0,0,7,6] | 0.2872
p[0,0,7,7] | 0.25385
p[0,0,7,8] | 0.22062
p[0,0,7,9] | 0.19943
p[0,0,7,10] | 0.18561
p[0,0,7,11] | 0.17499
p[0,0,7,12] | 0.17137
p[0,0,7,13] | 0.16025
p[0,0,7,14] | 0.15971
p[0,0,7,15] | 0.16495
p[0,0,7,16] | 0.18101
p[0,0,7,17] | 0.18099
p[0,0,7,18] | 0.19887
p[0,0,7,19] | 0.20662
p[0,0,7,20] | 0.20662
p[0,0,7,21] | 0.20432
p[0,0,7,22] | 0.21751
p[0,0,7,23] | 0.25353
p[0,0,8,0] | 0.31597
p[0,0,8,1] | 0.34083
p[0,0,8,2] | 0.25623
p[0,0,8,3] | 0.22232
p[0,0,8,4] | 0.22387
p[0,0,8,5] | 0.22041
p[0,0,8,6] | 0.24777
p[0,0,8,7] | 0.31979
p[0,0,8,8] | 0.29613
p[0,0,8,9] | 0.27111
p[0,0,8,10] | 0.23585
p[0,0,8,11] | 0.13
p[0,0,8,12] | 0.12012
p[0,0,8,13] | 0.12555
p[0,0,8,14] | 0.12555
p[0,0,8,15] | 0.12352
p[0,0,8,16] | 0.080375
p[0,0,8,17] | 0.080375
p[0,0,8,18] | 0.085476
p[0,0,8,19] | 0.099826
p[0,0,8,20] | 0.16694
p[0,0,8,21] | 0.20305
p[0,0,8,22] | 0.18983
p[0,0,8,23] | 0.21555
p[0,0,9,0] | 0.22474
p[0,0,9,1] | 0.20885
p[0,0,9,2] | 0.21238
p[0,0,9,3] | 0.21739
p[0,0,9,4] | 0.21718
p[0,0,9,5] | 0.21028
p[0,0,9,6] | 0.32833
p[0,0,9,7] | 0.30449
p[0,0,9,8] | 0.27323
p[0,0,9,9] | 0.24364
p[0,0,9,10] | 0.21623
p[0,0,9,11] | 0.19624
p[0,0,9,12] | 0.18491
p[0,0,9,13] | 0.17802
p[0,0,9,14] | 0.17964
p[0,0,9,15] | 0.18729
p[0,0,9,16] | 0.19201
p[0,0,9,17] | 0.20379
p[0,0,9,18] | 0.22387
p[0,0,9,19] | 0.23021
p[0,0,9,20] | 0.22414
p[0,0,9,21] | 0.22839
p[0,0,9,22] | 0.25858
p[0,0,9,23] | 0.29269
p[0,0,10,0] | 0.29816
p[0,0,10,1] | 0.25963
p[0,0,10,2] | 0.24155
p[0,0,10,3] | 0.22988
p[0,0,10,4] | 0.28079
p[0,0,10,5] | 0.34012
p[0,0,10,6] | 0.32998
p[0,0,10,7] | 0.30932
p[0,0,10,8] | 0.28888
p[0,0,10,9] | 0.26702
p[0,0,10,10] | 0.25284
p[0,0,10,11] | 0.24219
p[0,0,10,12] | 0.12196
p[0,0,10,13] | 0.10439
p[0,0,10,14] | 0.10729
p[0,0,10,15] | 0.10897
p[0,0,10,16] | 0.16223
p[0,0,10,17] | 0.20571
p[0,0,10,18] | 0.2341
p[0,0,10,19] | 0.28007
p[0,0,10,20] | 0.27597
p[0,0,10,21] | 0.19199
p[0,0,10,22] | 0.21091
p[0,0,10,23] | 0.18173
p[0,0,11,0] | 0.17899
p[0,0,11,1] | 0.1664
p[0,0,11,2] | 0.14123
p[0,0,11,3] | 0.11605
p[0,0,11,4] | 0.12864
p[0,0,11,5] | 0.18349
p[0,0,11,6] | 0.21681
p[0,0,11,7] | 0.19469
p[0,0,11,8] | 0.21193
p[0,0,11,9] | 0.2096
p[0,0,11,10] | 0.14202
p[0,0,11,11] | 0.12183
p[0,0,11,12] | 0.13193
p[0,0,11,13] | 0.13361
p[0,0,11,14] | 0.092127
p[0,0,11,15] | 0.095493
p[0,0,11,16] | 0.092127
p[0,0,11,17] | 0.08876
p[0,0,11,18] | 0.17891
p[0,0,11,19] | 0.28544
p[0,0,11,20] | 0.29366
p[0,0,11,21] | 0.28628
p[0,0,11,22] | 0.29918
p[0,0,11,23] | 0.3051
p[0,0,12,0] | 0.27627
p[0,0,12,1] | 0.29282
p[0,0,12,2] | 0.30003
p[0,0,12,3] | 0.21032
p[0,0,12,4] | 0.22583
p[0,0,12,5] | 0.21589
p[0,0,12,6] | 0.2254
p[0,0,12,7] | 0.2185
p[0,0,12,8] | 0.20125
p[0,0,12,9] | 0.18294
p[0,0,12,10] | 0.16618
p[0,0,12,11] | 0.16346
p[0,0,12,12] | 0.11259
p[0,0,12,13] | 0.11064
p[0,0,12,14] | 0.11329
p[0,0,12,15] | 0.10201
p[0,0,12,16] | 0.091086
p[0,0,12,17] | 0.30673
p[0,0,12,18] | 0.2452
p[0,0,12,19] | 0.23136
p[0,0,12,20] | 0.22746
p[0,0,12,21] | 0.23106
p[0,0,12,22] | 0.24407
p[0,0,12,23] | 0.26408
p[0,0,13,0] | 0.1436
p[0,0,13,1] | 0.15347
p[0,0,13,2] | 0.16017
p[0,0,13,3] | 0.1624
p[0,0,13,4] | 0.1624
p[0,0,13,5] | 0.16017
p[0,0,13,6] | 0.12952
p[0,0,13,7] | 0.32213
p[0,0,13,8] | 0.26124
p[0,0,13,9] | 0.25514
p[0,0,13,10] | 0.23914
p[0,0,13,11] | 0.22644
p[0,0,13,12] | 0.21375
p[0,0,13,13] | 0.21186
p[0,0,13,14] | 0.21639
p[0,0,13,15] | 0.21413
p[0,0,13,16] | 0.2086
p[0,0,13,17] | 0.22172
p[0,0,13,18] | 0.23714
p[0,0,13,19] | 0.25736
p[0,0,13,20] | 0.27015
p[0,0,13,21] | 0.28784
p[0,0,13,22] | 0.22822
p[0,0,13,23] | 0.15347
p[0,1,0,0] | 0
p[0,1,0,1] | 0
p[0,1,0,2] | 0
p[0,1,0,3] | 0
p[0,1,0,4] | 0
p[0,1,0,5] | 0
p[0,1,0,6] | 0
p[0,1,0,7] | 0
p[0,1,0,8] | 0
p[0,1,0,9] | 0
p[0,1,0,10] | 0
p[0,1,0,11] | 0
p[0,1,0,12] | 0
p[0,1,0,13] | 0
p[0,1,0,14] | 0
p[0,1,0,15] | 0
p[0,1,0,16] | 0
p[0,1,0,17] | 0
p[0,1,0,18] | 0
p[0,1,0,19] | 0
p[0,1,0,20] | 0
p[0,1,0,21] | 0
p[0,1,0,22] | 0
p[0,1,0,23] | 0
p[0,1,1,0] | 0
p[0,1,1,1] | 0
p[0,1,1,2] | 0
p[0,1,1,3] | 0
p[0,1,1,4] | 0
p[0,1,1,5] | 0
p[0,1,1,6] | 0
p[0,1,1,7] | 0
p[0,1,1,8] | 0
p[0,1,1,9] | 0
p[0,1,1,10] | 0
p[0,1,1,11] | 0
p[0,1,1,12] | 0
p[0,1,1,13] | 0
p[0,1,1,14] | 0
p[0,1,1,15] | 0
p[0,1,1,16] | 0
p[0,1,1,17] | 0
p[0,1,1,18] | 0
p[0,1,1,19] | 0
p[0,1,1,20] | 0
p[0,1,1,21] | 0
p[0,1,1,22] | 0
p[0,1,1,23] | 0
p[0,1,2,0] | 0
p[0,1,2,1] | 0
p[0,1,2,2] | 0
p[0,1,2,3] | 0
p[0,1,2,4] | 0
p[0,1,2,5] | 0
p[0,1,2,6] | 0
p[0,1,2,7] | 0
p[0,1,2,8] | 0
p[0,1,2,9] | 0
p[0,1,2,10] | 0
p[0,1,2,11] | 0
p[0,1,2,12] | 0
p[0,1,2,13] | 0
p[0,1,2,14] | 0
p[0,1,2,15] | 0
p[0,1,2,16] | 0
p[0,1,2,17] | 0
p[0,1,2,18] | 0
p[0,1,2,19] | 0
p[0,1,2,20] | 0
p[0,1,2,21] | 0
p[0,1,2,22] | 0
p[0,1,2,23] | 0
p[0,1,3,0] | 0
p[0,1,3,1] | 0
p[0,1,3,2] | 0
p[0,1,3,3] | 0
p[0,1,3,4] | 0
p[0,1,3,5] | 0
p[0,1,3,6] | 0
p[0,1,3,7] | 0
p[0,1,3,8] | 0
p[0,1,3,9] | 0
p[0,1,3,10] | 0
p[0,1,3,11] | 0
p[0,1,3,12] | 0
p[0,1,3,13] | 0
p[0,1,3,14] | 0
p[0,1,3,15] | 0
p[0,1,3,16] | 0
p[0,1,3,17] | 0
p[0,1,3,18] | 0
p[0,1,3,19] | 0
p[0,1,3,20] | 0
p[0,1,3,21] | 0
p[0,1,3,22] | 0
p[0,1,3,23] | 0
p[0,1,4,0] | 0
p[0,1,4,1] | 0
p[0,1,4,2] | 0
p[0,1,4,3] | 0
p[0,1,4,4] | 0
p[0,1,4,5] | 0
p[0,1,4,6] | 0
p[0,1,4,7] | 0
p[0,1,4,8] | 0
p[0,1,4,9] | 0
p[0,1,4,10] | 0
p[0,1,4,11] | 0
p[0,1,4,12] | 0
p[0,1,4,13] | 0
p[0,1,4,14] | 0
p[0,1,4,15] | 0
p[0,1,4,16] | 0
p[0,1,4,17] | 0
p[0,1,4,18] | 0
p[0,1,4,19] | 0
p[0,1,4,20] | 0
p[0,1,4,21] | 0
p[0,1,4,22] | 0
p[0,1,4,23] | 0
p[0,1,5,0] | 0
p[0,1,5,1] | 0
p[0,1,5,2] | 0
p[0,1,5,3] | 0
p[0,1,5,4] | 0
p[0,1,5,5] | 0
p[0,1,5,6] | 0
p[0,1,5,7] | 0
p[0,1,5,8] | 0
p[0,1,5,9] | 0
p[0,1,5,10] | 0
p[0,1,5,11] | 0
p[0,1,5,12] | 0
p[0,1,5,13] | 0
p[0,1,5,14] | 0
p[0,1,5,15] | 0
p[0,1,5,16] | 0
p[0,1,5,17] | 0
p[0,1,5,18] | 0
p[0,1,5,19] | 0
p[0,1,5,20] | 0
p[0,1,5,21] | 0
p[0,1,5,22] | 0
p[0,1,5,23] | 0
p[0,1,6,0] | 0
p[0,1,6,1] | 0
p[0,1,6,2] | 0
p[0,1,6,3] | 0
p[0,1,6,4] | 0
p[0,1,6,5] | 0
p[0,1,6,6] | 0
p[0,1,6,7] | 0
p[0,1,6,8] | 0
p[0,1,6,9] | 0
p[0,1,6,10] | 0
p[0,1,6,11] | 0
p[0,1,6,12] | 0
p[0,1,6,13] | 0
p[0,1,6,14] | 0
p[0,1,6,15] | 0
p[0,1,6,16] | 0
p[0,1,6,17] | 0
p[0,1,6,18] | 0
p[0,1,6,19] | 0
p[0,1,6,20] | 0
p[0,1,6,21] | 0
p[0,1,6,22] | 0
p[0,1,6,23] | 0
p[0,1,7,0] | 0
p[0,1,7,1] | 0
p[0,1,7,2] | 0
p[0,1,7,3] | 0
p[0,1,7,4] | 0
p[0,1,7,5] | 0
p[0,1,7,6] | 0
p[0,1,7,7] | 0
p[0,1,7,8] | 0
p[0,1,7,9] | 0
p[0,1,7,10] | 0
p[0,1,7,11] | 0
p[0,1,7,12] | 0
p[0,1,7,13] | 0
p[0,1,7,14] | 0
p[0,1,7,15] | 0
p[0,1,7,16] | 0
p[0,1,7,17] | 0
p[0,1,7,18] | 0
p[0,1,7,19] | 0
p[0,1,7,20] | 0
p[0,1,7,21] | 0
p[0,1,7,22] | 0
p[0,1,7,23] | 0
p[0,1,8,0] | 0
p[0,1,8,1] | 0
p[0,1,8,2] | 0
p[0,1,8,3] | 0
p[0,1,8,4] | 0
p[0,1,8,5] | 0
p[0,1,8,6] | 0
p[0,1,8,7] | 0
p[0,1,8,8] | 0
p[0,1,8,9] | 0
p[0,1,8,10] | 0
p[0,1,8,11] | 0
p[0,1,8,12] | 0
p[0,1,8,13] | 0
p[0,1,8,14] | 0
p[0,1,8,15] | 0
p[0,1,8,16] | 0
p[0,1,8,17] | 0
p[0,1,8,18] | 0
p[0,1,8,19] | 0
p[0,1,8,20] | 0
p[0,1,8,21] | 0
p[0,1,8,22] | 0
p[0,1,8,23] | 0
p[0,1,9,0] | 0
p[0,1,9,1] | 0
p[0,1,9,2] | 0
p[0,1,9,3] | 0
p[0,1,9,4] | 0
p[0,1,9,5] | 0
p[0,1,9,6] | 0
p[0,1,9,7] | 0
p[0,1,9,8] | 0
p[0,1,9,9] | 0
p[0,1,9,10] | 0
p[0,1,9,11] | 0
p[0,1,9,12] | 0
p[0,1,9,13] | 0
p[0,1,9,14] | 0
p[0,1,9,15] | 0
p[0,1,9,16] | 0
p[0,1,9,17] | 0
p[0,1,9,18] | 0
p[0,1,9,19] | 0
p[0,1,9,20] | 0
p[0,1,9,21] | 0
p[0,1,9,22] | 0
p[0,1,9,23] | 0
p[0,1,10,0] | 0
p[0,1,10,1] | 0
p[0,1,10,2] | 0
p[0,1,10,3] | 0
p[0,1,10,4] | 0
p[0,1,10,5] | 0
p[0,1,10,6] | 0
p[0,1,10,7] | 0
p[0,1,10,8] | 0
p[0,1,10,9] | 0
p[0,1,10,10] | 0
p[0,1,10,11] | 0
p[0,1,10,12] | 0
p[0,1,10,13] | 0
p[0,1,10,14] | 0
p[0,1,10,15] | 0
p[0,1,10,16] | 0
p[0,1,10,17] | 0
p[0,1,10,18] | 0
p[0,1,10,19] | 0
p[0,1,10,20] | 0
p[0,1,10,21] | 0
p[0,1,10,22] | 0
p[0,1,10,23] | 0
p[0,1,11,0] | 0
p[0,1,11,1] | 0
p[0,1,11,2] | 0
p[0,1,11,3] | 0
p[0,1,11,4] | 0
p[0,1,11,5] | 0
p[0,1,11,6] | 0
p[0,1,11,7] | 0
p[0,1,11,8] | 0
p[0,1,11,9] | 0
p[0,1,11,10] | 0
p[0,1,11,11] | 0
p[0,1,11,12] | 0
p[0,1,11,13] | 0
p[0,1,11,14] | 0
p[0,1,11,15] | 0
p[0,1,11,16] | 0
p[0,1,11,17] | 0
p[0,1,11,18] | 0
p[0,1,11,19] | 0
p[0,1,11,20] | 0
p[0,1,11,21] | 0
p[0,1,11,22] | 0
p[0,1,11,23] | 0
p[0,1,12,0] | 0
p[0,1,12,1] | 0
p[0,1,12,2] | 0
p[0,1,12,3] | 0
p[0,1,12,4] | 0
p[0,1,12,5] | 0
p[0,1,12,6] | 0
p[0,1,12,7] | 0
p[0,1,12,8] | 0
p[0,1,12,9] | 0
p[0,1,12,10] | 0
p[0,1,12,11] | 0
p[0,1,12,12] | 0
p[0,1,12,13] | 0
p[0,1,12,14] | 0
p[0,1,12,15] | 0
p[0,1,12,16] | 0
p[0,1,12,17] | 0
p[0,1,12,18] | 0
p[0,1,12,19] | 0
p[0,1,12,20] | 0
p[0,1,12,21] | 0
p[0,1,12,22] | 0
p[0,1,12,23] | 0
p[0,1,13,0] | 0
p[0,1,13,1] | 0
p[0,1,13,2] | 0
p[0,1,13,3] | 0
p[0,1,13,4] | 0
p[0,1,13,5] | 0
p[0,1,13,6] | 0
p[0,1,13,7] | 0
p[0,1,13,8] | 0
p[0,1,13,9] | 0
p[0,1,13,10] | 0
p[0,1,13,11] | 0
p[0,1,13,12] | 0
p[0,1,13,13] | 0
p[0,1,13,14] | 0
p[0,1,13,15] | 0
p[0,1,13,16] | 0
p[0,1,13,17] | 0
p[0,1,13,18] | 0
p[0,1,13,19] | 0
p[0,1,13,20] | 0
p[0,1,13,21] | 0
p[0,1,13,22] | 0
p[0,1,13,23] | 0
p[0,2,0,0] | 0
p[0,2,0,1] | 0
p[0,2,0,2] | 0
p[0,2,0,3] | 0
p[0,2,0,4] | 0
p[0,2,0,5] | 0
p[0,2,0,6] | 0
p[0,2,0,7] | 0
p[0,2,0,8] | 0
p[0,2,0,9] | 0
p[0,2,0,10] | 0
p[0,2,0,11] | 0
p[0,2,0,12] | 0
p[0,2,0,13] | 0
p[0,2,0,14] | 0
p[0,2,0,15] | 0
p[0,2,0,16] | 0
p[0,2,0,17] | 0
p[0,2,0,18] | 0
p[0,2,0,19] | 0
p[0,2,0,20] | 0
p[0,2,0,21] | 0
p[0,2,0,22] | 0
p[0,2,0,23] | 0
p[0,2,1,0] | 0
p[0,2,1,1] | 0
p[0,2,1,2] | 0
p[0,2,1,3] | 0
p[0,2,1,4] | 0
p[0,2,1,5] | 0
p[0,2,1,6] | 0
p[0,2,1,7] | 0
p[0,2,1,8] | 0
p[0,2,1,9] | 0
p[0,2,1,10] | 0
p[0,2,1,11] | 0
p[0,2,1,12] | 0
p[0,2,1,13] | 0
p[0,2,1,14] | 0
p[0,2,1,15] | 0
p[0,2,1,16] | 0
p[0,2,1,17] | 0
p[0,2,1,18] | 0
p[0,2,1,19] | 0
p[0,2,1,20] | 0
p[0,2,1,21] | 0
p[0,2,1,22] | 0
p[0,2,1,23] | 0
p[0,2,2,0] | 0
p[0,2,2,1] | 0
p[0,2,2,2] | 0
p[0,2,2,3] | 0
p[0,2,2,4] | 0
p[0,2,2,5] | 0
p[0,2,2,6] | 0
p[0,2,2,7] | 0
p[0,2,2,8] | 0
p[0,2,2,9] | 0
p[0,2,2,10] | 0
p[0,2,2,11] | 0
p[0,2,2,12] | 0
p[0,2,2,13] | 0
p[0,2,2,14] | 0
p[0,2,2,15] | 0
p[0,2,2,16] | 0
p[0,2,2,17] | 0
p[0,2,2,18] | 0
p[0,2,2,19] | 0
p[0,2,2,20] | 0
p[0,2,2,21] | 0
p[0,2,2,22] | 0
p[0,2,2,23] | 0
p[0,2,3,0] | 0
p[0,2,3,1] | 0
p[0,2,3,2] | 0
p[0,2,3,3] | 0
p[0,2,3,4] | 0
p[0,2,3,5] | 0
p[0,2,3,6] | 0
p[0,2,3,7] | 0
p[0,2,3,8] | 0
p[0,2,3,9] | 0
p[0,2,3,10] | 0
p[0,2,3,11] | 0
p[0,2,3,12] | 0
p[0,2,3,13] | 0
p[0,2,3,14] | 0
p[0,2,3,15] | 0
p[0,2,3,16] | 0
p[0,2,3,17] | 0
p[0,2,3,18] | 0
p[0,2,3,19] | 0
p[0,2,3,20] | 0
p[0,2,3,21] | 0
p[0,2,3,22] | 0
p[0,2,3,23] | 0
p[0,2,4,0] | 0
p[0,2,4,1] | 0
p[0,2,4,2] | 0
p[0,2,4,3] | 0
p[0,2,4,4] | 0
p[0,2,4,5] | 0
p[0,2,4,6] | 0
p[0,2,4,7] | 0
p[0,2,4,8] | 0
p[0,2,4,9] | 0
p[0,2,4,10] | 0
p[0,2,4,11] | 0
p[0,2,4,12] | 0
p[0,2,4,13] | 0
p[0,2,4,14] | 0
p[0,2,4,15] | 0
p[0,2,4,16] | 0
p[0,2,4,17] | 0
p[0,2,4,18] | 0
p[0,2,4,19] | 0
p[0,2,4,20] | 0
p[0,2,4,21] | 0
p[0,2,4,22] | 0
p[0,2,4,23] | 0
p[0,2,5,0] | 0
p[0,2,5,1] | 0
p[0,2,5,2] | 0
p[0,2,5,3] | 0
p[0,2,5,4] | 0
p[0,2,5,5] | 0
p[0,2,5,6] | 0
p[0,2,5,7] | 0
p[0,2,5,8] | 0
p[0,2,5,9] | 0
p[0,2,5,10] | 0
p[0,2,5,11] | 0
p[0,2,5,12] | 0
p[0,2,5,13] | 0
p[0,2,5,14] | 0
p[0,2,5,15] | 0
p[0,2,5,16] | 0
p[0,2,5,17] | 0
p[0,2,5,18] | 0
p[0,2,5,19] | 0
p[0,2,5,20] | 0
p[0,2,5,21] | 0
p[0,2,5,22] | 0
p[0,2,5,23] | 0
p[0,2,6,0] | 0
p[0,2,6,1] | 0
p[0,2,6,2] | 0
p[0,2,6,3] | 0
p[0,2,6,4] | 0
p[0,2,6,5] | 0
p[0,2,6,6] | 0
p[0,2,6,7] | 0
p[0,2,6,8] | 0
p[0,2,6,9] | 0
p[0,2,6,10] | 0
p[0,2,6,11] | 0
p[0,2,6,12] | 0
p[0,2,6,13] | 0
p[0,2,6,14] | 0
p[0,2,6,15] | 0
p[0,2,6,16] | 0
p[0,2,6,17] | 0
p[0,2,6,18] | 0
p[0,2,6,19] | 0
p[0,2,6,20] | 0
p[0,2,6,21] | 0
p[0,2,6,22] | 0
p[0,2,6,23] | 0
p[0,2,7,0] | 0
p[0,2,7,1] | 0
p[0,2,7,2] | 0
p[0,2,7,3] | 0
p[0,2,7,4] | 0
p[0,2,7,5] | 0
p[0,2,7,6] | 0
p[0,2,7,7] | 0
p[0,2,7,8] | 0
p[0,2,7,9] | 0
p[0,2,7,10] | 0
p[0,2,7,11] | 0
p[0,2,7,12] | 0
p[0,2,7,13] | 0
p[0,2,7,14] | 0
p[0,2,7,15] | 0
p[0,2,7,16] | 0
p[0,2,7,17] | 0
p[0,2,7,18] | 0
p[0,2,7,19] | 0
p[0,2,7,20] | 0
p[0,2,7,21] | 0
p[0,2,7,22] | 0
p[0,2,7,23] | 0
p[0,2,8,0] | 0
p[0,2,8,1] | 0
p[0,2,8,2] | 0
p[0,2,8,3] | 0
p[0,2,8,4] | 0
p[0,2,8,5] | 0
p[0,2,8,6] | 0
p[0,2,8,7] | 0
p[0,2,8,8] | 0
p[0,2,8,9] | 0
p[0,2,8,10] | 0
p[0,2,8,11] | 0
p[0,2,8,12] | 0
p[0,2,8,13] | 0
p[0,2,8,14] | 0
p[0,2,8,15] | 0
p[0,2,8,16] | 0
p[0,2,8,17] | 0
p[0,2,8,18] | 0
p[0,2,8,19] | 0
p[0,2,8,20] | 0
p[0,2,8,21] | 0
p[0,2,8,22] | 0
p[0,2,8,23] | 0
p[0,2,9,0] | 0
p[0,2,9,1] | 0
p[0,2,9,2] | 0
p[0,2,9,3] | 0
p[0,2,9,4] | 0
p[0,2,9,5] | 0
p[0,2,9,6] | 0
p[0,2,9,7] | 0
p[0,2,9,8] | 0
p[0,2,9,9] | 0
p[0,2,9,10] | 0
p[0,2,9,11] | 0
p[0,2,9,12] | 0
p[0,2,9,13] | 0
p[0,2,9,14] | 0
p[0,2,9,15] | 0
p[0,2,9,16] | 0
p[0,2,9,17] | 0
p[0,2,9,18] | 0
p[0,2,9,19] | 0
p[0,2,9,20] | 0
p[0,2,9,21] | 0
p[0,2,9,22] | 0
p[0,2,9,23] | 0
p[0,2,10,0] | 0
p[0,2,10,1] | 0
p[0,2,10,2] | 0
p[0,2,10,3] | 0
p[0,2,10,4] | 0
p[0,2,10,5] | 0
p[0,2,10,6] | 0
p[0,2,10,7] | 0
p[0,2,10,8] | 0
p[0,2,10,9] | 0
p[0,2,10,10] | 0
p[0,2,10,11] | 0
p[0,2,10,12] | 0
p[0,2,10,13] | 0
p[0,2,10,14] | 0
p[0,2,10,15] | 0
p[0,2,10,16] | 0
p[0,2,10,17] | 0
p[0,2,10,18] | 0
p[0,2,10,19] | 0
p[0,2,10,20] | 0
p[0,2,10,21] | 0
p[0,2,10,22] | 0
p[0,2,10,23] | 0
p[0,2,11,0] | 0
p[0,2,11,1] | 0
p[0,2,11,2] | 0
p[0,2,11,3] | 0
p[0,2,11,4] | 0
p[0,2,11,5] | 0
p[0,2,11,6] | 0
p[0,2,11,7] | 0
p[0,2,11,8] | 0
p[0,2,11,9] | 0
p[0,2,11,10] | 0
p[0,2,11,11] | 0
p[0,2,11,12] | 0
p[0,2,11,13] | 0
p[0,2,11,14] | 0
p[0,2,11,15] | 0
p[0,2,11,16] | 0
p[0,2,11,17] | 0
p[0,2,11,18] | 0
p[0,2,11,19] | 0
p[0,2,11,20] | 0
p[0,2,11,21] | 0
p[0,2,11,22] | 0
p[0,2,11,23] | 0
p[0,2,12,0] | 0
p[0,2,12,1] | 0
p[0,2,12,2] | 0
p[0,2,12,3] | 0
p[0,2,12,4] | 0
p[0,2,12,5] | 0
p[0,2,12,6] | 0
p[0,2,12,7] | 0
p[0,2,12,8] | 0
p[0,2,12,9] | 0
p[0,2,12,10] | 0
p[0,2,12,11] | 0
p[0,2,12,12] | 0
p[0,2,12,13] | 0
p[0,2,12,14] | 0
p[0,2,12,15] | 0
p[0,2,12,16] | 0
p[0,2,12,17] | 0
p[0,2,12,18] | 0
p[0,2,12,19] | 0
p[0,2,12,20] | 0
p[0,2,12,21] | 0
p[0,2,12,22] | 0
p[0,2,12,23] | 0
p[0,2,13,0] | 0
p[0,2,13,1] | 0
p[0,2,13,2] | 0
p[0,2,13,3] | 0
p[0,2,13,4] | 0
p[0,2,13,5] | 0
p[0,2,13,6] | 0
p[0,2,13,7] | 0
p[0,2,13,8] | 0
p[0,2,13,9] | 0
p[0,2,13,10] | 0
p[0,2,13,11] | 0
p[0,2,13,12] | 0
p[0,2,13,13] | 0
p[0,2,13,14] | 0
p[0,2,13,15] | 0
p[0,2,13,16] | 0
p[0,2,13,17] | 0
p[0,2,13,18] | 0
p[0,2,13,19] | 0
p[0,2,13,20] | 0
p[0,2,13,21] | 0
p[0,2,13,22] | 0
p[0,2,13,23] | 0
p[1,0,0,0] | 0
p[1,0,0,1] | 0
p[1,0,0,2] | 0
p[1,0,0,3] | 0
p[1,0,0,4] | 0
p[1,0,0,5] | 0
p[1,0,0,6] | 0
p[1,0,0,7] | 0
p[1,0,0,8] | 0
p[1,0,0,9] | 0
p[1,0,0,10] | 0
p[1,0,0,11] | 0
p[1,0,0,12] | 0
p[1,0,0,13] | 0
p[1,0,0,14] | 0
p[1,0,0,15] | 0
p[1,0,0,16] | 0
p[1,0,0,17] | 0
p[1,0,0,18] | 0
p[1,0,0,19] | 0
p[1,0,0,20] | 0
p[1,0,0,21] | 0
p[1,0,0,22] | 0
p[1,0,0,23] | 0
p[1,0,1,0] | 0
p[1,0,1,1] | 0
p[1,0,1,2] | 0
p[1,0,1,3] | 0
p[1,0,1,4] | 0
p[1,0,1,5] | 0
p[1,0,1,6] | 0
p[1,0,1,7] | 0
p[1,0,1,8] | 0
p[1,0,1,9] | 0
p[1,0,1,10] | 0
p[1,0,1,11] | 0
p[1,0,1,12] | 0
p[1,0,1,13] | 0
p[1,0,1,14] | 0
p[1,0,1,15] | 0
p[1,0,1,16] | 0
p[1,0,1,17] | 0
p[1,0,1,18] | 0
p[1,0,1,19] | 0
p[1,0,1,20] | 0
p[1,0,1,21] | 0
p[1,0,1,22] | 0
p[1,0,1,23] | 0
p[1,0,2,0] | 0
p[1,0,2,1] | 0
p[1,0,2,2] | 0
p[1,0,2,3] | 0
p[1,0,2,4] | 0
p[1,0,2,5] | 0
p[1,0,2,6] | 0
p[1,0,2,7] | 0
p[1,0,2,8] | 0
p[1,0,2,9] | 0
p[1,0,2,10] | 0
p[1,0,2,11] | 0
p[1,0,2,12] | 0
p[1,0,2,13] | 0
p[1,0,2,14] | 0
p[1,0,2,15] | 0
p[1,0,2,16] | 0
p[1,0,2,17] | 0
p[1,0,2,18] | 0
p[1,0,2,19] | 0
p[1,0,2,20] | 0
p[1,0,2,21] | 0
p[1,0,2,22] | 0
p[1,0,2,23] | 0
p[1,0,3,0] | 0
p[1,0,3,1] | 0
p[1,0,3,2] | 0
p[1,0,3,3] | 0
p[1,0,3,4] | 0
p[1,0,3,5] | 0
p[1,0,3,6] | 0
p[1,0,3,7] | 0
p[1,0,3,8] | 0
p[1,0,3,9] | 0
p[1,0,3,10] | 0
p[1,0,3,11] | 0
p[1,0,3,12] | 0
p[1,0,3,13] | 0
p[1,0,3,14] | 0
p[1,0,3,15] | 0
p[1,0,3,16] | 0
p[1,0,3,17] | 0
p[1,0,3,18] | 0
p[1,0,3,19] | 0
p[1,0,3,20] | 0
p[1,0,3,21] | 0
p[1,0,3,22] | 0
p[1,0,3,23] | 0
p[1,0,4,0] | 0
p[1,0,4,1] | 0
p[1,0,4,2] | 0
p[1,0,4,3] | 0
p[1,0,4,4] | 0
p[1,0,4,5] | 0
p[1,0,4,6] | 0
p[1,0,4,7] | 0
p[1,0,4,8] | 0
p[1,0,4,9] | 0
p[1,0,4,10] | 0
p[1,0,4,11] | 0
p[1,0,4,12] | 0
p[1,0,4,13] | 0
p[1,0,4,14] | 0
p[1,0,4,15] | 0
p[1,0,4,16] | 0
p[1,0,4,17] | 0
p[1,0,4,18] | 0
p[1,0,4,19] | 0
p[1,0,4,20] | 0
p[1,0,4,21] | 0
p[1,0,4,22] | 0
p[1,0,4,23] | 0
p[1,0,5,0] | 0
p[1,0,5,1] | 0
p[1,0,5,2] | 0
p[1,0,5,3] | 0
p[1,0,5,4] | 0
p[1,0,5,5] | 0
p[1,0,5,6] | 0
p[1,0,5,7] | 0
p[1,0,5,8] | 0
p[1,0,5,9] | 0
p[1,0,5,10] | 0
p[1,0,5,11] | 0
p[1,0,5,12] | 0
p[1,0,5,13] | 0
p[1,0,5,14] | 0
p[1,0,5,15] | 0
p[1,0,5,16] | 0
p[1,0,5,17] | 0
p[1,0,5,18] | 0
p[1,0,5,19] | 0
p[1,0,5,20] | 0
p[1,0,5,21] | 0
p[1,0,5,22] | 0
p[1,0,5,23] | 0
p[1,0,6,0] | 0
p[1,0,6,1] | 0
p[1,0,6,2] | 0
p[1,0,6,3] | 0
p[1,0,6,4] | 0
p[1,0,6,5] | 0
p[1,0,6,6] | 0
p[1,0,6,7] | 0
p[1,0,6,8] | 0
p[1,0,6,9] | 0
p[1,0,6,10] | 0
p[1,0,6,11] | 0
p[1,0,6,12] | 0
p[1,0,6,13] | 0
p[1,0,6,14] | 0
p[1,0,6,15] | 0
p[1,0,6,16] | 0
p[1,0,6,17] | 0
p[1,0,6,18] | 0
p[1,0,6,19] | 0
p[1,0,6,20] | 0
p[1,0,6,21] | 0
p[1,0,6,22] | 0
p[1,0,6,23] | 0
p[1,0,7,0] | 0
p[1,0,7,1] | 0
p[1,0,7,2] | 0
p[1,0,7,3] | 0
p[1,0,7,4] | 0
p[1,0,7,5] | 0
p[1,0,7,6] | 0
p[1,0,7,7] | 0
p[1,0,7,8] | 0
p[1,0,7,9] | 0
p[1,0,7,10] | 0
p[1,0,7,11] | 0
p[1,0,7,12] | 0
p[1,0,7,13] | 0
p[1,0,7,14] | 0
p[1,0,7,15] | 0
p[1,0,7,16] | 0
p[1,0,7,17] | 0
p[1,0,7,18] | 0
p[1,0,7,19] | 0
p[1,0,7,20] | 0
p[1,0,7,21] | 0
p[1,0,7,22] | 0
p[1,0,7,23] | 0
p[1,0,8,0] | 0
p[1,0,8,1] | 0
p[1,0,8,2] | 0
p[1,0,8,3] | 0
p[1,0,8,4] | 0
p[1,0,8,5] | 0
p[1,0,8,6] | 0
p[1,0,8,7] | 0
p[1,0,8,8] | 0
p[1,0,8,9] | 0
p[1,0,8,10] | 0
p[1,0,8,11] | 0
p[1,0,8,12] | 0
p[1,0,8,13] | 0
p[1,0,8,14] | 0
p[1,0,8,15] | 0
p[1,0,8,16] | 0
p[1,0,8,17] | 0
p[1,0,8,18] | 0
p[1,0,8,19] | 0
p[1,0,8,20] | 0
p[1,0,8,21] | 0
p[1,0,8,22] | 0
p[1,0,8,23] | 0
p[1,0,9,0] | 0
p[1,0,9,1] | 0
p[1,0,9,2] | 0
p[1,0,9,3] | 0
p[1,0,9,4] | 0
p[1,0,9,5] | 0
p[1,0,9,6] | 0
p[1,0,9,7] | 0
p[1,0,9,8] | 0
p[1,0,9,9] | 0
p[1,0,9,10] | 0
p[1,0,9,11] | 0
p[1,0,9,12] | 0
p[1,0,9,13] | 0
p[1,0,9,14] | 0
p[1,0,9,15] | 0
p[1,0,9,16] | 0
p[1,0,9,17] | 0
p[1,0,9,18] | 0
p[1,0,9,19] | 0
p[1,0,9,20] | 0
p[1,0,9,21] | 0
p[1,0,9,22] | 0
p[1,0,9,23] | 0
p[1,0,10,0] | 0
p[1,0,10,1] | 0
p[1,0,10,2] | 0
p[1,0,10,3] | 0
p[1,0,10,4] | 0
p[1,0,10,5] | 0
p[1,0,10,6] | 0
p[1,0,10,7] | 0
p[1,0,10,8] | 0
p[1,0,10,9] | 0
p[1,0,10,10] | 0
p[1,0,10,11] | 0
p[1,0,10,12] | 0
p[1,0,10,13] | 0
p[1,0,10,14] | 0
p[1,0,10,15] | 0
p[1,0,10,16] | 0
p[1,0,10,17] | 0
p[1,0,10,18] | 0
p[1,0,10,19] | 0
p[1,0,10,20] | 0
p[1,0,10,21] | 0
p[1,0,10,22] | 0
p[1,0,10,23] | 0
p[1,0,11,0] | 0
p[1,0,11,1] | 0
p[1,0,11,2] | 0
p[1,0,11,3] | 0
p[1,0,11,4] | 0
p[1,0,11,5] | 0
p[1,0,11,6] | 0
p[1,0,11,7] | 0
p[1,0,11,8] | 0
p[1,0,11,9] | 0
p[1,0,11,10] | 0
p[1,0,11,11] | 0
p[1,0,11,12] | 0
p[1,0,11,13] | 0
p[1,0,11,14] | 0
p[1,0,11,15] | 0
p[1,0,11,16] | 0
p[1,0,11,17] | 0
p[1,0,11,18] | 0
p[1,0,11,19] | 0
p[1,0,11,20] | 0
p[1,0,11,21] | 0
p[1,0,11,22] | 0
p[1,0,11,23] | 0
p[1,0,12,0] | 0
p[1,0,12,1] | 0
p[1,0,12,2] | 0
p[1,0,12,3] | 0
p[1,0,12,4] | 0
p[1,0,12,5] | 0
p[1,0,12,6] | 0
p[1,0,12,7] | 0
p[1,0,12,8] | 0
p[1,0,12,9] | 0
p[1,0,12,10] | 0
p[1,0,12,11] | 0
p[1,0,12,12] | 0
p[1,0,12,13] | 0
p[1,0,12,14] | 0
p[1,0,12,15] | 0
p[1,0,12,16] | 0
p[1,0,12,17] | 0
p[1,0,12,18] | 0
p[1,0,12,19] | 0
p[1,0,12,20] | 0
p[1,0,12,21] | 0
p[1,0,12,22] | 0
p[1,0,12,23] | 0
p[1,0,13,0] | 0
p[1,0,13,1] | 0
p[1,0,13,2] | 0
p[1,0,13,3] | 0
p[1,0,13,4] | 0
p[1,0,13,5] | 0
p[1,0,13,6] | 0
p[1,0,13,7] | 0
p[1,0,13,8] | 0
p[1,0,13,9] | 0
p[1,0,13,10] | 0
p[1,0,13,11] | 0
p[1,0,13,12] | 0
p[1,0,13,13] | 0
p[1,0,13,14] | 0
p[1,0,13,15] | 0
p[1,0,13,16] | 0
p[1,0,13,17] | 0
p[1,0,13,18] | 0
p[1,0,13,19] | 0
p[1,0,13,20] | 0
p[1,0,13,21] | 0
p[1,0,13,22] | 0
p[1,0,13,23] | 0
p[1,1,0,0] | 0
p[1,1,0,1] | 0
p[1,1,0,2] | 0
p[1,1,0,3] | 0
p[1,1,0,4] | 0
p[1,1,0,5] | 0
p[1,1,0,6] | 0
p[1,1,0,7] | 0
p[1,1,0,8] | 0
p[1,1,0,9] | 0
p[1,1,0,10] | 0
p[1,1,0,11] | 0
p[1,1,0,12] | 0
p[1,1,0,13] | 0
p[1,1,0,14] | 0
p[1,1,0,15] | 0
p[1,1,0,16] | 0
p[1,1,0,17] | 0
p[1,1,0,18] | 0
p[1,1,0,19] | 0
p[1,1,0,20] | 0
p[1,1,0,21] | 0
p[1,1,0,22] | 0
p[1,1,0,23] | 0
p[1,1,1,0] | 0
p[1,1,1,1] | 0
p[1,1,1,2] | 0
p[1,1,1,3] | 0
p[1,1,1,4] | 0
p[1,1,1,5] | 0
p[1,1,1,6] | 0
p[1,1,1,7] | 0
p[1,1,1,8] | 0
p[1,1,1,9] | 0
p[1,1,1,10] | 0
p[1,1,1,11] | 0
p[1,1,1,12] | 0
p[1,1,1,13] | 0
p[1,1,1,14] | 0
p[1,1,1,15] | 0
p[1,1,1,16] | 0
p[1,1,1,17] | 0
p[1,1,1,18] | 0
p[1,1,1,19] | 0
p[1,1,1,20] | 0
p[1,1,1,21] | 0
p[1,1,1,22] | 0
p[1,1,1,23] | 0
p[1,1,2,0] | 0
p[1,1,2,1] | 0
p[1,1,2,2] | 0
p[1,1,2,3] | 0
p[1,1,2,4] | 0
p[1,1,2,5] | 0
p[1,1,2,6] | 0
p[1,1,2,7] | 0
p[1,1,2,8] | 0
p[1,1,2,9] | 0
p[1,1,2,10] | 0
p[1,1,2,11] | 0
p[1,1,2,12] | 0
p[1,1,2,13] | 0
p[1,1,2,14] | 0
p[1,1,2,15] | 0
p[1,1,2,16] | 0
p[1,1,2,17] | 0
p[1,1,2,18] | 0
p[1,1,2,19] | 0
p[1,1,2,20] | 0
p[1,1,2,21] | 0
p[1,1,2,22] | 0
p[1,1,2,23] | 0
p[1,1,3,0] | 0
p[1,1,3,1] | 0
p[1,1,3,2] | 0
p[1,1,3,3] | 0
p[1,1,3,4] | 0
p[1,1,3,5] | 0
p[1,1,3,6] | 0
p[1,1,3,7] | 0
p[1,1,3,8] | 0
p[1,1,3,9] | 0
p[1,1,3,10] | 0
p[1,1,3,11] | 0
p[1,1,3,12] | 0
p[1,1,3,13] | 0
p[1,1,3,14] | 0
p[1,1,3,15] | 0
p[1,1,3,16] | 0
p[1,1,3,17] | 0
p[1,1,3,18] | 0
p[1,1,3,19] | 0
p[1,1,3,20] | 0
p[1,1,3,21] | 0
p[1,1,3,22] | 0
p[1,1,3,23] | 0
p[1,1,4,0] | 0
p[1,1,4,1] | 0
p[1,1,4,2] | 0
p[1,1,4,3] | 0
p[1,1,4,4] | 0
p[1,1,4,5] | 0
p[1,1,4,6] | 0
p[1,1,4,7] | 0
p[1,1,4,8] | 0
p[1,1,4,9] | 0
p[1,1,4,10] | 0
p[1,1,4,11] | 0
p[1,1,4,12] | 0
p[1,1,4,13] | 0
p[1,1,4,14] | 0
p[1,1,4,15] | 0
p[1,1,4,16] | 0
p[1,1,4,17] | 0
p[1,1,4,18] | 0
p[1,1,4,19] | 0
p[1,1,4,20] | 0
p[1,1,4,21] | 0
p[1,1,4,22] | 0
p[1,1,4,23] | 0
p[1,1,5,0] | 0
p[1,1,5,1] | 0
p[1,1,5,2] | 0
p[1,1,5,3] | 0
p[1,1,5,4] | 0
p[1,1,5,5] | 0
p[1,1,5,6] | 0
p[1,1,5,7] | 0
p[1,1,5,8] | 0
p[1,1,5,9] | 0
p[1,1,5,10] | 0
p[1,1,5,11] | 0
p[1,1,5,12] | 0
p[1,1,5,13] | 0
p[1,1,5,14] | 0
p[1,1,5,15] | 0
p[1,1,5,16] | 0
p[1,1,5,17] | 0
p[1,1,5,18] | 0
p[1,1,5,19] | 0
p[1,1,5,20] | 0
p[1,1,5,21] | 0
p[1,1,5,22] | 0
p[1,1,5,23] | 0
p[1,1,6,0] | 0
p[1,1,6,1] | 0
p[1,1,6,2] | 0
p[1,1,6,3] | 0
p[1,1,6,4] | 0
p[1,1,6,5] | 0
p[1,1,6,6] | 0
p[1,1,6,7] | 0
p[1,1,6,8] | 0
p[1,1,6,9] | 0
p[1,1,6,10] | 0
p[1,1,6,11] | 0
p[1,1,6,12] | 0
p[1,1,6,13] | 0
p[1,1,6,14] | 0
p[1,1,6,15] | 0
p[1,1,6,16] | 0
p[1,1,6,17] | 0
p[1,1,6,18] | 0
p[1,1,6,19] | 0
p[1,1,6,20] | 0
p[1,1,6,21] | 0
p[1,1,6,22] | 0
p[1,1,6,23] | 0
p[1,1,7,0] | 0
p[1,1,7,1] | 0
p[1,1,7,2] | 0
p[1,1,7,3] | 0
p[1,1,7,4] | 0
p[1,1,7,5] | 0
p[1,1,7,6] | 0
p[1,1,7,7] | 0
p[1,1,7,8] | 0
p[1,1,7,9] | 0
p[1,1,7,10] | 0
p[1,1,7,11] | 0
p[1,1,7,12] | 0
p[1,1,7,13] | 0
p[1,1,7,14] | 0
p[1,1,7,15] | 0
p[1,1,7,16] | 0
p[1,1,7,17] | 0
p[1,1,7,18] | 0
p[1,1,7,19] | 0
p[1,1,7,20] | 0
p[1,1,7,21] | 0
p[1,1,7,22] | 0
p[1,1,7,23] | 0
p[1,1,8,0] | 0
p[1,1,8,1] | 0
p[1,1,8,2] | 0
p[1,1,8,3] | 0
p[1,1,8,4] | 0
p[1,1,8,5] | 0
p[1,1,8,6] | 0
p[1,1,8,7] | 0
p[1,1,8,8] | 0
p[1,1,8,9] | 0
p[1,1,8,10] | 0
p[1,1,8,11] | 0
p[1,1,8,12] | 0
p[1,1,8,13] | 0
p[1,1,8,14] | 0
p[1,1,8,15] | 0
p[1,1,8,16] | 0
p[1,1,8,17] | 0
p[1,1,8,18] | 0
p[1,1,8,19] | 0
p[1,1,8,20] | 0
p[1,1,8,21] | 0
p[1,1,8,22] | 0
p[1,1,8,23] | 0
p[1,1,9,0] | 0
p[1,1,9,1] | 0
p[1,1,9,2] | 0
p[1,1,9,3] | 0
p[1,1,9,4] | 0
p[1,1,9,5] | 0
p[1,1,9,6] | 0
p[1,1,9,7] | 0
p[1,1,9,8] | 0
p[1,1,9,9] | 0
p[1,1,9,10] | 0
p[1,1,9,11] | 0
p[1,1,9,12] | 0
p[1,1,9,13] | 0
p[1,1,9,14] | 0
p[1,1,9,15] | 0
p[1,1,9,16] | 0
p[1,1,9,17] | 0
p[1,1,9,18] | 0
p[1,1,9,19] | 0
p[1,1,9,20] | 0
p[1,1,9,21] | 0
p[1,1,9,22] | 0
p[1,1,9,23] | 0
p[1,1,10,0] | 0
p[1,1,10,1] | 0
p[1,1,10,2] | 0
p[1,1,10,3] | 0
p[1,1,10,4] | 0
p[1,1,10,5] | 0
p[1,1,10,6] | 0
p[1,1,10,7] | 0
p[1,1,10,8] | 0
p[1,1,10,9] | 0
p[1,1,10,10] | 0
p[1,1,10,11] | 0
p[1,1,10,12] | 0
p[1,1,10,13] | 0
p[1,1,10,14] | 0
p[1,1,10,15] | 0
p[1,1,10,16] | 0
p[1,1,10,17] | 0
p[1,1,10,18] | 0
p[1,1,10,19] | 0
p[1,1,10,20] | 0
p[1,1,10,21] | 0
p[1,1,10,22] | 0
p[1,1,10,23] | 0
p[1,1,11,0] | 0
p[1,1,11,1] | 0
p[1,1,11,2] | 0
p[1,1,11,3] | 0
p[1,1,11,4] | 0
p[1,1,11,5] | 0
p[1,1,11,6] | 0
p[1,1,11,7] | 0
p[1,1,11,8] | 0
p[1,1,11,9] | 0
p[1,1,11,10] | 0
p[1,1,11,11] | 0
p[1,1,11,12] | 0
p[1,1,11,13] | 0
p[1,1,11,14] | 0
p[1,1,11,15] | 0
p[1,1,11,16] | 0
p[1,1,11,17] | 0
p[1,1,11,18] | 0
p[1,1,11,19] | 0
p[1,1,11,20] | 0
p[1,1,11,21] | 0
p[1,1,11,22] | 0
p[1,1,11,23] | 0
p[1,1,12,0] | 0
p[1,1,12,1] | 0
p[1,1,12,2] | 0
p[1,1,12,3] | 0
p[1,1,12,4] | 0
p[1,1,12,5] | 0
p[1,1,12,6] | 0
p[1,1,12,7] | 0
p[1,1,12,8] | 0
p[1,1,12,9] | 0
p[1,1,12,10] | 0
p[1,1,12,11] | 0
p[1,1,12,12] | 0
p[1,1,12,13] | 0
p[1,1,12,14] | 0
p[1,1,12,15] | 0
p[1,1,12,16] | 0
p[1,1,12,17] | 0
p[1,1,12,18] | 0
p[1,1,12,19] | 0
p[1,1,12,20] | 0
p[1,1,12,21] | 0
p[1,1,12,22] | 0
p[1,1,12,23] | 0
p[1,1,13,0] | 0
p[1,1,13,1] | 0
p[1,1,13,2] | 0
p[1,1,13,3] | 0
p[1,1,13,4] | 0
p[1,1,13,5] | 0
p[1,1,13,6] | 0
p[1,1,13,7] | 0
p[1,1,13,8] | 0
p[1,1,13,9] | 0
p[1,1,13,10] | 0
p[1,1,13,11] | 0
p[1,1,13,12] | 0
p[1,1,13,13] | 0
p[1,1,13,14] | 0
p[1,1,13,15] | 0
p[1,1,13,16] | 0
p[1,1,13,17] | 0
p[1,1,13,18] | 0
p[1,1,13,19] | 0
p[1,1,13,20] | 0
p[1,1,13,21] | 0
p[1,1,13,22] | 0
p[1,1,13,23] | 0
p[1,2,0,0] | 0
p[1,2,0,1] | 0
p[1,2,0,2] | 0
p[1,2,0,3] | 0
p[1,2,0,4] | 0
p[1,2,0,5] | 0
p[1,2,0,6] | 0
p[1,2,0,7] | 0
p[1,2,0,8] | 0
p[1,2,0,9] | 0
p[1,2,0,10] | 0
p[1,2,0,11] | 0
p[1,2,0,12] | 0
p[1,2,0,13] | 0
p[1,2,0,14] | 0
p[1,2,0,15] | 0
p[1,2,0,16] | 0
p[1,2,0,17] | 0
p[1,2,0,18] | 0
p[1,2,0,19] | 0
p[1,2,0,20] | 0
p[1,2,0,21] | 0
p[1,2,0,22] | 0
p[1,2,0,23] | 0
p[1,2,1,0] | 0
p[1,2,1,1] | 0
p[1,2,1,2] | 0
p[1,2,1,3] | 0
p[1,2,1,4] | 0
p[1,2,1,5] | 0
p[1,2,1,6] | 0
p[1,2,1,7] | 0
p[1,2,1,8] | 0
p[1,2,1,9] | 0
p[1,2,1,10] | 0
p[1,2,1,11] | 0
p[1,2,1,12] | 0
p[1,2,1,13] | 0
p[1,2,1,14] | 0
p[1,2,1,15] | 0
p[1,2,1,16] | 0
p[1,2,1,17] | 0
p[1,2,1,18] | 0
p[1,2,1,19] | 0
p[1,2,1,20] | 0
p[1,2,1,21] | 0
p[1,2,1,22] | 0
p[1,2,1,23] | 0
p[1,2,2,0] | 0
p[1,2,2,1] | 0
p[1,2,2,2] | 0
p[1,2,2,3] | 0
p[1,2,2,4] | 0
p[1,2,2,5] | 0
p[1,2,2,6] | 0
p[1,2,2,7] | 0
p[1,2,2,8] | 0
p[1,2,2,9] | 0
p[1,2,2,10] | 0
p[1,2,2,11] | 0
p[1,2,2,12] | 0
p[1,2,2,13] | 0
p[1,2,2,14] | 0
p[1,2,2,15] | 0
p[1,2,2,16] | 0
p[1,2,2,17] | 0
p[1,2,2,18] | 0
p[1,2,2,19] | 0
p[1,2,2,20] | 0
p[1,2,2,21] | 0
p[1,2,2,22] | 0
p[1,2,2,23] | 0
p[1,2,3,0] | 0
p[1,2,3,1] | 0
p[1,2,3,2] | 0
p[1,2,3,3] | 0
p[1,2,3,4] | 0
p[1,2,3,5] | 0
p[1,2,3,6] | 0
p[1,2,3,7] | 0
p[1,2,3,8] | 0
p[1,2,3,9] | 0
p[1,2,3,10] | 0
p[1,2,3,11] | 0
p[1,2,3,12] | 0
p[1,2,3,13] | 0
p[1,2,3,14] | 0
p[1,2,3,15] | 0
p[1,2,3,16] | 0
p[1,2,3,17] | 0
p[1,2,3,18] | 0
p[1,2,3,19] | 0
p[1,2,3,20] | 0
p[1,2,3,21] | 0
p[1,2,3,22] | 0
p[1,2,3,23] | 0
p[1,2,4,0] | 0
p[1,2,4,1] | 0
p[1,2,4,2] | 0
p[1,2,4,3] | 0
p[1,2,4,4] | 0
p[1,2,4,5] | 0
p[1,2,4,6] | 0
p[1,2,4,7] | 0
p[1,2,4,8] | 0
p[1,2,4,9] | 0
p[1,2,4,10] | 0
p[1,2,4,11] | 0
p[1,2,4,12] | 0
p[1,2,4,13] | 0
p[1,2,4,14] | 0
p[1,2,4,15] | 0
p[1,2,4,16] | 0
p[1,2,4,17] | 0
p[1,2,4,18] | 0
p[1,2,4,19] | 0
p[1,2,4,20] | 0
p[1,2,4,21] | 0
p[1,2,4,22] | 0
p[1,2,4,23] | 0
p[1,2,5,0] | 0
p[1,2,5,1] | 0
p[1,2,5,2] | 0
p[1,2,5,3] | 0
p[1,2,5,4] | 0
p[1,2,5,5] | 0
p[1,2,5,6] | 0
p[1,2,5,7] | 0
p[1,2,5,8] | 0
p[1,2,5,9] | 0
p[1,2,5,10] | 0
p[1,2,5,11] | 0
p[1,2,5,12] | 0
p[1,2,5,13] | 0
p[1,2,5,14] | 0
p[1,2,5,15] | 0
p[1,2,5,16] | 0
p[1,2,5,17] | 0
p[1,2,5,18] | 0
p[1,2,5,19] | 0
p[1,2,5,20] | 0
p[1,2,5,21] | 0
p[1,2,5,22] | 0
p[1,2,5,23] | 0
p[1,2,6,0] | 0
p[1,2,6,1] | 0
p[1,2,6,2] | 0
p[1,2,6,3] | 0
p[1,2,6,4] | 0
p[1,2,6,5] | 0
p[1,2,6,6] | 0
p[1,2,6,7] | 0
p[1,2,6,8] | 0
p[1,2,6,9] | 0
p[1,2,6,10] | 0
p[1,2,6,11] | 0
p[1,2,6,12] | 0
p[1,2,6,13] | 0
p[1,2,6,14] | 0
p[1,2,6,15] | 0
p[1,2,6,16] | 0
p[1,2,6,17] | 0
p[1,2,6,18] | 0
p[1,2,6,19] | 0
p[1,2,6,20] | 0
p[1,2,6,21] | 0
p[1,2,6,22] | 0
p[1,2,6,23] | 0
p[1,2,7,0] | 0
p[1,2,7,1] | 0
p[1,2,7,2] | 0
p[1,2,7,3] | 0
p[1,2,7,4] | 0
p[1,2,7,5] | 0
p[1,2,7,6] | 0
p[1,2,7,7] | 0
p[1,2,7,8] | 0
p[1,2,7,9] | 0
p[1,2,7,10] | 0
p[1,2,7,11] | 0
p[1,2,7,12] | 0
p[1,2,7,13] | 0
p[1,2,7,14] | 0
p[1,2,7,15] | 0
p[1,2,7,16] | 0
p[1,2,7,17] | 0
p[1,2,7,18] | 0
p[1,2,7,19] | 0
p[1,2,7,20] | 0
p[1,2,7,21] | 0
p[1,2,7,22] | 0
p[1,2,7,23] | 0
p[1,2,8,0] | 0
p[1,2,8,1] | 0
p[1,2,8,2] | 0
p[1,2,8,3] | 0
p[1,2,8,4] | 0
p[1,2,8,5] | 0
p[1,2,8,6] | 0
p[1,2,8,7] | 0
p[1,2,8,8] | 0
p[1,2,8,9] | 0
p[1,2,8,10] | 0
p[1,2,8,11] | 0
p[1,2,8,12] | 0
p[1,2,8,13] | 0
p[1,2,8,14] | 0
p[1,2,8,15] | 0
p[1,2,8,16] | 0
p[1,2,8,17] | 0
p[1,2,8,18] | 0
p[1,2,8,19] | 0
p[1,2,8,20] | 0
p[1,2,8,21] | 0
p[1,2,8,22] | 0
p[1,2,8,23] | 0
p[1,2,9,0] | 0
p[1,2,9,1] | 0
p[1,2,9,2] | 0
p[1,2,9,3] | 0
p[1,2,9,4] | 0
p[1,2,9,5] | 0
p[1,2,9,6] | 0
p[1,2,9,7] | 0
p[1,2,9,8] | 0
p[1,2,9,9] | 0
p[1,2,9,10] | 0
p[1,2,9,11] | 0
p[1,2,9,12] | 0
p[1,2,9,13] | 0
p[1,2,9,14] | 0
p[1,2,9,15] | 0
p[1,2,9,16] | 0
p[1,2,9,17] | 0
p[1,2,9,18] | 0
p[1,2,9,19] | 0
p[1,2,9,20] | 0
p[1,2,9,21] | 0
p[1,2,9,22] | 0
p[1,2,9,23] | 0
p[1,2,10,0] | 0
p[1,2,10,1] | 0
p[1,2,10,2] | 0
p[1,2,10,3] | 0
p[1,2,10,4] | 0
p[1,2,10,5] | 0
p[1,2,10,6] | 0
p[1,2,10,7] | 0
p[1,2,10,8] | 0
p[1,2,10,9] | 0
p[1,2,10,10] | 0
p[1,2,10,11] | 0
p[1,2,10,12] | 0
p[1,2,10,13] | 0
p[1,2,10,14] | 0
p[1,2,10,15] | 0
p[1,2,10,16] | 0
p[1,2,10,17] | 0
p[1,2,10,18] | 0
p[1,2,10,19] | 0
p[1,2,10,20] | 0
p[1,2,10,21] | 0
p[1,2,10,22] | 0
p[1,2,10,23] | 0
p[1,2,11,0] | 0
p[1,2,11,1] | 0
p[1,2,11,2] | 0
p[1,2,11,3] | 0
p[1,2,11,4] | 0
p[1,2,11,5] | 0
p[1,2,11,6] | 0
p[1,2,11,7] | 0
p[1,2,11,8] | 0
p[1,2,11,9] | 0
p[1,2,11,10] | 0
p[1,2,11,11] | 0
p[1,2,11,12] | 0
p[1,2,11,13] | 0
p[1,2,11,14] | 0
p[1,2,11,15] | 0
p[1,2,11,16] | 0
p[1,2,11,17] | 0
p[1,2,11,18] | 0
p[1,2,11,19] | 0
p[1,2,11,20] | 0
p[1,2,11,21] | 0
p[1,2,11,22] | 0
p[1,2,11,23] | 0
p[1,2,12,0] | 0
p[1,2,12,1] | 0
p[1,2,12,2] | 0
p[1,2,12,3] | 0
p[1,2,12,4] | 0
p[1,2,12,5] | 0
p[1,2,12,6] | 0
p[1,2,12,7] | 0
p[1,2,12,8] | 0
p[1,2,12,9] | 0
p[1,2,12,10] | 0
p[1,2,12,11] | 0
p[1,2,12,12] | 0
p[1,2,12,13] | 0
p[1,2,12,14] | 0
p[1,2,12,15] | 0
p[1,2,12,16] | 0
p[1,2,12,17] | 0
p[1,2,12,18] | 0
p[1,2,12,19] | 0
p[1,2,12,20] | 0
p[1,2,12,21] | 0
p[1,2,12,22] | 0
p[1,2,12,23] | 0
p[1,2,13,0] | 0
p[1,2,13,1] | 0
p[1,2,13,2] | 0
p[1,2,13,3] | 0
p[1,2,13,4] | 0
p[1,2,13,5] | 0
p[1,2,13,6] | 0
p[1,2,13,7] | 0
p[1,2,13,8] | 0
p[1,2,13,9] | 0
p[1,2,13,10] | 0
p[1,2,13,11] | 0
p[1,2,13,12] | 0
p[1,2,13,13] | 0
p[1,2,13,14] | 0
p[1,2,13,15] | 0
p[1,2,13,16] | 0
p[1,2,13,17] | 0
p[1,2,13,18] | 0
p[1,2,13,19] | 0
p[1,2,13,20] | 0
p[1,2,13,21] | 0
p[1,2,13,22] | 0
p[1,2,13,23] | 0
p[2,0,0,0] | -0.41601
p[2,0,0,1] | -0.43921
p[2,0,0,2] | -0.4665
p[2,0,0,3] | -0.38037
p[2,0,0,4] | -0.28378
p[2,0,0,5] | -0.099248
p[2,0,0,6] | 0.1492
p[2,0,0,7] | 0.31325
p[2,0,0,8] | 0.27695
p[2,0,0,9] | 0.26916
p[2,0,0,10] | 0.29356
p[2,0,0,11] | 0.15539
p[2,0,0,12] | 0.14212
p[2,0,0,13] | 0.12826
p[2,0,0,14] | 0.11832
p[2,0,0,15] | -0.0051756
p[2,0,0,16] | -0.20787
p[2,0,0,17] | -0.3542
p[2,0,0,18] | -0.35759
p[2,0,0,19] | -0.3551
p[2,0,0,20] | -0.3497
p[2,0,0,21] | -0.37749
p[2,0,0,22] | -0.40546
p[2,0,0,23] | -0.41988
p[2,0,1,0] | -0.13937
p[2,0,1,1] | -0.19407
p[2,0,1,2] | -0.19301
p[2,0,1,3] | -0.13081
p[2,0,1,4] | -0.0767
p[2,0,1,5] | -0.023981
p[2,0,1,6] | 0.090525
p[2,0,1,7] | 0.080351
p[2,0,1,8] | 0.14558
p[2,0,1,9] | 0.14762
p[2,0,1,10] | 0.1742
p[2,0,1,11] | 0.2149
p[2,0,1,12] | 0.17171
p[2,0,1,13] | 0.086737
p[2,0,1,14] | 0.03157
p[2,0,1,15] | 0.051879
p[2,0,1,16] | 0.12897
p[2,0,1,17] | 0.20036
p[2,0,1,18] | 0.23176
p[2,0,1,19] | 0.22373
p[2,0,1,20] | 0.19201
p[2,0,1,21] | 0.20815
p[2,0,1,22] | 0.21675
p[2,0,1,23] | 0.20001
p[2,0,2,0] | -0.4027
p[2,0,2,1] | -0.4289
p[2,0,2,2] | -0.44854
p[2,0,2,3] | -0.45509
p[2,0,2,4] | -0.45509
p[2,0,2,5] | -0.44854
p[2,0,2,6] | -0.40846
p[2,0,2,7] | -0.41861
p[2,0,2,8] | -0.42623
p[2,0,2,9] | -0.42516
p[2,0,2,10] | -0.42048
p[2,0,2,11] | -0.41452
p[2,0,2,12] | -0.41398
p[2,0,2,13] | -0.41398
p[2,0,2,14] | -0.41228
p[2,0,2,15] | -0.41313
p[2,0,2,16] | -0.41738
p[2,0,2,17] | -0.41903
p[2,0,2,18] | -0.42259
p[2,0,2,19] | -0.42389
p[2,0,2,20] | -0.42264
p[2,0,2,21] | -0.41607
p[2,0,2,22] | -0.40761
p[2,0,2,23] | -0.42437
p[2,0,3,0] | 0.16698
p[2,0,3,1] | 0.031166
p[2,0,3,2] | -0.011884
p[2,0,3,3] | -0.11714
p[2,0,3,4] | -0.25297
p[2,0,3,5] | -0.20645
p[2,0,3,6] | -0.26097
p[2,0,3,7] | -0.39938
p[2,0,3,8] | -0.39307
p[2,0,3,9] | -0.37451
p[2,0,3,10] | -0.38858
p[2,0,3,11] | -0.4007
p[2,0,3,12] | -0.42089
p[2,0,3,13] | -0.41995
p[2,0,3,14] | -0.41806
p[2,0,3,15] | -0.41618
p[2,0,3,16] | -0.41806
p[2,0,3,17] | -0.42233
p[2,0,3,18] | -0.40339
p[2,0,3,19] | -0.3815
p[2,0,3,20] | -0.38668
p[2,0,3,21] | -0.40409
p[2,0,3,22] | -0.39469
p[2,0,3,23] | -0.38531
p[2,0,4,0] | -0.4094
p[2,0,4,1] | -0.40839
p[2,0,4,2] | -0.40638
p[2,0,4,3] | -0.41928
p[2,0,4,4] | -0.41147
p[2,0,4,5] | -0.41142
p[2,0,4,6] | -0.41848
p[2,0,4,7] | -0.40542
p[2,0,4,8] | -0.22648
p[2,0,4,9] | -0.36376
p[2,0,4,10] | 0.046514
p[2,0,4,11] | -0.051346
p[2,0,4,12] | -0.097198
p[2,0,4,13] | -0.20328
p[2,0,4,14] | -0.20374
p[2,0,4,15] | -0.32969
p[2,0,4,16] | -0.21799
p[2,0,4,17] | -0.25394
p[2,0,4,18] | -0.3162
p[2,0,4,19] | -0.19605
p[2,0,4,20] | -0.20287
p[2,0,4,21] | -0.37022
p[2,0,4,22] | -0.33514
p[2,0,4,23] | -0.38041
p[2,0,5,0] | -0.42289
p[2,0,5,1] | -0.43002
p[2,0,5,2] | -0.41358
p[2,0,5,3] | -0.42785
p[2,0,5,4] | -0.42071
p[2,0,5,5] | -0.40862
p[2,0,5,6] | -0.41218
p[2,0,5,7] | -0.42415
p[2,0,5,8] | -0.40665
p[2,0,5,9] | -0.39896
p[2,0,5,10] | -0.40222
p[2,0,5,11] | -0.072863
p[2,0,5,12] | 0.12704
p[2,0,5,13] | 0.16487
p[2,0,5,14] | 0.11584
p[2,0,5,15] | 0.025066
p[2,0,5,16] | 0.073738
p[2,0,5,17] | 0.13247
p[2,0,5,18] | 0.22133
p[2,0,5,19] | 0.26741
p[2,0,5,20] | 0.25966
p[2,0,5,21] | 0.25848
p[2,0,5,22] | 0.29039
p[2,0,5,23] | 0.30059
p[2,0,6,0] | 0.28832
p[2,0,6,1] | 0.29194
p[2,0,6,2] | 0.29081
p[2,0,6,3] | 0.13362
p[2,0,6,4] | 0.017642
p[2,0,6,5] | -0.05885
p[2,0,6,6] | -0.14413
p[2,0,6,7] | -0.18647
p[2,0,6,8] | -0.21153
p[2,0,6,9] | -0.36706
p[2,0,6,10] | -0.40254
p[2,0,6,11] | -0.40078
p[2,0,6,12] | -0.42139
p[2,0,6,13] | -0.42044
p[2,0,6,14] | -0.41855
p[2,0,6,15] | -0.41665
p[2,0,6,16] | -0.41855
p[2,0,6,17] | -0.42044
p[2,0,6,18] | -0.25313
p[2,0,6,19] | -0.109
p[2,0,6,20] | -0.044896
p[2,0,6,21] | -0.04268
p[2,0,6,22] | -0.0003457
p[2,0,6,23] | -0.1419
p[2,0,7,0] | 0.15074
p[2,0,7,1] | 0.13996
p[2,0,7,2] | 0.16304
p[2,0,7,3] | 0.17573
p[2,0,7,4] | 0.20813
p[2,0,7,5] | 0.21202
p[2,0,7,6] | 0.21413
p[2,0,7,7] | 0.21174
p[2,0,7,8] | 0.20621
p[2,0,7,9] | 0.22858
p[2,0,7,10] | 0.26716
p[2,0,7,11] | 0.25965
p[2,0,7,12] | 0.24346
p[2,0,7,13] | 0.21772
p[2,0,7,14] | 0.21813
p[2,0,7,15] | 0.20679
p[2,0,7,16] | 0.2568
p[2,0,7,17] | 0.25679
p[2,0,7,18] | 0.29376
p[2,0,7,19] | 0.31173
p[2,0,7,20] | 0.31173
p[2,0,7,21] | 0.31263
p[2,0,7,22] | 0.29754
p[2,0,7,23] | 0.2688
p[2,0,8,0] | 0.25455
p[2,0,8,1] | 0.27025
p[2,0,8,2] | 0.16265
p[2,0,8,3] | 0.073239
p[2,0,8,4] | 0.044575
p[2,0,8,5] | 0.044832
p[2,0,8,6] | 0.083208
p[2,0,8,7] | 0.14107
p[2,0,8,8] | 0.067747
p[2,0,8,9] | -0.083547
p[2,0,8,10] | -0.24502
p[2,0,8,11] | -0.38766
p[2,0,8,12] | -0.40213
p[2,0,8,13] | -0.39891
p[2,0,8,14] | -0.39891
p[2,0,8,15] | -0.40021
p[2,0,8,16] | -0.42555
p[2,0,8,17] | -0.42555
p[2,0,8,18] | -0.42266
p[2,0,8,19] | -0.42486
p[2,0,8,20] | -0.40413
p[2,0,8,21] | -0.39467
p[2,0,8,22] | -0.40292
p[2,0,8,23] | -0.38856
p[2,0,9,0] | 0.085555
p[2,0,9,1] | 0.091894
p[2,0,9,2] | 0.093768
p[2,0,9,3] | 0.068411
p[2,0,9,4] | 0.072308
p[2,0,9,5] | 0.13269
p[2,0,9,6] | 0.27316
p[2,0,9,7] | 0.33513
p[2,0,9,8] | 0.34257
p[2,0,9,9] | 0.31731
p[2,0,9,10] | 0.24076
p[2,0,9,11] | 0.18916
p[2,0,9,12] | 0.13213
p[2,0,9,13] | 0.089863
p[2,0,9,14] | 0.079697
p[2,0,9,15] | 0.068817
p[2,0,9,16] | 0.060746
p[2,0,9,17] | 0.087258
p[2,0,9,18] | 0.16021
p[2,0,9,19] | 0.2232
p[2,0,9,20] | 0.22912
p[2,0,9,21] | 0.21928
p[2,0,9,22] | 0.17063
p[2,0,9,23] | 0.19513
p[2,0,10,0] | 0.21417
p[2,0,10,1] | 0.16881
p[2,0,10,2] | 0.16275
p[2,0,10,3] | 0.16275
p[2,0,10,4] | 0.22947
p[2,0,10,5] | 0.25955
p[2,0,10,6] | 0.24185
p[2,0,10,7] | 0.26163
p[2,0,10,8] | 0.26589
p[2,0,10,9] | 0.2015
p[2,0,10,10] | 0.0509
p[2,0,10,11] | 0.031868
p[2,0,10,12] | -0.081712
p[2,0,10,13] | -0.13666
p[2,0,10,14] | -0.13355
p[2,0,10,15] | -0.10085
p[2,0,10,16] | 0.015142
p[2,0,10,17] | 0.011944
p[2,0,10,18] | -0.06251
p[2,0,10,19] | -0.10213
p[2,0,10,20] | -0.15367
p[2,0,10,21] | -0.32626
p[2,0,10,22] | -0.39114
p[2,0,10,23] | -0.40841
p[2,0,11,0] | -0.41012
p[2,0,11,1] | -0.41746
p[2,0,11,2] | -0.43212
p[2,0,11,3] | -0.44679
p[2,0,11,4] | -0.43946
p[2,0,11,5] | -0.40744
p[2,0,11,6] | -0.38786
p[2,0,11,7] | -0.40017
p[2,0,11,8] | -0.38843
p[2,0,11,9] | -0.37688
p[2,0,11,10] | -0.39656
p[2,0,11,11] | -0.40117
p[2,0,11,12] | -0.39546
p[2,0,11,13] | -0.39451
p[2,0,11,14] | -0.4189
p[2,0,11,15] | -0.417
p[2,0,11,16] | -0.4189
p[2,0,11,17] | -0.42081
p[2,0,11,18] | -0.32704
p[2,0,11,19] | -0.10061
p[2,0,11,20] | 0.017008
p[2,0,11,21] | 0.028108
p[2,0,11,22] | 0.19773
p[2,0,11,23] | 0.2034
p[2,0,12,0] | 0.27788
p[2,0,12,1] | 0.30583
p[2,0,12,2] | 0.22353
p[2,0,12,3] | -0.038454
p[2,0,12,4] | -0.31517
p[2,0,12,5] | -0.38862
p[2,0,12,6] | -0.38307
p[2,0,12,7] | -0.38691
p[2,0,12,8] | -0.39652
p[2,0,12,9] | -0.40308
p[2,0,12,10] | -0.3611
p[2,0,12,11] | -0.40239
p[2,0,12,12] | -0.42579
p[2,0,12,13] | -0.42252
p[2,0,12,14] | -0.42179
p[2,0,12,15] | -0.41897
p[2,0,12,16] | -0.38737
p[2,0,12,17] | -0.02586
p[2,0,12,18] | 0.11304
p[2,0,12,19] | 0.21966
p[2,0,12,20] | 0.25124
p[2,0,12,21] | 0.25955
p[2,0,12,22] | 0.26157
p[2,0,12,23] | 0.27289
p[2,0,13,0] | -0.39992
p[2,0,13,1] | -0.42415
p[2,0,13,2] | -0.42042
p[2,0,13,3] | -0.41918
p[2,0,13,4] | -0.41918
p[2,0,13,5] | -0.42042
p[2,0,13,6] | -0.43797
p[2,0,13,7] | -0.32607
p[2,0,13,8] | -0.36073
p[2,0,13,9] | -0.36097
p[2,0,13,10] | -0.3569
p[2,0,13,11] | -0.35192
p[2,0,13,12] | -0.34875
p[2,0,13,13] | -0.34828
p[2,0,13,14] | -0.34581
p[2,0,13,15] | -0.34704
p[2,0,13,16] | -0.35466
p[2,0,13,17] | -0.35974
p[2,0,13,18] | -0.3636
p[2,0,13,19] | -0.36154
p[2,0,13,20] | -0.35581
p[2,0,13,21] | -0.34595
p[2,0,13,22] | -0.38057
p[2,0,13,23] | -0.42415
p[2,1,0,0] | 0
p[2,1,0,1] | 0
p[2,1,0,2] | 0
p[2,1,0,3] | 0
p[2,1,0,4] | 0
p[2,1,0,5] | 0
p[2,1,0,6] | 0
p[2,1,0,7] | 0
p[2,1,0,8] | 0
p[2,1,0,9] | 0
p[2,1,0,10] | 0
p[2,1,0,11] | 0
p[2,1,0,12] | 0
p[2,1,0,13] | 0
p[2,1,0,14] | 0
p[2,1,0,15] | 0
p[2,1,0,16] | 0
p[2,1,0,17] | 0
p[2,1,0,18] | 0
p[2,1,0,19] | 0
p[2,1,0,20] | 0
p[2,1,0,21] | 0
p[2,1,0,22] | 0
p[2,1,0,23] | 0
p[2,1,1,0] | 0
p[2,1,1,1] | 0
p[2,1,1,2] | 0
p[2,1,1,3] | 0
p[2,1,1,4] | 0
p[2,1,1,5] | 0
p[2,1,1,6] | 0
p[2,1,1,7] | 0
p[2,1,1,8] | 0
p[2,1,1,9] | 0
p[2,1,1,10] | 0
p[2,1,1,11] | 0
p[2,1,1,12] | 0
p[2,1,1,13] | 0
p[2,1,1,14] | 0
p[2,1,1,15] | 0
p[2,1,1,16] | 0
p[2,1,1,17] | 0
p[2,1,1,18] | 0
p[2,1,1,19] | 0
p[2,1,1,20] | 0
p[2,1,1,21] | 0
p[2,1,1,22] | 0
p[2,1,1,23] | 0
p[2,1,2,0] | 0
p[2,1,2,1] | 0
p[2,1,2,2] | 0
p[2,1,2,3] | 0
p[2,1,2,4] | 0
p[2,1,2,5] | 0
p[2,1,2,6] | 0
p[2,1,2,7] | 0
p[2,1,2,8] | 0
p[2,1,2,9] | 0
p[2,1,2,10] | 0
p[2,1,2,11] | 0
p[2,1,2,12] | 0
p[2,1,2,13] | 0
p[2,1,2,14] | 0
p[2,1,2,15] | 0
p[2,1,2,16] | 0
p[2,1,2,17] | 0
p[2,1,2,18] | 0
p[2,1,2,19] | 0
p[2,1,2,20] | 0
p[2,1,2,21] | 0
p[2,1,2,22] | 0
p[2,1,2,23] | 0
p[2,1,3,0] | 0
p[2,1,3,1] | 0
p[2,1,3,2] | 0
p[2,1,3,3] | 0
p[2,1,3,4] | 0
p[2,1,3,5] | 0
p[2,1,3,6] | 0
p[2,1,3,7] | 0
p[2,1,3,8] | 0
p[2,1,3,9] | 0
p[2,1,3,10] | 0
p[2,1,3,11] | 0
p[2,1,3,12] | 0
p[2,1,3,13] | 0
p[2,1,3,14] | 0
p[2,1,3,15] | 0
p[2,1,3,16] | 0
p[2,1,3,17] | 0
p[2,1,3,18] | 0
p[2,1,3,19] | 0
p[2,1,3,20] | 0
p[2,1,3,21] | 0
p[2,1,3,22] | 0
p[2,1,3,23] | 0
p[2,1,4,0] | 0
p[2,1,4,1] | 0
p[2,1,4,2] | 0
p[2,1,4,3] | 0
p[2,1,4,4] | 0
p[2,1,4,5] | 0
p[2,1,4,6] | 0
p[2,1,4,7] | 0
p[2,1,4,8] | 0
p[2,1,4,9] | 0
p[2,1,4,10] | 0
p[2,1,4,11] | 0
p[2,1,4,12] | 0
p[2,1,4,13] | 0
p[2,1,4,14] | 0
p[2,1,4,15] | 0
p[2,1,4,16] | 0
p[2,1,4,17] | 0
p[2,1,4,18] | 0
p[2,1,4,19] | 0
p[2,1,4,20] | 0
p[2,1,4,21] | 0
p[2,1,4,22] | 0
p[2,1,4,23] | 0
p[2,1,5,0] | 0
p[2,1,5,1] | 0
p[2,1,5,2] | 0
p[2,1,5,3] | 0
p[2,1,5,4] | 0
p[2,1,5,5] | 0
p[2,1,5,6] | 0
p[2,1,5,7] | 0
p[2,1,5,8] | 0
p[2,1,5,9] | 0
p[2,1,5,10] | 0
p[2,1,5,11] | 0
p[2,1,5,12] | 0
p[2,1,5,13] | 0
p[2,1,5,14] | 0
p[2,1,5,15] | 0
p[2,1,5,16] | 0
p[2,1,5,17] | 0
p[2,1,5,18] | 0
p[2,1,5,19] | 0
p[2,1,5,20] | 0
p[2,1,5,21] | 0
p[2,1,5,22] | 0
p[2,1,5,23] | 0
p[2,1,6,0] | 0
p[2,1,6,1] | 0
p[2,1,6,2] | 0
p[2,1,6,3] | 0
p[2,1,6,4] | 0
p[2,1,6,5] | 0
p[2,1,6,6] | 0
p[2,1,6,7] | 0
p[2,1,6,8] | 0
p[2,1,6,9] | 0
p[2,1,6,10] | 0
p[2,1,6,11] | 0
p[2,1,6,12] | 0
p[2,1,6,13] | 0
p[2,1,6,14] | 0
p[2,1,6,15] | 0
p[2,1,6,16] | 0
p[2,1,6,17] | 0
p[2,1,6,18] | 0
p[2,1,6,19] | 0
p[2,1,6,20] | 0
p[2,1,6,21] | 0
p[2,1,6,22] | 0
p[2,1,6,23] | 0
p[2,1,7,0] | 0
p[2,1,7,1] | 0
p[2,1,7,2] | 0
p[2,1,7,3] | 0
p[2,1,7,4] | 0
p[2,1,7,5] | 0
p[2,1,7,6] | 0
p[2,1,7,7] | 0
p[2,1,7,8] | 0
p[2,1,7,9] | 0
p[2,1,7,10] | 0
p[2,1,7,11] | 0
p[2,1,7,12] | 0
p[2,1,7,13] | 0
p[2,1,7,14] | 0
p[2,1,7,15] | 0
p[2,1,7,16] | 0
p[2,1,7,17] | 0
p[2,1,7,18] | 0
p[2,1,7,19] | 0
p[2,1,7,20] | 0
p[2,1,7,21] | 0
p[2,1,7,22] | 0
p[2,1,7,23] | 0
p[2,1,8,0] | 0
p[2,1,8,1] | 0
p[2,1,8,2] | 0
p[2,1,8,3] | 0
p[2,1,8,4] | 0
p[2,1,8,5] | 0
p[2,1,8,6] | 0
p[2,1,8,7] | 0
p[2,1,8,8] | 0
p[2,1,8,9] | 0
p[2,1,8,10] | 0
p[2,1,8,11] | 0
p[2,1,8,12] | 0
p[2,1,8,13] | 0
p[2,1,8,14] | 0
p[2,1,8,15] | 0
p[2,1,8,16] | 0
p[2,1,8,17] | 0
p[2,1,8,18] | 0
p[2,1,8,19] | 0
p[2,1,8,20] | 0
p[2,1,8,21] | 0
p[2,1,8,22] | 0
p[2,1,8,23] | 0
p[2,1,9,0] | 0
p[2,1,9,1] | 0
p[2,1,9,2] | 0
p[2,1,9,3] | 0
p[2,1,9,4] | 0
p[2,1,9,5] | 0
p[2,1,9,6] | 0
p[2,1,9,7] | 0
p[2,1,9,8] | 0
p[2,1,9,9] | 0
p[2,1,9,10] | 0
p[2,1,9,11] | 0
p[2,1,9,12] | 0
p[2,1,9,13] | 0
p[2,1,9,14] | 0
p[2,1,9,15] | 0
p[2,1,9,16] | 0
p[2,1,9,17] | 0
p[2,1,9,18] | 0
p[2,1,9,19] | 0
p[2,1,9,20] | 0
p[2,1,9,21] | 0
p[2,1,9,22] | 0
p[2,1,9,23] | 0
p[2,1,10,0] | 0
p[2,1,10,1] | 0
p[2,1,10,2] | 0
p[2,1,10,3] | 0
p[2,1,10,4] | 0
p[2,1,10,5] | 0
p[2,1,10,6] | 0
p[2,1,10,7] | 0
p[2,1,10,8] | 0
p[2,1,10,9] | 0
p[2,1,10,10] | 0
p[2,1,10,11] | 0
p[2,1,10,12] | 0
p[2,1,10,13] | 0
p[2,1,10,14] | 0
p[2,1,10,15] | 0
p[2,1,10,16] | 0
p[2,1,10,17] | 0
p[2,1,10,18] | 0
p[2,1,10,19] | 0
p[2,1,10,20] | 0
p[2,1,10,21] | 0
p[2,1,10,22] | 0
p[2,1,10,23] | 0
p[2,1,11,0] | 0
p[2,1,11,1] | 0
p[2,1,11,2] | 0
p[2,1,11,3] | 0
p[2,1,11,4] | 0
p[2,1,11,5] | 0
p[2,1,11,6] | 0
p[2,1,11,7] | 0
p[2,1,11,8] | 0
p[2,1,11,9] | 0
p[2,1,11,10] | 0
p[2,1,11,11] | 0
p[2,1,11,12] | 0
p[2,1,11,13] | 0
p[2,1,11,14] | 0
p[2,1,11,15] | 0
p[2,1,11,16] | 0
p[2,1,11,17] | 0
p[2,1,11,18] | 0
p[2,1,11,19] | 0
p[2,1,11,20] | 0
p[2,1,11,21] | 0
p[2,1,11,22] | 0
p[2,1,11,23] | 0
p[2,1,12,0] | 0
p[2,1,12,1] | 0
p[2,1,12,2] | 0
p[2,1,12,3] | 0
p[2,1,12,4] | 0
p[2,1,12,5] | 0
p[2,1,12,6] | 0
p[2,1,12,7] | 0
p[2,1,12,8] | 0
p[2,1,12,9] | 0
p[2,1,12,10] | 0
p[2,1,12,11] | 0
p[2,1,12,12] | 0
p[2,1,12,13] | 0
p[2,1,12,14] | 0
p[2,1,12,15] | 0
p[2,1,12,16] | 0
p[2,1,12,17] | 0
p[2,1,12,18] | 0
p[2,1,12,19] | 0
p[2,1,12,20] | 0
p[2,1,12,21] | 0
p[2,1,12,22] | 0
p[2,1,12,23] | 0
p[2,1,13,0] | 0
p[2,1,13,1] | 0
p[2,1,13,2] | 0
p[2,1,13,3] | 0
p[2,1,13,4] | 0
p[2,1,13,5] | 0
p[2,1,13,6] | 0
p[2,1,13,7] | 0
p[2,1,13,8] | 0
p[2,1,13,9] | 0
p[2,1,13,10] | 0
p[2,1,13,11] | 0
p[2,1,13,12] | 0
p[2,1,13,13] | 0
p[2,1,13,14] | 0
p[2,1,13,15] | 0
p[2,1,13,16] | 0
p[2,1,13,17] | 0
p[2,1,13,18] | 0
p[2,1,13,19] | 0
p[2,1,13,20] | 0
p[2,1,13,21] | 0
p[2,1,13,22] | 0
p[2,1,13,23] | 0
p[2,2,0,0] | 0
p[2,2,0,1] | 0
p[2,2,0,2] | 0
p[2,2,0,3] | 0
p[2,2,0,4] | 0
p[2,2,0,5] | 0
p[2,2,0,6] | 0
p[2,2,0,7] | 0
p[2,2,0,8] | 0
p[2,2,0,9] | 0
p[2,2,0,10] | 0
p[2,2,0,11] | 0
p[2,2,0,12] | 0
p[2,2,0,13] | 0
p[2,2,0,14] | 0
p[2,2,0,15] | 0
p[2,2,0,16] | 0
p[2,2,0,17] | 0
p[2,2,0,18] | 0
p[2,2,0,19] | 0
p[2,2,0,20] | 0
p[2,2,0,21] | 0
p[2,2,0,22] | 0
p[2,2,0,23] | 0
p[2,2,1,0] | 0
p[2,2,1,1] | 0
p[2,2,1,2] | 0
p[2,2,1,3] | 0
p[2,2,1,4] | 0
p[2,2,1,5] | 0
p[2,2,1,6] | 0
p[2,2,1,7] | 0
p[2,2,1,8] | 0
p[2,2,1,9] | 0
p[2,2,1,10] | 0
p[2,2,1,11] | 0
p[2,2,1,12] | 0
p[2,2,1,13] | 0
p[2,2,1,14] | 0
p[2,2,1,15] | 0
p[2,2,1,16] | 0
p[2,2,1,17] | 0
p[2,2,1,18] | 0
p[2,2,1,19] | 0
p[2,2,1,20] | 0
p[2,2,1,21] | 0
p[2,2,1,22] | 0
p[2,2,1,23] | 0
p[2,2,2,0] | 0
p[2,2,2,1] | 0
p[2,2,2,2] | 0
p[2,2,2,3] | 0
p[2,2,2,4] | 0
p[2,2,2,5] | 0
p[2,2,2,6] | 0
p[2,2,2,7] | 0
p[2,2,2,8] | 0
p[2,2,2,9] | 0
p[2,2,2,10] | 0
p[2,2,2,11] | 0
p[2,2,2,12] | 0
p[2,2,2,13] | 0
p[2,2,2,14] | 0
p[2,2,2,15] | 0
p[2,2,2,16] | 0
p[2,2,2,17] | 0
p[2,2,2,18] | 0
p[2,2,2,19] | 0
p[2,2,2,20] | 0
p[2,2,2,21] | 0
p[2,2,2,22] | 0
p[2,2,2,23] | 0
p[2,2,3,0] | 0
p[2,2,3,1] | 0
p[2,2,3,2] | 0
p[2,2,3,3] | 0
p[2,2,3,4] | 0
p[2,2,3,5] | 0
p[2,2,3,6] | 0
p[2,2,3,7] | 0
p[2,2,3,8] | 0
p[2,2,3,9] | 0
p[2,2,3,10] | 0
p[2,2,3,11] | 0
p[2,2,3,12] | 0
p[2,2,3,13] | 0
p[2,2,3,14] | 0
p[2,2,3,15] | 0
p[2,2,3,16] | 0
p[2,2,3,17] | 0
p[2,2,3,18] | 0
p[2,2,3,19] | 0
p[2,2,3,20] | 0
p[2,2,3,21] | 0
p[2,2,3,22] | 0
p[2,2,3,23] | 0
p[2,2,4,0] | 0
p[2,2,4,1] | 0
p[2,2,4,2] | 0
p[2,2,4,3] | 0
p[2,2,4,4] | 0
p[2,2,4,5] | 0
p[2,2,4,6] | 0
p[2,2,4,7] | 0
p[2,2,4,8] | 0
p[2,2,4,9] | 0
p[2,2,4,10] | 0
p[2,2,4,11] | 0
p[2,2,4,12] | 0
p[2,2,4,13] | 0
p[2,2,4,14] | 0
p[2,2,4,15] | 0
p[2,2,4,16] | 0
p[2,2,4,17] | 0
p[2,2,4,18] | 0
p[2,2,4,19] | 0
p[2,2,4,20] | 0
p[2,2,4,21] | 0
p[2,2,4,22] | 0
p[2,2,4,23] | 0
p[2,2,5,0] | 0
p[2,2,5,1] | 0
p[2,2,5,2] | 0
p[2,2,5,3] | 0
p[2,2,5,4] | 0
p[2,2,5,5] | 0
p[2,2,5,6] | 0
p[2,2,5,7] | 0
p[2,2,5,8] | 0
p[2,2,5,9] | 0
p[2,2,5,10] | 0
p[2,2,5,11] | 0
p[2,2,5,12] | 0
p[2,2,5,13] | 0
p[2,2,5,14] | 0
p[2,2,5,15] | 0
p[2,2,5,16] | 0
p[2,2,5,17] | 0
p[2,2,5,18] | 0
p[2,2,5,19] | 0
p[2,2,5,20] | 0
p[2,2,5,21] | 0
p[2,2,5,22] | 0
p[2,2,5,23] | 0
p[2,2,6,0] | 0
p[2,2,6,1] | 0
p[2,2,6,2] | 0
p[2,2,6,3] | 0
p[2,2,6,4] | 0
p[2,2,6,5] | 0
p[2,2,6,6] | 0
p[2,2,6,7] | 0
p[2,2,6,8] | 0
p[2,2,6,9] | 0
p[2,2,6,10] | 0
p[2,2,6,11] | 0
p[2,2,6,12] | 0
p[2,2,6,13] | 0
p[2,2,6,14] | 0
p[2,2,6,15] | 0
p[2,2,6,16] | 0
p[2,2,6,17] | 0
p[2,2,6,18] | 0
p[2,2,6,19] | 0
p[2,2,6,20] | 0
p[2,2,6,21] | 0
p[2,2,6,22] | 0
p[2,2,6,23] | 0
p[2,2,7,0] | 0
p[2,2,7,1] | 0
p[2,2,7,2] | 0
p[2,2,7,3] | 0
p[2,2,7,4] | 0
p[2,2,7,5] | 0
p[2,2,7,6] | 0
p[2,2,7,7] | 0
p[2,2,7,8] | 0
p[2,2,7,9] | 0
p[2,2,7,10] | 0
p[2,2,7,11] | 0
p[2,2,7,12] | 0
p[2,2,7,13] | 0
p[2,2,7,14] | 0
p[2,2,7,15] | 0
p[2,2,7,16] | 0
p[2,2,7,17] | 0
p[2,2,7,18] | 0
p[2,2,7,19] | 0
p[2,2,7,20] | 0
p[2,2,7,21] | 0
p[2,2,7,22] | 0
p[2,2,7,23] | 0
p[2,2,8,0] | 0
p[2,2,8,1] | 0
p[2,2,8,2] | 0
p[2,2,8,3] | 0
p[2,2,8,4] | 0
p[2,2,8,5] | 0
p[2,2,8,6] | 0
p[2,2,8,7] | 0
p[2,2,8,8] | 0
p[2,2,8,9] | 0
p[2,2,8,10] | 0
p[2,2,8,11] | 0
p[2,2,8,12] | 0
p[2,2,8,13] | 0
p[2,2,8,14] | 0
p[2,2,8,15] | 0
p[2,2,8,16] | 0
p[2,2,8,17] | 0
p[2,2,8,18] | 0
p[2,2,8,19] | 0
p[2,2,8,20] | 0
p[2,2,8,21] | 0
p[2,2,8,22] | 0
p[2,2,8,23] | 0
p[2,2,9,0] | 0
p[2,2,9,1] | 0
p[2,2,9,2] | 0
p[2,2,9,3] | 0
p[2,2,9,4] | 0
p[2,2,9,5] | 0
p[2,2,9,6] | 0
p[2,2,9,7] | 0
p[2,2,9,8] | 0
p[2,2,9,9] | 0
p[2,2,9,10] | 0
p[2,2,9,11] | 0
p[2,2,9,12] | 0
p[2,2,9,13] | 0
p[2,2,9,14] | 0
p[2,2,9,15] | 0
p[2,2,9,16] | 0
p[2,2,9,17] | 0
p[2,2,9,18] | 0
p[2,2,9,19] | 0
p[2,2,9,20] | 0
p[2,2,9,21] | 0
p[2,2,9,22] | 0
p[2,2,9,23] | 0
p[2,2,10,0] | 0
p[2,2,10,1] | 0
p[2,2,10,2] | 0
p[2,2,10,3] | 0
p[2,2,10,4] | 0
p[2,2,10,5] | 0
p[2,2,10,6] | 0
p[2,2,10,7] | 0
p[2,2,10,8] | 0
p[2,2,10,9] | 0
p[2,2,10,10] | 0
p[2,2,10,11] | 0
p[2,2,10,12] | 0
p[2,2,10,13] | 0
p[2,2,10,14] | 0
p[2,2,10,15] | 0
p[2,2,10,16] | 0
p[2,2,10,17] | 0
p[2,2,10,18] | 0
p[2,2,10,19] | 0
p[2,2,10,20] | 0
p[2,2,10,21] | 0
p[2,2,10,22] | 0
p[2,2,10,23] | 0
p[2,2,11,0] | 0
p[2,2,11,1] | 0
p[2,2,11,2] | 0
p[2,2,11,3] | 0
p[2,2,11,4] | 0
p[2,2,11,5] | 0
p[2,2,11,6] | 0
p[2,2,11,7] | 0
p[2,2,11,8] | 0
p[2,2,11,9] | 0
p[2,2,11,10] | 0
p[2,2,11,11] | 0
p[2,2,11,12] | 0
p[2,2,11,13] | 0
p[2,2,11,14] | 0
p[2,2,11,15] | 0
p[2,2,11,16] | 0
p[2,2,11,17] | 0
p[2,2,11,18] | 0
p[2,2,11,19] | 0
p[2,2,11,20] | 0
p[2,2,11,21] | 0
p[2,2,11,22] | 0
p[2,2,11,23] | 0
p[2,2,12,0] | 0
p[2,2,12,1] | 0
p[2,2,12,2] | 0
p[2,2,12,3] | 0
p[2,2,12,4] | 0
p[2,2,12,5] | 0
p[2,2,12,6] | 0
p[2,2,12,7] | 0
p[2,2,12,8] | 0
p[2,2,12,9] | 0
p[2,2,12,10] | 0
p[2,2,12,11] | 0
p[2,2,12,12] | 0
p[2,2,12,13] | 0
p[2,2,12,14] | 0
p[2,2,12,15] | 0
p[2,2,12,16] | 0
p[2,2,12,17] | 0
p[2,2,12,18] | 0
p[2,2,12,19] | 0
p[2,2,12,20] | 0
p[2,2,12,21] | 0
p[2,2,12,22] | 0
p[2,2,12,23] | 0
p[2,2,13,0] | 0
p[2,2,13,1] | 0
p[2,2,13,2] | 0
p[2,2,13,3] | 0
p[2,2,13,4] | 0
p[2,2,13,5] | 0
p[2,2,13,6] | 0
p[2,2,13,7] | 0
p[2,2,13,8] | 0
p[2,2,13,9] | 0
p[2,2,13,10] | 0
p[2,2,13,11] | 0
p[2,2,13,12] | 0
p[2,2,13,13] | 0
p[2,2,13,14] | 0
p[2,2,13,15] | 0
p[2,2,13,16] | 0
p[2,2,13,17] | 0
p[2,2,13,18] | 0
p[2,2,13,19] | 0
p[2,2,13,20] | 0
p[2,2,13,21] | 0
p[2,2,13,22] | 0
p[2,2,13,23] | 0
p[3,0,0,0] | 0.70491
p[3,0,0,1] | 0.63531
p[3,0,0,2] | 0.55343
p[3,0,0,3] | 0.58828
p[3,0,0,4] | 0.62717
p[3,0,0,5] | 0.5875
p[3,0,0,6] | 0.56586
p[3,0,0,7] | 0.35162
p[3,0,0,8] | 0.37935
p[3,0,0,9] | 0.38569
p[3,0,0,10] | 0.35414
p[3,0,0,11] | 0.51273
p[3,0,0,12] | 0.51928
p[3,0,0,13] | 0.52612
p[3,0,0,14] | 0.5263
p[3,0,0,15] | 0.6375
p[3,0,0,16] | 0.78273
p[3,0,0,17] | 0.89036
p[3,0,0,18] | 0.88016
p[3,0,0,19] | 0.88765
p[3,0,0,20] | 0.90383
p[3,0,0,21] | 0.82046
p[3,0,0,22] | 0.73656
p[3,0,0,23] | 0.69331
p[3,0,1,0] | 0.55475
p[3,0,1,1] | 0.51983
p[3,0,1,2] | 0.53216
p[3,0,1,3] | 0.48064
p[3,0,1,4] | 0.43076
p[3,0,1,5] | 0.48824
p[3,0,1,6] | 0.61185
p[3,0,1,7] | 0.59171
p[3,0,1,8] | 0.48824
p[3,0,1,9] | 0.48824
p[3,0,1,10] | 0.48517
p[3,0,1,11] | 0.44629
p[3,0,1,12] | 0.49366
p[3,0,1,13] | 0.58365
p[3,0,1,14] | 0.6494
p[3,0,1,15] | 0.62537
p[3,0,1,16] | 0.52342
p[3,0,1,17] | 0.4401
p[3,0,1,18] | 0.40509
p[3,0,1,19] | 0.43222
p[3,0,1,20] | 0.48824
p[3,0,1,21] | 0.48824
p[3,0,1,22] | 0.51862
p[3,0,1,23] | 0.56486
p[3,0,2,0] | 0.74484
p[3,0,2,1] | 0.66625
p[3,0,2,2] | 0.60731
p[3,0,2,3] | 0.58767
p[3,0,2,4] | 0.58767
p[3,0,2,5] | 0.60731
p[3,0,2,6] | 0.72757
p[3,0,2,7] | 0.69713
p[3,0,2,8] | 0.67427
p[3,0,2,9] | 0.67745
p[3,0,2,10] | 0.6915
p[3,0,2,11] | 0.70937
p[3,0,2,12] | 0.71099
p[3,0,2,13] | 0.71099
p[3,0,2,14] | 0.71609
p[3,0,2,15] | 0.71354
p[3,0,2,16] | 0.7008
p[3,0,2,17] | 0.69585
p[3,0,2,18] | 0.68518
p[3,0,2,19] | 0.68128
p[3,0,2,20] | 0.68502
p[3,0,2,21] | 0.70474
p[3,0,2,22] | 0.73011
p[3,0,2,23] | 0.6692
p[3,0,3,0] | 0.50008
p[3,0,3,1] | 0.50359
p[3,0,3,2] | 0.50181
p[3,0,3,3] | 0.60974
p[3,0,3,4] | 0.72201
p[3,0,3,5] | 0.66732
p[3,0,3,6] | 0.75057
p[3,0,3,7] | 0.75481
p[3,0,3,8] | 0.77373
p[3,0,3,9] | 0.82942
p[3,0,3,10] | 0.78719
p[3,0,3,11] | 0.75083
p[3,0,3,12] | 0.69028
p[3,0,3,13] | 0.6931
p[3,0,3,14] | 0.69876
p[3,0,3,15] | 0.70441
p[3,0,3,16] | 0.69876
p[3,0,3,17] | 0.68595
p[3,0,3,18] | 0.74277
p[3,0,3,19] | 0.80846
p[3,0,3,20] | 0.7929
p[3,0,3,21] | 0.74066
p[3,0,3,22] | 0.76887
p[3,0,3,23] | 0.79701
p[3,0,4,0] | 0.72473
p[3,0,4,1] | 0.72776
p[3,0,4,2] | 0.73381
p[3,0,4,3] | 0.69511
p[3,0,4,4] | 0.71854
p[3,0,4,5] | 0.71868
p[3,0,4,6] | 0.69751
p[3,0,4,7] | 0.73667
p[3,0,4,8] | 0.83871
p[3,0,4,9] | 0.86167
p[3,0,4,10] | 0.58785
p[3,0,4,11] | 0.69063
p[3,0,4,12] | 0.72313
p[3,0,4,13] | 0.68406
p[3,0,4,14] | 0.64711
p[3,0,4,15] | 0.70549
p[3,0,4,16] | 0.68798
p[3,0,4,17] | 0.74029
p[3,0,4,18] | 0.78885
p[3,0,4,19] | 0.8084
p[3,0,4,20] | 0.8144
p[3,0,4,21] | 0.81906
p[3,0,4,22] | 0.69574
p[3,0,4,23] | 0.67273
p[3,0,5,0] | 0.68428
p[3,0,5,1] | 0.66289
p[3,0,5,2] | 0.71219
p[3,0,5,3] | 0.6694
p[3,0,5,4] | 0.6908
p[3,0,5,5] | 0.72707
p[3,0,5,6] | 0.71639
p[3,0,5,7] | 0.68048
p[3,0,5,8] | 0.73299
p[3,0,5,9] | 0.75606
p[3,0,5,10] | 0.74629
p[3,0,5,11] | 0.75728
p[3,0,5,12] | 0.62471
p[3,0,5,13] | 0.60108
p[3,0,5,14] | 0.65671
p[3,0,5,15] | 0.57091
p[3,0,5,16] | 0.66232
p[3,0,5,17] | 0.61812
p[3,0,5,18] | 0.51361
p[3,0,5,19] | 0.45938
p[3,0,5,20] | 0.47523
p[3,0,5,21] | 0.49431
p[3,0,5,22] | 0.48219
p[3,0,5,23] | 0.49773
p[3,0,6,0] | 0.52897
p[3,0,6,1] | 0.52525
p[3,0,6,2] | 0.51417
p[3,0,6,3] | 0.40004
p[3,0,6,4] | 0.47677
p[3,0,6,5] | 0.52477
p[3,0,6,6] | 0.57646
p[3,0,6,7] | 0.63474
p[3,0,6,8] | 0.77651
p[3,0,6,9] | 0.69558
p[3,0,6,10] | 0.74532
p[3,0,6,11] | 0.75062
p[3,0,6,12] | 0.68876
p[3,0,6,13] | 0.69161
p[3,0,6,14] | 0.69729
p[3,0,6,15] | 0.70298
p[3,0,6,16] | 0.69729
p[3,0,6,17] | 0.69161
p[3,0,6,18] | 0.78944
p[3,0,6,19] | 0.76593
p[3,0,6,20] | 0.69953
p[3,0,6,21] | 0.71605
p[3,0,6,22] | 0.67782
p[3,0,6,23] | 0.58185
p[3,0,7,0] | 0.60153
p[3,0,7,1] | 0.59185
p[3,0,7,2] | 0.56783
p[3,0,7,3] | 0.53657
p[3,0,7,4] | 0.55916
p[3,0,7,5] | 0.57848
p[3,0,7,6] | 0.55985
p[3,0,7,7] | 0.51966
p[3,0,7,8] | 0.48824
p[3,0,7,9] | 0.43456
p[3,0,7,10] | 0.38286
p[3,0,7,11] | 0.39468
p[3,0,7,12] | 0.42141
p[3,0,7,13] | 0.45243
p[3,0,7,14] | 0.45254
p[3,0,7,15] | 0.4784
p[3,0,7,16] | 0.41754
p[3,0,7,17] | 0.41758
p[3,0,7,18] | 0.38125
p[3,0,7,19] | 0.36156
p[3,0,7,20] | 0.36156
p[3,0,7,21] | 0.35644
p[3,0,7,22] | 0.39768
p[3,0,7,23] | 0.48824
p[3,0,8,0] | 0.54962
p[3,0,8,1] | 0.53069
p[3,0,8,2] | 0.43369
p[3,0,8,3] | 0.43244
p[3,0,8,4] | 0.45955
p[3,0,8,5] | 0.45166
p[3,0,8,6] | 0.48061
p[3,0,8,7] | 0.59385
p[3,0,8,8] | 0.62953
p[3,0,8,9] | 0.75673
p[3,0,8,10] | 0.85829
p[3,0,8,11] | 0.76069
p[3,0,8,12] | 0.74655
p[3,0,8,13] | 0.75621
p[3,0,8,14] | 0.75621
p[3,0,8,15] | 0.75232
p[3,0,8,16] | 0.6763
p[3,0,8,17] | 0.6763
p[3,0,8,18] | 0.68495
p[3,0,8,19] | 0.67835
p[3,0,8,20] | 0.74055
p[3,0,8,21] | 0.76894
p[3,0,8,22] | 0.74418
p[3,0,8,23] | 0.78727
p[3,0,9,0] | 0.42764
p[3,0,9,1] | 0.38718
p[3,0,9,2] | 0.39346
p[3,0,9,3] | 0.4255
p[3,0,9,4] | 0.42181
p[3,0,9,5] | 0.35665
p[3,0,9,6] | 0.50004
p[3,0,9,7] | 0.39087
p[3,0,9,8] | 0.35084
p[3,0,9,9] | 0.36076
p[3,0,9,10] | 0.44331
p[3,0,9,11] | 0.50982
p[3,0,9,12] | 0.58284
p[3,0,9,13] | 0.62507
p[3,0,9,14] | 0.6334
p[3,0,9,15] | 0.65364
p[3,0,9,16] | 0.66261
p[3,0,9,17] | 0.62527
p[3,0,9,18] | 0.55166
p[3,0,9,19] | 0.48824
p[3,0,9,20] | 0.48824
p[3,0,9,21] | 0.48824
p[3,0,9,22] | 0.54128
p[3,0,9,23] | 0.56813
p[3,0,10,0] | 0.48326
p[3,0,10,1] | 0.43612
p[3,0,10,2] | 0.40112
p[3,0,10,3] | 0.375
p[3,0,10,4] | 0.43142
p[3,0,10,5] | 0.53834
p[3,0,10,6] | 0.53084
p[3,0,10,7] | 0.46552
p[3,0,10,8] | 0.43033
p[3,0,10,9] | 0.49782
p[3,0,10,10] | 0.65476
p[3,0,10,11] | 0.68898
p[3,0,10,12] | 0.56665
p[3,0,10,13] | 0.58836
p[3,0,10,14] | 0.59267
p[3,0,10,15] | 0.57006
p[3,0,10,16] | 0.58125
p[3,0,10,17] | 0.64278
p[3,0,10,18] | 0.70648
p[3,0,10,19] | 0.77053
p[3,0,10,20] | 0.74891
p[3,0,10,21] | 0.68907
p[3,0,10,22] | 0.77952
p[3,0,10,23] | 0.7277
p[3,0,11,0] | 0.72257
p[3,0,11,1] | 0.70057
p[3,0,11,2] | 0.65657
p[3,0,11,3] | 0.61257
p[3,0,11,4] | 0.63457
p[3,0,11,5] | 0.73063
p[3,0,11,6] | 0.78937
p[3,0,11,7] | 0.75243
p[3,0,11,8] | 0.78765
p[3,0,11,9] | 0.82232
p[3,0,11,10] | 0.76326
p[3,0,11,11] | 0.74944
p[3,0,11,12] | 0.76657
p[3,0,11,13] | 0.76942
p[3,0,11,14] | 0.69623
p[3,0,11,15] | 0.70194
p[3,0,11,16] | 0.69623
p[3,0,11,17] | 0.69052
p[3,0,11,18] | 0.76345
p[3,0,11,19] | 0.74775
p[3,0,11,20] | 0.63807
p[3,0,11,21] | 0.66674
p[3,0,11,22] | 0.5411
p[3,0,11,23] | 0.58303
p[3,0,12,0] | 0.48858
p[3,0,12,1] | 0.47635
p[3,0,12,2] | 0.57346
p[3,0,12,3] | 0.49796
p[3,0,12,4] | 0.75278
p[3,0,12,5] | 0.78707
p[3,0,12,6] | 0.80372
p[3,0,12,7] | 0.7922
p[3,0,12,8] | 0.76338
p[3,0,12,9] | 0.7437
p[3,0,12,10] | 0.7114
p[3,0,12,11] | 0.74579
p[3,0,12,12] | 0.67557
p[3,0,12,13] | 0.68539
p[3,0,12,14] | 0.68758
p[3,0,12,15] | 0.69603
p[3,0,12,16] | 0.65653
p[3,0,12,17] | 0.79108
p[3,0,12,18] | 0.56924
p[3,0,12,19] | 0.48824
p[3,0,12,20] | 0.47646
p[3,0,12,21] | 0.47548
p[3,0,12,22] | 0.48824
p[3,0,12,23] | 0.48947
p[3,0,13,0] | 0.64023
p[3,0,13,1] | 0.68049
p[3,0,13,2] | 0.69167
p[3,0,13,3] | 0.6954
p[3,0,13,4] | 0.6954
p[3,0,13,5] | 0.69167
p[3,0,13,6] | 0.63904
p[3,0,13,7] | 0.97474
p[3,0,13,8] | 0.87075
p[3,0,13,9] | 0.87004
p[3,0,13,10] | 0.88226
p[3,0,13,11] | 0.89717
p[3,0,13,12] | 0.90669
p[3,0,13,13] | 0.90811
p[3,0,13,14] | 0.91552
p[3,0,13,15] | 0.91182
p[3,0,13,16] | 0.88895
p[3,0,13,17] | 0.87371
p[3,0,13,18] | 0.86215
p[3,0,13,19] | 0.86833
p[3,0,13,20] | 0.8855
p[3,0,13,21] | 0.91509
p[3,0,13,22] | 0.81124
p[3,0,13,23] | 0.68049
p[3,1,0,0] | 0
p[3,1,0,1] | 0
p[3,1,0,2] | 0
p[3,1,0,3] | 0
p[3,1,0,4] | 0
p[3,1,0,5] | 0
p[3,1,0,6] | 0
p[3,1,0,7] | 0
p[3,1,0,8] | 0
p[3,1,0,9] | 0
p[3,1,0,10] | 0
p[3,1,0,11] | 0
p[3,1,0,12] | 0
p[3,1,0,13] | 0
p[3,1,0,14] | 0
p[3,1,0,15] | 0
p[3,1,0,16] | 0
p[3,1,0,17] | 0
p[3,1,0,18] | 0
p[3,1,0,19] | 0
p[3,1,0,20] | 0
p[3,1,0,21] | 0
p[3,1,0,22] | 0
p[3,1,0,23] | 0
p[3,1,1,0] | 0
p[3,1,1,1] | 0
p[3,1,1,2] | 0
p[3,1,1,3] | 0
p[3,1,1,4] | 0
p[3,1,1,5] | 0
p[3,1,1,6] | 0
p[3,1,1,7] | 0
p[3,1,1,8] | 0
p[3,1,1,9] | 0
p[3,1,1,10] | 0
p[3,1,1,11] | 0
p[3,1,1,12] | 0
p[3,1,1,13] | 0
p[3,1,1,14] | 0
p[3,1,1,15] | 0
p[3,1,1,16] | 0
p[3,1,1,17] | 0
p[3,1,1,18] | 0
p[3,1,1,19] | 0
p[3,1,1,20] | 0
p[3,1,1,21] | 0
p[3,1,1,22] | 0
p[3,1,1,23] | 0
p[3,1,2,0] | 0
p[3,1,2,1] | 0
p[3,1,2,2] | 0
p[3,1,2,3] | 0
p[3,1,2,4] | 0
p[3,1,2,5] | 0
p[3,1,2,6] | 0
p[3,1,2,7] | 0
p[3,1,2,8] | 0
p[3,1,2,9] | 0
p[3,1,2,10] | 0
p[3,1,2,11] | 0
p[3,1,2,12] | 0
p[3,1,2,13] | 0
p[3,1,2,14] | 0
p[3,1,2,15] | 0
p[3,1,2,16] | 0
p[3,1,2,17] | 0
p[3,1,2,18] | 0
p[3,1,2,19] | 0
p[3,1,2,20] | 0
p[3,1,2,21] | 0
p[3,1,2,22] | 0
p[3,1,2,23] | 0
p[3,1,3,0] | 0
p[3,1,3,1] | 0
p[3,1,3,2] | 0
p[3,1,3,3] | 0
p[3,1,3,4] | 0
p[3,1,3,5] | 0
p[3,1,3,6] | 0
p[3,1,3,7] | 0
p[3,1,3,8] | 0
p[3,1,3,9] | 0
p[3,1,3,10] | 0
p[3,1,3,11] | 0
p[3,1,3,12] | 0
p[3,1,3,13] | 0
p[3,1,3,14] | 0
p[3,1,3,15] | 0
p[3,1,3,16] | 0
p[3,1,3,17] | 0
p[3,1,3,18] | 0
p[3,1,3,19] | 0
p[3,1,3,20] | 0
p[3,1,3,21] | 0
p[3,1,3,22] | 0
p[3,1,3,23] | 0
p[3,1,4,0] | 0
p[3,1,4,1] | 0
p[3,1,4,2] | 0
p[3,1,4,3] | 0
p[3,1,4,4] | 0
p[3,1,4,5] | 0
p[3,1,4,6] | 0
p[3,1,4,7] | 0
p[3,1,4,8] | 0
p[3,1,4,9] | 0
p[3,1,4,10] | 0
p[3,1,4,11] | 0
p[3,1,4,12] | 0
p[3,1,4,13] | 0
p[3,1,4,14] | 0
p[3,1,4,15] | 0
p[3,1,4,16] | 0
p[3,1,4,17] | 0
p[3,1,4,18] | 0
p[3,1,4,19] | 0
p[3,1,4,20] | 0
p[3,1,4,21] | 0
p[3,1,4,22] | 0
p[3,1,4,23] | 0
p[3,1,5,0] | 0
p[3,1,5,1] | 0
p[3,1,5,2] | 0
p[3,1,5,3] | 0
p[3,1,5,4] | 0
p[3,1,5,5] | 0
p[3,1,5,6] | 0
p[3,1,5,7] | 0
p[3,1,5,8] | 0
p[3,1,5,9] | 0
p[3,1,5,10] | 0
p[3,1,5,11] | 0
p[3,1,5,12] | 0
p[3,1,5,13] | 0
p[3,1,5,14] | 0
p[3,1,5,15] | 0
p[3,1,5,16] | 0
p[3,1,5,17] | 0
p[3,1,5,18] | 0
p[3,1,5,19] | 0
p[3,1,5,20] | 0
p[3,1,5,21] | 0
p[3,1,5,22] | 0
p[3,1,5,23] | 0
p[3,1,6,0] | 0
p[3,1,6,1] | 0
p[3,1,6,2] | 0
p[3,1,6,3] | 0
p[3,1,6,4] | 0
p[3,1,6,5] | 0
p[3,1,6,6] | 0
p[3,1,6,7] | 0
p[3,1,6,8] | 0
p[3,1,6,9] | 0
p[3,1,6,10] | 0
p[3,1,6,11] | 0
p[3,1,6,12] | 0
p[3,1,6,13] | 0
p[3,1,6,14] | 0
p[3,1,6,15] | 0
p[3,1,6,16] | 0
p[3,1,6,17] | 0
p[3,1,6,18] | 0
p[3,1,6,19] | 0
p[3,1,6,20] | 0
p[3,1,6,21] | 0
p[3,1,6,22] | 0
p[3,1,6,23] | 0
p[3,1,7,0] | 0
p[3,1,7,1] | 0
p[3,1,7,2] | 0
p[3,1,7,3] | 0
p[3,1,7,4] | 0
p[3,1,7,5] | 0
p[3,1,7,6] | 0
p[3,1,7,7] | 0
p[3,1,7,8] | 0
p[3,1,7,9] | 0
p[3,1,7,10] | 0
p[3,1,7,11] | 0
p[3,1,7,12] | 0
p[3,1,7,13] | 0
p[3,1,7,14] | 0
p[3,1,7,15] | 0
p[3,1,7,16] | 0
p[3,1,7,17] | 0
p[3,1,7,18] | 0
p[3,1,7,19] | 0
p[3,1,7,20] | 0
p[3,1,7,21] | 0
p[3,1,7,22] | 0
p[3,1,7,23] | 0
p[3,1,8,0] | 0
p[3,1,8,1] | 0
p[3,1,8,2] | 0
p[3,1,8,3] | 0
p[3,1,8,4] | 0
p[3,1,8,5] | 0
p[3,1,8,6] | 0
p[3,1,8,7] | 0
p[3,1,8,8] | 0
p[3,1,8,9] | 0
p[3,1,8,10] | 0
p[3,1,8,11] | 0
p[3,1,8,12] | 0
p[3,1,8,13] | 0
p[3,1,8,14] | 0
p[3,1,8,15] | 0
p[3,1,8,16] | 0
p[3,1,8,17] | 0
p[3,1,8,18] | 0
p[3,1,8,19] | 0
p[3,1,8,20] | 0
p[3,1,8,21] | 0
p[3,1,8,22] | 0
p[3,1,8,23] | 0
p[3,1,9,0] | 0
p[3,1,9,1] | 0
p[3,1,9,2] | 0
p[3,1,9,3] | 0
p[3,1,9,4] | 0
p[3,1,9,5] | 0
p[3,1,9,6] | 0
p[3,1,9,7] | 0
p[3,1,9,8] | 0
p[3,1,9,9] | 0
p[3,1,9,10] | 0
p[3,1,9,11] | 0
p[3,1,9,12] | 0
p[3,1,9,13] | 0
p[3,1,9,14] | 0
p[3,1,9,15] | 0
p[3,1,9,16] | 0
p[3,1,9,17] | 0
p[3,1,9,18] | 0
p[3,1,9,19] | 0
p[3,1,9,20] | 0
p[3,1,9,21] | 0
p[3,1,9,22] | 0
p[3,1,9,23] | 0
p[3,1,10,0] | 0
p[3,1,10,1] | 0
p[3,1,10,2] | 0
p[3,1,10,3] | 0
p[3,1,10,4] | 0
p[3,1,10,5] | 0
p[3,1,10,6] | 0
p[3,1,10,7] | 0
p[3,1,10,8] | 0
p[3,1,10,9] | 0
p[3,1,10,10] | 0
p[3,1,10,11] | 0
p[3,1,10,12] | 0
p[3,1,10,13] | 0
p[3,1,10,14] | 0
p[3,1,10,15] | 0
p[3,1,10,16] | 0
p[3,1,10,17] | 0
p[3,1,10,18] | 0
p[3,1,10,19] | 0
p[3,1,10,20] | 0
p[3,1,10,21] | 0
p[3,1,10,22] | 0
p[3,1,10,23] | 0
p[3,1,11,0] | 0
p[3,1,11,1] | 0
p[3,1,11,2] | 0
p[3,1,11,3] | 0
p[3,1,11,4] | 0
p[3,1,11,5] | 0
p[3,1,11,6] | 0
p[3,1,11,7] | 0
p[3,1,11,8] | 0
p[3,1,11,9] | 0
p[3,1,11,10] | 0
p[3,1,11,11] | 0
p[3,1,11,12] | 0
p[3,1,11,13] | 0
p[3,1,11,14] | 0
p[3,1,11,15] | 0
p[3,1,11,16] | 0
p[3,1,11,17] | 0
p[3,1,11,18] | 0
p[3,1,11,19] | 0
p[3,1,11,20] | 0
p[3,1,11,21] | 0
p[3,1,11,22] | 0
p[3,1,11,23] | 0
p[3,1,12,0] | 0
p[3,1,12,1] | 0
p[3,1,12,2] | 0
p[3,1,12,3] | 0
p[3,1,12,4] | 0
p[3,1,12,5] | 0
p[3,1,12,6] | 0
p[3,1,12,7] | 0
p[3,1,12,8] | 0
p[3,1,12,9] | 0
p[3,1,12,10] | 0
p[3,1,12,11] | 0
p[3,1,12,12] | 0
p[3,1,12,13] | 0
p[3,1,12,14] | 0
p[3,1,12,15] | 0
p[3,1,12,16] | 0
p[3,1,12,17] | 0
p[3,1,12,18] | 0
p[3,1,12,19] | 0
p[3,1,12,20] | 0
p[3,1,12,21] | 0
p[3,1,12,22] | 0
p[3,1,12,23] | 0
p[3,1,13,0] | 0
p[3,1,13,1] | 0
p[3,1,13,2] | 0
p[3,1,13,3] | 0
p[3,1,13,4] | 0
p[3,1,13,5] | 0
p[3,1,13,6] | 0
p[3,1,13,7] | 0
p[3,1,13,8] | 0
p[3,1,13,9] | 0
p[3,1,13,10] | 0
p[3,1,13,11] | 0
p[3,1,13,12] | 0
p[3,1,13,13] | 0
p[3,1,13,14] | 0
p[3,1,13,15] | 0
p[3,1,13,16] | 0
p[3,1,13,17] | 0
p[3,1,13,18] | 0
p[3,1,13,19] | 0
p[3,1,13,20] | 0
p[3,1,13,21] | 0
p[3,1,13,22] | 0
p[3,1,13,23] | 0
p[3,2,0,0] | 0
p[3,2,0,1] | 0
p[3,2,0,2] | 0
p[3,2,0,3] | 0
p[3,2,0,4] | 0
p[3,2,0,5] | 0
p[3,2,0,6] | 0
p[3,2,0,7] | 0
p[3,2,0,8] | 0
p[3,2,0,9] | 0
p[3,2,0,10] | 0
p[3,2,0,11] | 0
p[3,2,0,12] | 0
p[3,2,0,13] | 0
p[3,2,0,14] | 0
p[3,2,0,15] | 0
p[3,2,0,16] | 0
p[3,2,0,17] | 0
p[3,2,0,18] | 0
p[3,2,0,19] | 0
p[3,2,0,20] | 0
p[3,2,0,21] | 0
p[3,2,0,22] | 0
p[3,2,0,23] | 0
p[3,2,1,0] | 0
p[3,2,1,1] | 0
p[3,2,1,2] | 0
p[3,2,1,3] | 0
p[3,2,1,4] | 0
p[3,2,1,5] | 0
p[3,2,1,6] | 0
p[3,2,1,7] | 0
p[3,2,1,8] | 0
p[3,2,1,9] | 0
p[3,2,1,10] | 0
p[3,2,1,11] | 0
p[3,2,1,12] | 0
p[3,2,1,13] | 0
p[3,2,1,14] | 0
p[3,2,1,15] | 0
p[3,2,1,16] | 0
p[3,2,1,17] | 0
p[3,2,1,18] | 0
p[3,2,1,19] | 0
p[3,2,1,20] | 0
p[3,2,1,21] | 0
p[3,2,1,22] | 0
p[3,2,1,23] | 0
p[3,2,2,0] | 0
p[3,2,2,1] | 0
p[3,2,2,2] | 0
p[3,2,2,3] | 0
p[3,2,2,4] | 0
p[3,2,2,5] | 0
p[3,2,2,6] | 0
p[3,2,2,7] | 0
p[3,2,2,8] | 0
p[3,2,2,9] | 0
p[3,2,2,10] | 0
p[3,2,2,11] | 0
p[3,2,2,12] | 0
p[3,2,2,13] | 0
p[3,2,2,14] | 0
p[3,2,2,15] | 0
p[3,2,2,16] | 0
p[3,2,2,17] | 0
p[3,2,2,18] | 0
p[3,2,2,19] | 0
p[3,2,2,20] | 0
p[3,2,2,21] | 0
p[3,2,2,22] | 0
p[3,2,2,23] | 0
p[3,2,3,0] | 0
p[3,2,3,1] | 0
p[3,2,3,2] | 0
p[3,2,3,3] | 0
p[3,2,3,4] | 0
p[3,2,3,5] | 0
p[3,2,3,6] | 0
p[3,2,3,7] | 0
p[3,2,3,8] | 0
p[3,2,3,9] | 0
p[3,2,3,10] | 0
p[3,2,3,11] | 0
p[3,2,3,12] | 0
p[3,2,3,13] | 0
p[3,2,3,14] | 0
p[3,2,3,15] | 0
p[3,2,3,16] | 0
p[3,2,3,17] | 0
p[3,2,3,18] | 0
p[3,2,3,19] | 0
p[3,2,3,20] | 0
p[3,2,3,21] | 0
p[3,2,3,22] | 0
p[3,2,3,23] | 0
p[3,2,4,0] | 0
p[3,2,4,1] | 0
p[3,2,4,2] | 0
p[3,2,4,3] | 0
p[3,2,4,4] | 0
p[3,2,4,5] | 0
p[3,2,4,6] | 0
p[3,2,4,7] | 0
p[3,2,4,8] | 0
p[3,2,4,9] | 0
p[3,2,4,10] | 0
p[3,2,4,11] | 0
p[3,2,4,12] | 0
p[3,2,4,13] | 0
p[3,2,4,14] | 0
p[3,2,4,15] | 0
p[3,2,4,16] | 0
p[3,2,4,17] | 0
p[3,2,4,18] | 0
p[3,2,4,19] | 0
p[3,2,4,20] | 0
p[3,2,4,21] | 0
p[3,2,4,22] | 0
p[3,2,4,23] | 0
p[3,2,5,0] | 0
p[3,2,5,1] | 0
p[3,2,5,2] | 0
p[3,2,5,3] | 0
p[3,2,5,4] | 0
p[3,2,5,5] | 0
p[3,2,5,6] | 0
p[3,2,5,7] | 0
p[3,2,5,8] | 0
p[3,2,5,9] | 0
p[3,2,5,10] | 0
p[3,2,5,11] | 0
p[3,2,5,12] | 0
p[3,2,5,13] | 0
p[3,2,5,14] | 0
p[3,2,5,15] | 0
p[3,2,5,16] | 0
p[3,2,5,17] | 0
p[3,2,5,18] | 0
p[3,2,5,19] | 0
p[3,2,5,20] | 0
p[3,2,5,21] | 0
p[3,2,5,22] | 0
p[3,2,5,23] | 0
p[3,2,6,0] | 0
p[3,2,6,1] | 0
p[3,2,6,2] | 0
p[3,2,6,3] | 0
p[3,2,6,4] | 0
p[3,2,6,5] | 0
p[3,2,6,6] | 0
p[3,2,6,7] | 0
p[3,2,6,8] | 0
p[3,2,6,9] | 0
p[3,2,6,10] | 0
p[3,2,6,11] | 0
p[3,2,6,12] | 0
p[3,2,6,13] | 0
p[3,2,6,14] | 0
p[3,2,6,15] | 0
p[3,2,6,16] | 0
p[3,2,6,17] | 0
p[3,2,6,18] | 0
p[3,2,6,19] | 0
p[3,2,6,20] | 0
p[3,2,6,21] | 0
p[3,2,6,22] | 0
p[3,2,6,23] | 0
p[3,2,7,0] | 0
p[3,2,7,1] | 0
p[3,2,7,2] | 0
p[3,2,7,3] | 0
p[3,2,7,4] | 0
p[3,2,7,5] | 0
p[3,2,7,6] | 0
p[3,2,7,7] | 0
p[3,2,7,8] | 0
p[3,2,7,9] | 0
p[3,2,7,10] | 0
p[3,2,7,11] | 0
p[3,2,7,12] | 0
p[3,2,7,13] | 0
p[3,2,7,14] | 0
p[3,2,7,15] | 0
p[3,2,7,16] | 0
p[3,2,7,17] | 0
p[3,2,7,18] | 0
p[3,2,7,19] | 0
p[3,2,7,20] | 0
p[3,2,7,21] | 0
p[3,2,7,22] | 0
p[3,2,7,23] | 0
p[3,2,8,0] | 0
p[3,2,8,1] | 0
p[3,2,8,2] | 0
p[3,2,8,3] | 0
p[3,2,8,4] | 0
p[3,2,8,5] | 0
p[3,2,8,6] | 0
p[3,2,8,7] | 0
p[3,2,8,8] | 0
p[3,2,8,9] | 0
p[3,2,8,10] | 0
p[3,2,8,11] | 0
p[3,2,8,12] | 0
p[3,2,8,13] | 0
p[3,2,8,14] | 0
p[3,2,8,15] | 0
p[3,2,8,16] | 0
p[3,2,8,17] | 0
p[3,2,8,18] | 0
p[3,2,8,19] | 0
p[3,2,8,20] | 0
p[3,2,8,21] | 0
p[3,2,8,22] | 0
p[3,2,8,23] | 0
p[3,2,9,0] | 0
p[3,2,9,1] | 0
p[3,2,9,2] | 0
p[3,2,9,3] | 0
p[3,2,9,4] | 0
p[3,2,9,5] | 0
p[3,2,9,6] | 0
p[3,2,9,7] | 0
p[3,2,9,8] | 0
p[3,2,9,9] | 0
p[3,2,9,10] | 0
p[3,2,9,11] | 0
p[3,2,9,12] | 0
p[3,2,9,13] | 0
p[3,2,9,14] | 0
p[3,2,9,15] | 0
p[3,2,9,16] | 0
p[3,2,9,17] | 0
p[3,2,9,18] | 0
p[3,2,9,19] | 0
p[3,2,9,20] | 0
p[3,2,9,21] | 0
p[3,2,9,22] | 0
p[3,2,9,23] | 0
p[3,2,10,0] | 0
p[3,2,10,1] | 0
p[3,2,10,2] | 0
p[3,2,10,3] | 0
p[3,2,10,4] | 0
p[3,2,10,5] | 0
p[3,2,10,6] | 0
p[3,2,10,7] | 0
p[3,2,10,8] | 0
p[3,2,10,9] | 0
p[3,2,10,10] | 0
p[3,2,10,11] | 0
p[3,2,10,12] | 0
p[3,2,10,13] | 0
p[3,2,10,14] | 0
p[3,2,10,15] | 0
p[3,2,10,16] | 0
p[3,2,10,17] | 0
p[3,2,10,18] | 0
p[3,2,10,19] | 0
p[3,2,10,20] | 0
p[3,2,10,21] | 0
p[3,2,10,22] | 0
p[3,2,10,23] | 0
p[3,2,11,0] | 0
p[3,2,11,1] | 0
p[3,2,11,2] | 0
p[3,2,11,3] | 0
p[3,2,11,4] | 0
p[3,2,11,5] | 0
p[3,2,11,6] | 0
p[3,2,11,7] | 0
p[3,2,11,8] | 0
p[3,2,11,9] | 0
p[3,2,11,10] | 0
p[3,2,11,11] | 0
p[3,2,11,12] | 0
p[3,2,11,13] | 0
p[3,2,11,14] | 0
p[3,2,11,15] | 0
p[3,2,11,16] | 0
p[3,2,11,17] | 0
p[3,2,11,18] | 0
p[3,2,11,19] | 0
p[3,2,11,20] | 0
p[3,2,11,21] | 0
p[3,2,11,22] | 0
p[3,2,11,23] | 0
p[3,2,12,0] | 0
p[3,2,12,1] | 0
p[3,2,12,2] | 0
p[3,2,12,3] | 0
p[3,2,12,4] | 0
p[3,2,12,5] | 0
p[3,2,12,6] | 0
p[3,2,12,7] | 0
p[3,2,12,8] | 0
p[3,2,12,9] | 0
p[3,2,12,10] | 0
p[3,2,12,11] | 0
p[3,2,12,12] | 0
p[3,2,12,13] | 0
p[3,2,12,14] | 0
p[3,2,12,15] | 0
p[3,2,12,16] | 0
p[3,2,12,17] | 0
p[3,2,12,18] | 0
p[3,2,12,19] | 0
p[3,2,12,20] | 0
p[3,2,12,21] | 0
p[3,2,12,22] | 0
p[3,2,12,23] | 0
p[3,2,13,0] | 0
p[3,2,13,1] | 0
p[3,2,13,2] | 0
p[3,2,13,3] | 0
p[3,2,13,4] | 0
p[3,2,13,5] | 0
p[3,2,13,6] | 0
p[3,2,13,7] | 0
p[3,2,13,8] | 0
p[3,2,13,9] | 0
p[3,2,13,10] | 0
p[3,2,13,11] | 0
p[3,2,13,12] | 0
p[3,2,13,13] | 0
p[3,2,13,14] | 0
p[3,2,13,15] | 0
p[3,2,13,16] | 0
p[3,2,13,17] | 0
p[3,2,13,18] | 0
p[3,2,13,19] | 0
p[3,2,13,20] | 0
p[3,2,13,21] | 0
p[3,2,13,22] | 0
p[3,2,13,23] | 0
p[4,0,0,0] | 0
p[4,0,0,1] | 0
p[4,0,0,2] | 0
p[4,0,0,3] | 0
p[4,0,0,4] | 0
p[4,0,0,5] | 0
p[4,0,0,6] | 0
p[4,0,0,7] | 0
p[4,0,0,8] | 0
p[4,0,0,9] | 0
p[4,0,0,10] | 0
p[4,0,0,11] | 0
p[4,0,0,12] | 0
p[4,0,0,13] | 0
p[4,0,0,14] | 0
p[4,0,0,15] | 0
p[4,0,0,16] | 0
p[4,0,0,17] | 0
p[4,0,0,18] | 0
p[4,0,0,19] | 0
p[4,0,0,20] | 0
p[4,0,0,21] | 0
p[4,0,0,22] | 0
p[4,0,0,23] | 0
p[4,0,1,0] | 0
p[4,0,1,1] | 0
p[4,0,1,2] | 0
p[4,0,1,3] | 0
p[4,0,1,4] | 0
p[4,0,1,5] | 0
p[4,0,1,6] | 0
p[4,0,1,7] | 0
p[4,0,1,8] | 0
p[4,0,1,9] | 0
p[4,0,1,10] | 0
p[4,0,1,11] | 0
p[4,0,1,12] | 0
p[4,0,1,13] | 0
p[4,0,1,14] | 0
p[4,0,1,15] | 0
p[4,0,1,16] | 0
p[4,0,1,17] | 0
p[4,0,1,18] | 0
p[4,0,1,19] | 0
p[4,0,1,20] | 0
p[4,0,1,21] | 0
p[4,0,1,22] | 0
p[4,0,1,23] | 0
p[4,0,2,0] | 0
p[4,0,2,1] | 0
p[4,0,2,2] | 0
p[4,0,2,3] | 0
p[4,0,2,4] | 0
p[4,0,2,5] | 0
p[4,0,2,6] | 0
p[4,0,2,7] | 0
p[4,0,2,8] | 0
p[4,0,2,9] | 0
p[4,0,2,10] | 0
p[4,0,2,11] | 0
p[4,0,2,12] | 0
p[4,0,2,13] | 0
p[4,0,2,14] | 0
p[4,0,2,15] | 0
p[4,0,2,16] | 0
p[4,0,2,17] | 0
p[4,0,2,18] | 0
p[4,0,2,19] | 0
p[4,0,2,20] | 0
p[4,0,2,21] | 0
p[4,0,2,22] | 0
p[4,0,2,23] | 0
p[4,0,3,0] | 0
p[4,0,3,1] | 0
p[4,0,3,2] | 0
p[4,0,3,3] | 0
p[4,0,3,4] | 0
p[4,0,3,5] | 0
p[4,0,3,6] | 0
p[4,0,3,7] | 0
p[4,0,3,8] | 0
p[4,0,3,9] | 0
p[4,0,3,10] | 0
p[4,0,3,11] | 0
p[4,0,3,12] | 0
p[4,0,3,13] | 0
p[4,0,3,14] | 0
p[4,0,3,15] | 0
p[4,0,3,16] | 0
p[4,0,3,17] | 0
p[4,0,3,18] | 0
p[4,0,3,19] | 0
p[4,0,3,20] | 0
p[4,0,3,21] | 0
p[4,0,3,22] | 0
p[4,0,3,23] | 0
p[4,0,4,0] | 0
p[4,0,4,1] | 0
p[4,0,4,2] | 0
p[4,0,4,3] | 0
p[4,0,4,4] | 0
p[4,0,4,5] | 0
p[4,0,4,6] | 0
p[4,0,4,7] | 0
p[4,0,4,8] | 0
p[4,0,4,9] | 0
p[4,0,4,10] | 0
p[4,0,4,11] | 0
p[4,0,4,12] | 0
p[4,0,4,13] | 0
p[4,0,4,14] | 0
p[4,0,4,15] | 0
p[4,0,4,16] | 0
p[4,0,4,17] | 0
p[4,0,4,18] | 0
p[4,0,4,19] | 0
p[4,0,4,20] | 0
p[4,0,4,21] | 0
p[4,0,4,22] | 0
p[4,0,4,23] | 0
p[4,0,5,0] | 0
p[4,0,5,1] | 0
p[4,0,5,2] | 0
p[4,0,5,3] | 0
p[4,0,5,4] | 0
p[4,0,5,5] | 0
p[4,0,5,6] | 0
p[4,0,5,7] | 0
p[4,0,5,8] | 0
p[4,0,5,9] | 0
p[4,0,5,10] | 0
p[4,0,5,11] | 0
p[4,0,5,12] | 0
p[4,0,5,13] | 0
p[4,0,5,14] | 0
p[4,0,5,15] | 0
p[4,0,5,16] | 0
p[4,0,5,17] | 0
p[4,0,5,18] | 0
p[4,0,5,19] | 0
p[4,0,5,20] | 0
p[4,0,5,21] | 0
p[4,0,5,22] | 0
p[4,0,5,23] | 0
p[4,0,6,0] | 0
p[4,0,6,1] | 0
p[4,0,6,2] | 0
p[4,0,6,3] | 0
p[4,0,6,4] | 0
p[4,0,6,5] | 0
p[4,0,6,6] | 0
p[4,0,6,7] | 0
p[4,0,6,8] | 0
p[4,0,6,9] | 0
p[4,0,6,10] | 0
p[4,0,6,11] | 0
p[4,0,6,12] | 0
p[4,0,6,13] | 0
p[4,0,6,14] | 0
p[4,0,6,15] | 0
p[4,0,6,16] | 0
p[4,0,6,17] | 0
p[4,0,6,18] | 0
p[4,0,6,19] | 0
p[4,0,6,20] | 0
p[4,0,6,21] | 0
p[4,0,6,22] | 0
p[4,0,6,23] | 0
p[4,0,7,0] | 0
p[4,0,7,1] | 0
p[4,0,7,2] | 0
p[4,0,7,3] | 0
p[4,0,7,4] | 0
p[4,0,7,5] | 0
p[4,0,7,6] | 0
p[4,0,7,7] | 0
p[4,0,7,8] | 0
p[4,0,7,9] | 0
p[4,0,7,10] | 0
p[4,0,7,11] | 0
p[4,0,7,12] | 0
p[4,0,7,13] | 0
p[4,0,7,14] | 0
p[4,0,7,15] | 0
p[4,0,7,16] | 0
p[4,0,7,17] | 0
p[4,0,7,18] | 0
p[4,0,7,19] | 0
p[4,0,7,20] | 0
p[4,0,7,21] | 0
p[4,0,7,22] | 0
p[4,0,7,23] | 0
p[4,0,8,0] | 0
p[4,0,8,1] | 0
p[4,0,8,2] | 0
p[4,0,8,3] | 0
p[4,0,8,4] | 0
p[4,0,8,5] | 0
p[4,0,8,6] | 0
p[4,0,8,7] | 0
p[4,0,8,8] | 0
p[4,0,8,9] | 0
p[4,0,8,10] | 0
p[4,0,8,11] | 0
p[4,0,8,12] | 0
p[4,0,8,13] | 0
p[4,0,8,14] | 0
p[4,0,8,15] | 0
p[4,0,8,16] | 0
p[4,0,8,17] | 0
p[4,0,8,18] | 0
p[4,0,8,19] | 0
p[4,0,8,20] | 0
p[4,0,8,21] | 0
p[4,0,8,22] | 0
p[4,0,8,23] | 0
p[4,0,9,0] | 0
p[4,0,9,1] | 0
p[4,0,9,2] | 0
p[4,0,9,3] | 0
p[4,0,9,4] | 0
p[4,0,9,5] | 0
p[4,0,9,6] | 0
p[4,0,9,7] | 0
p[4,0,9,8] | 0
p[4,0,9,9] | 0
p[4,0,9,10] | 0
p[4,0,9,11] | 0
p[4,0,9,12] | 0
p[4,0,9,13] | 0
p[4,0,9,14] | 0
p[4,0,9,15] | 0
p[4,0,9,16] | 0
p[4,0,9,17] | 0
p[4,0,9,18] | 0
p[4,0,9,19] | 0
p[4,0,9,20] | 0
p[4,0,9,21] | 0
p[4,0,9,22] | 0
p[4,0,9,23] | 0
p[4,0,10,0] | 0
p[4,0,10,1] | 0
p[4,0,10,2] | 0
p[4,0,10,3] | 0
p[4,0,10,4] | 0
p[4,0,10,5] | 0
p[4,0,10,6] | 0
p[4,0,10,7] | 0
p[4,0,10,8] | 0
p[4,0,10,9] | 0
p[4,0,10,10] | 0
p[4,0,10,11] | 0
p[4,0,10,12] | 0
p[4,0,10,13] | 0
p[4,0,10,14] | 0
p[4,0,10,15] | 0
p[4,0,10,16] | 0
p[4,0,10,17] | 0
p[4,0,10,18] | 0
p[4,0,10,19] | 0
p[4,0,10,20] | 0
p[4,0,10,21] | 0
p[4,0,10,22] | 0
p[4,0,10,23] | 0
p[4,0,11,0] | 0
p[4,0,11,1] | 0
p[4,0,11,2] | 0
p[4,0,11,3] | 0
p[4,0,11,4] | 0
p[4,0,11,5] | 0
p[4,0,11,6] | 0
p[4,0,11,7] | 0
p[4,0,11,8] | 0
p[4,0,11,9] | 0
p[4,0,11,10] | 0
p[4,0,11,11] | 0
p[4,0,11,12] | 0
p[4,0,11,13] | 0
p[4,0,11,14] | 0
p[4,0,11,15] | 0
p[4,0,11,16] | 0
p[4,0,11,17] | 0
p[4,0,11,18] | 0
p[4,0,11,19] | 0
p[4,0,11,20] | 0
p[4,0,11,21] | 0
p[4,0,11,22] | 0
p[4,0,11,23] | 0
p[4,0,12,0] | 0
p[4,0,12,1] | 0
p[4,0,12,2] | 0
p[4,0,12,3] | 0
p[4,0,12,4] | 0
p[4,0,12,5] | 0
p[4,0,12,6] | 0
p[4,0,12,7] | 0
p[4,0,12,8] | 0
p[4,0,12,9] | 0
p[4,0,12,10] | 0
p[4,0,12,11] | 0
p[4,0,12,12] | 0
p[4,0,12,13] | 0
p[4,0,12,14] | 0
p[4,0,12,15] | 0
p[4,0,12,16] | 0
p[4,0,12,17] | 0
p[4,0,12,18] | 0
p[4,0,12,19] | 0
p[4,0,12,20] | 0
p[4,0,12,21] | 0
p[4,0,12,22] | 0
p[4,0,12,23] | 0
p[4,0,13,0] | 0
p[4,0,13,1] | 0
p[4,0,13,2] | 0
p[4,0,13,3] | 0
p[4,0,13,4] | 0
p[4,0,13,5] | 0
p[4,0,13,6] | 0
p[4,0,13,7] | 0
p[4,0,13,8] | 0
p[4,0,13,9] | 0
p[4,0,13,10] | 0
p[4,0,13,11] | 0
p[4,0,13,12] | 0
p[4,0,13,13] | 0
p[4,0,13,14] | 0
p[4,0,13,15] | 0
p[4,0,13,16] | 0
p[4,0,13,17] | 0
p[4,0,13,18] | 0
p[4,0,13,19] | 0
p[4,0,13,20] | 0
p[4,0,13,21] | 0
p[4,0,13,22] | 0
p[4,0,13,23] | 0
p[4,1,0,0] | 0
p[4,1,0,1] | 0
p[4,1,0,2] | 0
p[4,1,0,3] | 0
p[4,1,0,4] | 0
p[4,1,0,5] | 0
p[4,1,0,6] | 0
p[4,1,0,7] | 0
p[4,1,0,8] | 0
p[4,1,0,9] | 0
p[4,1,0,10] | 0
p[4,1,0,11] | 0
p[4,1,0,12] | 0
p[4,1,0,13] | 0
p[4,1,0,14] | 0
p[4,1,0,15] | 0
p[4,1,0,16] | 0
p[4,1,0,17] | 0
p[4,1,0,18] | 0
p[4,1,0,19] | 0
p[4,1,0,20] | 0
p[4,1,0,21] | 0
p[4,1,0,22] | 0
p[4,1,0,23] | 0
p[4,1,1,0] | 0
p[4,1,1,1] | 0
p[4,1,1,2] | 0
p[4,1,1,3] | 0
p[4,1,1,4] | 0
p[4,1,1,5] | 0
p[4,1,1,6] | 0
p[4,1,1,7] | 0
p[4,1,1,8] | 0
p[4,1,1,9] | 0
p[4,1,1,10] | 0
p[4,1,1,11] | 0
p[4,1,1,12] | 0
p[4,1,1,13] | 0
p[4,1,1,14] | 0
p[4,1,1,15] | 0
p[4,1,1,16] | 0
p[4,1,1,17] | 0
p[4,1,1,18] | 0
p[4,1,1,19] | 0
p[4,1,1,20] | 0
p[4,1,1,21] | 0
p[4,1,1,22] | 0
p[4,1,1,23] | 0
p[4,1,2,0] | 0
p[4,1,2,1] | 0
p[4,1,2,2] | 0
p[4,1,2,3] | 0
p[4,1,2,4] | 0
p[4,1,2,5] | 0
p[4,1,2,6] | 0
p[4,1,2,7] | 0
p[4,1,2,8] | 0
p[4,1,2,9] | 0
p[4,1,2,10] | 0
p[4,1,2,11] | 0
p[4,1,2,12] | 0
p[4,1,2,13] | 0
p[4,1,2,14] | 0
p[4,1,2,15] | 0
p[4,1,2,16] | 0
p[4,1,2,17] | 0
p[4,1,2,18] | 0
p[4,1,2,19] | 0
p[4,1,2,20] | 0
p[4,1,2,21] | 0
p[4,1,2,22] | 0
p[4,1,2,23] | 0
p[4,1,3,0] | 0
p[4,1,3,1] | 0
p[4,1,3,2] | 0
p[4,1,3,3] | 0
p[4,1,3,4] | 0
p[4,1,3,5] | 0
p[4,1,3,6] | 0
p[4,1,3,7] | 0
p[4,1,3,8] | 0
p[4,1,3,9] | 0
p[4,1,3,10] | 0
p[4,1,3,11] | 0
p[4,1,3,12] | 0
p[4,1,3,13] | 0
p[4,1,3,14] | 0
p[4,1,3,15] | 0
p[4,1,3,16] | 0
p[4,1,3,17] | 0
p[4,1,3,18] | 0
p[4,1,3,19] | 0
p[4,1,3,20] | 0
p[4,1,3,21] | 0
p[4,1,3,22] | 0
p[4,1,3,23] | 0
p[4,1,4,0] | 0
p[4,1,4,1] | 0
p[4,1,4,2] | 0
p[4,1,4,3] | 0
p[4,1,4,4] | 0
p[4,1,4,5] | 0
p[4,1,4,6] | 0
p[4,1,4,7] | 0
p[4,1,4,8] | 0
p[4,1,4,9] | 0
p[4,1,4,10] | 0
p[4,1,4,11] | 0
p[4,1,4,12] | 0
p[4,1,4,13] | 0
p[4,1,4,14] | 0
p[4,1,4,15] | 0
p[4,1,4,16] | 0
p[4,1,4,17] | 0
p[4,1,4,18] | 0
p[4,1,4,19] | 0
p[4,1,4,20] | 0
p[4,1,4,21] | 0
p[4,1,4,22] | 0
p[4,1,4,23] | 0
p[4,1,5,0] | 0
p[4,1,5,1] | 0
p[4,1,5,2] | 0
p[4,1,5,3] | 0
p[4,1,5,4] | 0
p[4,1,5,5] | 0
p[4,1,5,6] | 0
p[4,1,5,7] | 0
p[4,1,5,8] | 0
p[4,1,5,9] | 0
p[4,1,5,10] | 0
p[4,1,5,11] | 0
p[4,1,5,12] | 0
p[4,1,5,13] | 0
p[4,1,5,14] | 0
p[4,1,5,15] | 0
p[4,1,5,16] | 0
p[4,1,5,17] | 0
p[4,1,5,18] | 0
p[4,1,5,19] | 0
p[4,1,5,20] | 0
p[4,1,5,21] | 0
p[4,1,5,22] | 0
p[4,1,5,23] | 0
p[4,1,6,0] | 0
p[4,1,6,1] | 0
p[4,1,6,2] | 0
p[4,1,6,3] | 0
p[4,1,6,4] | 0
p[4,1,6,5] | 0
p[4,1,6,6] | 0
p[4,1,6,7] | 0
p[4,1,6,8] | 0
p[4,1,6,9] | 0
p[4,1,6,10] | 0
p[4,1,6,11] | 0
p[4,1,6,12] | 0
p[4,1,6,13] | 0
p[4,1,6,14] | 0
p[4,1,6,15] | 0
p[4,1,6,16] | 0
p[4,1,6,17] | 0
p[4,1,6,18] | 0
p[4,1,6,19] | 0
p[4,1,6,20] | 0
p[4,1,6,21] | 0
p[4,1,6,22] | 0
p[4,1,6,23] | 0
p[4,1,7,0] | 0
p[4,1,7,1] | 0
p[4,1,7,2] | 0
p[4,1,7,3] | 0
p[4,1,7,4] | 0
p[4,1,7,5] | 0
p[4,1,7,6] | 0
p[4,1,7,7] | 0
p[4,1,7,8] | 0
p[4,1,7,9] | 0
p[4,1,7,10] | 0
p[4,1,7,11] | 0
p[4,1,7,12] | 0
p[4,1,7,13] | 0
p[4,1,7,14] | 0
p[4,1,7,15] | 0
p[4,1,7,16] | 0
p[4,1,7,17] | 0
p[4,1,7,18] | 0
p[4,1,7,19] | 0
p[4,1,7,20] | 0
p[4,1,7,21] | 0
p[4,1,7,22] | 0
p[4,1,7,23] | 0
p[4,1,8,0] | 0
p[4,1,8,1] | 0
p[4,1,8,2] | 0
p[4,1,8,3] | 0
p[4,1,8,4] | 0
p[4,1,8,5] | 0
p[4,1,8,6] | 0
p[4,1,8,7] | 0
p[4,1,8,8] | 0
p[4,1,8,9] | 0
p[4,1,8,10] | 0
p[4,1,8,11] | 0
p[4,1,8,12] | 0
p[4,1,8,13] | 0
p[4,1,8,14] | 0
p[4,1,8,15] | 0
p[4,1,8,16] | 0
p[4,1,8,17] | 0
p[4,1,8,18] | 0
p[4,1,8,19] | 0
p[4,1,8,20] | 0
p[4,1,8,21] | 0
p[4,1,8,22] | 0
p[4,1,8,23] | 0
p[4,1,9,0] | 0
p[4,1,9,1] | 0
p[4,1,9,2] | 0
p[4,1,9,3] | 0
p[4,1,9,4] | 0
p[4,1,9,5] | 0
p[4,1,9,6] | 0
p[4,1,9,7] | 0
p[4,1,9,8] | 0
p[4,1,9,9] | 0
p[4,1,9,10] | 0
p[4,1,9,11] | 0
p[4,1,9,12] | 0
p[4,1,9,13] | 0
p[4,1,9,14] | 0
p[4,1,9,15] | 0
p[4,1,9,16] | 0
p[4,1,9,17] | 0
p[4,1,9,18] | 0
p[4,1,9,19] | 0
p[4,1,9,20] | 0
p[4,1,9,21] | 0
p[4,1,9,22] | 0
p[4,1,9,23] | 0
p[4,1,10,0] | 0
p[4,1,10,1] | 0
p[4,1,10,2] | 0
p[4,1,10,3] | 0
p[4,1,10,4] | 0
p[4,1,10,5] | 0
p[4,1,10,6] | 0
p[4,1,10,7] | 0
p[4,1,10,8] | 0
p[4,1,10,9] | 0
p[4,1,10,10] | 0
p[4,1,10,11] | 0
p[4,1,10,12] | 0
p[4,1,10,13] | 0
p[4,1,10,14] | 0
p[4,1,10,15] | 0
p[4,1,10,16] | 0
p[4,1,10,17] | 0
p[4,1,10,18] | 0
p[4,1,10,19] | 0
p[4,1,10,20] | 0
p[4,1,10,21] | 0
p[4,1,10,22] | 0
p[4,1,10,23] | 0
p[4,1,11,0] | 0
p[4,1,11,1] | 0
p[4,1,11,2] | 0
p[4,1,11,3] | 0
p[4,1,11,4] | 0
p[4,1,11,5] | 0
p[4,1,11,6] | 0
p[4,1,11,7] | 0
p[4,1,11,8] | 0
p[4,1,11,9] | 0
p[4,1,11,10] | 0
p[4,1,11,11] | 0
p[4,1,11,12] | 0
p[4,1,11,13] | 0
p[4,1,11,14] | 0
p[4,1,11,15] | 0
p[4,1,11,16] | 0
p[4,1,11,17] | 0
p[4,1,11,18] | 0
p[4,1,11,19] | 0
p[4,1,11,20] | 0
p[4,1,11,21] | 0
p[4,1,11,22] | 0
p[4,1,11,23] | 0
p[4,1,12,0] | 0
p[4,1,12,1] | 0
p[4,1,12,2] | 0
p[4,1,12,3] | 0
p[4,1,12,4] | 0
p[4,1,12,5] | 0
p[4,1,12,6] | 0
p[4,1,12,7] | 0
p[4,1,12,8] | 0
p[4,1,12,9] | 0
p[4,1,12,10] | 0
p[4,1,12,11] | 0
p[4,1,12,12] | 0
p[4,1,12,13] | 0
p[4,1,12,14] | 0
p[4,1,12,15] | 0
p[4,1,12,16] | 0
p[4,1,12,17] | 0
p[4,1,12,18] | 0
p[4,1,12,19] | 0
p[4,1,12,20] | 0
p[4,1,12,21] | 0
p[4,1,12,22] | 0
p[4,1,12,23] | 0
p[4,1,13,0] | 0
p[4,1,13,1] | 0
p[4,1,13,2] | 0
p[4,1,13,3] | 0
p[4,1,13,4] | 0
p[4,1,13,5] | 0
p[4,1,13,6] | 0
p[4,1,13,7] | 0
p[4,1,13,8] | 0
p[4,1,13,9] | 0
p[4,1,13,10] | 0
p[4,1,13,11] | 0
p[4,1,13,12] | 0
p[4,1,13,13] | 0
p[4,1,13,14] | 0
p[4,1,13,15] | 0
p[4,1,13,16] | 0
p[4,1,13,17] | 0
p[4,1,13,18] | 0
p[4,1,13,19] | 0
p[4,1,13,20] | 0
p[4,1,13,21] | 0
p[4,1,13,22] | 0
p[4,1,13,23] | 0
p[4,2,0,0] | 0
p[4,2,0,1] | 0
p[4,2,0,2] | 0
p[4,2,0,3] | 0
p[4,2,0,4] | 0
p[4,2,0,5] | 0
p[4,2,0,6] | 0
p[4,2,0,7] | 0
p[4,2,0,8] | 0
p[4,2,0,9] | 0
p[4,2,0,10] | 0
p[4,2,0,11] | 0
p[4,2,0,12] | 0
p[4,2,0,13] | 0
p[4,2,0,14] | 0
p[4,2,0,15] | 0
p[4,2,0,16] | 0
p[4,2,0,17] | 0
p[4,2,0,18] | 0
p[4,2,0,19] | 0
p[4,2,0,20] | 0
p[4,2,0,21] | 0
p[4,2,0,22] | 0
p[4,2,0,23] | 0
p[4,2,1,0] | 0
p[4,2,1,1] | 0
p[4,2,1,2] | 0
p[4,2,1,3] | 0
p[4,2,1,4] | 0
p[4,2,1,5] | 0
p[4,2,1,6] | 0
p[4,2,1,7] | 0
p[4,2,1,8] | 0
p[4,2,1,9] | 0
p[4,2,1,10] | 0
p[4,2,1,11] | 0
p[4,2,1,12] | 0
p[4,2,1,13] | 0
p[4,2,1,14] | 0
p[4,2,1,15] | 0
p[4,2,1,16] | 0
p[4,2,1,17] | 0
p[4,2,1,18] | 0
p[4,2,1,19] | 0
p[4,2,1,20] | 0
p[4,2,1,21] | 0
p[4,2,1,22] | 0
p[4,2,1,23] | 0
p[4,2,2,0] | 0
p[4,2,2,1] | 0
p[4,2,2,2] | 0
p[4,2,2,3] | 0
p[4,2,2,4] | 0
p[4,2,2,5] | 0
p[4,2,2,6] | 0
p[4,2,2,7] | 0
p[4,2,2,8] | 0
p[4,2,2,9] | 0
p[4,2,2,10] | 0
p[4,2,2,11] | 0
p[4,2,2,12] | 0
p[4,2,2,13] | 0
p[4,2,2,14] | 0
p[4,2,2,15] | 0
p[4,2,2,16] | 0
p[4,2,2,17] | 0
p[4,2,2,18] | 0
p[4,2,2,19] | 0
p[4,2,2,20] | 0
p[4,2,2,21] | 0
p[4,2,2,22] | 0
p[4,2,2,23] | 0
p[4,2,3,0] | 0
p[4,2,3,1] | 0
p[4,2,3,2] | 0
p[4,2,3,3] | 0
p[4,2,3,4] | 0
p[4,2,3,5] | 0
p[4,2,3,6] | 0
p[4,2,3,7] | 0
p[4,2,3,8] | 0
p[4,2,3,9] | 0
p[4,2,3,10] | 0
p[4,2,3,11] | 0
p[4,2,3,12] | 0
p[4,2,3,13] | 0
p[4,2,3,14] | 0
p[4,2,3,15] | 0
p[4,2,3,16] | 0
p[4,2,3,17] | 0
p[4,2,3,18] | 0
p[4,2,3,19] | 0
p[4,2,3,20] | 0
p[4,2,3,21] | 0
p[4,2,3,22] | 0
p[4,2,3,23] | 0
p[4,2,4,0] | 0
p[4,2,4,1] | 0
p[4,2,4,2] | 0
p[4,2,4,3] | 0
p[4,2,4,4] | 0
p[4,2,4,5] | 0
p[4,2,4,6] | 0
p[4,2,4,7] | 0
p[4,2,4,8] | 0
p[4,2,4,9] | 0
p[4,2,4,10] | 0
p[4,2,4,11] | 0
p[4,2,4,12] | 0
p[4,2,4,13] | 0
p[4,2,4,14] | 0
p[4,2,4,15] | 0
p[4,2,4,16] | 0
p[4,2,4,17] | 0
p[4,2,4,18] | 0
p[4,2,4,19] | 0
p[4,2,4,20] | 0
p[4,2,4,21] | 0
p[4,2,4,22] | 0
p[4,2,4,23] | 0
p[4,2,5,0] | 0
p[4,2,5,1] | 0
p[4,2,5,2] | 0
p[4,2,5,3] | 0
p[4,2,5,4] | 0
p[4,2,5,5] | 0
p[4,2,5,6] | 0
p[4,2,5,7] | 0
p[4,2,5,8] | 0
p[4,2,5,9] | 0
p[4,2,5,10] | 0
p[4,2,5,11] | 0
p[4,2,5,12] | 0
p[4,2,5,13] | 0
p[4,2,5,14] | 0
p[4,2,5,15] | 0
p[4,2,5,16] | 0
p[4,2,5,17] | 0
p[4,2,5,18] | 0
p[4,2,5,19] | 0
p[4,2,5,20] | 0
p[4,2,5,21] | 0
p[4,2,5,22] | 0
p[4,2,5,23] | 0
p[4,2,6,0] | 0
p[4,2,6,1] | 0
p[4,2,6,2] | 0
p[4,2,6,3] | 0
p[4,2,6,4] | 0
p[4,2,6,5] | 0
p[4,2,6,6] | 0
p[4,2,6,7] | 0
p[4,2,6,8] | 0
p[4,2,6,9] | 0
p[4,2,6,10] | 0
p[4,2,6,11] | 0
p[4,2,6,12] | 0
p[4,2,6,13] | 0
p[4,2,6,14] | 0
p[4,2,6,15] | 0
p[4,2,6,16] | 0
p[4,2,6,17] | 0
p[4,2,6,18] | 0
p[4,2,6,19] | 0
p[4,2,6,20] | 0
p[4,2,6,21] | 0
p[4,2,6,22] | 0
p[4,2,6,23] | 0
p[4,2,7,0] | 0
p[4,2,7,1] | 0
p[4,2,7,2] | 0
p[4,2,7,3] | 0
p[4,2,7,4] | 0
p[4,2,7,5] | 0
p[4,2,7,6] | 0
p[4,2,7,7] | 0
p[4,2,7,8] | 0
p[4,2,7,9] | 0
p[4,2,7,10] | 0
p[4,2,7,11] | 0
p[4,2,7,12] | 0
p[4,2,7,13] | 0
p[4,2,7,14] | 0
p[4,2,7,15] | 0
p[4,2,7,16] | 0
p[4,2,7,17] | 0
p[4,2,7,18] | 0
p[4,2,7,19] | 0
p[4,2,7,20] | 0
p[4,2,7,21] | 0
p[4,2,7,22] | 0
p[4,2,7,23] | 0
p[4,2,8,0] | 0
p[4,2,8,1] | 0
p[4,2,8,2] | 0
p[4,2,8,3] | 0
p[4,2,8,4] | 0
p[4,2,8,5] | 0
p[4,2,8,6] | 0
p[4,2,8,7] | 0
p[4,2,8,8] | 0
p[4,2,8,9] | 0
p[4,2,8,10] | 0
p[4,2,8,11] | 0
p[4,2,8,12] | 0
p[4,2,8,13] | 0
p[4,2,8,14] | 0
p[4,2,8,15] | 0
p[4,2,8,16] | 0
p[4,2,8,17] | 0
p[4,2,8,18] | 0
p[4,2,8,19] | 0
p[4,2,8,20] | 0
p[4,2,8,21] | 0
p[4,2,8,22] | 0
p[4,2,8,23] | 0
p[4,2,9,0] | 0
p[4,2,9,1] | 0
p[4,2,9,2] | 0
p[4,2,9,3] | 0
p[4,2,9,4] | 0
p[4,2,9,5] | 0
p[4,2,9,6] | 0
p[4,2,9,7] | 0
p[4,2,9,8] | 0
p[4,2,9,9] | 0
p[4,2,9,10] | 0
p[4,2,9,11] | 0
p[4,2,9,12] | 0
p[4,2,9,13] | 0
p[4,2,9,14] | 0
p[4,2,9,15] | 0
p[4,2,9,16] | 0
p[4,2,9,17] | 0
p[4,2,9,18] | 0
p[4,2,9,19] | 0
p[4,2,9,20] | 0
p[4,2,9,21] | 0
p[4,2,9,22] | 0
p[4,2,9,23] | 0
p[4,2,10,0] | 0
p[4,2,10,1] | 0
p[4,2,10,2] | 0
p[4,2,10,3] | 0
p[4,2,10,4] | 0
p[4,2,10,5] | 0
p[4,2,10,6] | 0
p[4,2,10,7] | 0
p[4,2,10,8] | 0
p[4,2,10,9] | 0
p[4,2,10,10] | 0
p[4,2,10,11] | 0
p[4,2,10,12] | 0
p[4,2,10,13] | 0
p[4,2,10,14] | 0
p[4,2,10,15] | 0
p[4,2,10,16] | 0
p[4,2,10,17] | 0
p[4,2,10,18] | 0
p[4,2,10,19] | 0
p[4,2,10,20] | 0
p[4,2,10,21] | 0
p[4,2,10,22] | 0
p[4,2,10,23] | 0
p[4,2,11,0] | 0
p[4,2,11,1] | 0
p[4,2,11,2] | 0
p[4,2,11,3] | 0
p[4,2,11,4] | 0
p[4,2,11,5] | 0
p[4,2,11,6] | 0
p[4,2,11,7] | 0
p[4,2,11,8] | 0
p[4,2,11,9] | 0
p[4,2,11,10] | 0
p[4,2,11,11] | 0
p[4,2,11,12] | 0
p[4,2,11,13] | 0
p[4,2,11,14] | 0
p[4,2,11,15] | 0
p[4,2,11,16] | 0
p[4,2,11,17] | 0
p[4,2,11,18] | 0
p[4,2,11,19] | 0
p[4,2,11,20] | 0
p[4,2,11,21] | 0
p[4,2,11,22] | 0
p[4,2,11,23] | 0
p[4,2,12,0] | 0
p[4,2,12,1] | 0
p[4,2,12,2] | 0
p[4,2,12,3] | 0
p[4,2,12,4] | 0
p[4,2,12,5] | 0
p[4,2,12,6] | 0
p[4,2,12,7] | 0
p[4,2,12,8] | 0
p[4,2,12,9] | 0
p[4,2,12,10] | 0
p[4,2,12,11] | 0
p[4,2,12,12] | 0
p[4,2,12,13] | 0
p[4,2,12,14] | 0
p[4,2,12,15] | 0
p[4,2,12,16] | 0
p[4,2,12,17] | 0
p[4,2,12,18] | 0
p[4,2,12,19] | 0
p[4,2,12,20] | 0
p[4,2,12,21] | 0
p[4,2,12,22] | 0
p[4,2,12,23] | 0
p[4,2,13,0] | 0
p[4,2,13,1] | 0
p[4,2,13,2] | 0
p[4,2,13,3] | 0
p[4,2,13,4] | 0
p[4,2,13,5] | 0
p[4,2,13,6] | 0
p[4,2,13,7] | 0
p[4,2,13,8] | 0
p[4,2,13,9] | 0
p[4,2,13,10] | 0
p[4,2,13,11] | 0
p[4,2,13,12] | 0
p[4,2,13,13] | 0
p[4,2,13,14] | 0
p[4,2,13,15] | 0
p[4,2,13,16] | 0
p[4,2,13,17] | 0
p[4,2,13,18] | 0
p[4,2,13,19] | 0
p[4,2,13,20] | 0
p[4,2,13,21] | 0
p[4,2,13,22] | 0
p[4,2,13,23] | 0
p[5,0,0,0] | 0.11545
p[5,0,0,1] | 0.13331
p[5,0,0,2] | 0.13673
p[5,0,0,3] | 0.10681
p[5,0,0,4] | 0.0616
p[5,0,0,5] | -0.10449
p[5,0,0,6] | -0.44705
p[5,0,0,7] | -0.83345
p[5,0,0,8] | -0.78483
p[5,0,0,9] | -0.77566
p[5,0,0,10] | -0.83647
p[5,0,0,11] | -0.56423
p[5,0,0,12] | -0.5675
p[5,0,0,13] | -0.57092
p[5,0,0,14] | -0.59586
p[5,0,0,15] | -0.44487
p[5,0,0,16] | -0.30756
p[5,0,0,17] | -0.1987
p[5,0,0,18] | -0.24077
p[5,0,0,19] | -0.22012
p[5,0,0,20] | -0.16633
p[5,0,0,21] | -0.1105
p[5,0,0,22] | -0.034384
p[5,0,0,23] | 0.054748
p[5,0,1,0] | -0.20291
p[5,0,1,1] | -0.14338
p[5,0,1,2] | -0.10676
p[5,0,1,3] | -0.1721
p[5,0,1,4] | -0.24123
p[5,0,1,5] | -0.25605
p[5,0,1,6] | -0.40933
p[5,0,1,7] | -0.46941
p[5,0,1,8] | -0.68179
p[5,0,1,9] | -0.67496
p[5,0,1,10] | -0.63197
p[5,0,1,11] | -0.68784
p[5,0,1,12] | -0.60981
p[5,0,1,13] | -0.46064
p[5,0,1,14] | -0.34295
p[5,0,1,15] | -0.38495
p[5,0,1,16] | -0.57911
p[5,0,1,17] | -0.72574
p[5,0,1,18] | -0.78434
p[5,0,1,19] | -0.71644
p[5,0,1,20] | -0.59837
p[5,0,1,21] | -0.58717
p[5,0,1,22] | -0.48824
p[5,0,1,23] | -0.38732
p[5,0,2,0] | 0.22433
p[5,0,2,1] | 0.22759
p[5,0,2,2] | 0.23004
p[5,0,2,3] | 0.23085
p[5,0,2,4] | 0.23085
p[5,0,2,5] | 0.23004
p[5,0,2,6] | 0.16654
p[5,0,2,7] | 0.067188
p[5,0,2,8] | -0.0074534
p[5,0,2,9] | 0.008034
p[5,0,2,10] | 0.066397
p[5,0,2,11] | 0.13837
p[5,0,2,12] | 0.14509
p[5,0,2,13] | 0.14509
p[5,0,2,14] | 0.16175
p[5,0,2,15] | 0.15342
p[5,0,2,16] | 0.11178
p[5,0,2,17] | 0.093509
p[5,0,2,18] | 0.049185
p[5,0,2,19] | 0.023944
p[5,0,2,20] | 0.028196
p[5,0,2,21] | 0.092026
p[5,0,2,22] | 0.17482
p[5,0,2,23] | 0.22612
p[5,0,3,0] | -0.35288
p[5,0,3,1] | -0.24092
p[5,0,3,2] | -0.19317
p[5,0,3,3] | -0.035345
p[5,0,3,4] | 0.11821
p[5,0,3,5] | 0.0048243
p[5,0,3,6] | 0.033097
p[5,0,3,7] | 0.025291
p[5,0,3,8] | -0.051487
p[5,0,3,9] | -0.039703
p[5,0,3,10] | -0.0094184
p[5,0,3,11] | 0.043809
p[5,0,3,12] | 0.077407
p[5,0,3,13] | 0.086638
p[5,0,3,14] | 0.10511
p[5,0,3,15] | 0.12358
p[5,0,3,16] | 0.10511
p[5,0,3,17] | 0.05691
p[5,0,3,18] | 0.0028212
p[5,0,3,19] | -0.039222
p[5,0,3,20] | -0.051098
p[5,0,3,21] | -0.020973
p[5,0,3,22] | 0.0712
p[5,0,3,23] | 0.16301
p[5,0,4,0] | 0.15728
p[5,0,4,1] | 0.16716
p[5,0,4,2] | 0.1869
p[5,0,4,3] | 0.19159
p[5,0,4,4] | 0.19062
p[5,0,4,5] | 0.13754
p[5,0,4,6] | 0.068434
p[5,0,4,7] | -0.034033
p[5,0,4,8] | -0.19251
p[5,0,4,9] | -0.10633
p[5,0,4,10] | -0.54055
p[5,0,4,11] | -0.37127
p[5,0,4,12] | -0.22503
p[5,0,4,13] | -0.13165
p[5,0,4,14] | -0.12524
p[5,0,4,15] | 0.0035644
p[5,0,4,16] | -0.11589
p[5,0,4,17] | -0.12044
p[5,0,4,18] | -0.10225
p[5,0,4,19] | -0.2347
p[5,0,4,20] | -0.23117
p[5,0,4,21] | -0.056306
p[5,0,4,22] | -0.062538
p[5,0,4,23] | 0.045647
p[5,0,5,0] | 0.19204
p[5,0,5,1] | 0.19293
p[5,0,5,2] | 0.22569
p[5,0,5,3] | 0.22746
p[5,0,5,4] | 0.22657
p[5,0,5,5] | 0.19026
p[5,0,5,6] | 0.13006
p[5,0,5,7] | 0.012853
p[5,0,5,8] | -0.044576
p[5,0,5,9] | -0.021276
p[5,0,5,10] | 0.022979
p[5,0,5,11] | -0.14527
p[5,0,5,12] | -0.28722
p[5,0,5,13] | -0.29749
p[5,0,5,14] | -0.20378
p[5,0,5,15] | -0.1596
p[5,0,5,16] | -0.185
p[5,0,5,17] | -0.30211
p[5,0,5,18] | -0.48251
p[5,0,5,19] | -0.57503
p[5,0,5,20] | -0.53968
p[5,0,5,21] | -0.48824
p[5,0,5,22] | -0.48824
p[5,0,5,23] | -0.43581
p[5,0,6,0] | -0.36342
p[5,0,6,1] | -0.37139
p[5,0,6,2] | -0.41678
p[5,0,6,3] | -0.3484
p[5,0,6,4] | -0.22454
p[5,0,6,5] | -0.19001
p[5,0,6,6] | -0.15569
p[5,0,6,7] | -0.19972
p[5,0,6,8] | -0.17093
p[5,0,6,9] | -0.088127
p[5,0,6,10] | 0.024869
p[5,0,6,11] | 0.044351
p[5,0,6,12] | 0.072463
p[5,0,6,13] | 0.081751
p[5,0,6,14] | 0.10033
p[5,0,6,15] | 0.11891
p[5,0,6,16] | 0.10033
p[5,0,6,17] | 0.081751
p[5,0,6,18] | -0.044042
p[5,0,6,19] | -0.23425
p[5,0,6,20] | -0.34844
p[5,0,6,21] | -0.30008
p[5,0,6,22] | -0.2696
p[5,0,6,23] | -0.13733
p[5,0,7,0] | -0.35583
p[5,0,7,1] | -0.31349
p[5,0,7,2] | -0.32502
p[5,0,7,3] | -0.33303
p[5,0,7,4] | -0.34403
p[5,0,7,5] | -0.33021
p[5,0,7,6] | -0.37497
p[5,0,7,7] | -0.48824
p[5,0,7,8] | -0.58177
p[5,0,7,9] | -0.7027
p[5,0,7,10] | -0.79435
p[5,0,7,11] | -0.76548
p[5,0,7,12] | -0.70753
p[5,0,7,13] | -0.6486
p[5,0,7,14] | -0.64736
p[5,0,7,15] | -0.58793
p[5,0,7,16] | -0.7019
p[5,0,7,17] | -0.70179
p[5,0,7,18] | -0.76176
p[5,0,7,19] | -0.79679
p[5,0,7,20] | -0.79679
p[5,0,7,21] | -0.8102
p[5,0,7,22] | -0.7126
p[5,0,7,23] | -0.49404
p[5,0,8,0] | -0.35466
p[5,0,8,1] | -0.39839
p[5,0,8,2] | -0.35704
p[5,0,8,3] | -0.27402
p[5,0,8,4] | -0.23645
p[5,0,8,5] | -0.25844
p[5,0,8,6] | -0.32096
p[5,0,8,7] | -0.39896
p[5,0,8,8] | -0.39251
p[5,0,8,9] | -0.22163
p[5,0,8,10] | -0.034242
p[5,0,8,11] | 0.02381
p[5,0,8,12] | 0.031077
p[5,0,8,13] | 0.026046
p[5,0,8,14] | 0.026046
p[5,0,8,15] | 0.049921
p[5,0,8,16] | 0.031727
p[5,0,8,17] | 0.031727
p[5,0,8,18] | 0.059994
p[5,0,8,19] | 0.030012
p[5,0,8,20] | -0.01172
p[5,0,8,21] | -0.050276
p[5,0,8,22] | -0.0094242
p[5,0,8,23] | 0.13125
p[5,0,9,0] | -0.38373
p[5,0,9,1] | -0.37666
p[5,0,9,2] | -0.35631
p[5,0,9,3] | -0.30028
p[5,0,9,4] | -0.30538
p[5,0,9,5] | -0.40731
p[5,0,9,6] | -0.48246
p[5,0,9,7] | -0.70634
p[5,0,9,8] | -0.80602
p[5,0,9,9] | -0.80573
p[5,0,9,10] | -0.66293
p[5,0,9,11] | -0.5318
p[5,0,9,12] | -0.39037
p[5,0,9,13] | -0.3225
p[5,0,9,14] | -0.31325
p[5,0,9,15] | -0.27046
p[5,0,9,16] | -0.25722
p[5,0,9,17] | -0.33679
p[5,0,9,18] | -0.45965
p[5,0,9,19] | -0.55823
p[5,0,9,20] | -0.54608
p[5,0,9,21] | -0.56383
p[5,0,9,22] | -0.48921
p[5,0,9,23] | -0.38191
p[5,0,10,0] | -0.37361
p[5,0,10,1] | -0.3593
p[5,0,10,2] | -0.3597
p[5,0,10,3] | -0.35959
p[5,0,10,4] | -0.38476
p[5,0,10,5] | -0.39152
p[5,0,10,6] | -0.43818
p[5,0,10,7] | -0.59791
p[5,0,10,8] | -0.69097
p[5,0,10,9] | -0.57798
p[5,0,10,10] | -0.32286
p[5,0,10,11] | -0.24269
p[5,0,10,12] | -0.1363
p[5,0,10,13] | -0.060902
p[5,0,10,14] | -0.044361
p[5,0,10,15] | -0.06539
p[5,0,10,16] | -0.17121
p[5,0,10,17] | -0.18263
p[5,0,10,18] | -0.17658
p[5,0,10,19] | -0.18924
p[5,0,10,20] | -0.19724
p[5,0,10,21] | -0.070429
p[5,0,10,22] | 0.10594
p[5,0,10,23] | 0.16695
p[5,0,11,0] | 0.19045
p[5,0,11,1] | 0.19136
p[5,0,11,2] | 0.19319
p[5,0,11,3] | 0.19501
p[5,0,11,4] | 0.1941
p[5,0,11,5] | 0.17653
p[5,0,11,6] | 0.13808
p[5,0,11,7] | 0.017536
p[5,0,11,8] | -0.049084
p[5,0,11,9] | -0.026669
p[5,0,11,10] | 0.012219
p[5,0,11,11] | 0.040522
p[5,0,11,12] | 0.096489
p[5,0,11,13] | 0.10582
p[5,0,11,14] | 0.096849
p[5,0,11,15] | 0.11551
p[5,0,11,16] | 0.096849
p[5,0,11,17] | 0.078195
p[5,0,11,18] | -0.027478
p[5,0,11,19] | -0.28077
p[5,0,11,20] | -0.44356
p[5,0,11,21] | -0.33531
p[5,0,11,22] | -0.46341
p[5,0,11,23] | -0.3284
p[5,0,12,0] | -0.48824
p[5,0,12,1] | -0.48824
p[5,0,12,2] | -0.32384
p[5,0,12,3] | -0.23953
p[5,0,12,4] | 0.12549
p[5,0,12,5] | 0.18777
p[5,0,12,6] | 0.18494
p[5,0,12,7] | 0.14732
p[5,0,12,8] | 0.053268
p[5,0,12,9] | -0.0079349
p[5,0,12,10] | -0.0396
p[5,0,12,11] | 0.0083989
p[5,0,12,12] | 0.014305
p[5,0,12,13] | 0.049947
p[5,0,12,14] | 0.056487
p[5,0,12,15] | 0.091604
p[5,0,12,16] | 0.020431
p[5,0,12,17] | -0.28795
p[5,0,12,18] | -0.48824
p[5,0,12,19] | -0.56445
p[5,0,12,20] | -0.54806
p[5,0,12,21] | -0.53913
p[5,0,12,22] | -0.50183
p[5,0,12,23] | -0.48824
p[5,0,13,0] | -0.071561
p[5,0,13,1] | 0.012891
p[5,0,13,2] | 0.049385
p[5,0,13,3] | 0.061547
p[5,0,13,4] | 0.061547
p[5,0,13,5] | 0.049385
p[5,0,13,6] | -0.12317
p[5,0,13,7] | -0.14189
p[5,0,13,8] | -0.27813
p[5,0,13,9] | -0.27837
p[5,0,13,10] | -0.22805
p[5,0,13,11] | -0.16889
p[5,0,13,12] | -0.12922
p[5,0,13,13] | -0.12332
p[5,0,13,14] | -0.098503
p[5,0,13,15] | -0.11091
p[5,0,13,16] | -0.19109
p[5,0,13,17] | -0.25157
p[5,0,13,18] | -0.29975
p[5,0,13,19] | -0.28538
p[5,0,13,20] | -0.22827
p[5,0,13,21] | -0.12875
p[5,0,13,22] | -0.053046
p[5,0,13,23] | 0.012891
p[5,1,0,0] | 0
p[5,1,0,1] | 0
p[5,1,0,2] | 0
p[5,1,0,3] | 0
p[5,1,0,4] | 0
p[5,1,0,5] | 0
p[5,1,0,6] | 1.8148e-12
p[5,1,0,7] | 0
p[5,1,0,8] | 0
p[5,1,0,9] | 0
p[5,1,0,10] | 0
p[5,1,0,11] | 0
p[5,1,0,12] | 0
p[5,1,0,13] | 0
p[5,1,0,14] | 0
p[5,1,0,15] | 0
p[5,1,0,16] | 0
p[5,1,0,17] | 0
p[5,1,0,18] | 0
p[5,1,0,19] | 0
p[5,1,0,20] | 0
p[5,1,0,21] | 0
p[5,1,0,22] | 0
p[5,1,0,23] | 0
p[5,1,1,0] | 0
p[5,1,1,1] | 0
p[5,1,1,2] | 0
p[5,1,1,3] | 0
p[5,1,1,4] | 0
p[5,1,1,5] | 0
p[5,1,1,6] | 0
p[5,1,1,7] | 0
p[5,1,1,8] | 0
p[5,1,1,9] | 0
p[5,1,1,10] | 0
p[5,1,1,11] | 0
p[5,1,1,12] | 0
p[5,1,1,13] | 0
p[5,1,1,14] | 0
p[5,1,1,15] | 0
p[5,1,1,16] | 0
p[5,1,1,17] | 0
p[5,1,1,18] | 0
p[5,1,1,19] | 0
p[5,1,1,20] | 0
p[5,1,1,21] | 0
p[5,1,1,22] | 0
p[5,1,1,23] | 0
p[5,1,2,0] | 0
p[5,1,2,1] | 0
p[5,1,2,2] | 0
p[5,1,2,3] | 0
p[5,1,2,4] | 0
p[5,1,2,5] | 0
p[5,1,2,6] | 0
p[5,1,2,7] | -2.412e-12
p[5,1,2,8] | 0
p[5,1,2,9] | 0
p[5,1,2,10] | -2.412e-12
p[5,1,2,11] | 0
p[5,1,2,12] | 0
p[5,1,2,13] | 0
p[5,1,2,14] | 0
p[5,1,2,15] | 0
p[5,1,2,16] | 0
p[5,1,2,17] | -2.412e-12
p[5,1,2,18] | 0
p[5,1,2,19] | 0
p[5,1,2,20] | 0
p[5,1,2,21] | -2.412e-12
p[5,1,2,22] | 0
p[5,1,2,23] | 0
p[5,1,3,0] | 0
p[5,1,3,1] | 0
p[5,1,3,2] | 0
p[5,1,3,3] | 0
p[5,1,3,4] | 0
p[5,1,3,5] | 0
p[5,1,3,6] | 0
p[5,1,3,7] | 0
p[5,1,3,8] | 0
p[5,1,3,9] | 0
p[5,1,3,10] | 0
p[5,1,3,11] | 0
p[5,1,3,12] | -2.412e-12
p[5,1,3,13] | -2.412e-12
p[5,1,3,14] | 0
p[5,1,3,15] | 0
p[5,1,3,16] | 0
p[5,1,3,17] | -2.412e-12
p[5,1,3,18] | 0
p[5,1,3,19] | 0
p[5,1,3,20] | 0
p[5,1,3,21] | 0
p[5,1,3,22] | 0
p[5,1,3,23] | 0
p[5,1,4,0] | 0
p[5,1,4,1] | 0
p[5,1,4,2] | 0
p[5,1,4,3] | 0
p[5,1,4,4] | 0
p[5,1,4,5] | 0
p[5,1,4,6] | -2.4121e-12
p[5,1,4,7] | 0
p[5,1,4,8] | 0
p[5,1,4,9] | 0
p[5,1,4,10] | 0
p[5,1,4,11] | 0
p[5,1,4,12] | 0
p[5,1,4,13] | 0
p[5,1,4,14] | 0
p[5,1,4,15] | 0
p[5,1,4,16] | 0
p[5,1,4,17] | 0
p[5,1,4,18] | 0
p[5,1,4,19] | 0
p[5,1,4,20] | 0
p[5,1,4,21] | 0
p[5,1,4,22] | 0
p[5,1,4,23] | 0
p[5,1,5,0] | 0
p[5,1,5,1] | 0
p[5,1,5,2] | 0
p[5,1,5,3] | 0
p[5,1,5,4] | 0
p[5,1,5,5] | 0
p[5,1,5,6] | 0
p[5,1,5,7] | -2.412e-12
p[5,1,5,8] | 0
p[5,1,5,9] | 0
p[5,1,5,10] | 0
p[5,1,5,11] | 0
p[5,1,5,12] | 0
p[5,1,5,13] | -2.4777e-12
p[5,1,5,14] | 0
p[5,1,5,15] | 0
p[5,1,5,16] | 0
p[5,1,5,17] | 0
p[5,1,5,18] | 0
p[5,1,5,19] | 0
p[5,1,5,20] | 0
p[5,1,5,21] | 0
p[5,1,5,22] | 0
p[5,1,5,23] | 0
p[5,1,6,0] | 0
p[5,1,6,1] | 0
p[5,1,6,2] | 0
p[5,1,6,3] | 0
p[5,1,6,4] | 0
p[5,1,6,5] | 0
p[5,1,6,6] | 0
p[5,1,6,7] | 0
p[5,1,6,8] | 0
p[5,1,6,9] | 0
p[5,1,6,10] | 0
p[5,1,6,11] | 0
p[5,1,6,12] | -2.412e-12
p[5,1,6,13] | -2.4121e-12
p[5,1,6,14] | -2.4121e-12
p[5,1,6,15] | 0
p[5,1,6,16] | -2.412e-12
p[5,1,6,17] | -2.4121e-12
p[5,1,6,18] | 0
p[5,1,6,19] | 0
p[5,1,6,20] | 0
p[5,1,6,21] | 0
p[5,1,6,22] | 0
p[5,1,6,23] | 0
p[5,1,7,0] | 0
p[5,1,7,1] | 0
p[5,1,7,2] | 0
p[5,1,7,3] | 0
p[5,1,7,4] | 0
p[5,1,7,5] | 0
p[5,1,7,6] | 0
p[5,1,7,7] | 0
p[5,1,7,8] | 0
p[5,1,7,9] | 0
p[5,1,7,10] | 0
p[5,1,7,11] | 0
p[5,1,7,12] | 0
p[5,1,7,13] | 0
p[5,1,7,14] | 0
p[5,1,7,15] | 0
p[5,1,7,16] | 0
p[5,1,7,17] | 0
p[5,1,7,18] | 0
p[5,1,7,19] | 0
p[5,1,7,20] | 0
p[5,1,7,21] | 0
p[5,1,7,22] | 0
p[5,1,7,23] | 0
p[5,1,8,0] | 0
p[5,1,8,1] | 0
p[5,1,8,2] | 0
p[5,1,8,3] | 0
p[5,1,8,4] | 0
p[5,1,8,5] | 0
p[5,1,8,6] | 0
p[5,1,8,7] | 0
p[5,1,8,8] | 0
p[5,1,8,9] | 0
p[5,1,8,10] | 0
p[5,1,8,11] | 0
p[5,1,8,12] | 0
p[5,1,8,13] | 0
p[5,1,8,14] | 0
p[5,1,8,15] | 0
p[5,1,8,16] | 0
p[5,1,8,17] | 0
p[5,1,8,18] | 0
p[5,1,8,19] | -2.412e-12
p[5,1,8,20] | 0
p[5,1,8,21] | 0
p[5,1,8,22] | 0
p[5,1,8,23] | 0
p[5,1,9,0] | 0
p[5,1,9,1] | 0
p[5,1,9,2] | 0
p[5,1,9,3] | 0
p[5,1,9,4] | 0
p[5,1,9,5] | 0
p[5,1,9,6] | 0
p[5,1,9,7] | 0
p[5,1,9,8] | 0
p[5,1,9,9] | 0
p[5,1,9,10] | 0
p[5,1,9,11] | 0
p[5,1,9,12] | 0
p[5,1,9,13] | 0
p[5,1,9,14] | 0
p[5,1,9,15] | 2.412e-12
p[5,1,9,16] | 0
p[5,1,9,17] | 0
p[5,1,9,18] | 0
p[5,1,9,19] | 0
p[5,1,9,20] | 0
p[5,1,9,21] | 0
p[5,1,9,22] | 0
p[5,1,9,23] | 0
p[5,1,10,0] | 0
p[5,1,10,1] | 0
p[5,1,10,2] | 0
p[5,1,10,3] | 0
p[5,1,10,4] | 0
p[5,1,10,5] | 0
p[5,1,10,6] | 0
p[5,1,10,7] | 0
p[5,1,10,8] | 0
p[5,1,10,9] | 0
p[5,1,10,10] | 0
p[5,1,10,11] | 0
p[5,1,10,12] | 0
p[5,1,10,13] | 0
p[5,1,10,14] | 0
p[5,1,10,15] | 0
p[5,1,10,16] | 0
p[5,1,10,17] | 0
p[5,1,10,18] | 0
p[5,1,10,19] | 0
p[5,1,10,20] | 0
p[5,1,10,21] | 0
p[5,1,10,22] | 0
p[5,1,10,23] | 0
p[5,1,11,0] | 0
p[5,1,11,1] | 0
p[5,1,11,2] | 0
p[5,1,11,3] | 0
p[5,1,11,4] | 0
p[5,1,11,5] | 0
p[5,1,11,6] | 0
p[5,1,11,7] | -2.412e-12
p[5,1,11,8] | 0
p[5,1,11,9] | 0
p[5,1,11,10] | 0
p[5,1,11,11] | 0
p[5,1,11,12] | -2.412e-12
p[5,1,11,13] | 0
p[5,1,11,14] | -2.412e-12
p[5,1,11,15] | 0
p[5,1,11,16] | -2.412e-12
p[5,1,11,17] | -2.412e-12
p[5,1,11,18] | 0
p[5,1,11,19] | 0
p[5,1,11,20] | 0
p[5,1,11,21] | 0
p[5,1,11,22] | 0
p[5,1,11,23] | 0
p[5,1,12,0] | 0
p[5,1,12,1] | 0
p[5,1,12,2] | 0
p[5,1,12,3] | 0
p[5,1,12,4] | 0
p[5,1,12,5] | -2.412e-12
p[5,1,12,6] | 0
p[5,1,12,7] | 0
p[5,1,12,8] | -2.4131e-12
p[5,1,12,9] | 0
p[5,1,12,10] | 0
p[5,1,12,11] | 0
p[5,1,12,12] | 0
p[5,1,12,13] | 0
p[5,1,12,14] | -2.412e-12
p[5,1,12,15] | -2.412e-12
p[5,1,12,16] | 0
p[5,1,12,17] | 0
p[5,1,12,18] | 0
p[5,1,12,19] | 0
p[5,1,12,20] | 0
p[5,1,12,21] | 0
p[5,1,12,22] | 0
p[5,1,12,23] | 0
p[5,1,13,0] | 0
p[5,1,13,1] | 0
p[5,1,13,2] | -2.412e-12
p[5,1,13,3] | -2.4121e-12
p[5,1,13,4] | -2.412e-12
p[5,1,13,5] | -2.412e-12
p[5,1,13,6] | 0
p[5,1,13,7] | 0
p[5,1,13,8] | 0
p[5,1,13,9] | 0
p[5,1,13,10] | 0
p[5,1,13,11] | 0
p[5,1,13,12] | 0
p[5,1,13,13] | 0
p[5,1,13,14] | 0
p[5,1,13,15] | 0
p[5,1,13,16] | 0
p[5,1,13,17] | 0
p[5,1,13,18] | 0
p[5,1,13,19] | 0
p[5,1,13,20] | 0
p[5,1,13,21] | 0
p[5,1,13,22] | 0
p[5,1,13,23] | 0
p[5,2,0,0] | 0.11545
p[5,2,0,1] | 0.13331
p[5,2,0,2] | 0.13673
p[5,2,0,3] | 0.10681
p[5,2,0,4] | 0.0616
p[5,2,0,5] | -0.10449
p[5,2,0,6] | -0.44705
p[5,2,0,7] | -0.83345
p[5,2,0,8] | -0.78483
p[5,2,0,9] | -0.77566
p[5,2,0,10] | -0.83647
p[5,2,0,11] | -0.56423
p[5,2,0,12] | -0.5675
p[5,2,0,13] | -0.57092
p[5,2,0,14] | -0.59586
p[5,2,0,15] | -0.44487
p[5,2,0,16] | -0.30756
p[5,2,0,17] | -0.1987
p[5,2,0,18] | -0.24077
p[5,2,0,19] | -0.22012
p[5,2,0,20] | -0.16633
p[5,2,0,21] | -0.1105
p[5,2,0,22] | -0.034384
p[5,2,0,23] | 0.054748
p[5,2,1,0] | -0.20291
p[5,2,1,1] | -0.14338
p[5,2,1,2] | -0.10676
p[5,2,1,3] | -0.1721
p[5,2,1,4] | -0.24123
p[5,2,1,5] | -0.25605
p[5,2,1,6] | -0.40933
p[5,2,1,7] | -0.46941
p[5,2,1,8] | -0.68179
p[5,2,1,9] | -0.67496
p[5,2,1,10] | -0.63197
p[5,2,1,11] | -0.68784
p[5,2,1,12] | -0.60981
p[5,2,1,13] | -0.46064
p[5,2,1,14] | -0.34295
p[5,2,1,15] | -0.38495
p[5,2,1,16] | -0.57911
p[5,2,1,17] | -0.72574
p[5,2,1,18] | -0.78434
p[5,2,1,19] | -0.71644
p[5,2,1,20] | -0.59837
p[5,2,1,21] | -0.58717
p[5,2,1,22] | -0.48824
p[5,2,1,23] | -0.38732
p[5,2,2,0] | 0.22433
p[5,2,2,1] | 0.22759
p[5,2,2,2] | 0.23004
p[5,2,2,3] | 0.23085
p[5,2,2,4] | 0.23085
p[5,2,2,5] | 0.23004
p[5,2,2,6] | 0.16654
p[5,2,2,7] | 0.067188
p[5,2,2,8] | -0.0074534
p[5,2,2,9] | 0.008034
p[5,2,2,10] | 0.066397
p[5,2,2,11] | 0.13837
p[5,2,2,12] | 0.14509
p[5,2,2,13] | 0.14509
p[5,2,2,14] | 0.16175
p[5,2,2,15] | 0.15342
p[5,2,2,16] | 0.11178
p[5,2,2,17] | 0.093509
p[5,2,2,18] | 0.049185
p[5,2,2,19] | 0.023944
p[5,2,2,20] | 0.028196
p[5,2,2,21] | 0.092026
p[5,2,2,22] | 0.17482
p[5,2,2,23] | 0.22612
p[5,2,3,0] | -0.35288
p[5,2,3,1] | -0.24092
p[5,2,3,2] | -0.19317
p[5,2,3,3] | -0.035345
p[5,2,3,4] | 0.11821
p[5,2,3,5] | 0.0048243
p[5,2,3,6] | 0.033097
p[5,2,3,7] | 0.025291
p[5,2,3,8] | -0.051487
p[5,2,3,9] | -0.039703
p[5,2,3,10] | -0.0094184
p[5,2,3,11] | 0.043809
p[5,2,3,12] | 0.077407
p[5,2,3,13] | 0.086638
p[5,2,3,14] | 0.10511
p[5,2,3,15] | 0.12358
p[5,2,3,16] | 0.10511
p[5,2,3,17] | 0.05691
p[5,2,3,18] | 0.0028212
p[5,2,3,19] | -0.039222
p[5,2,3,20] | -0.051098
p[5,2,3,21] | -0.020973
p[5,2,3,22] | 0.0712
p[5,2,3,23] | 0.16301
p[5,2,4,0] | 0.15728
p[5,2,4,1] | 0.16716
p[5,2,4,2] | 0.1869
p[5,2,4,3] | 0.19159
p[5,2,4,4] | 0.19062
p[5,2,4,5] | 0.13754
p[5,2,4,6] | 0.068434
p[5,2,4,7] | -0.034033
p[5,2,4,8] | -0.19251
p[5,2,4,9] | -0.10633
p[5,2,4,10] | -0.54055
p[5,2,4,11] | -0.37127
p[5,2,4,12] | -0.22503
p[5,2,4,13] | -0.13165
p[5,2,4,14] | -0.12524
p[5,2,4,15] | 0.0035644
p[5,2,4,16] | -0.11589
p[5,2,4,17] | -0.12044
p[5,2,4,18] | -0.10225
p[5,2,4,19] | -0.2347
p[5,2,4,20] | -0.23117
p[5,2,4,21] | -0.056306
p[5,2,4,22] | -0.062538
p[5,2,4,23] | 0.045647
p[5,2,5,0] | 0.19204
p[5,2,5,1] | 0.19293
p[5,2,5,2] | 0.22569
p[5,2,5,3] | 0.22746
p[5,2,5,4] | 0.22657
p[5,2,5,5] | 0.19026
p[5,2,5,6] | 0.13006
p[5,2,5,7] | 0.012853
p[5,2,5,8] | -0.044576
p[5,2,5,9] | -0.021276
p[5,2,5,10] | 0.022979
p[5,2,5,11] | -0.14527
p[5,2,5,12] | -0.28722
p[5,2,5,13] | -0.29749
p[5,2,5,14] | -0.20378
p[5,2,5,15] | -0.1596
p[5,2,5,16] | -0.185
p[5,2,5,17] | -0.30211
p[5,2,5,18] | -0.48251
p[5,2,5,19] | -0.57503
p[5,2,5,20] | -0.53968
p[5,2,5,21] | -0.48824
p[5,2,5,22] | -0.48824
p[5,2,5,23] | -0.43581
p[5,2,6,0] | -0.36342
p[5,2,6,1] | -0.37139
p[5,2,6,2] | -0.41678
p[5,2,6,3] | -0.3484
p[5,2,6,4] | -0.22454
p[5,2,6,5] | -0.19001
p[5,2,6,6] | -0.15569
p[5,2,6,7] | -0.19972
p[5,2,6,8] | -0.17093
p[5,2,6,9] | -0.088127
p[5,2,6,10] | 0.024869
p[5,2,6,11] | 0.044351
p[5,2,6,12] | 0.072463
p[5,2,6,13] | 0.081751
p[5,2,6,14] | 0.10033
p[5,2,6,15] | 0.11891
p[5,2,6,16] | 0.10033
p[5,2,6,17] | 0.081751
p[5,2,6,18] | -0.044042
p[5,2,6,19] | -0.23425
p[5,2,6,20] | -0.34844
p[5,2,6,21] | -0.30008
p[5,2,6,22] | -0.2696
p[5,2,6,23] | -0.13733
p[5,2,7,0] | -0.35583
p[5,2,7,1] | -0.31349
p[5,2,7,2] | -0.32502
p[5,2,7,3] | -0.33303
p[5,2,7,4] | -0.34403
p[5,2,7,5] | -0.33021
p[5,2,7,6] | -0.37497
p[5,2,7,7] | -0.48824
p[5,2,7,8] | -0.58177
p[5,2,7,9] | -0.7027
p[5,2,7,10] | -0.79435
p[5,2,7,11] | -0.76548
p[5,2,7,12] | -0.70753
p[5,2,7,13] | -0.6486
p[5,2,7,14] | -0.64736
p[5,2,7,15] | -0.58793
p[5,2,7,16] | -0.7019
p[5,2,7,17] | -0.70179
p[5,2,7,18] | -0.76176
p[5,2,7,19] | -0.79679
p[5,2,7,20] | -0.79679
p[5,2,7,21] | -0.8102
p[5,2,7,22] | -0.7126
p[5,2,7,23] | -0.49404
p[5,2,8,0] | -0.35466
p[5,2,8,1] | -0.39839
p[5,2,8,2] | -0.35704
p[5,2,8,3] | -0.27402
p[5,2,8,4] | -0.23645
p[5,2,8,5] | -0.25844
p[5,2,8,6] | -0.32096
p[5,2,8,7] | -0.39896
p[5,2,8,8] | -0.39251
p[5,2,8,9] | -0.22163
p[5,2,8,10] | -0.034242
p[5,2,8,11] | 0.02381
p[5,2,8,12] | 0.031077
p[5,2,8,13] | 0.026046
p[5,2,8,14] | 0.026046
p[5,2,8,15] | 0.049921
p[5,2,8,16] | 0.031727
p[5,2,8,17] | 0.031727
p[5,2,8,18] | 0.059994
p[5,2,8,19] | 0.030012
p[5,2,8,20] | -0.01172
p[5,2,8,21] | -0.050276
p[5,2,8,22] | -0.0094242
p[5,2,8,23] | 0.13125
p[5,2,9,0] | -0.38373
p[5,2,9,1] | -0.37666
p[5,2,9,2] | -0.35631
p[5,2,9,3] | -0.30028
p[5,2,9,4] | -0.30538
p[5,2,9,5] | -0.40731
p[5,2,9,6] | -0.48246
p[5,2,9,7] | -0.70634
p[5,2,9,8] | -0.80602
p[5,2,9,9] | -0.80573
p[5,2,9,10] | -0.66293
p[5,2,9,11] | -0.5318
p[5,2,9,12] | -0.39037
p[5,2,9,13] | -0.3225
p[5,2,9,14] | -0.31325
p[5,2,9,15] | -0.27046
p[5,2,9,16] | -0.25722
p[5,2,9,17] | -0.33679
p[5,2,9,18] | -0.45965
p[5,2,9,19] | -0.55823
p[5,2,9,20] | -0.54608
p[5,2,9,21] | -0.56383
p[5,2,9,22] | -0.48921
p[5,2,9,23] | -0.38191
p[5,2,10,0] | -0.37361
p[5,2,10,1] | -0.3593
p[5,2,10,2] | -0.3597
p[5,2,10,3] | -0.35959
p[5,2,10,4] | -0.38476
p[5,2,10,5] | -0.39152
p[5,2,10,6] | -0.43818
p[5,2,10,7] | -0.59791
p[5,2,10,8] | -0.69097
p[5,2,10,9] | -0.57798
p[5,2,10,10] | -0.32286
p[5,2,10,11] | -0.24269
p[5,2,10,12] | -0.1363
p[5,2,10,13] | -0.060902
p[5,2,10,14] | -0.044361
p[5,2,10,15] | -0.06539
p[5,2,10,16] | -0.17121
p[5,2,10,17] | -0.18263
p[5,2,10,18] | -0.17658
p[5,2,10,19] | -0.18924
p[5,2,10,20] | -0.19724
p[5,2,10,21] | -0.070429
p[5,2,10,22] | 0.10594
p[5,2,10,23] | 0.16695
p[5,2,11,0] | 0.19045
p[5,2,11,1] | 0.19136
p[5,2,11,2] | 0.19319
p[5,2,11,3] | 0.19501
p[5,2,11,4] | 0.1941
p[5,2,11,5] | 0.17653
p[5,2,11,6] | 0.13808
p[5,2,11,7] | 0.017536
p[5,2,11,8] | -0.049084
p[5,2,11,9] | -0.026669
p[5,2,11,10] | 0.012219
p[5,2,11,11] | 0.040522
p[5,2,11,12] | 0.096489
p[5,2,11,13] | 0.10582
p[5,2,11,14] | 0.096849
p[5,2,11,15] | 0.11551
p[5,2,11,16] | 0.096849
p[5,2,11,17] | 0.078195
p[5,2,11,18] | -0.027478
p[5,2,11,19] | -0.28077
p[5,2,11,20] | -0.44356
p[5,2,11,21] | -0.33531
p[5,2,11,22] | -0.46341
p[5,2,11,23] | -0.3284
p[5,2,12,0] | -0.48824
p[5,2,12,1] | -0.48824
p[5,2,12,2] | -0.32384
p[5,2,12,3] | -0.23953
p[5,2,12,4] | 0.12549
p[5,2,12,5] | 0.18777
p[5,2,12,6] | 0.18494
p[5,2,12,7] | 0.14732
p[5,2,12,8] | 0.053268
p[5,2,12,9] | -0.0079349
p[5,2,12,10] | -0.0396
p[5,2,12,11] | 0.0083989
p[5,2,12,12] | 0.014305
p[5,2,12,13] | 0.049947
p[5,2,12,14] | 0.056487
p[5,2,12,15] | 0.091604
p[5,2,12,16] | 0.020431
p[5,2,12,17] | -0.28795
p[5,2,12,18] | -0.48824
p[5,2,12,19] | -0.56445
p[5,2,12,20] | -0.54806
p[5,2,12,21] | -0.53913
p[5,2,12,22] | -0.50183
p[5,2,12,23] | -0.48824
p[5,2,13,0] | -0.071561
p[5,2,13,1] | 0.012891
p[5,2,13,2] | 0.049385
p[5,2,13,3] | 0.061547
p[5,2,13,4] | 0.061547
p[5,2,13,5] | 0.049385
p[5,2,13,6] | -0.12317
p[5,2,13,7] | -0.14189
p[5,2,13,8] | -0.27813
p[5,2,13,9] | -0.27837
p[5,2,13,10] | -0.22805
p[5,2,13,11] | -0.16889
p[5,2,13,12] | -0.12922
p[5,2,13,13] | -0.12332
p[5,2,13,14] | -0.098503
p[5,2,13,15] | -0.11091
p[5,2,13,16] | -0.19109
p[5,2,13,17] | -0.25157
p[5,2,13,18] | -0.29975
p[5,2,13,19] | -0.28538
p[5,2,13,20] | -0.22827
p[5,2,13,21] | -0.12875
p[5,2,13,22] | -0.053046
p[5,2,13,23] | 0.012891
p[6,0,0,0] | -0.74247
p[6,0,0,1] | -0.73756
p[6,0,0,2] | -0.73164
p[6,0,0,3] | -0.64854
p[6,0,0,4] | -0.55518
p[6,0,0,5] | -0.32669
p[6,0,0,6] | -0.035789
p[6,0,0,7] | 0.24327
p[6,0,0,8] | 0.24058
p[6,0,0,9] | 0.23406
p[6,0,0,10] | 0.26414
p[6,0,0,11] | 0.067766
p[6,0,0,12] | 0.04132
p[6,0,0,13] | 0.013686
p[6,0,0,14] | -0.024593
p[6,0,0,15] | -0.21236
p[6,0,0,16] | -0.52976
p[6,0,0,17] | -0.77015
p[6,0,0,18] | -0.78864
p[6,0,0,19] | -0.80171
p[6,0,0,20] | -0.80577
p[6,0,0,21] | -0.79974
p[6,0,0,22] | -0.79366
p[6,0,0,23] | -0.79096
p[6,0,1,0] | -0.38923
p[6,0,1,1] | -0.43567
p[6,0,1,2] | -0.44001
p[6,0,1,3] | -0.34608
p[6,0,1,4] | -0.26206
p[6,0,1,5] | -0.22847
p[6,0,1,6] | -0.15485
p[6,0,1,7] | -0.12373
p[6,0,1,8] | -0.007992
p[6,0,1,9] | 0.0036425
p[6,0,1,10] | 0.067328
p[6,0,1,11] | 0.12471
p[6,0,1,12] | 0.063118
p[6,0,1,13] | -0.05724
p[6,0,1,14] | -0.14079
p[6,0,1,15] | -0.10814
p[6,0,1,16] | 0.012703
p[6,0,1,17] | 0.11445
p[6,0,1,18] | 0.15874
p[6,0,1,19] | 0.13946
p[6,0,1,20] | 0.082712
p[6,0,1,21] | 0.071196
p[6,0,1,22] | 0.059313
p[6,0,1,23] | 0
p[6,0,2,0] | -0.79606
p[6,0,2,1] | -0.79039
p[6,0,2,2] | -0.78614
p[6,0,2,3] | -0.78472
p[6,0,2,4] | -0.78472
p[6,0,2,5] | -0.78614
p[6,0,2,6] | -0.79434
p[6,0,2,7] | -0.79134
p[6,0,2,8] | -0.78914
p[6,0,2,9] | -0.7784
p[6,0,2,10] | -0.75264
p[6,0,2,11] | -0.72478
p[6,0,2,12] | -0.72181
p[6,0,2,13] | -0.72181
p[6,0,2,14] | -0.72226
p[6,0,2,15] | -0.72204
p[6,0,2,16] | -0.72089
p[6,0,2,17] | -0.72505
p[6,0,2,18] | -0.74461
p[6,0,2,19] | -0.77138
p[6,0,2,20] | -0.78903
p[6,0,2,21] | -0.79209
p[6,0,2,22] | -0.79459
p[6,0,2,23] | -0.78652
p[6,0,3,0] | -0.037393
p[6,0,3,1] | -0.19193
p[6,0,3,2] | -0.23967
p[6,0,3,3] | -0.40725
p[6,0,3,4] | -0.61351
p[6,0,3,5] | -0.53465
p[6,0,3,6] | -0.63491
p[6,0,3,7] | -0.79518
p[6,0,3,8] | -0.79634
p[6,0,3,9] | -0.78727
p[6,0,3,10] | -0.75767
p[6,0,3,11] | -0.72639
p[6,0,3,12] | -0.71995
p[6,0,3,13] | -0.7202
p[6,0,3,14] | -0.72071
p[6,0,3,15] | -0.72122
p[6,0,3,16] | -0.72071
p[6,0,3,17] | -0.73332
p[6,0,3,18] | -0.75747
p[6,0,3,19] | -0.78611
p[6,0,3,20] | -0.79663
p[6,0,3,21] | -0.79395
p[6,0,3,22] | -0.79657
p[6,0,3,23] | -0.79935
p[6,0,4,0] | -0.79406
p[6,0,4,1] | -0.79436
p[6,0,4,2] | -0.79496
p[6,0,4,3] | -0.79219
p[6,0,4,4] | -0.79388
p[6,0,4,5] | -0.79347
p[6,0,4,6] | -0.79138
p[6,0,4,7] | -0.79366
p[6,0,4,8] | -0.63536
p[6,0,4,9] | -0.79726
p[6,0,4,10] | -0.1893
p[6,0,4,11] | -0.33315
p[6,0,4,12] | -0.38077
p[6,0,4,13] | -0.46866
p[6,0,4,14] | -0.44767
p[6,0,4,15] | -0.6246
p[6,0,4,16] | -0.49476
p[6,0,4,17] | -0.58084
p[6,0,4,18] | -0.68324
p[6,0,4,19] | -0.57478
p[6,0,4,20] | -0.59671
p[6,0,4,21] | -0.79075
p[6,0,4,22] | -0.69456
p[6,0,4,23] | -0.73624
p[6,0,5,0] | -0.79141
p[6,0,5,1] | -0.78987
p[6,0,5,2] | -0.7937
p[6,0,5,3] | -0.79062
p[6,0,5,4] | -0.79216
p[6,0,5,5] | -0.7945
p[6,0,5,6] | -0.79324
p[6,0,5,7] | -0.78969
p[6,0,5,8] | -0.79011
p[6,0,5,9] | -0.76764
p[6,0,5,10] | -0.73903
p[6,0,5,11] | -0.3414
p[6,0,5,12] | -0.038604
p[6,0,5,13] | 0.026449
p[6,0,5,14] | -0.049799
p[6,0,5,15] | -0.10831
p[6,0,5,16] | -0.10775
p[6,0,5,17] | -0.037125
p[6,0,5,18] | 0.10069
p[6,0,5,19] | 0.17286
p[6,0,5,20] | 0.15848
p[6,0,5,21] | 0.14272
p[6,0,5,22] | 0.15849
p[6,0,5,23] | 0.14733
p[6,0,6,0] | 0.11939
p[6,0,6,1] | 0.11939
p[6,0,6,2] | 0.094811
p[6,0,6,3] | -0.029758
p[6,0,6,4] | -0.19514
p[6,0,6,5] | -0.30313
p[6,0,6,6] | -0.42287
p[6,0,6,7] | -0.49702
p[6,0,6,8] | -0.58354
p[6,0,6,9] | -0.69843
p[6,0,6,10] | -0.72792
p[6,0,6,11] | -0.72368
p[6,0,6,12] | -0.71981
p[6,0,6,13] | -0.72007
p[6,0,6,14] | -0.72058
p[6,0,6,15] | -0.72109
p[6,0,6,16] | -0.72058
p[6,0,6,17] | -0.72007
p[6,0,6,18] | -0.58789
p[6,0,6,19] | -0.4409
p[6,0,6,20] | -0.3609
p[6,0,6,21] | -0.37093
p[6,0,6,22] | -0.30584
p[6,0,6,23] | -0.42276
p[6,0,7,0] | -0.082512
p[6,0,7,1] | -0.09029
p[6,0,7,2] | -0.053577
p[6,0,7,3] | -0.025288
p[6,0,7,4] | 0.0010116
p[6,0,7,5] | 0.0093901
p[6,0,7,6] | 0.033992
p[6,0,7,7] | 0.063762
p[6,0,7,8] | 0.08869
p[6,0,7,9] | 0.14345
p[6,0,7,10] | 0.21514
p[6,0,7,11] | 0.21449
p[6,0,7,12] | 0.19382
p[6,0,7,13] | 0.16634
p[6,0,7,14] | 0.16748
p[6,0,7,15] | 0.14524
p[6,0,7,16] | 0.20419
p[6,0,7,17] | 0.20419
p[6,0,7,18] | 0.24176
p[6,0,7,19] | 0.26098
p[6,0,7,20] | 0.26098
p[6,0,7,21] | 0.26463
p[6,0,7,22] | 0.22879
p[6,0,7,23] | 0.14967
p[6,0,8,0] | 0.065845
p[6,0,8,1] | 0.064537
p[6,0,8,2] | -0.012254
p[6,0,8,3] | -0.11246
p[6,0,8,4] | -0.15701
p[6,0,8,5] | -0.15316
p[6,0,8,6] | -0.12296
p[6,0,8,7] | -0.10818
p[6,0,8,8] | -0.19451
p[6,0,8,9] | -0.39643
p[6,0,8,10] | -0.60337
p[6,0,8,11] | -0.71148
p[6,0,8,12] | -0.72332
p[6,0,8,13] | -0.72392
p[6,0,8,14] | -0.72392
p[6,0,8,15] | -0.72383
p[6,0,8,16] | -0.7187
p[6,0,8,17] | -0.7187
p[6,0,8,18] | -0.71947
p[6,0,8,19] | -0.73712
p[6,0,8,20] | -0.77313
p[6,0,8,21] | -0.79505
p[6,0,8,22] | -0.79421
p[6,0,8,23] | -0.79839
p[6,0,9,0] | -0.096405
p[6,0,9,1] | -0.071012
p[6,0,9,2] | -0.071733
p[6,0,9,3] | -0.11477
p[6,0,9,4] | -0.10871
p[6,0,9,5] | -0.011246
p[6,0,9,6] | 0.081408
p[6,0,9,7] | 0.1982
p[6,0,9,8] | 0.24062
p[6,0,9,9] | 0.23232
p[6,0,9,10] | 0.14491
p[6,0,9,11] | 0.087508
p[6,0,9,12] | 0.013282
p[6,0,9,13] | -0.043226
p[6,0,9,14] | -0.060099
p[6,0,9,15] | -0.084065
p[6,0,9,16] | -0.10089
p[6,0,9,17] | -0.072908
p[6,0,9,18] | 0.016439
p[6,0,9,19] | 0.10459
p[6,0,9,20] | 0.11954
p[6,0,9,21] | 0.10052
p[6,0,9,22] | -0.002643
p[6,0,9,23] | 0
p[6,0,10,0] | 0.023092
p[6,0,10,1] | -0.0064175
p[6,0,10,2] | 0.0025675
p[6,0,10,3] | 0.014235
p[6,0,10,4] | 0.063409
p[6,0,10,5] | 0.049203
p[6,0,10,6] | 0.03279
p[6,0,10,7] | 0.083126
p[6,0,10,8] | 0.10997
p[6,0,10,9] | 0.035236
p[6,0,10,10] | -0.17649
p[6,0,10,11] | -0.19438
p[6,0,10,12] | -0.24453
p[6,0,10,13] | -0.30938
p[6,0,10,14] | -0.30762
p[6,0,10,15] | -0.26025
p[6,0,10,16] | -0.13952
p[6,0,10,17] | -0.1878
p[6,0,10,18] | -0.32787
p[6,0,10,19] | -0.43327
p[6,0,10,20] | -0.50648
p[6,0,10,21] | -0.68138
p[6,0,10,22] | -0.79762
p[6,0,10,23] | -0.79436
p[6,0,11,0] | -0.79417
p[6,0,11,1] | -0.79259
p[6,0,11,2] | -0.78941
p[6,0,11,3] | -0.78624
p[6,0,11,4] | -0.78783
p[6,0,11,5] | -0.79465
p[6,0,11,6] | -0.79859
p[6,0,11,7] | -0.79495
p[6,0,11,8] | -0.79458
p[6,0,11,9] | -0.77491
p[6,0,11,10] | -0.73686
p[6,0,11,11] | -0.72358
p[6,0,11,12] | -0.72511
p[6,0,11,13] | -0.72537
p[6,0,11,14] | -0.72048
p[6,0,11,15] | -0.721
p[6,0,11,16] | -0.72048
p[6,0,11,17] | -0.71997
p[6,0,11,18] | -0.66948
p[6,0,11,19] | -0.43635
p[6,0,11,20] | -0.26815
p[6,0,11,21] | -0.24412
p[6,0,11,22] | -0.0025805
p[6,0,11,23] | 0
p[6,0,12,0] | 0.14055
p[6,0,12,1] | 0.16592
p[6,0,12,2] | 0.035255
p[6,0,12,3] | -0.268
p[6,0,12,4] | -0.69858
p[6,0,12,5] | -0.79883
p[6,0,12,6] | -0.80001
p[6,0,12,7] | -0.79887
p[6,0,12,8] | -0.79603
p[6,0,12,9] | -0.78755
p[6,0,12,10] | -0.70784
p[6,0,12,11] | -0.76704
p[6,0,12,12] | -0.75128
p[6,0,12,13] | -0.74442
p[6,0,12,14] | -0.74597
p[6,0,12,15] | -0.73047
p[6,0,12,16] | -0.67214
p[6,0,12,17] | -0.34552
p[6,0,12,18] | -0.075639
p[6,0,12,19] | 0.098129
p[6,0,12,20] | 0.14939
p[6,0,12,21] | 0.15826
p[6,0,12,22] | 0.14828
p[6,0,12,23] | 0.14525
p[6,0,13,0] | -0.74347
p[6,0,13,1] | -0.7897
p[6,0,13,2] | -0.7908
p[6,0,13,3] | -0.79117
p[6,0,13,4] | -0.79117
p[6,0,13,5] | -0.7908
p[6,0,13,6] | -0.78647
p[6,0,13,7] | -0.81123
p[6,0,13,8] | -0.80234
p[6,0,13,9] | -0.79659
p[6,0,13,10] | -0.77448
p[6,0,13,11] | -0.75433
p[6,0,13,12] | -0.73687
p[6,0,13,13] | -0.73427
p[6,0,13,14] | -0.7351
p[6,0,13,15] | -0.73469
p[6,0,13,16] | -0.7406
p[6,0,13,17] | -0.76134
p[6,0,13,18] | -0.78254
p[6,0,13,19] | -0.79967
p[6,0,13,20] | -0.80387
p[6,0,13,21] | -0.80677
p[6,0,13,22] | -0.79907
p[6,0,13,23] | -0.7897
p[6,1,0,0] | 0
p[6,1,0,1] | 0
p[6,1,0,2] | 0
p[6,1,0,3] | 0
p[6,1,0,4] | 0
p[6,1,0,5] | 0
p[6,1,0,6] | 0
p[6,1,0,7] | 0
p[6,1,0,8] | 0
p[6,1,0,9] | 0
p[6,1,0,10] | 0
p[6,1,0,11] | 0
p[6,1,0,12] | 0
p[6,1,0,13] | 0
p[6,1,0,14] | 0
p[6,1,0,15] | 0
p[6,1,0,16] | 0
p[6,1,0,17] | 0
p[6,1,0,18] | 0
p[6,1,0,19] | 0
p[6,1,0,20] | 0
p[6,1,0,21] | 0
p[6,1,0,22] | 0
p[6,1,0,23] | 0
p[6,1,1,0] | 0
p[6,1,1,1] | 0
p[6,1,1,2] | 0
p[6,1,1,3] | 0
p[6,1,1,4] | 0
p[6,1,1,5] | 0
p[6,1,1,6] | 0
p[6,1,1,7] | 0
p[6,1,1,8] | 0
p[6,1,1,9] | 0
p[6,1,1,10] | 0
p[6,1,1,11] | 0
p[6,1,1,12] | 0
p[6,1,1,13] | 0
p[6,1,1,14] | 0
p[6,1,1,15] | 0
p[6,1,1,16] | 0
p[6,1,1,17] | 0
p[6,1,1,18] | 0
p[6,1,1,19] | 0
p[6,1,1,20] | 0
p[6,1,1,21] | 0
p[6,1,1,22] | 0
p[6,1,1,23] | 0
p[6,1,2,0] | 0
p[6,1,2,1] | 0
p[6,1,2,2] | 0
p[6,1,2,3] | 0
p[6,1,2,4] | 0
p[6,1,2,5] | 0
p[6,1,2,6] | 0
p[6,1,2,7] | 0
p[6,1,2,8] | 0
p[6,1,2,9] | 0
p[6,1,2,10] | 0
p[6,1,2,11] | 0
p[6,1,2,12] | 0
p[6,1,2,13] | 0
p[6,1,2,14] | 0
p[6,1,2,15] | 0
p[6,1,2,16] | 0
p[6,1,2,17] | 0
p[6,1,2,18] | 0
p[6,1,2,19] | 0
p[6,1,2,20] | 0
p[6,1,2,21] | 0
p[6,1,2,22] | 0
p[6,1,2,23] | 0
p[6,1,3,0] | 0
p[6,1,3,1] | 0
p[6,1,3,2] | 0
p[6,1,3,3] | 0
p[6,1,3,4] | 0
p[6,1,3,5] | 0
p[6,1,3,6] | 0
p[6,1,3,7] | 0
p[6,1,3,8] | 0
p[6,1,3,9] | 0
p[6,1,3,10] | 0
p[6,1,3,11] | 0
p[6,1,3,12] | 0
p[6,1,3,13] | 0
p[6,1,3,14] | 0
p[6,1,3,15] | 0
p[6,1,3,16] | 0
p[6,1,3,17] | 0
p[6,1,3,18] | 0
p[6,1,3,19] | 0
p[6,1,3,20] | 0
p[6,1,3,21] | 0
p[6,1,3,22] | 0
p[6,1,3,23] | 0
p[6,1,4,0] | 0
p[6,1,4,1] | 0
p[6,1,4,2] | 0
p[6,1,4,3] | 0
p[6,1,4,4] | 0
p[6,1,4,5] | 0
p[6,1,4,6] | 0
p[6,1,4,7] | 0
p[6,1,4,8] | 0
p[6,1,4,9] | 0
p[6,1,4,10] | 0
p[6,1,4,11] | 0
p[6,1,4,12] | 0
p[6,1,4,13] | 0
p[6,1,4,14] | 0
p[6,1,4,15] | 0
p[6,1,4,16] | 0
p[6,1,4,17] | 0
p[6,1,4,18] | 0
p[6,1,4,19] | 0
p[6,1,4,20] | 0
p[6,1,4,21] | 0
p[6,1,4,22] | 0
p[6,1,4,23] | 0
p[6,1,5,0] | 0
p[6,1,5,1] | 0
p[6,1,5,2] | 0
p[6,1,5,3] | 0
p[6,1,5,4] | 0
p[6,1,5,5] | 0
p[6,1,5,6] | 0
p[6,1,5,7] | 0
p[6,1,5,8] | 0
p[6,1,5,9] | 0
p[6,1,5,10] | 0
p[6,1,5,11] | 0
p[6,1,5,12] | 0
p[6,1,5,13] | 0
p[6,1,5,14] | 0
p[6,1,5,15] | 0
p[6,1,5,16] | 0
p[6,1,5,17] | 0
p[6,1,5,18] | 0
p[6,1,5,19] | 0
p[6,1,5,20] | 0
p[6,1,5,21] | 0
p[6,1,5,22] | 0
p[6,1,5,23] | 0
p[6,1,6,0] | 0
p[6,1,6,1] | 0
p[6,1,6,2] | 0
p[6,1,6,3] | 0
p[6,1,6,4] | 0
p[6,1,6,5] | 0
p[6,1,6,6] | 0
p[6,1,6,7] | 0
p[6,1,6,8] | 0
p[6,1,6,9] | 0
p[6,1,6,10] | 0
p[6,1,6,11] | 0
p[6,1,6,12] | 0
p[6,1,6,13] | 0
p[6,1,6,14] | 0
p[6,1,6,15] | 0
p[6,1,6,16] | 0
p[6,1,6,17] | 0
p[6,1,6,18] | 0
p[6,1,6,19] | 0
p[6,1,6,20] | 0
p[6,1,6,21] | 0
p[6,1,6,22] | 0
p[6,1,6,23] | 0
p[6,1,7,0] | 0
p[6,1,7,1] | 0
p[6,1,7,2] | 0
p[6,1,7,3] | 0
p[6,1,7,4] | 0
p[6,1,7,5] | 0
p[6,1,7,6] | 0
p[6,1,7,7] | 0
p[6,1,7,8] | 0
p[6,1,7,9] | 0
p[6,1,7,10] | 0
p[6,1,7,11] | 0
p[6,1,7,12] | 0
p[6,1,7,13] | 0
p[6,1,7,14] | 0
p[6,1,7,15] | 0
p[6,1,7,16] | 0
p[6,1,7,17] | 0
p[6,1,7,18] | 0
p[6,1,7,19] | 0
p[6,1,7,20] | 0
p[6,1,7,21] | 0
p[6,1,7,22] | 0
p[6,1,7,23] | 0
p[6,1,8,0] | 0
p[6,1,8,1] | 0
p[6,1,8,2] | 0
p[6,1,8,3] | 0
p[6,1,8,4] | 0
p[6,1,8,5] | 0
p[6,1,8,6] | 0
p[6,1,8,7] | 0
p[6,1,8,8] | 0
p[6,1,8,9] | 0
p[6,1,8,10] | 0
p[6,1,8,11] | 0
p[6,1,8,12] | 0
p[6,1,8,13] | 0
p[6,1,8,14] | 0
p[6,1,8,15] | 0
p[6,1,8,16] | 0
p[6,1,8,17] | 0
p[6,1,8,18] | 0
p[6,1,8,19] | 0
p[6,1,8,20] | 0
p[6,1,8,21] | 0
p[6,1,8,22] | 0
p[6,1,8,23] | 0
p[6,1,9,0] | 0
p[6,1,9,1] | 0
p[6,1,9,2] | 0
p[6,1,9,3] | 0
p[6,1,9,4] | 0
p[6,1,9,5] | 0
p[6,1,9,6] | 0
p[6,1,9,7] | 0
p[6,1,9,8] | 0
p[6,1,9,9] | 0
p[6,1,9,10] | 0
p[6,1,9,11] | 0
p[6,1,9,12] | 0
p[6,1,9,13] | 0
p[6,1,9,14] | 0
p[6,1,9,15] | 0
p[6,1,9,16] | 0
p[6,1,9,17] | 0
p[6,1,9,18] | 0
p[6,1,9,19] | 0
p[6,1,9,20] | 0
p[6,1,9,21] | 0
p[6,1,9,22] | 0
p[6,1,9,23] | 0
p[6,1,10,0] | 0
p[6,1,10,1] | 0
p[6,1,10,2] | 0
p[6,1,10,3] | 0
p[6,1,10,4] | 0
p[6,1,10,5] | 0
p[6,1,10,6] | 0
p[6,1,10,7] | 0
p[6,1,10,8] | 0
p[6,1,10,9] | 0
p[6,1,10,10] | 0
p[6,1,10,11] | 0
p[6,1,10,12] | 0
p[6,1,10,13] | 0
p[6,1,10,14] | 0
p[6,1,10,15] | 0
p[6,1,10,16] | 0
p[6,1,10,17] | 0
p[6,1,10,18] | 0
p[6,1,10,19] | 0
p[6,1,10,20] | 0
p[6,1,10,21] | 0
p[6,1,10,22] | 0
p[6,1,10,23] | 0
p[6,1,11,0] | 0
p[6,1,11,1] | 0
p[6,1,11,2] | 0
p[6,1,11,3] | 0
p[6,1,11,4] | 0
p[6,1,11,5] | 0
p[6,1,11,6] | 0
p[6,1,11,7] | 0
p[6,1,11,8] | 0
p[6,1,11,9] | 0
p[6,1,11,10] | 0
p[6,1,11,11] | 0
p[6,1,11,12] | 0
p[6,1,11,13] | 0
p[6,1,11,14] | 0
p[6,1,11,15] | 0
p[6,1,11,16] | 0
p[6,1,11,17] | 0
p[6,1,11,18] | 0
p[6,1,11,19] | 0
p[6,1,11,20] | 0
p[6,1,11,21] | 0
p[6,1,11,22] | 0
p[6,1,11,23] | 0
p[6,1,12,0] | 0
p[6,1,12,1] | 0
p[6,1,12,2] | 0
p[6,1,12,3] | 0
p[6,1,12,4] | 0
p[6,1,12,5] | 0
p[6,1,12,6] | 0
p[6,1,12,7] | 0
p[6,1,12,8] | 0
p[6,1,12,9] | 0
p[6,1,12,10] | 0
p[6,1,12,11] | 0
p[6,1,12,12] | 0
p[6,1,12,13] | 0
p[6,1,12,14] | 0
p[6,1,12,15] | 0
p[6,1,12,16] | 0
p[6,1,12,17] | 0
p[6,1,12,18] | 0
p[6,1,12,19] | 0
p[6,1,12,20] | 0
p[6,1,12,21] | 0
p[6,1,12,22] | 0
p[6,1,12,23] | 0
p[6,1,13,0] | 0
p[6,1,13,1] | 0
p[6,1,13,2] | 0
p[6,1,13,3] | 0
p[6,1,13,4] | 0
p[6,1,13,5] | 0
p[6,1,13,6] | 0
p[6,1,13,7] | 0
p[6,1,13,8] | 0
p[6,1,13,9] | 0
p[6,1,13,10] | 0
p[6,1,13,11] | 0
p[6,1,13,12] | 0
p[6,1,13,13] | 0
p[6,1,13,14] | 0
p[6,1,13,15] | 0
p[6,1,13,16] | 0
p[6,1,13,17] | 0
p[6,1,13,18] | 0
p[6,1,13,19] | 0
p[6,1,13,20] | 0
p[6,1,13,21] | 0
p[6,1,13,22] | 0
p[6,1,13,23] | 0
p[6,2,0,0] | 0
p[6,2,0,1] | 0
p[6,2,0,2] | 0
p[6,2,0,3] | 0
p[6,2,0,4] | 0
p[6,2,0,5] | 0
p[6,2,0,6] | 0
p[6,2,0,7] | 0
p[6,2,0,8] | 0
p[6,2,0,9] | 0
p[6,2,0,10] | 0
p[6,2,0,11] | 0
p[6,2,0,12] | 0
p[6,2,0,13] | 0
p[6,2,0,14] | 0
p[6,2,0,15] | 0
p[6,2,0,16] | 0
p[6,2,0,17] | 0
p[6,2,0,18] | 0
p[6,2,0,19] | 0
p[6,2,0,20] | 0
p[6,2,0,21] | 0
p[6,2,0,22] | 0
p[6,2,0,23] | 0
p[6,2,1,0] | 0
p[6,2,1,1] | 0
p[6,2,1,2] | 0
p[6,2,1,3] | 0
p[6,2,1,4] | 0
p[6,2,1,5] | 0
p[6,2,1,6] | 0
p[6,2,1,7] | 0
p[6,2,1,8] | 0
p[6,2,1,9] | 0
p[6,2,1,10] | 0
p[6,2,1,11] | 0
p[6,2,1,12] | 0
p[6,2,1,13] | 0
p[6,2,1,14] | 0
p[6,2,1,15] | 0
p[6,2,1,16] | 0
p[6,2,1,17] | 0
p[6,2,1,18] | 0
p[6,2,1,19] | 0
p[6,2,1,20] | 0
p[6,2,1,21] | 0
p[6,2,1,22] | 0
p[6,2,1,23] | 0
p[6,2,2,0] | 0
p[6,2,2,1] | 0
p[6,2,2,2] | 0
p[6,2,2,3] | 0
p[6,2,2,4] | 0
p[6,2,2,5] | 0
p[6,2,2,6] | 0
p[6,2,2,7] | 0
p[6,2,2,8] | 0
p[6,2,2,9] | 0
p[6,2,2,10] | 0
p[6,2,2,11] | 0
p[6,2,2,12] | 0
p[6,2,2,13] | 0
p[6,2,2,14] | 0
p[6,2,2,15] | 0
p[6,2,2,16] | 0
p[6,2,2,17] | 0
p[6,2,2,18] | 0
p[6,2,2,19] | 0
p[6,2,2,20] | 0
p[6,2,2,21] | 0
p[6,2,2,22] | 0
p[6,2,2,23] | 0
p[6,2,3,0] | 0
p[6,2,3,1] | 0
p[6,2,3,2] | 0
p[6,2,3,3] | 0
p[6,2,3,4] | 0
p[6,2,3,5] | 0
p[6,2,3,6] | 0
p[6,2,3,7] | 0
p[6,2,3,8] | 0
p[6,2,3,9] | 0
p[6,2,3,10] | 0
p[6,2,3,11] | 0
p[6,2,3,12] | 0
p[6,2,3,13] | 0
p[6,2,3,14] | 0
p[6,2,3,15] | 0
p[6,2,3,16] | 0
p[6,2,3,17] | 0
p[6,2,3,18] | 0
p[6,2,3,19] | 0
p[6,2,3,20] | 0
p[6,2,3,21] | 0
p[6,2,3,22] | 0
p[6,2,3,23] | 0
p[6,2,4,0] | 0
p[6,2,4,1] | 0
p[6,2,4,2] | 0
p[6,2,4,3] | 0
p[6,2,4,4] | 0
p[6,2,4,5] | 0
p[6,2,4,6] | 0
p[6,2,4,7] | 0
p[6,2,4,8] | 0
p[6,2,4,9] | 0
p[6,2,4,10] | 0
p[6,2,4,11] | 0
p[6,2,4,12] | 0
p[6,2,4,13] | 0
p[6,2,4,14] | 0
p[6,2,4,15] | 0
p[6,2,4,16] | 0
p[6,2,4,17] | 0
p[6,2,4,18] | 0
p[6,2,4,19] | 0
p[6,2,4,20] | 0
p[6,2,4,21] | 0
p[6,2,4,22] | 0
p[6,2,4,23] | 0
p[6,2,5,0] | 0
p[6,2,5,1] | 0
p[6,2,5,2] | 0
p[6,2,5,3] | 0
p[6,2,5,4] | 0
p[6,2,5,5] | 0
p[6,2,5,6] | 0
p[6,2,5,7] | 0
p[6,2,5,8] | 0
p[6,2,5,9] | 0
p[6,2,5,10] | 0
p[6,2,5,11] | 0
p[6,2,5,12] | 0
p[6,2,5,13] | 0
p[6,2,5,14] | 0
p[6,2,5,15] | 0
p[6,2,5,16] | 0
p[6,2,5,17] | 0
p[6,2,5,18] | 0
p[6,2,5,19] | 0
p[6,2,5,20] | 0
p[6,2,5,21] | 0
p[6,2,5,22] | 0
p[6,2,5,23] | 0
p[6,2,6,0] | 0
p[6,2,6,1] | 0
p[6,2,6,2] | 0
p[6,2,6,3] | 0
p[6,2,6,4] | 0
p[6,2,6,5] | 0
p[6,2,6,6] | 0
p[6,2,6,7] | 0
p[6,2,6,8] | 0
p[6,2,6,9] | 0
p[6,2,6,10] | 0
p[6,2,6,11] | 0
p[6,2,6,12] | 0
p[6,2,6,13] | 0
p[6,2,6,14] | 0
p[6,2,6,15] | 0
p[6,2,6,16] | 0
p[6,2,6,17] | 0
p[6,2,6,18] | 0
p[6,2,6,19] | 0
p[6,2,6,20] | 0
p[6,2,6,21] | 0
p[6,2,6,22] | 0
p[6,2,6,23] | 0
p[6,2,7,0] | 0
p[6,2,7,1] | 0
p[6,2,7,2] | 0
p[6,2,7,3] | 0
p[6,2,7,4] | 0
p[6,2,7,5] | 0
p[6,2,7,6] | 0
p[6,2,7,7] | 0
p[6,2,7,8] | 0
p[6,2,7,9] | 0
p[6,2,7,10] | 0
p[6,2,7,11] | 0
p[6,2,7,12] | 0
p[6,2,7,13] | 0
p[6,2,7,14] | 0
p[6,2,7,15] | 0
p[6,2,7,16] | 0
p[6,2,7,17] | 0
p[6,2,7,18] | 0
p[6,2,7,19] | 0
p[6,2,7,20] | 0
p[6,2,7,21] | 0
p[6,2,7,22] | 0
p[6,2,7,23] | 0
p[6,2,8,0] | 0
p[6,2,8,1] | 0
p[6,2,8,2] | 0
p[6,2,8,3] | 0
p[6,2,8,4] | 0
p[6,2,8,5] | 0
p[6,2,8,6] | 0
p[6,2,8,7] | 0
p[6,2,8,8] | 0
p[6,2,8,9] | 0
p[6,2,8,10] | 0
p[6,2,8,11] | 0
p[6,2,8,12] | 0
p[6,2,8,13] | 0
p[6,2,8,14] | 0
p[6,2,8,15] | 0
p[6,2,8,16] | 0
p[6,2,8,17] | 0
p[6,2,8,18] | 0
p[6,2,8,19] | 0
p[6,2,8,20] | 0
p[6,2,8,21] | 0
p[6,2,8,22] | 0
p[6,2,8,23] | 0
p[6,2,9,0] | 0
p[6,2,9,1] | 0
p[6,2,9,2] | 0
p[6,2,9,3] | 0
p[6,2,9,4] | 0
p[6,2,9,5] | 0
p[6,2,9,6] | 0
p[6,2,9,7] | 0
p[6,2,9,8] | 0
p[6,2,9,9] | 0
p[6,2,9,10] | 0
p[6,2,9,11] | 0
p[6,2,9,12] | 0
p[6,2,9,13] | 0
p[6,2,9,14] | 0
p[6,2,9,15] | 0
p[6,2,9,16] | 0
p[6,2,9,17] | 0
p[6,2,9,18] | 0
p[6,2,9,19] | 0
p[6,2,9,20] | 0
p[6,2,9,21] | 0
p[6,2,9,22] | 0
p[6,2,9,23] | 0
p[6,2,10,0] | 0
p[6,2,10,1] | 0
p[6,2,10,2] | 0
p[6,2,10,3] | 0
p[6,2,10,4] | 0
p[6,2,10,5] | 0
p[6,2,10,6] | 0
p[6,2,10,7] | 0
p[6,2,10,8] | 0
p[6,2,10,9] | 0
p[6,2,10,10] | 0
p[6,2,10,11] | 0
p[6,2,10,12] | 0
p[6,2,10,13] | 0
p[6,2,10,14] | 0
p[6,2,10,15] | 0
p[6,2,10,16] | 0
p[6,2,10,17] | 0
p[6,2,10,18] | 0
p[6,2,10,19] | 0
p[6,2,10,20] | 0
p[6,2,10,21] | 0
p[6,2,10,22] | 0
p[6,2,10,23] | 0
p[6,2,11,0] | 0
p[6,2,11,1] | 0
p[6,2,11,2] | 0
p[6,2,11,3] | 0
p[6,2,11,4] | 0
p[6,2,11,5] | 0
p[6,2,11,6] | 0
p[6,2,11,7] | 0
p[6,2,11,8] | 0
p[6,2,11,9] | 0
p[6,2,11,10] | 0
p[6,2,11,11] | 0
p[6,2,11,12] | 0
p[6,2,11,13] | 0
p[6,2,11,14] | 0
p[6,2,11,15] | 0
p[6,2,11,16] | 0
p[6,2,11,17] | 0
p[6,2,11,18] | 0
p[6,2,11,19] | 0
p[6,2,11,20] | 0
p[6,2,11,21] | 0
p[6,2,11,22] | 0
p[6,2,11,23] | 0
p[6,2,12,0] | 0
p[6,2,12,1] | 0
p[6,2,12,2] | 0
p[6,2,12,3] | 0
p[6,2,12,4] | 0
p[6,2,12,5] | 0
p[6,2,12,6] | 0
p[6,2,12,7] | 0
p[6,2,12,8] | 0
p[6,2,12,9] | 0
p[6,2,12,10] | 0
p[6,2,12,11] | 0
p[6,2,12,12] | 0
p[6,2,12,13] | 0
p[6,2,12,14] | 0
p[6,2,12,15] | 0
p[6,2,12,16] | 0
p[6,2,12,17] | 0
p[6,2,12,18] | 0
p[6,2,12,19] | 0
p[6,2,12,20] | 0
p[6,2,12,21] | 0
p[6,2,12,22] | 0
p[6,2,12,23] | 0
p[6,2,13,0] | 0
p[6,2,13,1] | 0
p[6,2,13,2] | 0
p[6,2,13,3] | 0
p[6,2,13,4] | 0
p[6,2,13,5] | 0
p[6,2,13,6] | 0
p[6,2,13,7] | 0
p[6,2,13,8] | 0
p[6,2,13,9] | 0
p[6,2,13,10] | 0
p[6,2,13,11] | 0
p[6,2,13,12] | 0
p[6,2,13,13] | 0
p[6,2,13,14] | 0
p[6,2,13,15] | 0
p[6,2,13,16] | 0
p[6,2,13,17] | 0
p[6,2,13,18] | 0
p[6,2,13,19] | 0
p[6,2,13,20] | 0
p[6,2,13,21] | 0
p[6,2,13,22] | 0
p[6,2,13,23] | 0
p[7,0,0,0] | 0
p[7,0,0,1] | 0
p[7,0,0,2] | 0
p[7,0,0,3] | 0
p[7,0,0,4] | 0
p[7,0,0,5] | 0
p[7,0,0,6] | 0
p[7,0,0,7] | 0
p[7,0,0,8] | 0
p[7,0,0,9] | 0
p[7,0,0,10] | 0
p[7,0,0,11] | 0
p[7,0,0,12] | 0
p[7,0,0,13] | 0
p[7,0,0,14] | 0
p[7,0,0,15] | 0
p[7,0,0,16] | 0
p[7,0,0,17] | 0
p[7,0,0,18] | 0
p[7,0,0,19] | 0
p[7,0,0,20] | 0
p[7,0,0,21] | 0
p[7,0,0,22] | 0
p[7,0,0,23] | 0
p[7,0,1,0] | 0
p[7,0,1,1] | 0
p[7,0,1,2] | 0
p[7,0,1,3] | 0
p[7,0,1,4] | 0
p[7,0,1,5] | 0
p[7,0,1,6] | 0
p[7,0,1,7] | 0
p[7,0,1,8] | 0
p[7,0,1,9] | 0
p[7,0,1,10] | 0
p[7,0,1,11] | 0
p[7,0,1,12] | 0
p[7,0,1,13] | 0
p[7,0,1,14] | 0
p[7,0,1,15] | 0
p[7,0,1,16] | 0
p[7,0,1,17] | 0
p[7,0,1,18] | 0
p[7,0,1,19] | 0
p[7,0,1,20] | 0
p[7,0,1,21] | 0
p[7,0,1,22] | 0
p[7,0,1,23] | 0
p[7,0,2,0] | 0
p[7,0,2,1] | 0
p[7,0,2,2] | 0
p[7,0,2,3] | 0
p[7,0,2,4] | 0
p[7,0,2,5] | 0
p[7,0,2,6] | 0
p[7,0,2,7] | 0
p[7,0,2,8] | 0
p[7,0,2,9] | 0
p[7,0,2,10] | 0
p[7,0,2,11] | 0
p[7,0,2,12] | 0
p[7,0,2,13] | 0
p[7,0,2,14] | 0
p[7,0,2,15] | 0
p[7,0,2,16] | 0
p[7,0,2,17] | 0
p[7,0,2,18] | 0
p[7,0,2,19] | 0
p[7,0,2,20] | 0
p[7,0,2,21] | 0
p[7,0,2,22] | 0
p[7,0,2,23] | 0
p[7,0,3,0] | 0
p[7,0,3,1] | 0
p[7,0,3,2] | 0
p[7,0,3,3] | 0
p[7,0,3,4] | 0
p[7,0,3,5] | 0
p[7,0,3,6] | 0
p[7,0,3,7] | 0
p[7,0,3,8] | 0
p[7,0,3,9] | 0
p[7,0,3,10] | 0
p[7,0,3,11] | 0
p[7,0,3,12] | 0
p[7,0,3,13] | 0
p[7,0,3,14] | 0
p[7,0,3,15] | 0
p[7,0,3,16] | 0
p[7,0,3,17] | 0
p[7,0,3,18] | 0
p[7,0,3,19] | 0
p[7,0,3,20] | 0
p[7,0,3,21] | 0
p[7,0,3,22] | 0
p[7,0,3,23] | 0
p[7,0,4,0] | 0
p[7,0,4,1] | 0
p[7,0,4,2] | 0
p[7,0,4,3] | 0
p[7,0,4,4] | 0
p[7,0,4,5] | 0
p[7,0,4,6] | 0
p[7,0,4,7] | 0
p[7,0,4,8] | 0
p[7,0,4,9] | 0
p[7,0,4,10] | 0
p[7,0,4,11] | 0
p[7,0,4,12] | 0
p[7,0,4,13] | 0
p[7,0,4,14] | 0
p[7,0,4,15] | 0
p[7,0,4,16] | 0
p[7,0,4,17] | 0
p[7,0,4,18] | 0
p[7,0,4,19] | 0
p[7,0,4,20] | 0
p[7,0,4,21] | 0
p[7,0,4,22] | 0
p[7,0,4,23] | 0
p[7,0,5,0] | 0
p[7,0,5,1] | 0
p[7,0,5,2] | 0
p[7,0,5,3] | 0
p[7,0,5,4] | 0
p[7,0,5,5] | 0
p[7,0,5,6] | 0
p[7,0,5,7] | 0
p[7,0,5,8] | 0
p[7,0,5,9] | 0
p[7,0,5,10] | 0
p[7,0,5,11] | 0
p[7,0,5,12] | 0
p[7,0,5,13] | 0
p[7,0,5,14] | 0
p[7,0,5,15] | 0
p[7,0,5,16] | 0
p[7,0,5,17] | 0
p[7,0,5,18] | 0
p[7,0,5,19] | 0
p[7,0,5,20] | 0
p[7,0,5,21] | 0
p[7,0,5,22] | 0
p[7,0,5,23] | 0
p[7,0,6,0] | 0
p[7,0,6,1] | 0
p[7,0,6,2] | 0
p[7,0,6,3] | 0
p[7,0,6,4] | 0
p[7,0,6,5] | 0
p[7,0,6,6] | 0
p[7,0,6,7] | 0
p[7,0,6,8] | 0
p[7,0,6,9] | 0
p[7,0,6,10] | 0
p[7,0,6,11] | 0
p[7,0,6,12] | 0
p[7,0,6,13] | 0
p[7,0,6,14] | 0
p[7,0,6,15] | 0
p[7,0,6,16] | 0
p[7,0,6,17] | 0
p[7,0,6,18] | 0
p[7,0,6,19] | 0
p[7,0,6,20] | 0
p[7,0,6,21] | 0
p[7,0,6,22] | 0
p[7,0,6,23] | 0
p[7,0,7,0] | 0
p[7,0,7,1] | 0
p[7,0,7,2] | 0
p[7,0,7,3] | 0
p[7,0,7,4] | 0
p[7,0,7,5] | 0
p[7,0,7,6] | 0
p[7,0,7,7] | 0
p[7,0,7,8] | 0
p[7,0,7,9] | 0
p[7,0,7,10] | 0
p[7,0,7,11] | 0
p[7,0,7,12] | 0
p[7,0,7,13] | 0
p[7,0,7,14] | 0
p[7,0,7,15] | 0
p[7,0,7,16] | 0
p[7,0,7,17] | 0
p[7,0,7,18] | 0
p[7,0,7,19] | 0
p[7,0,7,20] | 0
p[7,0,7,21] | 0
p[7,0,7,22] | 0
p[7,0,7,23] | 0
p[7,0,8,0] | 0
p[7,0,8,1] | 0
p[7,0,8,2] | 0
p[7,0,8,3] | 0
p[7,0,8,4] | 0
p[7,0,8,5] | 0
p[7,0,8,6] | 0
p[7,0,8,7] | 0
p[7,0,8,8] | 0
p[7,0,8,9] | 0
p[7,0,8,10] | 0
p[7,0,8,11] | 0
p[7,0,8,12] | 0
p[7,0,8,13] | 0
p[7,0,8,14] | 0
p[7,0,8,15] | 0
p[7,0,8,16] | 0
p[7,0,8,17] | 0
p[7,0,8,18] | 0
p[7,0,8,19] | 0
p[7,0,8,20] | 0
p[7,0,8,21] | 0
p[7,0,8,22] | 0
p[7,0,8,23] | 0
p[7,0,9,0] | 0
p[7,0,9,1] | 0
p[7,0,9,2] | 0
p[7,0,9,3] | 0
p[7,0,9,4] | 0
p[7,0,9,5] | 0
p[7,0,9,6] | 0
p[7,0,9,7] | 0
p[7,0,9,8] | 0
p[7,0,9,9] | 0
p[7,0,9,10] | 0
p[7,0,9,11] | 0
p[7,0,9,12] | 0
p[7,0,9,13] | 0
p[7,0,9,14] | 0
p[7,0,9,15] | 0
p[7,0,9,16] | 0
p[7,0,9,17] | 0
p[7,0,9,18] | 0
p[7,0,9,19] | 0
p[7,0,9,20] | 0
p[7,0,9,21] | 0
p[7,0,9,22] | 0
p[7,0,9,23] | 0
p[7,0,10,0] | 0
p[7,0,10,1] | 0
p[7,0,10,2] | 0
p[7,0,10,3] | 0
p[7,0,10,4] | 0
p[7,0,10,5] | 0
p[7,0,10,6] | 0
p[7,0,10,7] | 0
p[7,0,10,8] | 0
p[7,0,10,9] | 0
p[7,0,10,10] | 0
p[7,0,10,11] | 0
p[7,0,10,12] | 0
p[7,0,10,13] | 0
p[7,0,10,14] | 0
p[7,0,10,15] | 0
p[7,0,10,16] | 0
p[7,0,10,17] | 0
p[7,0,10,18] | 0
p[7,0,10,19] | 0
p[7,0,10,20] | 0
p[7,0,10,21] | 0
p[7,0,10,22] | 0
p[7,0,10,23] | 0
p[7,0,11,0] | 0
p[7,0,11,1] | 0
p[7,0,11,2] | 0
p[7,0,11,3] | 0
p[7,0,11,4] | 0
p[7,0,11,5] | 0
p[7,0,11,6] | 0
p[7,0,11,7] | 0
p[7,0,11,8] | 0
p[7,0,11,9] | 0
p[7,0,11,10] | 0
p[7,0,11,11] | 0
p[7,0,11,12] | 0
p[7,0,11,13] | 0
p[7,0,11,14] | 0
p[7,0,11,15] | 0
p[7,0,11,16] | 0
p[7,0,11,17] | 0
p[7,0,11,18] | 0
p[7,0,11,19] | 0
p[7,0,11,20] | 0
p[7,0,11,21] | 0
p[7,0,11,22] | 0
p[7,0,11,23] | 0
p[7,0,12,0] | 0
p[7,0,12,1] | 0
p[7,0,12,2] | 0
p[7,0,12,3] | 0
p[7,0,12,4] | 0
p[7,0,12,5] | 0
p[7,0,12,6] | 0
p[7,0,12,7] | 0
p[7,0,12,8] | 0
p[7,0,12,9] | 0
p[7,0,12,10] | 0
p[7,0,12,11] | 0
p[7,0,12,12] | 0
p[7,0,12,13] | 0
p[7,0,12,14] | 0
p[7,0,12,15] | 0
p[7,0,12,16] | 0
p[7,0,12,17] | 0
p[7,0,12,18] | 0
p[7,0,12,19] | 0
p[7,0,12,20] | 0
p[7,0,12,21] | 0
p[7,0,12,22] | 0
p[7,0,12,23] | 0
p[7,0,13,0] | 0
p[7,0,13,1] | 0
p[7,0,13,2] | 0
p[7,0,13,3] | 0
p[7,0,13,4] | 0
p[7,0,13,5] | 0
p[7,0,13,6] | 0
p[7,0,13,7] | 0
p[7,0,13,8] | 0
p[7,0,13,9] | 0
p[7,0,13,10] | 0
p[7,0,13,11] | 0
p[7,0,13,12] | 0
p[7,0,13,13] | 0
p[7,0,13,14] | 0
p[7,0,13,15] | 0
p[7,0,13,16] | 0
p[7,0,13,17] | 0
p[7,0,13,18] | 0
p[7,0,13,19] | 0
p[7,0,13,20] | 0
p[7,0,13,21] | 0
p[7,0,13,22] | 0
p[7,0,13,23] | 0
p[7,1,0,0] | 0
p[7,1,0,1] | 0
p[7,1,0,2] | 0
p[7,1,0,3] | 0
p[7,1,0,4] | 0
p[7,1,0,5] | 0
p[7,1,0,6] | 0
p[7,1,0,7] | 0
p[7,1,0,8] | 0
p[7,1,0,9] | 0
p[7,1,0,10] | 0
p[7,1,0,11] | 0
p[7,1,0,12] | 0
p[7,1,0,13] | 0
p[7,1,0,14] | 0
p[7,1,0,15] | 0
p[7,1,0,16] | 0
p[7,1,0,17] | 0
p[7,1,0,18] | 0
p[7,1,0,19] | 0
p[7,1,0,20] | 0
p[7,1,0,21] | 0
p[7,1,0,22] | 0
p[7,1,0,23] | 0
p[7,1,1,0] | 0
p[7,1,1,1] | 0
p[7,1,1,2] | 0
p[7,1,1,3] | 0
p[7,1,1,4] | 0
p[7,1,1,5] | 0
p[7,1,1,6] | 0
p[7,1,1,7] | 0
p[7,1,1,8] | 0
p[7,1,1,9] | 0
p[7,1,1,10] | 0
p[7,1,1,11] | 0
p[7,1,1,12] | 0
p[7,1,1,13] | 0
p[7,1,1,14] | 0
p[7,1,1,15] | 0
p[7,1,1,16] | 0
p[7,1,1,17] | 0
p[7,1,1,18] | 0
p[7,1,1,19] | 0
p[7,1,1,20] | 0
p[7,1,1,21] | 0
p[7,1,1,22] | 0
p[7,1,1,23] | 0
p[7,1,2,0] | 0
p[7,1,2,1] | 0
p[7,1,2,2] | 0
p[7,1,2,3] | 0
p[7,1,2,4] | 0
p[7,1,2,5] | 0
p[7,1,2,6] | 0
p[7,1,2,7] | 0
p[7,1,2,8] | 0
p[7,1,2,9] | 0
p[7,1,2,10] | 0
p[7,1,2,11] | 0
p[7,1,2,12] | 0
p[7,1,2,13] | 0
p[7,1,2,14] | 0
p[7,1,2,15] | 0
p[7,1,2,16] | 0
p[7,1,2,17] | 0
p[7,1,2,18] | 0
p[7,1,2,19] | 0
p[7,1,2,20] | 0
p[7,1,2,21] | 0
p[7,1,2,22] | 0
p[7,1,2,23] | 0
p[7,1,3,0] | 0
p[7,1,3,1] | 0
p[7,1,3,2] | 0
p[7,1,3,3] | 0
p[7,1,3,4] | 0
p[7,1,3,5] | 0
p[7,1,3,6] | 0
p[7,1,3,7] | 0
p[7,1,3,8] | 0
p[7,1,3,9] | 0
p[7,1,3,10] | 0
p[7,1,3,11] | 0
p[7,1,3,12] | 0
p[7,1,3,13] | 0
p[7,1,3,14] | 0
p[7,1,3,15] | 0
p[7,1,3,16] | 0
p[7,1,3,17] | 0
p[7,1,3,18] | 0
p[7,1,3,19] | 0
p[7,1,3,20] | 0
p[7,1,3,21] | 0
p[7,1,3,22] | 0
p[7,1,3,23] | 0
p[7,1,4,0] | 0
p[7,1,4,1] | 0
p[7,1,4,2] | 0
p[7,1,4,3] | 0
p[7,1,4,4] | 0
p[7,1,4,5] | 0
p[7,1,4,6] | 0
p[7,1,4,7] | 0
p[7,1,4,8] | 0
p[7,1,4,9] | 0
p[7,1,4,10] | 0
p[7,1,4,11] | 0
p[7,1,4,12] | 0
p[7,1,4,13] | 0
p[7,1,4,14] | 0
p[7,1,4,15] | 0
p[7,1,4,16] | 0
p[7,1,4,17] | 0
p[7,1,4,18] | 0
p[7,1,4,19] | 0
p[7,1,4,20] | 0
p[7,1,4,21] | 0
p[7,1,4,22] | 0
p[7,1,4,23] | 0
p[7,1,5,0] | 0
p[7,1,5,1] | 0
p[7,1,5,2] | 0
p[7,1,5,3] | 0
p[7,1,5,4] | 0
p[7,1,5,5] | 0
p[7,1,5,6] | 0
p[7,1,5,7] | 0
p[7,1,5,8] | 0
p[7,1,5,9] | 0
p[7,1,5,10] | 0
p[7,1,5,11] | 0
p[7,1,5,12] | 0
p[7,1,5,13] | 0
p[7,1,5,14] | 0
p[7,1,5,15] | 0
p[7,1,5,16] | 0
p[7,1,5,17] | 0
p[7,1,5,18] | 0
p[7,1,5,19] | 0
p[7,1,5,20] | 0
p[7,1,5,21] | 0
p[7,1,5,22] | 0
p[7,1,5,23] | 0
p[7,1,6,0] | 0
p[7,1,6,1] | 0
p[7,1,6,2] | 0
p[7,1,6,3] | 0
p[7,1,6,4] | 0
p[7,1,6,5] | 0
p[7,1,6,6] | 0
p[7,1,6,7] | 0
p[7,1,6,8] | 0
p[7,1,6,9] | 0
p[7,1,6,10] | 0
p[7,1,6,11] | 0
p[7,1,6,12] | 0
p[7,1,6,13] | 0
p[7,1,6,14] | 0
p[7,1,6,15] | 0
p[7,1,6,16] | 0
p[7,1,6,17] | 0
p[7,1,6,18] | 0
p[7,1,6,19] | 0
p[7,1,6,20] | 0
p[7,1,6,21] | 0
p[7,1,6,22] | 0
p[7,1,6,23] | 0
p[7,1,7,0] | 0
p[7,1,7,1] | 0
p[7,1,7,2] | 0
p[7,1,7,3] | 0
p[7,1,7,4] | 0
p[7,1,7,5] | 0
p[7,1,7,6] | 0
p[7,1,7,7] | 0
p[7,1,7,8] | 0
p[7,1,7,9] | 0
p[7,1,7,10] | 0
p[7,1,7,11] | 0
p[7,1,7,12] | 0
p[7,1,7,13] | 0
p[7,1,7,14] | 0
p[7,1,7,15] | 0
p[7,1,7,16] | 0
p[7,1,7,17] | 0
p[7,1,7,18] | 0
p[7,1,7,19] | 0
p[7,1,7,20] | 0
p[7,1,7,21] | 0
p[7,1,7,22] | 0
p[7,1,7,23] | 0
p[7,1,8,0] | 0
p[7,1,8,1] | 0
p[7,1,8,2] | 0
p[7,1,8,3] | 0
p[7,1,8,4] | 0
p[7,1,8,5] | 0
p[7,1,8,6] | 0
p[7,1,8,7] | 0
p[7,1,8,8] | 0
p[7,1,8,9] | 0
p[7,1,8,10] | 0
p[7,1,8,11] | 0
p[7,1,8,12] | 0
p[7,1,8,13] | 0
p[7,1,8,14] | 0
p[7,1,8,15] | 0
p[7,1,8,16] | 0
p[7,1,8,17] | 0
p[7,1,8,18] | 0
p[7,1,8,19] | 0
p[7,1,8,20] | 0
p[7,1,8,21] | 0
p[7,1,8,22] | 0
p[7,1,8,23] | 0
p[7,1,9,0] | 0
p[7,1,9,1] | 0
p[7,1,9,2] | 0
p[7,1,9,3] | 0
p[7,1,9,4] | 0
p[7,1,9,5] | 0
p[7,1,9,6] | 0
p[7,1,9,7] | 0
p[7,1,9,8] | 0
p[7,1,9,9] | 0
p[7,1,9,10] | 0
p[7,1,9,11] | 0
p[7,1,9,12] | 0
p[7,1,9,13] | 0
p[7,1,9,14] | 0
p[7,1,9,15] | 0
p[7,1,9,16] | 0
p[7,1,9,17] | 0
p[7,1,9,18] | 0
p[7,1,9,19] | 0
p[7,1,9,20] | 0
p[7,1,9,21] | 0
p[7,1,9,22] | 0
p[7,1,9,23] | 0
p[7,1,10,0] | 0
p[7,1,10,1] | 0
p[7,1,10,2] | 0
p[7,1,10,3] | 0
p[7,1,10,4] | 0
p[7,1,10,5] | 0
p[7,1,10,6] | 0
p[7,1,10,7] | 0
p[7,1,10,8] | 0
p[7,1,10,9] | 0
p[7,1,10,10] | 0
p[7,1,10,11] | 0
p[7,1,10,12] | 0
p[7,1,10,13] | 0
p[7,1,10,14] | 0
p[7,1,10,15] | 0
p[7,1,10,16] | 0
p[7,1,10,17] | 0
p[7,1,10,18] | 0
p[7,1,10,19] | 0
p[7,1,10,20] | 0
p[7,1,10,21] | 0
p[7,1,10,22] | 0
p[7,1,10,23] | 0
p[7,1,11,0] | 0
p[7,1,11,1] | 0
p[7,1,11,2] | 0
p[7,1,11,3] | 0
p[7,1,11,4] | 0
p[7,1,11,5] | 0
p[7,1,11,6] | 0
p[7,1,11,7] | 0
p[7,1,11,8] | 0
p[7,1,11,9] | 0
p[7,1,11,10] | 0
p[7,1,11,11] | 0
p[7,1,11,12] | 0
p[7,1,11,13] | 0
p[7,1,11,14] | 0
p[7,1,11,15] | 0
p[7,1,11,16] | 0
p[7,1,11,17] | 0
p[7,1,11,18] | 0
p[7,1,11,19] | 0
p[7,1,11,20] | 0
p[7,1,11,21] | 0
p[7,1,11,22] | 0
p[7,1,11,23] | 0
p[7,1,12,0] | 0
p[7,1,12,1] | 0
p[7,1,12,2] | 0
p[7,1,12,3] | 0
p[7,1,12,4] | 0
p[7,1,12,5] | 0
p[7,1,12,6] | 0
p[7,1,12,7] | 0
p[7,1,12,8] | 0
p[7,1,12,9] | 0
p[7,1,12,10] | 0
p[7,1,12,11] | 0
p[7,1,12,12] | 0
p[7,1,12,13] | 0
p[7,1,12,14] | 0
p[7,1,12,15] | 0
p[7,1,12,16] | 0
p[7,1,12,17] | 0
p[7,1,12,18] | 0
p[7,1,12,19] | 0
p[7,1,12,20] | 0
p[7,1,12,21] | 0
p[7,1,12,22] | 0
p[7,1,12,23] | 0
p[7,1,13,0] | 0
p[7,1,13,1] | 0
p[7,1,13,2] | 0
p[7,1,13,3] | 0
p[7,1,13,4] | 0
p[7,1,13,5] | 0
p[7,1,13,6] | 0
p[7,1,13,7] | 0
p[7,1,13,8] | 0
p[7,1,13,9] | 0
p[7,1,13,10] | 0
p[7,1,13,11] | 0
p[7,1,13,12] | 0
p[7,1,13,13] | 0
p[7,1,13,14] | 0
p[7,1,13,15] | 0
p[7,1,13,16] | 0
p[7,1,13,17] | 0
p[7,1,13,18] | 0
p[7,1,13,19] | 0
p[7,1,13,20] | 0
p[7,1,13,21] | 0
p[7,1,13,22] | 0
p[7,1,13,23] | 0
p[7,2,0,0] | 0
p[7,2,0,1] | 0
p[7,2,0,2] | 0
p[7,2,0,3] | 0
p[7,2,0,4] | 0
p[7,2,0,5] | 0
p[7,2,0,6] | 0
p[7,2,0,7] | 0
p[7,2,0,8] | 0
p[7,2,0,9] | 0
p[7,2,0,10] | 0
p[7,2,0,11] | 0
p[7,2,0,12] | 0
p[7,2,0,13] | 0
p[7,2,0,14] | 0
p[7,2,0,15] | 0
p[7,2,0,16] | 0
p[7,2,0,17] | 0
p[7,2,0,18] | 0
p[7,2,0,19] | 0
p[7,2,0,20] | 0
p[7,2,0,21] | 0
p[7,2,0,22] | 0
p[7,2,0,23] | 0
p[7,2,1,0] | 0
p[7,2,1,1] | 0
p[7,2,1,2] | 0
p[7,2,1,3] | 0
p[7,2,1,4] | 0
p[7,2,1,5] | 0
p[7,2,1,6] | 0
p[7,2,1,7] | 0
p[7,2,1,8] | 0
p[7,2,1,9] | 0
p[7,2,1,10] | 0
p[7,2,1,11] | 0
p[7,2,1,12] | 0
p[7,2,1,13] | 0
p[7,2,1,14] | 0
p[7,2,1,15] | 0
p[7,2,1,16] | 0
p[7,2,1,17] | 0
p[7,2,1,18] | 0
p[7,2,1,19] | 0
p[7,2,1,20] | 0
p[7,2,1,21] | 0
p[7,2,1,22] | 0
p[7,2,1,23] | 0
p[7,2,2,0] | 0
p[7,2,2,1] | 0
p[7,2,2,2] | 0
p[7,2,2,3] | 0
p[7,2,2,4] | 0
p[7,2,2,5] | 0
p[7,2,2,6] | 0
p[7,2,2,7] | 0
p[7,2,2,8] | 0
p[7,2,2,9] | 0
p[7,2,2,10] | 0
p[7,2,2,11] | 0
p[7,2,2,12] | 0
p[7,2,2,13] | 0
p[7,2,2,14] | 0
p[7,2,2,15] | 0
p[7,2,2,16] | 0
p[7,2,2,17] | 0
p[7,2,2,18] | 0
p[7,2,2,19] | 0
p[7,2,2,20] | 0
p[7,2,2,21] | 0
p[7,2,2,22] | 0
p[7,2,2,23] | 0
p[7,2,3,0] | 0
p[7,2,3,1] | 0
p[7,2,3,2] | 0
p[7,2,3,3] | 0
p[7,2,3,4] | 0
p[7,2,3,5] | 0
p[7,2,3,6] | 0
p[7,2,3,7] | 0
p[7,2,3,8] | 0
p[7,2,3,9] | 0
p[7,2,3,10] | 0
p[7,2,3,11] | 0
p[7,2,3,12] | 0
p[7,2,3,13] | 0
p[7,2,3,14] | 0
p[7,2,3,15] | 0
p[7,2,3,16] | 0
p[7,2,3,17] | 0
p[7,2,3,18] | 0
p[7,2,3,19] | 0
p[7,2,3,20] | 0
p[7,2,3,21] | 0
p[7,2,3,22] | 0
p[7,2,3,23] | 0
p[7,2,4,0] | 0
p[7,2,4,1] | 0
p[7,2,4,2] | 0
p[7,2,4,3] | 0
p[7,2,4,4] | 0
p[7,2,4,5] | 0
p[7,2,4,6] | 0
p[7,2,4,7] | 0
p[7,2,4,8] | 0
p[7,2,4,9] | 0
p[7,2,4,10] | 0
p[7,2,4,11] | 0
p[7,2,4,12] | 0
p[7,2,4,13] | 0
p[7,2,4,14] | 0
p[7,2,4,15] | 0
p[7,2,4,16] | 0
p[7,2,4,17] | 0
p[7,2,4,18] | 0
p[7,2,4,19] | 0
p[7,2,4,20] | 0
p[7,2,4,21] | 0
p[7,2,4,22] | 0
p[7,2,4,23] | 0
p[7,2,5,0] | 0
p[7,2,5,1] | 0
p[7,2,5,2] | 0
p[7,2,5,3] | 0
p[7,2,5,4] | 0
p[7,2,5,5] | 0
p[7,2,5,6] | 0
p[7,2,5,7] | 0
p[7,2,5,8] | 0
p[7,2,5,9] | 0
p[7,2,5,10] | 0
p[7,2,5,11] | 0
p[7,2,5,12] | 0
p[7,2,5,13] | 0
p[7,2,5,14] | 0
p[7,2,5,15] | 0
p[7,2,5,16] | 0
p[7,2,5,17] | 0
p[7,2,5,18] | 0
p[7,2,5,19] | 0
p[7,2,5,20] | 0
p[7,2,5,21] | 0
p[7,2,5,22] | 0
p[7,2,5,23] | 0
p[7,2,6,0] | 0
p[7,2,6,1] | 0
p[7,2,6,2] | 0
p[7,2,6,3] | 0
p[7,2,6,4] | 0
p[7,2,6,5] | 0
p[7,2,6,6] | 0
p[7,2,6,7] | 0
p[7,2,6,8] | 0
p[7,2,6,9] | 0
p[7,2,6,10] | 0
p[7,2,6,11] | 0
p[7,2,6,12] | 0
p[7,2,6,13] | 0
p[7,2,6,14] | 0
p[7,2,6,15] | 0
p[7,2,6,16] | 0
p[7,2,6,17] | 0
p[7,2,6,18] | 0
p[7,2,6,19] | 0
p[7,2,6,20] | 0
p[7,2,6,21] | 0
p[7,2,6,22] | 0
p[7,2,6,23] | 0
p[7,2,7,0] | 0
p[7,2,7,1] | 0
p[7,2,7,2] | 0
p[7,2,7,3] | 0
p[7,2,7,4] | 0
p[7,2,7,5] | 0
p[7,2,7,6] | 0
p[7,2,7,7] | 0
p[7,2,7,8] | 0
p[7,2,7,9] | 0
p[7,2,7,10] | 0
p[7,2,7,11] | 0
p[7,2,7,12] | 0
p[7,2,7,13] | 0
p[7,2,7,14] | 0
p[7,2,7,15] | 0
p[7,2,7,16] | 0
p[7,2,7,17] | 0
p[7,2,7,18] | 0
p[7,2,7,19] | 0
p[7,2,7,20] | 0
p[7,2,7,21] | 0
p[7,2,7,22] | 0
p[7,2,7,23] | 0
p[7,2,8,0] | 0
p[7,2,8,1] | 0
p[7,2,8,2] | 0
p[7,2,8,3] | 0
p[7,2,8,4] | 0
p[7,2,8,5] | 0
p[7,2,8,6] | 0
p[7,2,8,7] | 0
p[7,2,8,8] | 0
p[7,2,8,9] | 0
p[7,2,8,10] | 0
p[7,2,8,11] | 0
p[7,2,8,12] | 0
p[7,2,8,13] | 0
p[7,2,8,14] | 0
p[7,2,8,15] | 0
p[7,2,8,16] | 0
p[7,2,8,17] | 0
p[7,2,8,18] | 0
p[7,2,8,19] | 0
p[7,2,8,20] | 0
p[7,2,8,21] | 0
p[7,2,8,22] | 0
p[7,2,8,23] | 0
p[7,2,9,0] | 0
p[7,2,9,1] | 0
p[7,2,9,2] | 0
p[7,2,9,3] | 0
p[7,2,9,4] | 0
p[7,2,9,5] | 0
p[7,2,9,6] | 0
p[7,2,9,7] | 0
p[7,2,9,8] | 0
p[7,2,9,9] | 0
p[7,2,9,10] | 0
p[7,2,9,11] | 0
p[7,2,9,12] | 0
p[7,2,9,13] | 0
p[7,2,9,14] | 0
p[7,2,9,15] | 0
p[7,2,9,16] | 0
p[7,2,9,17] | 0
p[7,2,9,18] | 0
p[7,2,9,19] | 0
p[7,2,9,20] | 0
p[7,2,9,21] | 0
p[7,2,9,22] | 0
p[7,2,9,23] | 0
p[7,2,10,0] | 0
p[7,2,10,1] | 0
p[7,2,10,2] | 0
p[7,2,10,3] | 0
p[7,2,10,4] | 0
p[7,2,10,5] | 0
p[7,2,10,6] | 0
p[7,2,10,7] | 0
p[7,2,10,8] | 0
p[7,2,10,9] | 0
p[7,2,10,10] | 0
p[7,2,10,11] | 0
p[7,2,10,12] | 0
p[7,2,10,13] | 0
p[7,2,10,14] | 0
p[7,2,10,15] | 0
p[7,2,10,16] | 0
p[7,2,10,17] | 0
p[7,2,10,18] | 0
p[7,2,10,19] | 0
p[7,2,10,20] | 0
p[7,2,10,21] | 0
p[7,2,10,22] | 0
p[7,2,10,23] | 0
p[7,2,11,0] | 0
p[7,2,11,1] | 0
p[7,2,11,2] | 0
p[7,2,11,3] | 0
p[7,2,11,4] | 0
p[7,2,11,5] | 0
p[7,2,11,6] | 0
p[7,2,11,7] | 0
p[7,2,11,8] | 0
p[7,2,11,9] | 0
p[7,2,11,10] | 0
p[7,2,11,11] | 0
p[7,2,11,12] | 0
p[7,2,11,13] | 0
p[7,2,11,14] | 0
p[7,2,11,15] | 0
p[7,2,11,16] | 0
p[7,2,11,17] | 0
p[7,2,11,18] | 0
p[7,2,11,19] | 0
p[7,2,11,20] | 0
p[7,2,11,21] | 0
p[7,2,11,22] | 0
p[7,2,11,23] | 0
p[7,2,12,0] | 0
p[7,2,12,1] | 0
p[7,2,12,2] | 0
p[7,2,12,3] | 0
p[7,2,12,4] | 0
p[7,2,12,5] | 0
p[7,2,12,6] | 0
p[7,2,12,7] | 0
p[7,2,12,8] | 0
p[7,2,12,9] | 0
p[7,2,12,10] | 0
p[7,2,12,11] | 0
p[7,2,12,12] | 0
p[7,2,12,13] | 0
p[7,2,12,14] | 0
p[7,2,12,15] | 0
p[7,2,12,16] | 0
p[7,2,12,17] | 0
p[7,2,12,18] | 0
p[7,2,12,19] | 0
p[7,2,12,20] | 0
p[7,2,12,21] | 0
p[7,2,12,22] | 0
p[7,2,12,23] | 0
p[7,2,13,0] | 0
p[7,2,13,1] | 0
p[7,2,13,2] | 0
p[7,2,13,3] | 0
p[7,2,13,4] | 0
p[7,2,13,5] | 0
p[7,2,13,6] | 0
p[7,2,13,7] | 0
p[7,2,13,8] | 0
p[7,2,13,9] | 0
p[7,2,13,10] | 0
p[7,2,13,11] | 0
p[7,2,13,12] | 0
p[7,2,13,13] | 0
p[7,2,13,14] | 0
p[7,2,13,15] | 0
p[7,2,13,16] | 0
p[7,2,13,17] | 0
p[7,2,13,18] | 0
p[7,2,13,19] | 0
p[7,2,13,20] | 0
p[7,2,13,21] | 0
p[7,2,13,22] | 0
p[7,2,13,23] | 0
p[8,0,0,0] | 0
p[8,0,0,1] | 0
p[8,0,0,2] | 0
p[8,0,0,3] | -1.2674e-11
p[8,0,0,4] | 0
p[8,0,0,5] | 0
p[8,0,0,6] | -8.4217e-12
p[8,0,0,7] | 0
p[8,0,0,8] | 0
p[8,0,0,9] | 0
p[8,0,0,10] | 0
p[8,0,0,11] | 0
p[8,0,0,12] | 0
p[8,0,0,13] | 0
p[8,0,0,14] | 0
p[8,0,0,15] | 1.4813e-10
p[8,0,0,16] | 0
p[8,0,0,17] | 0
p[8,0,0,18] | 0
p[8,0,0,19] | 0
p[8,0,0,20] | 0
p[8,0,0,21] | 0
p[8,0,0,22] | 0
p[8,0,0,23] | 0
p[8,0,1,0] | 0
p[8,0,1,1] | 0
p[8,0,1,2] | 0
p[8,0,1,3] | 0
p[8,0,1,4] | 0
p[8,0,1,5] | 1.2987e-11
p[8,0,1,6] | 0
p[8,0,1,7] | 0
p[8,0,1,8] | 0
p[8,0,1,9] | 0
p[8,0,1,10] | 0
p[8,0,1,11] | 0
p[8,0,1,12] | -1.263e-11
p[8,0,1,13] | 0
p[8,0,1,14] | 0
p[8,0,1,15] | 0
p[8,0,1,16] | -1.263e-11
p[8,0,1,17] | 0
p[8,0,1,18] | 0
p[8,0,1,19] | 0
p[8,0,1,20] | 0
p[8,0,1,21] | 0
p[8,0,1,22] | 0
p[8,0,1,23] | 0
p[8,0,2,0] | 0
p[8,0,2,1] | 0
p[8,0,2,2] | 0
p[8,0,2,3] | 0
p[8,0,2,4] | 0
p[8,0,2,5] | 0
p[8,0,2,6] | 0
p[8,0,2,7] | 0
p[8,0,2,8] | 0
p[8,0,2,9] | 0
p[8,0,2,10] | 0
p[8,0,2,11] | 0
p[8,0,2,12] | 0
p[8,0,2,13] | 0
p[8,0,2,14] | 0
p[8,0,2,15] | 0
p[8,0,2,16] | 0
p[8,0,2,17] | 0
p[8,0,2,18] | -1.2633e-11
p[8,0,2,19] | 0
p[8,0,2,20] | 0
p[8,0,2,21] | 0
p[8,0,2,22] | 0
p[8,0,2,23] | 0
p[8,0,3,0] | 0
p[8,0,3,1] | 0
p[8,0,3,2] | 0
p[8,0,3,3] | 0
p[8,0,3,4] | -1.263e-11
p[8,0,3,5] | 0
p[8,0,3,6] | 0
p[8,0,3,7] | 0
p[8,0,3,8] | 0
p[8,0,3,9] | 0
p[8,0,3,10] | 0
p[8,0,3,11] | 0
p[8,0,3,12] | 0
p[8,0,3,13] | 0
p[8,0,3,14] | 0
p[8,0,3,15] | 0
p[8,0,3,16] | 0
p[8,0,3,17] | 0
p[8,0,3,18] | 0
p[8,0,3,19] | 0
p[8,0,3,20] | 0
p[8,0,3,21] | 0
p[8,0,3,22] | 0
p[8,0,3,23] | 0
p[8,0,4,0] | 0
p[8,0,4,1] | 0
p[8,0,4,2] | 0
p[8,0,4,3] | 0
p[8,0,4,4] | 0
p[8,0,4,5] | 0
p[8,0,4,6] | 0
p[8,0,4,7] | 0
p[8,0,4,8] | 0
p[8,0,4,9] | 0
p[8,0,4,10] | 0
p[8,0,4,11] | 0
p[8,0,4,12] | 0
p[8,0,4,13] | 0
p[8,0,4,14] | 0
p[8,0,4,15] | 0
p[8,0,4,16] | 0
p[8,0,4,17] | 0
p[8,0,4,18] | 0
p[8,0,4,19] | 0
p[8,0,4,20] | 0
p[8,0,4,21] | 0
p[8,0,4,22] | -1.2674e-11
p[8,0,4,23] | 0
p[8,0,5,0] | 0
p[8,0,5,1] | -1.263e-11
p[8,0,5,2] | 0
p[8,0,5,3] | -1.263e-11
p[8,0,5,4] | 0
p[8,0,5,5] | 0
p[8,0,5,6] | 0
p[8,0,5,7] | 0
p[8,0,5,8] | 0
p[8,0,5,9] | 0
p[8,0,5,10] | -1.2676e-11
p[8,0,5,11] | 0
p[8,0,5,12] | 0
p[8,0,5,13] | -1.263e-11
p[8,0,5,14] | 0
p[8,0,5,15] | 0
p[8,0,5,16] | -1.263e-11
p[8,0,5,17] | 0
p[8,0,5,18] | 0
p[8,0,5,19] | 0
p[8,0,5,20] | 0
p[8,0,5,21] | 0
p[8,0,5,22] | 0
p[8,0,5,23] | 0
p[8,0,6,0] | 0
p[8,0,6,1] | 0
p[8,0,6,2] | 0
p[8,0,6,3] | 0
p[8,0,6,4] | 0
p[8,0,6,5] | 0
p[8,0,6,6] | 0
p[8,0,6,7] | 0
p[8,0,6,8] | 0
p[8,0,6,9] | 0
p[8,0,6,10] | 0
p[8,0,6,11] | 0
p[8,0,6,12] | 0
p[8,0,6,13] | 0
p[8,0,6,14] | 0
p[8,0,6,15] | 0
p[8,0,6,16] | 0
p[8,0,6,17] | 0
p[8,0,6,18] | 0
p[8,0,6,19] | 0
p[8,0,6,20] | 0
p[8,0,6,21] | 0
p[8,0,6,22] | 0
p[8,0,6,23] | 0
p[8,0,7,0] | 0
p[8,0,7,1] | 0
p[8,0,7,2] | 0
p[8,0,7,3] | 0
p[8,0,7,4] | 0
p[8,0,7,5] | 0
p[8,0,7,6] | 0
p[8,0,7,7] | 0
p[8,0,7,8] | 0
p[8,0,7,9] | 0
p[8,0,7,10] | 0
p[8,0,7,11] | 0
p[8,0,7,12] | 0
p[8,0,7,13] | 0
p[8,0,7,14] | 0
p[8,0,7,15] | 0
p[8,0,7,16] | -1.263e-11
p[8,0,7,17] | 0
p[8,0,7,18] | 0
p[8,0,7,19] | 0
p[8,0,7,20] | 0
p[8,0,7,21] | 0
p[8,0,7,22] | 0
p[8,0,7,23] | 0
p[8,0,8,0] | 0
p[8,0,8,1] | 0
p[8,0,8,2] | 0
p[8,0,8,3] | 0
p[8,0,8,4] | 0
p[8,0,8,5] | 0
p[8,0,8,6] | 0
p[8,0,8,7] | 0
p[8,0,8,8] | 0
p[8,0,8,9] | -1.263e-11
p[8,0,8,10] | 0
p[8,0,8,11] | 0
p[8,0,8,12] | 0
p[8,0,8,13] | 0
p[8,0,8,14] | 0
p[8,0,8,15] | 0
p[8,0,8,16] | 0
p[8,0,8,17] | 0
p[8,0,8,18] | 0
p[8,0,8,19] | 0
p[8,0,8,20] | 0
p[8,0,8,21] | 0
p[8,0,8,22] | 0
p[8,0,8,23] | 0
p[8,0,9,0] | 0
p[8,0,9,1] | 0
p[8,0,9,2] | 0
p[8,0,9,3] | 0
p[8,0,9,4] | 0
p[8,0,9,5] | 0
p[8,0,9,6] | 0
p[8,0,9,7] | 0
p[8,0,9,8] | 0
p[8,0,9,9] | 0
p[8,0,9,10] | -1.2676e-11
p[8,0,9,11] | 0
p[8,0,9,12] | 0
p[8,0,9,13] | -1.263e-11
p[8,0,9,14] | 0
p[8,0,9,15] | 0
p[8,0,9,16] | 0
p[8,0,9,17] | 0
p[8,0,9,18] | 0
p[8,0,9,19] | 0
p[8,0,9,20] | 0
p[8,0,9,21] | 0
p[8,0,9,22] | 0
p[8,0,9,23] | 0
p[8,0,10,0] | 0
p[8,0,10,1] | 0
p[8,0,10,2] | 0
p[8,0,10,3] | 0
p[8,0,10,4] | 0
p[8,0,10,5] | 0
p[8,0,10,6] | 0
p[8,0,10,7] | 0
p[8,0,10,8] | 0
p[8,0,10,9] | 0
p[8,0,10,10] | 0
p[8,0,10,11] | 0
p[8,0,10,12] | 0
p[8,0,10,13] | 0
p[8,0,10,14] | 0
p[8,0,10,15] | 0
p[8,0,10,16] | 0
p[8,0,10,17] | 0
p[8,0,10,18] | -1.2674e-11
p[8,0,10,19] | -1.2676e-11
p[8,0,10,20] | 0
p[8,0,10,21] | 0
p[8,0,10,22] | 0
p[8,0,10,23] | -1.2674e-11
p[8,0,11,0] | 0
p[8,0,11,1] | 0
p[8,0,11,2] | 0
p[8,0,11,3] | 0
p[8,0,11,4] | 0
p[8,0,11,5] | 0
p[8,0,11,6] | 0
p[8,0,11,7] | 0
p[8,0,11,8] | 0
p[8,0,11,9] | 0
p[8,0,11,10] | 0
p[8,0,11,11] | 0
p[8,0,11,12] | 0
p[8,0,11,13] | 0
p[8,0,11,14] | 0
p[8,0,11,15] | 0
p[8,0,11,16] | 0
p[8,0,11,17] | -1.263e-11
p[8,0,11,18] | 0
p[8,0,11,19] | 0
p[8,0,11,20] | 0
p[8,0,11,21] | 0
p[8,0,11,22] | 0
p[8,0,11,23] | 0
p[8,0,12,0] | 0
p[8,0,12,1] | 0
p[8,0,12,2] | 0
p[8,0,12,3] | 0
p[8,0,12,4] | 0
p[8,0,12,5] | 0
p[8,0,12,6] | -1.263e-11
p[8,0,12,7] | 0
p[8,0,12,8] | 0
p[8,0,12,9] | 0
p[8,0,12,10] | 0
p[8,0,12,11] | 0
p[8,0,12,12] | 0
p[8,0,12,13] | 0
p[8,0,12,14] | 0
p[8,0,12,15] | 0
p[8,0,12,16] | 0
p[8,0,12,17] | -1.263e-11
p[8,0,12,18] | 0
p[8,0,12,19] | 0
p[8,0,12,20] | 0
p[8,0,12,21] | 0
p[8,0,12,22] | 0
p[8,0,12,23] | 0
p[8,0,13,0] | 0
p[8,0,13,1] | 0
p[8,0,13,2] | -1.2676e-11
p[8,0,13,3] | 0
p[8,0,13,4] | -1.2676e-11
p[8,0,13,5] | 0
p[8,0,13,6] | 0
p[8,0,13,7] | 0
p[8,0,13,8] | 0
p[8,0,13,9] | -1.263e-11
p[8,0,13,10] | 0
p[8,0,13,11] | 0
p[8,0,13,12] | -1.263e-11
p[8,0,13,13] | -1.2674e-11
p[8,0,13,14] | 0
p[8,0,13,15] | 0
p[8,0,13,16] | 0
p[8,0,13,17] | -1.263e-11
p[8,0,13,18] | -1.263e-11
p[8,0,13,19] | 0
p[8,0,13,20] | 0
p[8,0,13,21] | 0
p[8,0,13,22] | 0
p[8,0,13,23] | 0
p[8,1,0,0] | -0.81992
p[8,1,0,1] | -0.81681
p[8,1,0,2] | -0.81305
p[8,1,0,3] | -0.76032
p[8,1,0,4] | -0.70107
p[8,1,0,5] | -0.5532
p[8,1,0,6] | -0.36341
p[8,1,0,7] | -0.17701
p[8,1,0,8] | -0.51501
p[8,1,0,9] | -0.55341
p[8,1,0,10] | -0.45709
p[8,1,0,11] | -0.78871
p[8,1,0,12] | -0.74622
p[8,1,0,13] | -0.70183
p[8,1,0,14] | -0.54317
p[8,1,0,15] | -0.67479
p[8,1,0,16] | -0.7355
p[8,1,0,17] | -0.72598
p[8,1,0,18] | -0.60592
p[8,1,0,19] | -0.53286
p[8,1,0,20] | -0.51968
p[8,1,0,21] | -0.51586
p[8,1,0,22] | -0.512
p[8,1,0,23] | -0.51029
p[8,1,1,0] | -0.37808
p[8,1,1,1] | -0.40795
p[8,1,1,2] | -0.41074
p[8,1,1,3] | -0.35032
p[8,1,1,4] | -0.2959
p[8,1,1,5] | -0.274
p[8,1,1,6] | -0.2257
p[8,1,1,7] | -0.42624
p[8,1,1,8] | -0.32334
p[8,1,1,9] | -0.37864
p[8,1,1,10] | -0.5567
p[8,1,1,11] | -0.4808
p[8,1,1,12] | -0.57549
p[8,1,1,13] | -0.76113
p[8,1,1,14] | -0.87862
p[8,1,1,15] | -0.84782
p[8,1,1,16] | -0.68176
p[8,1,1,17] | -0.50941
p[8,1,1,18] | -0.4358
p[8,1,1,19] | -0.46129
p[8,1,1,20] | -0.5251
p[8,1,1,21] | -0.3329
p[8,1,1,22] | -0.2877
p[8,1,1,23] | -0.19416
p[8,1,2,0] | -0.51353
p[8,1,2,1] | -0.50993
p[8,1,2,2] | -0.50724
p[8,1,2,3] | -0.50634
p[8,1,2,4] | -0.50634
p[8,1,2,5] | -0.50724
p[8,1,2,6] | -0.51244
p[8,1,2,7] | -0.51053
p[8,1,2,8] | -0.50914
p[8,1,2,9] | -0.57663
p[8,1,2,10] | -0.74663
p[8,1,2,11] | -0.93476
p[8,1,2,12] | -0.95467
p[8,1,2,13] | -0.95467
p[8,1,2,14] | -0.95528
p[8,1,2,15] | -0.95497
p[8,1,2,16] | -0.95346
p[8,1,2,17] | -0.92374
p[8,1,2,18] | -0.79287
p[8,1,2,19] | -0.62218
p[8,1,2,20] | -0.51662
p[8,1,2,21] | -0.51101
p[8,1,2,22] | -0.5126
p[8,1,2,23] | -0.50748
p[8,1,3,0] | -0.024386
p[8,1,3,1] | -0.12517
p[8,1,3,2] | -0.1563
p[8,1,3,3] | -0.26559
p[8,1,3,4] | -0.39781
p[8,1,3,5] | -0.34783
p[8,1,3,6] | -0.41138
p[8,1,3,7] | -0.51297
p[8,1,3,8] | -0.51375
p[8,1,3,9] | -0.59621
p[8,1,3,10] | -0.75941
p[8,1,3,11] | -0.94016
p[8,1,3,12] | -0.95221
p[8,1,3,13] | -0.95255
p[8,1,3,14] | -0.95322
p[8,1,3,15] | -0.95389
p[8,1,3,16] | -0.95322
p[8,1,3,17] | -0.86457
p[8,1,3,18] | -0.73851
p[8,1,3,19] | -0.59307
p[8,1,3,20] | -0.52134
p[8,1,3,21] | -0.51219
p[8,1,3,22] | -0.51385
p[8,1,3,23] | -0.51561
p[8,1,4,0] | -0.51226
p[8,1,4,1] | -0.51245
p[8,1,4,2] | -0.51283
p[8,1,4,3] | -0.51107
p[8,1,4,4] | -0.51215
p[8,1,4,5] | -0.51188
p[8,1,4,6] | -0.51056
p[8,1,4,7] | -0.51201
p[8,1,4,8] | -0.41171
p[8,1,4,9] | -0.55124
p[8,1,4,10] | -0.27324
p[8,1,4,11] | -0.45631
p[8,1,4,12] | -0.62005
p[8,1,4,13] | -0.78302
p[8,1,4,14] | -0.80311
p[8,1,4,15] | -0.87217
p[8,1,4,16] | -0.74725
p[8,1,4,17] | -0.65517
p[8,1,4,18] | -0.65764
p[8,1,4,19] | -0.45448
p[8,1,4,20] | -0.39156
p[8,1,4,21] | -0.51016
p[8,1,4,22] | -0.44919
p[8,1,4,23] | -0.47561
p[8,1,5,0] | -0.51058
p[8,1,5,1] | -0.5096
p[8,1,5,2] | -0.51203
p[8,1,5,3] | -0.51008
p[8,1,5,4] | -0.51105
p[8,1,5,5] | -0.51254
p[8,1,5,6] | -0.51174
p[8,1,5,7] | -0.50949
p[8,1,5,8] | -0.5319
p[8,1,5,9] | -0.68117
p[8,1,5,10] | -0.8572
p[8,1,5,11] | -0.78284
p[8,1,5,12] | -0.69872
p[8,1,5,13] | -0.73805
p[8,1,5,14] | -0.81747
p[8,1,5,15] | -0.89661
p[8,1,5,16] | -0.80135
p[8,1,5,17] | -0.64427
p[8,1,5,18] | -0.48971
p[8,1,5,19] | -0.41712
p[8,1,5,20] | -0.43614
p[8,1,5,21] | -0.40671
p[8,1,5,22] | -0.22481
p[8,1,5,23] | -0.12802
p[8,1,6,0] | -0.14482
p[8,1,6,1] | -0.10672
p[8,1,6,2] | 0.063566
p[8,1,6,3] | -0.019407
p[8,1,6,4] | -0.12726
p[8,1,6,5] | -0.19769
p[8,1,6,6] | -0.27578
p[8,1,6,7] | -0.32398
p[8,1,6,8] | -0.42237
p[8,1,6,9] | -0.67224
p[8,1,6,10] | -0.92664
p[8,1,6,11] | -0.95715
p[8,1,6,12] | -0.95204
p[8,1,6,13] | -0.95237
p[8,1,6,14] | -0.95305
p[8,1,6,15] | -0.95372
p[8,1,6,16] | -0.95305
p[8,1,6,17] | -0.95237
p[8,1,6,18] | -0.75924
p[8,1,6,19] | -0.47321
p[8,1,6,20] | -0.26897
p[8,1,6,21] | -0.2419
p[8,1,6,22] | -0.19945
p[8,1,6,23] | -0.27571
p[8,1,7,0] | -0.17786
p[8,1,7,1] | -0.183
p[8,1,7,2] | -0.15873
p[8,1,7,3] | -0.14002
p[8,1,7,4] | -0.12263
p[8,1,7,5] | -0.20136
p[8,1,7,6] | -0.27791
p[8,1,7,7] | -0.35517
p[8,1,7,8] | -0.45423
p[8,1,7,9] | -0.45602
p[8,1,7,10] | -0.44452
p[8,1,7,11] | -0.53325
p[8,1,7,12] | -0.61078
p[8,1,7,13] | -0.73449
p[8,1,7,14] | -0.73886
p[8,1,7,15] | -0.76828
p[8,1,7,16] | -0.56138
p[8,1,7,17] | -0.56162
p[8,1,7,18] | -0.4009
p[8,1,7,19] | -0.32287
p[8,1,7,20] | -0.32287
p[8,1,7,21] | -0.32287
p[8,1,7,22] | -0.34314
p[8,1,7,23] | -0.35233
p[8,1,8,0] | -0.13696
p[8,1,8,1] | 0.043269
p[8,1,8,2] | -0.0079914
p[8,1,8,3] | -0.073341
p[8,1,8,4] | -0.10239
p[8,1,8,5] | -0.099884
p[8,1,8,6] | -0.080187
p[8,1,8,7] | -0.073703
p[8,1,8,8] | -0.21125
p[8,1,8,9] | -0.52188
p[8,1,8,10] | -0.8142
p[8,1,8,11] | -0.96037
p[8,1,8,12] | -0.95667
p[8,1,8,13] | -0.95746
p[8,1,8,14] | -0.95746
p[8,1,8,15] | -0.95735
p[8,1,8,16] | -0.95056
p[8,1,8,17] | -0.95056
p[8,1,8,18] | -0.95158
p[8,1,8,19] | -0.83541
p[8,1,8,20] | -0.63909
p[8,1,8,21] | -0.51929
p[8,1,8,22] | -0.51235
p[8,1,8,23] | -0.515
p[8,1,9,0] | -0.062872
p[8,1,9,1] | -0.046311
p[8,1,9,2] | -0.046781
p[8,1,9,3] | -0.074849
p[8,1,9,4] | -0.070899
p[8,1,9,5] | -0.0073343
p[8,1,9,6] | 0.05458
p[8,1,9,7] | 0.12988
p[8,1,9,8] | 0.054176
p[8,1,9,9] | -0.10923
p[8,1,9,10] | -0.3994
p[8,1,9,11] | -0.64083
p[8,1,9,12] | -0.85034
p[8,1,9,13] | -0.96037
p[8,1,9,14] | -0.96037
p[8,1,9,15] | -0.96037
p[8,1,9,16] | -0.94652
p[8,1,9,17] | -0.79496
p[8,1,9,18] | -0.55383
p[8,1,9,19] | -0.42268
p[8,1,9,20] | -0.4691
p[8,1,9,21] | -0.42756
p[8,1,9,22] | -0.32637
p[8,1,9,23] | -0.24033
p[8,1,10,0] | 0.015482
p[8,1,10,1] | -0.0041852
p[8,1,10,2] | 0.0017214
p[8,1,10,3] | 0.0095439
p[8,1,10,4] | 0.042513
p[8,1,10,5] | 0.032988
p[8,1,10,6] | 0.021984
p[8,1,10,7] | 0.055732
p[8,1,10,8] | 0.030777
p[8,1,10,9] | -0.19695
p[8,1,10,10] | -0.52556
p[8,1,10,11] | -0.66718
p[8,1,10,12] | -0.86569
p[8,1,10,13] | -0.96037
p[8,1,10,14] | -0.96037
p[8,1,10,15] | -0.9291
p[8,1,10,16] | -0.80957
p[8,1,10,17] | -0.72187
p[8,1,10,18] | -0.6266
p[8,1,10,19] | -0.48132
p[8,1,10,20] | -0.3632
p[8,1,10,21] | -0.44083
p[8,1,10,22] | -0.51451
p[8,1,10,23] | -0.51245
p[8,1,11,0] | -0.51233
p[8,1,11,1] | -0.51132
p[8,1,11,2] | -0.50931
p[8,1,11,3] | -0.5073
p[8,1,11,4] | -0.50831
p[8,1,11,5] | -0.51263
p[8,1,11,6] | -0.51513
p[8,1,11,7] | -0.51282
p[8,1,11,8] | -0.53129
p[8,1,11,9] | -0.6688
p[8,1,11,10] | -0.87869
p[8,1,11,11] | -0.95701
p[8,1,11,12] | -0.95904
p[8,1,11,13] | -0.95938
p[8,1,11,14] | -0.95292
p[8,1,11,15] | -0.9536
p[8,1,11,16] | -0.95292
p[8,1,11,17] | -0.95224
p[8,1,11,18] | -0.75059
p[8,1,11,19] | -0.38097
p[8,1,11,20] | -0.17558
p[8,1,11,21] | -0.32139
p[8,1,11,22] | -0.125
p[8,1,11,23] | -0.22292
p[8,1,12,0] | -0.22965
p[8,1,12,1] | -0.13664
p[8,1,12,2] | -0.25585
p[8,1,12,3] | -0.17478
p[8,1,12,4] | -0.45174
p[8,1,12,5] | -0.51528
p[8,1,12,6] | -0.51603
p[8,1,12,7] | -0.51531
p[8,1,12,8] | -0.51351
p[8,1,12,9] | -0.55268
p[8,1,12,10] | -0.61631
p[8,1,12,11] | -0.68025
p[8,1,12,12] | -0.74426
p[8,1,12,13] | -0.79425
p[8,1,12,14] | -0.78599
p[8,1,12,15] | -0.88957
p[8,1,12,16] | -0.87756
p[8,1,12,17] | -0.49566
p[8,1,12,18] | -0.40239
p[8,1,12,19] | -0.41005
p[8,1,12,20] | -0.44816
p[8,1,12,21] | -0.43643
p[8,1,12,22] | -0.39903
p[8,1,12,23] | -0.29782
p[8,1,13,0] | -0.48019
p[8,1,13,1] | -0.50949
p[8,1,13,2] | -0.51019
p[8,1,13,3] | -0.51042
p[8,1,13,4] | -0.51042
p[8,1,13,5] | -0.51019
p[8,1,13,6] | -0.50745
p[8,1,13,7] | -0.52314
p[8,1,13,8] | -0.51751
p[8,1,13,9] | -0.55141
p[8,1,13,10] | -0.69359
p[8,1,13,11] | -0.82866
p[8,1,13,12] | -0.94331
p[8,1,13,13] | -0.96037
p[8,1,13,14] | -0.96037
p[8,1,13,15] | -0.96037
p[8,1,13,16] | -0.90797
p[8,1,13,17] | -0.76904
p[8,1,13,18] | -0.63026
p[8,1,13,19] | -0.53181
p[8,1,13,20] | -0.51848
p[8,1,13,21] | -0.52031
p[8,1,13,22] | -0.51543
p[8,1,13,23] | -0.50949
p[8,2,0,0] | 0
p[8,2,0,1] | 0
p[8,2,0,2] | 0
p[8,2,0,3] | -1.2674e-11
p[8,2,0,4] | 0
p[8,2,0,5] | 0
p[8,2,0,6] | -8.4217e-12
p[8,2,0,7] | 0
p[8,2,0,8] | 0
p[8,2,0,9] | 0
p[8,2,0,10] | 0
p[8,2,0,11] | 0
p[8,2,0,12] | 0
p[8,2,0,13] | 0
p[8,2,0,14] | 0
p[8,2,0,15] | -1.2676e-11
p[8,2,0,16] | 0
p[8,2,0,17] | 0
p[8,2,0,18] | 0
p[8,2,0,19] | 0
p[8,2,0,20] | 0
p[8,2,0,21] | 0
p[8,2,0,22] | 0
p[8,2,0,23] | 0
p[8,2,1,0] | 0
p[8,2,1,1] | 0
p[8,2,1,2] | 0
p[8,2,1,3] | 0
p[8,2,1,4] | 0
p[8,2,1,5] | 0
p[8,2,1,6] | 0
p[8,2,1,7] | 0
p[8,2,1,8] | 0
p[8,2,1,9] | 0
p[8,2,1,10] | 0
p[8,2,1,11] | 0
p[8,2,1,12] | -1.263e-11
p[8,2,1,13] | 0
p[8,2,1,14] | 0
p[8,2,1,15] | 0
p[8,2,1,16] | -1.263e-11
p[8,2,1,17] | 0
p[8,2,1,18] | 0
p[8,2,1,19] | 0
p[8,2,1,20] | 0
p[8,2,1,21] | 0
p[8,2,1,22] | 0
p[8,2,1,23] | 0
p[8,2,2,0] | 0
p[8,2,2,1] | 0
p[8,2,2,2] | 0
p[8,2,2,3] | 0
p[8,2,2,4] | 0
p[8,2,2,5] | 0
p[8,2,2,6] | 0
p[8,2,2,7] | 0
p[8,2,2,8] | 0
p[8,2,2,9] | 0
p[8,2,2,10] | 0
p[8,2,2,11] | 0
p[8,2,2,12] | 0
p[8,2,2,13] | 0
p[8,2,2,14] | 0
p[8,2,2,15] | 0
p[8,2,2,16] | 0
p[8,2,2,17] | -1.2633e-11
p[8,2,2,18] | -1.2676e-11
p[8,2,2,19] | 0
p[8,2,2,20] | 0
p[8,2,2,21] | 0
p[8,2,2,22] | 0
p[8,2,2,23] | 0
p[8,2,3,0] | 0
p[8,2,3,1] | 0
p[8,2,3,2] | 0
p[8,2,3,3] | 0
p[8,2,3,4] | -1.2676e-11
p[8,2,3,5] | 0
p[8,2,3,6] | 0
p[8,2,3,7] | 0
p[8,2,3,8] | 0
p[8,2,3,9] | 0
p[8,2,3,10] | 0
p[8,2,3,11] | 0
p[8,2,3,12] | 0
p[8,2,3,13] | 0
p[8,2,3,14] | 0
p[8,2,3,15] | 0
p[8,2,3,16] | 0
p[8,2,3,17] | 0
p[8,2,3,18] | 0
p[8,2,3,19] | 0
p[8,2,3,20] | 0
p[8,2,3,21] | 0
p[8,2,3,22] | 0
p[8,2,3,23] | 0
p[8,2,4,0] | 0
p[8,2,4,1] | 0
p[8,2,4,2] | 0
p[8,2,4,3] | 0
p[8,2,4,4] | 0
p[8,2,4,5] | 0
p[8,2,4,6] | 0
p[8,2,4,7] | 0
p[8,2,4,8] | 0
p[8,2,4,9] | 0
p[8,2,4,10] | 0
p[8,2,4,11] | 0
p[8,2,4,12] | 0
p[8,2,4,13] | 0
p[8,2,4,14] | 0
p[8,2,4,15] | 0
p[8,2,4,16] | 0
p[8,2,4,17] | 0
p[8,2,4,18] | 0
p[8,2,4,19] | 0
p[8,2,4,20] | 0
p[8,2,4,21] | 0
p[8,2,4,22] | -1.2674e-11
p[8,2,4,23] | 0
p[8,2,5,0] | 0
p[8,2,5,1] | 0
p[8,2,5,2] | 0
p[8,2,5,3] | 0
p[8,2,5,4] | 0
p[8,2,5,5] | 0
p[8,2,5,6] | 0
p[8,2,5,7] | 0
p[8,2,5,8] | 0
p[8,2,5,9] | 0
p[8,2,5,10] | -1.2676e-11
p[8,2,5,11] | -1.263e-11
p[8,2,5,12] | 0
p[8,2,5,13] | -1.263e-11
p[8,2,5,14] | 0
p[8,2,5,15] | 0
p[8,2,5,16] | -1.263e-11
p[8,2,5,17] | 0
p[8,2,5,18] | 0
p[8,2,5,19] | 0
p[8,2,5,20] | 0
p[8,2,5,21] | 0
p[8,2,5,22] | 0
p[8,2,5,23] | 0
p[8,2,6,0] | 0
p[8,2,6,1] | 0
p[8,2,6,2] | 0
p[8,2,6,3] | 0
p[8,2,6,4] | 0
p[8,2,6,5] | 0
p[8,2,6,6] | 0
p[8,2,6,7] | 0
p[8,2,6,8] | 0
p[8,2,6,9] | 0
p[8,2,6,10] | -1.2676e-11
p[8,2,6,11] | -1.2633e-11
p[8,2,6,12] | 0
p[8,2,6,13] | 0
p[8,2,6,14] | 0
p[8,2,6,15] | 0
p[8,2,6,16] | 0
p[8,2,6,17] | 0
p[8,2,6,18] | -1.2674e-11
p[8,2,6,19] | 0
p[8,2,6,20] | 0
p[8,2,6,21] | 0
p[8,2,6,22] | 0
p[8,2,6,23] | 0
p[8,2,7,0] | 0
p[8,2,7,1] | 0
p[8,2,7,2] | 0
p[8,2,7,3] | 0
p[8,2,7,4] | 0
p[8,2,7,5] | 0
p[8,2,7,6] | 0
p[8,2,7,7] | 0
p[8,2,7,8] | 0
p[8,2,7,9] | 0
p[8,2,7,10] | 0
p[8,2,7,11] | 0
p[8,2,7,12] | -1.263e-11
p[8,2,7,13] | 0
p[8,2,7,14] | 0
p[8,2,7,15] | 0
p[8,2,7,16] | -1.263e-11
p[8,2,7,17] | 0
p[8,2,7,18] | 0
p[8,2,7,19] | 0
p[8,2,7,20] | 0
p[8,2,7,21] | 0
p[8,2,7,22] | 0
p[8,2,7,23] | 0
p[8,2,8,0] | 0
p[8,2,8,1] | 0
p[8,2,8,2] | 0
p[8,2,8,3] | 0
p[8,2,8,4] | 0
p[8,2,8,5] | 0
p[8,2,8,6] | 0
p[8,2,8,7] | 0
p[8,2,8,8] | 0
p[8,2,8,9] | -1.263e-11
p[8,2,8,10] | 0
p[8,2,8,11] | 0
p[8,2,8,12] | 0
p[8,2,8,13] | 0
p[8,2,8,14] | 0
p[8,2,8,15] | 0
p[8,2,8,16] | 0
p[8,2,8,17] | 0
p[8,2,8,18] | 0
p[8,2,8,19] | 0
p[8,2,8,20] | 0
p[8,2,8,21] | 0
p[8,2,8,22] | 0
p[8,2,8,23] | 0
p[8,2,9,0] | 0
p[8,2,9,1] | 0
p[8,2,9,2] | 0
p[8,2,9,3] | 0
p[8,2,9,4] | 0
p[8,2,9,5] | 0
p[8,2,9,6] | 0
p[8,2,9,7] | 0
p[8,2,9,8] | 0
p[8,2,9,9] | 0
p[8,2,9,10] | -1.2676e-11
p[8,2,9,11] | 0
p[8,2,9,12] | 0
p[8,2,9,13] | 0
p[8,2,9,14] | 0
p[8,2,9,15] | 0
p[8,2,9,16] | 0
p[8,2,9,17] | 0
p[8,2,9,18] | 0
p[8,2,9,19] | 0
p[8,2,9,20] | 0
p[8,2,9,21] | 0
p[8,2,9,22] | 0
p[8,2,9,23] | 0
p[8,2,10,0] | 0
p[8,2,10,1] | 0
p[8,2,10,2] | 0
p[8,2,10,3] | 0
p[8,2,10,4] | 0
p[8,2,10,5] | 0
p[8,2,10,6] | 0
p[8,2,10,7] | 0
p[8,2,10,8] | 0
p[8,2,10,9] | 0
p[8,2,10,10] | 0
p[8,2,10,11] | 0
p[8,2,10,12] | 0
p[8,2,10,13] | 0
p[8,2,10,14] | 0
p[8,2,10,15] | 0
p[8,2,10,16] | 0
p[8,2,10,17] | 0
p[8,2,10,18] | -1.2674e-11
p[8,2,10,19] | -1.2676e-11
p[8,2,10,20] | 0
p[8,2,10,21] | 0
p[8,2,10,22] | 0
p[8,2,10,23] | -1.2674e-11
p[8,2,11,0] | 0
p[8,2,11,1] | 0
p[8,2,11,2] | 0
p[8,2,11,3] | 0
p[8,2,11,4] | 0
p[8,2,11,5] | 0
p[8,2,11,6] | 0
p[8,2,11,7] | 0
p[8,2,11,8] | 0
p[8,2,11,9] | 0
p[8,2,11,10] | 0
p[8,2,11,11] | 0
p[8,2,11,12] | 0
p[8,2,11,13] | 0
p[8,2,11,14] | 0
p[8,2,11,15] | 0
p[8,2,11,16] | 0
p[8,2,11,17] | -1.263e-11
p[8,2,11,18] | 0
p[8,2,11,19] | 0
p[8,2,11,20] | 0
p[8,2,11,21] | 0
p[8,2,11,22] | 0
p[8,2,11,23] | 0
p[8,2,12,0] | 0
p[8,2,12,1] | 0
p[8,2,12,2] | 0
p[8,2,12,3] | 0
p[8,2,12,4] | 0
p[8,2,12,5] | 0
p[8,2,12,6] | -1.263e-11
p[8,2,12,7] | 0
p[8,2,12,8] | 0
p[8,2,12,9] | 0
p[8,2,12,10] | 0
p[8,2,12,11] | 0
p[8,2,12,12] | 0
p[8,2,12,13] | 0
p[8,2,12,14] | 0
p[8,2,12,15] | 0
p[8,2,12,16] | -1.263e-11
p[8,2,12,17] | -1.263e-11
p[8,2,12,18] | 0
p[8,2,12,19] | 0
p[8,2,12,20] | 0
p[8,2,12,21] | 0
p[8,2,12,22] | 0
p[8,2,12,23] | 0
p[8,2,13,0] | 0
p[8,2,13,1] | 0
p[8,2,13,2] | -1.2676e-11
p[8,2,13,3] | 0
p[8,2,13,4] | -1.2676e-11
p[8,2,13,5] | 0
p[8,2,13,6] | 0
p[8,2,13,7] | 0
p[8,2,13,8] | 0
p[8,2,13,9] | 0
p[8,2,13,10] | 0
p[8,2,13,11] | 0
p[8,2,13,12] | 0
p[8,2,13,13] | -1.2674e-11
p[8,2,13,14] | 0
p[8,2,13,15] | 0
p[8,2,13,16] | 0
p[8,2,13,17] | -1.263e-11
p[8,2,13,18] | -1.263e-11
p[8,2,13,19] | 0
p[8,2,13,20] | 0
p[8,2,13,21] | 0
p[8,2,13,22] | 0
p[8,2,13,23] | 0
p[9,0,0,0] | 0
p[9,0,0,1] | 0
p[9,0,0,2] | 0
p[9,0,0,3] | 0
p[9,0,0,4] | 0
p[9,0,0,5] | 0
p[9,0,0,6] | 0
p[9,0,0,7] | 0
p[9,0,0,8] | 0
p[9,0,0,9] | 0
p[9,0,0,10] | 0
p[9,0,0,11] | 0
p[9,0,0,12] | 0
p[9,0,0,13] | 0
p[9,0,0,14] | 0
p[9,0,0,15] | 0
p[9,0,0,16] | 0
p[9,0,0,17] | 0
p[9,0,0,18] | 0
p[9,0,0,19] | 0
p[9,0,0,20] | 0
p[9,0,0,21] | 0
p[9,0,0,22] | 0
p[9,0,0,23] | 0
p[9,0,1,0] | 0
p[9,0,1,1] | 0
p[9,0,1,2] | 0
p[9,0,1,3] | 0
p[9,0,1,4] | 0
p[9,0,1,5] | 0
p[9,0,1,6] | 0
p[9,0,1,7] | 0
p[9,0,1,8] | 0
p[9,0,1,9] | 0
p[9,0,1,10] | 0
p[9,0,1,11] | 0
p[9,0,1,12] | 0
p[9,0,1,13] | 0
p[9,0,1,14] | 0
p[9,0,1,15] | 0
p[9,0,1,16] | 0
p[9,0,1,17] | 0
p[9,0,1,18] | 0
p[9,0,1,19] | 0
p[9,0,1,20] | 0
p[9,0,1,21] | 0
p[9,0,1,22] | 0
p[9,0,1,23] | 0
p[9,0,2,0] | 0
p[9,0,2,1] | 0
p[9,0,2,2] | 0
p[9,0,2,3] | 0
p[9,0,2,4] | 0
p[9,0,2,5] | 0
p[9,0,2,6] | 0
p[9,0,2,7] | 0
p[9,0,2,8] | 0
p[9,0,2,9] | 0
p[9,0,2,10] | 0
p[9,0,2,11] | 0
p[9,0,2,12] | 0
p[9,0,2,13] | 0
p[9,0,2,14] | 0
p[9,0,2,15] | 0
p[9,0,2,16] | 0
p[9,0,2,17] | 0
p[9,0,2,18] | 0
p[9,0,2,19] | 0
p[9,0,2,20] | 0
p[9,0,2,21] | 0
p[9,0,2,22] | 0
p[9,0,2,23] | 0
p[9,0,3,0] | 0
p[9,0,3,1] | 0
p[9,0,3,2] | 0
p[9,0,3,3] | 0
p[9,0,3,4] | 0
p[9,0,3,5] | 0
p[9,0,3,6] | 0
p[9,0,3,7] | 0
p[9,0,3,8] | 0
p[9,0,3,9] | 0
p[9,0,3,10] | 0
p[9,0,3,11] | 0
p[9,0,3,12] | 0
p[9,0,3,13] | 0
p[9,0,3,14] | 0
p[9,0,3,15] | 0
p[9,0,3,16] | 0
p[9,0,3,17] | 0
p[9,0,3,18] | 0
p[9,0,3,19] | 0
p[9,0,3,20] | 0
p[9,0,3,21] | 0
p[9,0,3,22] | 0
p[9,0,3,23] | 0
p[9,0,4,0] | 0
p[9,0,4,1] | 0
p[9,0,4,2] | 0
p[9,0,4,3] | 0
p[9,0,4,4] | 0
p[9,0,4,5] | 0
p[9,0,4,6] | 0
p[9,0,4,7] | 0
p[9,0,4,8] | 0
p[9,0,4,9] | 0
p[9,0,4,10] | 0
p[9,0,4,11] | 0
p[9,0,4,12] | 0
p[9,0,4,13] | 0
p[9,0,4,14] | 0
p[9,0,4,15] | 0
p[9,0,4,16] | 0
p[9,0,4,17] | 0
p[9,0,4,18] | 0
p[9,0,4,19] | 0
p[9,0,4,20] | 0
p[9,0,4,21] | 0
p[9,0,4,22] | 0
p[9,0,4,23] | 0
p[9,0,5,0] | 0
p[9,0,5,1] | 0
p[9,0,5,2] | 0
p[9,0,5,3] | 0
p[9,0,5,4] | 0
p[9,0,5,5] | 0
p[9,0,5,6] | 0
p[9,0,5,7] | 0
p[9,0,5,8] | 0
p[9,0,5,9] | 0
p[9,0,5,10] | 0
p[9,0,5,11] | 0
p[9,0,5,12] | 0
p[9,0,5,13] | 0
p[9,0,5,14] | 0
p[9,0,5,15] | 0
p[9,0,5,16] | 0
p[9,0,5,17] | 0
p[9,0,5,18] | 0
p[9,0,5,19] | 0
p[9,0,5,20] | 0
p[9,0,5,21] | 0
p[9,0,5,22] | 0
p[9,0,5,23] | 0
p[9,0,6,0] | 0
p[9,0,6,1] | 0
p[9,0,6,2] | 0
p[9,0,6,3] | 0
p[9,0,6,4] | 0
p[9,0,6,5] | 0
p[9,0,6,6] | 0
p[9,0,6,7] | 0
p[9,0,6,8] | 0
p[9,0,6,9] | 0
p[9,0,6,10] | 0
p[9,0,6,11] | 0
p[9,0,6,12] | 0
p[9,0,6,13] | 0
p[9,0,6,14] | 0
p[9,0,6,15] | 0
p[9,0,6,16] | 0
p[9,0,6,17] | 0
p[9,0,6,18] | 0
p[9,0,6,19] | 0
p[9,0,6,20] | 0
p[9,0,6,21] | 0
p[9,0,6,22] | 0
p[9,0,6,23] | 0
p[9,0,7,0] | 0
p[9,0,7,1] | 0
p[9,0,7,2] | 0
p[9,0,7,3] | 0
p[9,0,7,4] | 0
p[9,0,7,5] | 0
p[9,0,7,6] | 0
p[9,0,7,7] | 0
p[9,0,7,8] | 0
p[9,0,7,9] | 0
p[9,0,7,10] | 0
p[9,0,7,11] | 0
p[9,0,7,12] | 0
p[9,0,7,13] | 0
p[9,0,7,14] | 0
p[9,0,7,15] | 0
p[9,0,7,16] | 0
p[9,0,7,17] | 0
p[9,0,7,18] | 0
p[9,0,7,19] | 0
p[9,0,7,20] | 0
p[9,0,7,21] | 0
p[9,0,7,22] | 0
p[9,0,7,23] | 0
p[9,0,8,0] | 0
p[9,0,8,1] | 0
p[9,0,8,2] | 0
p[9,0,8,3] | 0
p[9,0,8,4] | 0
p[9,0,8,5] | 0
p[9,0,8,6] | 0
p[9,0,8,7] | 0
p[9,0,8,8] | 0
p[9,0,8,9] | 0
p[9,0,8,10] | 0
p[9,0,8,11] | 0
p[9,0,8,12] | 0
p[9,0,8,13] | 0
p[9,0,8,14] | 0
p[9,0,8,15] | 0
p[9,0,8,16] | 0
p[9,0,8,17] | 0
p[9,0,8,18] | 0
p[9,0,8,19] | 0
p[9,0,8,20] | 0
p[9,0,8,21] | 0
p[9,0,8,22] | 0
p[9,0,8,23] | 0
p[9,0,9,0] | 0
p[9,0,9,1] | 0
p[9,0,9,2] | 0
p[9,0,9,3] | 0
p[9,0,9,4] | 0
p[9,0,9,5] | 0
p[9,0,9,6] | 0
p[9,0,9,7] | 0
p[9,0,9,8] | 0
p[9,0,9,9] | 0
p[9,0,9,10] | 0
p[9,0,9,11] | 0
p[9,0,9,12] | 0
p[9,0,9,13] | 0
p[9,0,9,14] | 0
p[9,0,9,15] | 0
p[9,0,9,16] | 0
p[9,0,9,17] | 0
p[9,0,9,18] | 0
p[9,0,9,19] | 0
p[9,0,9,20] | 0
p[9,0,9,21] | 0
p[9,0,9,22] | 0
p[9,0,9,23] | 0
p[9,0,10,0] | 0
p[9,0,10,1] | 0
p[9,0,10,2] | 0
p[9,0,10,3] | 0
p[9,0,10,4] | 0
p[9,0,10,5] | 0
p[9,0,10,6] | 0
p[9,0,10,7] | 0
p[9,0,10,8] | 0
p[9,0,10,9] | 0
p[9,0,10,10] | 0
p[9,0,10,11] | 0
p[9,0,10,12] | 0
p[9,0,10,13] | 0
p[9,0,10,14] | 0
p[9,0,10,15] | 0
p[9,0,10,16] | 0
p[9,0,10,17] | 0
p[9,0,10,18] | 0
p[9,0,10,19] | 0
p[9,0,10,20] | 0
p[9,0,10,21] | 0
p[9,0,10,22] | 0
p[9,0,10,23] | 0
p[9,0,11,0] | 0
p[9,0,11,1] | 0
p[9,0,11,2] | 0
p[9,0,11,3] | 0
p[9,0,11,4] | 0
p[9,0,11,5] | 0
p[9,0,11,6] | 0
p[9,0,11,7] | 0
p[9,0,11,8] | 0
p[9,0,11,9] | 0
p[9,0,11,10] | 0
p[9,0,11,11] | 0
p[9,0,11,12] | 0
p[9,0,11,13] | 0
p[9,0,11,14] | 0
p[9,0,11,15] | 0
p[9,0,11,16] | 0
p[9,0,11,17] | 0
p[9,0,11,18] | 0
p[9,0,11,19] | 0
p[9,0,11,20] | 0
p[9,0,11,21] | 0
p[9,0,11,22] | 0
p[9,0,11,23] | 0
p[9,0,12,0] | 0
p[9,0,12,1] | 0
p[9,0,12,2] | 0
p[9,0,12,3] | 0
p[9,0,12,4] | 0
p[9,0,12,5] | 0
p[9,0,12,6] | 0
p[9,0,12,7] | 0
p[9,0,12,8] | 0
p[9,0,12,9] | 0
p[9,0,12,10] | 0
p[9,0,12,11] | 0
p[9,0,12,12] | 0
p[9,0,12,13] | 0
p[9,0,12,14] | 0
p[9,0,12,15] | 0
p[9,0,12,16] | 0
p[9,0,12,17] | 0
p[9,0,12,18] | 0
p[9,0,12,19] | 0
p[9,0,12,20] | 0
p[9,0,12,21] | 0
p[9,0,12,22] | 0
p[9,0,12,23] | 0
p[9,0,13,0] | 0
p[9,0,13,1] | 0
p[9,0,13,2] | 0
p[9,0,13,3] | 0
p[9,0,13,4] | 0
p[9,0,13,5] | 0
p[9,0,13,6] | 0
p[9,0,13,7] | 0
p[9,0,13,8] | 0
p[9,0,13,9] | 0
p[9,0,13,10] | 0
p[9,0,13,11] | 0
p[9,0,13,12] | 0
p[9,0,13,13] | 0
p[9,0,13,14] | 0
p[9,0,13,15] | 0
p[9,0,13,16] | 0
p[9,0,13,17] | 0
p[9,0,13,18] | 0
p[9,0,13,19] | 0
p[9,0,13,20] | 0
p[9,0,13,21] | 0
p[9,0,13,22] | 0
p[9,0,13,23] | 0
p[9,1,0,0] | 0
p[9,1,0,1] | 0
p[9,1,0,2] | 0
p[9,1,0,3] | 0
p[9,1,0,4] | 0
p[9,1,0,5] | 0
p[9,1,0,6] | 0
p[9,1,0,7] | 0
p[9,1,0,8] | 0
p[9,1,0,9] | 0
p[9,1,0,10] | 0
p[9,1,0,11] | 0
p[9,1,0,12] | 0
p[9,1,0,13] | 0
p[9,1,0,14] | 0
p[9,1,0,15] | 0
p[9,1,0,16] | 0
p[9,1,0,17] | 0
p[9,1,0,18] | 0
p[9,1,0,19] | 0
p[9,1,0,20] | 0
p[9,1,0,21] | 0
p[9,1,0,22] | 0
p[9,1,0,23] | 0
p[9,1,1,0] | 0
p[9,1,1,1] | 0
p[9,1,1,2] | 0
p[9,1,1,3] | 0
p[9,1,1,4] | 0
p[9,1,1,5] | 0
p[9,1,1,6] | 0
p[9,1,1,7] | 0
p[9,1,1,8] | 0
p[9,1,1,9] | 0
p[9,1,1,10] | 0
p[9,1,1,11] | 0
p[9,1,1,12] | 0
p[9,1,1,13] | 0
p[9,1,1,14] | 0
p[9,1,1,15] | 0
p[9,1,1,16] | 0
p[9,1,1,17] | 0
p[9,1,1,18] | 0
p[9,1,1,19] | 0
p[9,1,1,20] | 0
p[9,1,1,21] | 0
p[9,1,1,22] | 0
p[9,1,1,23] | 0
p[9,1,2,0] | 0
p[9,1,2,1] | 0
p[9,1,2,2] | 0
p[9,1,2,3] | 0
p[9,1,2,4] | 0
p[9,1,2,5] | 0
p[9,1,2,6] | 0
p[9,1,2,7] | 0
p[9,1,2,8] | 0
p[9,1,2,9] | 0
p[9,1,2,10] | 0
p[9,1,2,11] | 0
p[9,1,2,12] | 0
p[9,1,2,13] | 0
p[9,1,2,14] | 0
p[9,1,2,15] | 0
p[9,1,2,16] | 0
p[9,1,2,17] | 0
p[9,1,2,18] | 0
p[9,1,2,19] | 0
p[9,1,2,20] | 0
p[9,1,2,21] | 0
p[9,1,2,22] | 0
p[9,1,2,23] | 0
p[9,1,3,0] | 0
p[9,1,3,1] | 0
p[9,1,3,2] | 0
p[9,1,3,3] | 0
p[9,1,3,4] | 0
p[9,1,3,5] | 0
p[9,1,3,6] | 0
p[9,1,3,7] | 0
p[9,1,3,8] | 0
p[9,1,3,9] | 0
p[9,1,3,10] | 0
p[9,1,3,11] | 0
p[9,1,3,12] | 0
p[9,1,3,13] | 0
p[9,1,3,14] | 0
p[9,1,3,15] | 0
p[9,1,3,16] | 0
p[9,1,3,17] | 0
p[9,1,3,18] | 0
p[9,1,3,19] | 0
p[9,1,3,20] | 0
p[9,1,3,21] | 0
p[9,1,3,22] | 0
p[9,1,3,23] | 0
p[9,1,4,0] | 0
p[9,1,4,1] | 0
p[9,1,4,2] | 0
p[9,1,4,3] | 0
p[9,1,4,4] | 0
p[9,1,4,5] | 0
p[9,1,4,6] | 0
p[9,1,4,7] | 0
p[9,1,4,8] | 0
p[9,1,4,9] | 0
p[9,1,4,10] | 0
p[9,1,4,11] | 0
p[9,1,4,12] | 0
p[9,1,4,13] | 0
p[9,1,4,14] | 0
p[9,1,4,15] | 0
p[9,1,4,16] | 0
p[9,1,4,17] | 0
p[9,1,4,18] | 0
p[9,1,4,19] | 0
p[9,1,4,20] | 0
p[9,1,4,21] | 0
p[9,1,4,22] | 0
p[9,1,4,23] | 0
p[9,1,5,0] | 0
p[9,1,5,1] | 0
p[9,1,5,2] | 0
p[9,1,5,3] | 0
p[9,1,5,4] | 0
p[9,1,5,5] | 0
p[9,1,5,6] | 0
p[9,1,5,7] | 0
p[9,1,5,8] | 0
p[9,1,5,9] | 0
p[9,1,5,10] | 0
p[9,1,5,11] | 0
p[9,1,5,12] | 0
p[9,1,5,13] | 0
p[9,1,5,14] | 0
p[9,1,5,15] | 0
p[9,1,5,16] | 0
p[9,1,5,17] | 0
p[9,1,5,18] | 0
p[9,1,5,19] | 0
p[9,1,5,20] | 0
p[9,1,5,21] | 0
p[9,1,5,22] | 0
p[9,1,5,23] | 0
p[9,1,6,0] | 0
p[9,1,6,1] | 0
p[9,1,6,2] | 0
p[9,1,6,3] | 0
p[9,1,6,4] | 0
p[9,1,6,5] | 0
p[9,1,6,6] | 0
p[9,1,6,7] | 0
p[9,1,6,8] | 0
p[9,1,6,9] | 0
p[9,1,6,10] | 0
p[9,1,6,11] | 0
p[9,1,6,12] | 0
p[9,1,6,13] | 0
p[9,1,6,14] | 0
p[9,1,6,15] | 0
p[9,1,6,16] | 0
p[9,1,6,17] | 0
p[9,1,6,18] | 0
p[9,1,6,19] | 0
p[9,1,6,20] | 0
p[9,1,6,21] | 0
p[9,1,6,22] | 0
p[9,1,6,23] | 0
p[9,1,7,0] | 0
p[9,1,7,1] | 0
p[9,1,7,2] | 0
p[9,1,7,3] | 0
p[9,1,7,4] | 0
p[9,1,7,5] | 0
p[9,1,7,6] | 0
p[9,1,7,7] | 0
p[9,1,7,8] | 0
p[9,1,7,9] | 0
p[9,1,7,10] | 0
p[9,1,7,11] | 0
p[9,1,7,12] | 0
p[9,1,7,13] | 0
p[9,1,7,14] | 0
p[9,1,7,15] | 0
p[9,1,7,16] | 0
p[9,1,7,17] | 0
p[9,1,7,18] | 0
p[9,1,7,19] | 0
p[9,1,7,20] | 0
p[9,1,7,21] | 0
p[9,1,7,22] | 0
p[9,1,7,23] | 0
p[9,1,8,0] | 0
p[9,1,8,1] | 0
p[9,1,8,2] | 0
p[9,1,8,3] | 0
p[9,1,8,4] | 0
p[9,1,8,5] | 0
p[9,1,8,6] | 0
p[9,1,8,7] | 0
p[9,1,8,8] | 0
p[9,1,8,9] | 0
p[9,1,8,10] | 0
p[9,1,8,11] | 0
p[9,1,8,12] | 0
p[9,1,8,13] | 0
p[9,1,8,14] | 0
p[9,1,8,15] | 0
p[9,1,8,16] | 0
p[9,1,8,17] | 0
p[9,1,8,18] | 0
p[9,1,8,19] | 0
p[9,1,8,20] | 0
p[9,1,8,21] | 0
p[9,1,8,22] | 0
p[9,1,8,23] | 0
p[9,1,9,0] | 0
p[9,1,9,1] | 0
p[9,1,9,2] | 0
p[9,1,9,3] | 0
p[9,1,9,4] | 0
p[9,1,9,5] | 0
p[9,1,9,6] | 0
p[9,1,9,7] | 0
p[9,1,9,8] | 0
p[9,1,9,9] | 0
p[9,1,9,10] | 0
p[9,1,9,11] | 0
p[9,1,9,12] | 0
p[9,1,9,13] | 0
p[9,1,9,14] | 0
p[9,1,9,15] | 0
p[9,1,9,16] | 0
p[9,1,9,17] | 0
p[9,1,9,18] | 0
p[9,1,9,19] | 0
p[9,1,9,20] | 0
p[9,1,9,21] | 0
p[9,1,9,22] | 0
p[9,1,9,23] | 0
p[9,1,10,0] | 0
p[9,1,10,1] | 0
p[9,1,10,2] | 0
p[9,1,10,3] | 0
p[9,1,10,4] | 0
p[9,1,10,5] | 0
p[9,1,10,6] | 0
p[9,1,10,7] | 0
p[9,1,10,8] | 0
p[9,1,10,9] | 0
p[9,1,10,10] | 0
p[9,1,10,11] | 0
p[9,1,10,12] | 0
p[9,1,10,13] | 0
p[9,1,10,14] | 0
p[9,1,10,15] | 0
p[9,1,10,16] | 0
p[9,1,10,17] | 0
p[9,1,10,18] | 0
p[9,1,10,19] | 0
p[9,1,10,20] | 0
p[9,1,10,21] | 0
p[9,1,10,22] | 0
p[9,1,10,23] | 0
p[9,1,11,0] | 0
p[9,1,11,1] | 0
p[9,1,11,2] | 0
p[9,1,11,3] | 0
p[9,1,11,4] | 0
p[9,1,11,5] | 0
p[9,1,11,6] | 0
p[9,1,11,7] | 0
p[9,1,11,8] | 0
p[9,1,11,9] | 0
p[9,1,11,10] | 0
p[9,1,11,11] | 0
p[9,1,11,12] | 0
p[9,1,11,13] | 0
p[9,1,11,14] | 0
p[9,1,11,15] | 0
p[9,1,11,16] | 0
p[9,1,11,17] | 0
p[9,1,11,18] | 0
p[9,1,11,19] | 0
p[9,1,11,20] | 0
p[9,1,11,21] | 0
p[9,1,11,22] | 0
p[9,1,11,23] | 0
p[9,1,12,0] | 0
p[9,1,12,1] | 0
p[9,1,12,2] | 0
p[9,1,12,3] | 0
p[9,1,12,4] | 0
p[9,1,12,5] | 0
p[9,1,12,6] | 0
p[9,1,12,7] | 0
p[9,1,12,8] | 0
p[9,1,12,9] | 0
p[9,1,12,10] | 0
p[9,1,12,11] | 0
p[9,1,12,12] | 0
p[9,1,12,13] | 0
p[9,1,12,14] | 0
p[9,1,12,15] | 0
p[9,1,12,16] | 0
p[9,1,12,17] | 0
p[9,1,12,18] | 0
p[9,1,12,19] | 0
p[9,1,12,20] | 0
p[9,1,12,21] | 0
p[9,1,12,22] | 0
p[9,1,12,23] | 0
p[9,1,13,0] | 0
p[9,1,13,1] | 0
p[9,1,13,2] | 0
p[9,1,13,3] | 0
p[9,1,13,4] | 0
p[9,1,13,5] | 0
p[9,1,13,6] | 0
p[9,1,13,7] | 0
p[9,1,13,8] | 0
p[9,1,13,9] | 0
p[9,1,13,10] | 0
p[9,1,13,11] | 0
p[9,1,13,12] | 0
p[9,1,13,13] | 0
p[9,1,13,14] | 0
p[9,1,13,15] | 0
p[9,1,13,16] | 0
p[9,1,13,17] | 0
p[9,1,13,18] | 0
p[9,1,13,19] | 0
p[9,1,13,20] | 0
p[9,1,13,21] | 0
p[9,1,13,22] | 0
p[9,1,13,23] | 0
p[9,2,0,0] | 0
p[9,2,0,1] | 0
p[9,2,0,2] | 0
p[9,2,0,3] | 0
p[9,2,0,4] | 0
p[9,2,0,5] | 0
p[9,2,0,6] | 0
p[9,2,0,7] | 0
p[9,2,0,8] | 0
p[9,2,0,9] | 0
p[9,2,0,10] | 0
p[9,2,0,11] | 0
p[9,2,0,12] | 0
p[9,2,0,13] | 0
p[9,2,0,14] | 0
p[9,2,0,15] | 0
p[9,2,0,16] | 0
p[9,2,0,17] | 0
p[9,2,0,18] | 0
p[9,2,0,19] | 0
p[9,2,0,20] | 0
p[9,2,0,21] | 0
p[9,2,0,22] | 0
p[9,2,0,23] | 0
p[9,2,1,0] | 0
p[9,2,1,1] | 0
p[9,2,1,2] | 0
p[9,2,1,3] | 0
p[9,2,1,4] | 0
p[9,2,1,5] | 0
p[9,2,1,6] | 0
p[9,2,1,7] | 0
p[9,2,1,8] | 0
p[9,2,1,9] | 0
p[9,2,1,10] | 0
p[9,2,1,11] | 0
p[9,2,1,12] | 0
p[9,2,1,13] | 0
p[9,2,1,14] | 0
p[9,2,1,15] | 0
p[9,2,1,16] | 0
p[9,2,1,17] | 0
p[9,2,1,18] | 0
p[9,2,1,19] | 0
p[9,2,1,20] | 0
p[9,2,1,21] | 0
p[9,2,1,22] | 0
p[9,2,1,23] | 0
p[9,2,2,0] | 0
p[9,2,2,1] | 0
p[9,2,2,2] | 0
p[9,2,2,3] | 0
p[9,2,2,4] | 0
p[9,2,2,5] | 0
p[9,2,2,6] | 0
p[9,2,2,7] | 0
p[9,2,2,8] | 0
p[9,2,2,9] | 0
p[9,2,2,10] | 0
p[9,2,2,11] | 0
p[9,2,2,12] | 0
p[9,2,2,13] | 0
p[9,2,2,14] | 0
p[9,2,2,15] | 0
p[9,2,2,16] | 0
p[9,2,2,17] | 0
p[9,2,2,18] | 0
p[9,2,2,19] | 0
p[9,2,2,20] | 0
p[9,2,2,21] | 0
p[9,2,2,22] | 0
p[9,2,2,23] | 0
p[9,2,3,0] | 0
p[9,2,3,1] | 0
p[9,2,3,2] | 0
p[9,2,3,3] | 0
p[9,2,3,4] | 0
p[9,2,3,5] | 0
p[9,2,3,6] | 0
p[9,2,3,7] | 0
p[9,2,3,8] | 0
p[9,2,3,9] | 0
p[9,2,3,10] | 0
p[9,2,3,11] | 0
p[9,2,3,12] | 0
p[9,2,3,13] | 0
p[9,2,3,14] | 0
p[9,2,3,15] | 0
p[9,2,3,16] | 0
p[9,2,3,17] | 0
p[9,2,3,18] | 0
p[9,2,3,19] | 0
p[9,2,3,20] | 0
p[9,2,3,21] | 0
p[9,2,3,22] | 0
p[9,2,3,23] | 0
p[9,2,4,0] | 0
p[9,2,4,1] | 0
p[9,2,4,2] | 0
p[9,2,4,3] | 0
p[9,2,4,4] | 0
p[9,2,4,5] | 0
p[9,2,4,6] | 0
p[9,2,4,7] | 0
p[9,2,4,8] | 0
p[9,2,4,9] | 0
p[9,2,4,10] | 0
p[9,2,4,11] | 0
p[9,2,4,12] | 0
p[9,2,4,13] | 0
p[9,2,4,14] | 0
p[9,2,4,15] | 0
p[9,2,4,16] | 0
p[9,2,4,17] | 0
p[9,2,4,18] | 0
p[9,2,4,19] | 0
p[9,2,4,20] | 0
p[9,2,4,21] | 0
p[9,2,4,22] | 0
p[9,2,4,23] | 0
p[9,2,5,0] | 0
p[9,2,5,1] | 0
p[9,2,5,2] | 0
p[9,2,5,3] | 0
p[9,2,5,4] | 0
p[9,2,5,5] | 0
p[9,2,5,6] | 0
p[9,2,5,7] | 0
p[9,2,5,8] | 0
p[9,2,5,9] | 0
p[9,2,5,10] | 0
p[9,2,5,11] | 0
p[9,2,5,12] | 0
p[9,2,5,13] | 0
p[9,2,5,14] | 0
p[9,2,5,15] | 0
p[9,2,5,16] | 0
p[9,2,5,17] | 0
p[9,2,5,18] | 0
p[9,2,5,19] | 0
p[9,2,5,20] | 0
p[9,2,5,21] | 0
p[9,2,5,22] | 0
p[9,2,5,23] | 0
p[9,2,6,0] | 0
p[9,2,6,1] | 0
p[9,2,6,2] | 0
p[9,2,6,3] | 0
p[9,2,6,4] | 0
p[9,2,6,5] | 0
p[9,2,6,6] | 0
p[9,2,6,7] | 0
p[9,2,6,8] | 0
p[9,2,6,9] | 0
p[9,2,6,10] | 0
p[9,2,6,11] | 0
p[9,2,6,12] | 0
p[9,2,6,13] | 0
p[9,2,6,14] | 0
p[9,2,6,15] | 0
p[9,2,6,16] | 0
p[9,2,6,17] | 0
p[9,2,6,18] | 0
p[9,2,6,19] | 0
p[9,2,6,20] | 0
p[9,2,6,21] | 0
p[9,2,6,22] | 0
p[9,2,6,23] | 0
p[9,2,7,0] | 0
p[9,2,7,1] | 0
p[9,2,7,2] | 0
p[9,2,7,3] | 0
p[9,2,7,4] | 0
p[9,2,7,5] | 0
p[9,2,7,6] | 0
p[9,2,7,7] | 0
p[9,2,7,8] | 0
p[9,2,7,9] | 0
p[9,2,7,10] | 0
p[9,2,7,11] | 0
p[9,2,7,12] | 0
p[9,2,7,13] | 0
p[9,2,7,14] | 0
p[9,2,7,15] | 0
p[9,2,7,16] | 0
p[9,2,7,17] | 0
p[9,2,7,18] | 0
p[9,2,7,19] | 0
p[9,2,7,20] | 0
p[9,2,7,21] | 0
p[9,2,7,22] | 0
p[9,2,7,23] | 0
p[9,2,8,0] | 0
p[9,2,8,1] | 0
p[9,2,8,2] | 0
p[9,2,8,3] | 0
p[9,2,8,4] | 0
p[9,2,8,5] | 0
p[9,2,8,6] | 0
p[9,2,8,7] | 0
p[9,2,8,8] | 0
p[9,2,8,9] | 0
p[9,2,8,10] | 0
p[9,2,8,11] | 0
p[9,2,8,12] | 0
p[9,2,8,13] | 0
p[9,2,8,14] | 0
p[9,2,8,15] | 0
p[9,2,8,16] | 0
p[9,2,8,17] | 0
p[9,2,8,18] | 0
p[9,2,8,19] | 0
p[9,2,8,20] | 0
p[9,2,8,21] | 0
p[9,2,8,22] | 0
p[9,2,8,23] | 0
p[9,2,9,0] | 0
p[9,2,9,1] | 0
p[9,2,9,2] | 0
p[9,2,9,3] | 0
p[9,2,9,4] | 0
p[9,2,9,5] | 0
p[9,2,9,6] | 0
p[9,2,9,7] | 0
p[9,2,9,8] | 0
p[9,2,9,9] | 0
p[9,2,9,10] | 0
p[9,2,9,11] | 0
p[9,2,9,12] | 0
p[9,2,9,13] | 0
p[9,2,9,14] | 0
p[9,2,9,15] | 0
p[9,2,9,16] | 0
p[9,2,9,17] | 0
p[9,2,9,18] | 0
p[9,2,9,19] | 0
p[9,2,9,20] | 0
p[9,2,9,21] | 0
p[9,2,9,22] | 0
p[9,2,9,23] | 0
p[9,2,10,0] | 0
p[9,2,10,1] | 0
p[9,2,10,2] | 0
p[9,2,10,3] | 0
p[9,2,10,4] | 0
p[9,2,10,5] | 0
p[9,2,10,6] | 0
p[9,2,10,7] | 0
p[9,2,10,8] | 0
p[9,2,10,9] | 0
p[9,2,10,10] | 0
p[9,2,10,11] | 0
p[9,2,10,12] | 0
p[9,2,10,13] | 0
p[9,2,10,14] | 0
p[9,2,10,15] | 0
p[9,2,10,16] | 0
p[9,2,10,17] | 0
p[9,2,10,18] | 0
p[9,2,10,19] | 0
p[9,2,10,20] | 0
p[9,2,10,21] | 0
p[9,2,10,22] | 0
p[9,2,10,23] | 0
p[9,2,11,0] | 0
p[9,2,11,1] | 0
p[9,2,11,2] | 0
p[9,2,11,3] | 0
p[9,2,11,4] | 0
p[9,2,11,5] | 0
p[9,2,11,6] | 0
p[9,2,11,7] | 0
p[9,2,11,8] | 0
p[9,2,11,9] | 0
p[9,2,11,10] | 0
p[9,2,11,11] | 0
p[9,2,11,12] | 0
p[9,2,11,13] | 0
p[9,2,11,14] | 0
p[9,2,11,15] | 0
p[9,2,11,16] | 0
p[9,2,11,17] | 0
p[9,2,11,18] | 0
p[9,2,11,19] | 0
p[9,2,11,20] | 0
p[9,2,11,21] | 0
p[9,2,11,22] | 0
p[9,2,11,23] | 0
p[9,2,12,0] | 0
p[9,2,12,1] | 0
p[9,2,12,2] | 0
p[9,2,12,3] | 0
p[9,2,12,4] | 0
p[9,2,12,5] | 0
p[9,2,12,6] | 0
p[9,2,12,7] | 0
p[9,2,12,8] | 0
p[9,2,12,9] | 0
p[9,2,12,10] | 0
p[9,2,12,11] | 0
p[9,2,12,12] | 0
p[9,2,12,13] | 0
p[9,2,12,14] | 0
p[9,2,12,15] | 0
p[9,2,12,16] | 0
p[9,2,12,17] | 0
p[9,2,12,18] | 0
p[9,2,12,19] | 0
p[9,2,12,20] | 0
p[9,2,12,21] | 0
p[9,2,12,22] | 0
p[9,2,12,23] | 0
p[9,2,13,0] | 0
p[9,2,13,1] | 0
p[9,2,13,2] | 0
p[9,2,13,3] | 0
p[9,2,13,4] | 0
p[9,2,13,5] | 0
p[9,2,13,6] | 0
p[9,2,13,7] | 0
p[9,2,13,8] | 0
p[9,2,13,9] | 0
p[9,2,13,10] | 0
p[9,2,13,11] | 0
p[9,2,13,12] | 0
p[9,2,13,13] | 0
p[9,2,13,14] | 0
p[9,2,13,15] | 0
p[9,2,13,16] | 0
p[9,2,13,17] | 0
p[9,2,13,18] | 0
p[9,2,13,19] | 0
p[9,2,13,20] | 0
p[9,2,13,21] | 0
p[9,2,13,22] | 0
p[9,2,13,23] | 0
p[10,0,0,0] | 0.35255
p[10,0,0,1] | 0.34451
p[10,0,0,2] | 0.35294
p[10,0,0,3] | 0.32549
p[10,0,0,4] | 0.30655
p[10,0,0,5] | 0.33635
p[10,0,0,6] | 0.49375
p[10,0,0,7] | 0.73186
p[10,0,0,8] | 0.81449
p[10,0,0,9] | 0.822
p[10,0,0,10] | 0.8382
p[10,0,0,11] | 0.74633
p[10,0,0,12] | 0.74306
p[10,0,0,13] | 0.73963
p[10,0,0,14] | 0.71802
p[10,0,0,15] | 0.67318
p[10,0,0,16] | 0.65438
p[10,0,0,17] | 0.61133
p[10,0,0,18] | 0.61643
p[10,0,0,19] | 0.56964
p[10,0,0,20] | 0.50773
p[10,0,0,21] | 0.46396
p[10,0,0,22] | 0.40001
p[10,0,0,23] | 0.31627
p[10,0,1,0] | 0.39731
p[10,0,1,1] | 0.37408
p[10,0,1,2] | 0.33791
p[10,0,1,3] | 0.35303
p[10,0,1,4] | 0.37797
p[10,0,1,5] | 0.35929
p[10,0,1,6] | 0.43991
p[10,0,1,7] | 0.57261
p[10,0,1,8] | 0.7173
p[10,0,1,9] | 0.72763
p[10,0,1,10] | 0.7292
p[10,0,1,11] | 0.73884
p[10,0,1,12] | 0.71459
p[10,0,1,13] | 0.6696
p[10,0,1,14] | 0.61606
p[10,0,1,15] | 0.6384
p[10,0,1,16] | 0.74102
p[10,0,1,17] | 0.79366
p[10,0,1,18] | 0.81164
p[10,0,1,19] | 0.75639
p[10,0,1,20] | 0.67598
p[10,0,1,21] | 0.59336
p[10,0,1,22] | 0.47523
p[10,0,1,23] | 0.35216
p[10,0,2,0] | 0.13649
p[10,0,2,1] | 0.14457
p[10,0,2,2] | 0.15063
p[10,0,2,3] | 0.15264
p[10,0,2,4] | 0.15264
p[10,0,2,5] | 0.15063
p[10,0,2,6] | 0.19771
p[10,0,2,7] | 0.30308
p[10,0,2,8] | 0.38211
p[10,0,2,9] | 0.38811
p[10,0,2,10] | 0.38127
p[10,0,2,11] | 0.36502
p[10,0,2,12] | 0.36423
p[10,0,2,13] | 0.36423
p[10,0,2,14] | 0.34666
p[10,0,2,15] | 0.35545
p[10,0,2,16] | 0.39938
p[10,0,2,17] | 0.40933
p[10,0,2,18] | 0.41453
p[10,0,2,19] | 0.38625
p[10,0,2,20] | 0.34669
p[10,0,2,21] | 0.27674
p[10,0,2,22] | 0.18893
p[10,0,2,23] | 0.14313
p[10,0,3,0] | 0.27723
p[10,0,3,1] | 0.26716
p[10,0,3,2] | 0.25129
p[10,0,3,3] | 0.18201
p[10,0,3,4] | 0.13571
p[10,0,3,5] | 0.21254
p[10,0,3,6] | 0.23058
p[10,0,3,7] | 0.33729
p[10,0,3,8] | 0.41175
p[10,0,3,9] | 0.41809
p[10,0,3,10] | 0.44702
p[10,0,3,11] | 0.45636
p[10,0,3,12] | 0.43564
p[10,0,3,13] | 0.4259
p[10,0,3,14] | 0.40641
p[10,0,3,15] | 0.38692
p[10,0,3,16] | 0.40641
p[10,0,3,17] | 0.42938
p[10,0,3,18] | 0.43518
p[10,0,3,19] | 0.41994
p[10,0,3,20] | 0.41078
p[10,0,3,21] | 0.38601
p[10,0,3,22] | 0.2886
p[10,0,3,23] | 0.19124
p[10,0,4,0] | 0.20753
p[10,0,4,1] | 0.19706
p[10,0,4,2] | 0.17612
p[10,0,4,3] | 0.17697
p[10,0,4,4] | 0.17456
p[10,0,4,5] | 0.22847
p[10,0,4,6] | 0.30176
p[10,0,4,7] | 0.39965
p[10,0,4,8] | 0.43993
p[10,0,4,9] | 0.46474
p[10,0,4,10] | 0.61026
p[10,0,4,11] | 0.54963
p[10,0,4,12] | 0.47821
p[10,0,4,13] | 0.48824
p[10,0,4,14] | 0.48824
p[10,0,4,15] | 0.44182
p[10,0,4,16] | 0.46833
p[10,0,4,17] | 0.46086
p[10,0,4,18] | 0.47321
p[10,0,4,19] | 0.48168
p[10,0,4,20] | 0.46076
p[10,0,4,21] | 0.40452
p[10,0,4,22] | 0.37459
p[10,0,4,23] | 0.29583
p[10,0,5,0] | 0.17808
p[10,0,5,1] | 0.18028
p[10,0,5,2] | 0.13985
p[10,0,5,3] | 0.14425
p[10,0,5,4] | 0.14204
p[10,0,5,5] | 0.17368
p[10,0,5,6] | 0.2364
p[10,0,5,7] | 0.3607
p[10,0,5,8] | 0.41731
p[10,0,5,9] | 0.43894
p[10,0,5,10] | 0.45191
p[10,0,5,11] | 0.43835
p[10,0,5,12] | 0.45358
p[10,0,5,13] | 0.45687
p[10,0,5,14] | 0.41336
p[10,0,5,15] | 0.43869
p[10,0,5,16] | 0.41062
p[10,0,5,17] | 0.44857
p[10,0,5,18] | 0.53352
p[10,0,5,19] | 0.5779
p[10,0,5,20] | 0.55288
p[10,0,5,21] | 0.49253
p[10,0,5,22] | 0.41623
p[10,0,5,23] | 0.32642
p[10,0,6,0] | 0.2662
p[10,0,6,1] | 0.25959
p[10,0,6,2] | 0.24816
p[10,0,6,3] | 0.28805
p[10,0,6,4] | 0.2581
p[10,0,6,5] | 0.28507
p[10,0,6,6] | 0.31881
p[10,0,6,7] | 0.39984
p[10,0,6,8] | 0.41496
p[10,0,6,9] | 0.48802
p[10,0,6,10] | 0.47222
p[10,0,6,11] | 0.46123
p[10,0,6,12] | 0.44085
p[10,0,6,13] | 0.43105
p[10,0,6,14] | 0.41146
p[10,0,6,15] | 0.39186
p[10,0,6,16] | 0.41146
p[10,0,6,17] | 0.43105
p[10,0,6,18] | 0.41708
p[10,0,6,19] | 0.44536
p[10,0,6,20] | 0.46086
p[10,0,6,21] | 0.40232
p[10,0,6,22] | 0.33679
p[10,0,6,23] | 0.29936
p[10,0,7,0] | 0.34012
p[10,0,7,1] | 0.30488
p[10,0,7,2] | 0.29659
p[10,0,7,3] | 0.29183
p[10,0,7,4] | 0.28083
p[10,0,7,5] | 0.2914
p[10,0,7,6] | 0.36042
p[10,0,7,7] | 0.50019
p[10,0,7,8] | 0.62876
p[10,0,7,9] | 0.73841
p[10,0,7,10] | 0.806
p[10,0,7,11] | 0.81019
p[10,0,7,12] | 0.7862
p[10,0,7,13] | 0.78053
p[10,0,7,14] | 0.78048
p[10,0,7,15] | 0.73642
p[10,0,7,16] | 0.75741
p[10,0,7,17] | 0.75739
p[10,0,7,18] | 0.74526
p[10,0,7,19] | 0.74512
p[10,0,7,20] | 0.74512
p[10,0,7,21] | 0.758
p[10,0,7,22] | 0.67526
p[10,0,7,23] | 0.47521
p[10,0,8,0] | 0.27233
p[10,0,8,1] | 0.24741
p[10,0,8,2] | 0.27827
p[10,0,8,3] | 0.26182
p[10,0,8,4] | 0.24827
p[10,0,8,5] | 0.26928
p[10,0,8,6] | 0.30603
p[10,0,8,7] | 0.35324
p[10,0,8,8] | 0.42977
p[10,0,8,9] | 0.43613
p[10,0,8,10] | 0.42083
p[10,0,8,11] | 0.47689
p[10,0,8,12] | 0.47523
p[10,0,8,13] | 0.47907
p[10,0,8,14] | 0.47907
p[10,0,8,15] | 0.45535
p[10,0,8,16] | 0.48382
p[10,0,8,17] | 0.48382
p[10,0,8,18] | 0.45401
p[10,0,8,19] | 0.44868
p[10,0,8,20] | 0.4184
p[10,0,8,21] | 0.41311
p[10,0,8,22] | 0.37395
p[10,0,8,23] | 0.22492
p[10,0,9,0] | 0.36189
p[10,0,9,1] | 0.34614
p[10,0,9,2] | 0.325
p[10,0,9,3] | 0.291
p[10,0,9,4] | 0.29284
p[10,0,9,5] | 0.34341
p[10,0,9,6] | 0.32584
p[10,0,9,7] | 0.48822
p[10,0,9,8] | 0.6104
p[10,0,9,9] | 0.67921
p[10,0,9,10] | 0.67377
p[10,0,9,11] | 0.64915
p[10,0,9,12] | 0.6034
p[10,0,9,13] | 0.59153
p[10,0,9,14] | 0.58736
p[10,0,9,15] | 0.54952
p[10,0,9,16] | 0.5358
p[10,0,9,17] | 0.55447
p[10,0,9,18] | 0.56356
p[10,0,9,19] | 0.58604
p[10,0,9,20] | 0.58604
p[10,0,9,21] | 0.59527
p[10,0,9,22] | 0.51332
p[10,0,9,23] | 0.36466
p[10,0,10,0] | 0.26055
p[10,0,10,1] | 0.27616
p[10,0,10,2] | 0.27771
p[10,0,10,3] | 0.27483
p[10,0,10,4] | 0.25459
p[10,0,10,5] | 0.24962
p[10,0,10,6] | 0.30906
p[10,0,10,7] | 0.44479
p[10,0,10,8] | 0.54355
p[10,0,10,9] | 0.54177
p[10,0,10,10] | 0.47193
p[10,0,10,11] | 0.44729
p[10,0,10,12] | 0.45903
p[10,0,10,13] | 0.44049
p[10,0,10,14] | 0.42244
p[10,0,10,15] | 0.41751
p[10,0,10,16] | 0.428
p[10,0,10,17] | 0.41399
p[10,0,10,18] | 0.41486
p[10,0,10,19] | 0.39962
p[10,0,10,20] | 0.39421
p[10,0,10,21] | 0.37551
p[10,0,10,22] | 0.25176
p[10,0,10,23] | 0.19728
p[10,0,11,0] | 0.17415
p[10,0,11,1] | 0.17641
p[10,0,11,2] | 0.18093
p[10,0,11,3] | 0.18545
p[10,0,11,4] | 0.18319
p[10,0,11,5] | 0.18712
p[10,0,11,6] | 0.21768
p[10,0,11,7] | 0.34551
p[10,0,11,8] | 0.41287
p[10,0,11,9] | 0.42979
p[10,0,11,10] | 0.46699
p[10,0,11,11] | 0.46527
p[10,0,11,12] | 0.40623
p[10,0,11,13] | 0.39639
p[10,0,11,14] | 0.41513
p[10,0,11,15] | 0.39544
p[10,0,11,16] | 0.41513
p[10,0,11,17] | 0.4348
p[10,0,11,18] | 0.4331
p[10,0,11,19] | 0.45764
p[10,0,11,20] | 0.4943
p[10,0,11,21] | 0.42949
p[10,0,11,22] | 0.40615
p[10,0,11,23] | 0.30124
p[10,0,12,0] | 0.42427
p[10,0,12,1] | 0.37895
p[10,0,12,2] | 0.29723
p[10,0,12,3] | 0.31685
p[10,0,12,4] | 0.17564
p[10,0,12,5] | 0.16752
p[10,0,12,6] | 0.16798
p[10,0,12,7] | 0.20788
p[10,0,12,8] | 0.30762
p[10,0,12,9] | 0.38577
p[10,0,12,10] | 0.41864
p[10,0,12,11] | 0.41047
p[10,0,12,12] | 0.43608
p[10,0,12,13] | 0.41416
p[10,0,12,14] | 0.40452
p[10,0,12,15] | 0.4004
p[10,0,12,16] | 0.45392
p[10,0,12,17] | 0.46556
p[10,0,12,18] | 0.56706
p[10,0,12,19] | 0.58996
p[10,0,12,20] | 0.5696
p[10,0,12,21] | 0.5525
p[10,0,12,22] | 0.50193
p[10,0,12,23] | 0.44954
p[10,0,13,0] | 0.4246
p[10,0,13,1] | 0.36066
p[10,0,13,2] | 0.32196
p[10,0,13,3] | 0.30906
p[10,0,13,4] | 0.30906
p[10,0,13,5] | 0.32196
p[10,0,13,6] | 0.50317
p[10,0,13,7] | 0.47237
p[10,0,13,8] | 0.62639
p[10,0,13,9] | 0.63813
p[10,0,13,10] | 0.63202
p[10,0,13,11] | 0.61318
p[10,0,13,12] | 0.60842
p[10,0,13,13] | 0.60771
p[10,0,13,14] | 0.58124
p[10,0,13,15] | 0.59447
p[10,0,13,16] | 0.66283
p[10,0,13,17] | 0.68183
p[10,0,13,18] | 0.68761
p[10,0,13,19] | 0.63899
p[10,0,13,20] | 0.57348
p[10,0,13,21] | 0.46815
p[10,0,13,22] | 0.40785
p[10,0,13,23] | 0.36066
p[10,1,0,0] | 0.35255
p[10,1,0,1] | 0.34451
p[10,1,0,2] | 0.35294
p[10,1,0,3] | 0.32549
p[10,1,0,4] | 0.30655
p[10,1,0,5] | 0.33635
p[10,1,0,6] | 0.49375
p[10,1,0,7] | 0.73186
p[10,1,0,8] | 0.81449
p[10,1,0,9] | 0.822
p[10,1,0,10] | 0.8382
p[10,1,0,11] | 0.74633
p[10,1,0,12] | 0.74306
p[10,1,0,13] | 0.73963
p[10,1,0,14] | 0.71802
p[10,1,0,15] | 0.67318
p[10,1,0,16] | 0.65438
p[10,1,0,17] | 0.61133
p[10,1,0,18] | 0.61643
p[10,1,0,19] | 0.56964
p[10,1,0,20] | 0.50773
p[10,1,0,21] | 0.46396
p[10,1,0,22] | 0.40001
p[10,1,0,23] | 0.31627
p[10,1,1,0] | 0.39731
p[10,1,1,1] | 0.37408
p[10,1,1,2] | 0.33791
p[10,1,1,3] | 0.35303
p[10,1,1,4] | 0.37797
p[10,1,1,5] | 0.35929
p[10,1,1,6] | 0.43991
p[10,1,1,7] | 0.57261
p[10,1,1,8] | 0.7173
p[10,1,1,9] | 0.72763
p[10,1,1,10] | 0.7292
p[10,1,1,11] | 0.73884
p[10,1,1,12] | 0.71459
p[10,1,1,13] | 0.6696
p[10,1,1,14] | 0.61606
p[10,1,1,15] | 0.6384
p[10,1,1,16] | 0.74102
p[10,1,1,17] | 0.79366
p[10,1,1,18] | 0.81164
p[10,1,1,19] | 0.75639
p[10,1,1,20] | 0.67598
p[10,1,1,21] | 0.59336
p[10,1,1,22] | 0.47523
p[10,1,1,23] | 0.35216
p[10,1,2,0] | 0.13649
p[10,1,2,1] | 0.14457
p[10,1,2,2] | 0.15063
p[10,1,2,3] | 0.15264
p[10,1,2,4] | 0.15264
p[10,1,2,5] | 0.15063
p[10,1,2,6] | 0.19771
p[10,1,2,7] | 0.30308
p[10,1,2,8] | 0.38211
p[10,1,2,9] | 0.38811
p[10,1,2,10] | 0.38127
p[10,1,2,11] | 0.36502
p[10,1,2,12] | 0.36423
p[10,1,2,13] | 0.36423
p[10,1,2,14] | 0.34666
p[10,1,2,15] | 0.35545
p[10,1,2,16] | 0.39938
p[10,1,2,17] | 0.40933
p[10,1,2,18] | 0.41453
p[10,1,2,19] | 0.38625
p[10,1,2,20] | 0.34669
p[10,1,2,21] | 0.27674
p[10,1,2,22] | 0.18893
p[10,1,2,23] | 0.14313
p[10,1,3,0] | 0.27723
p[10,1,3,1] | 0.26716
p[10,1,3,2] | 0.25129
p[10,1,3,3] | 0.18201
p[10,1,3,4] | 0.13571
p[10,1,3,5] | 0.21254
p[10,1,3,6] | 0.23058
p[10,1,3,7] | 0.33729
p[10,1,3,8] | 0.41175
p[10,1,3,9] | 0.41809
p[10,1,3,10] | 0.44702
p[10,1,3,11] | 0.45636
p[10,1,3,12] | 0.43564
p[10,1,3,13] | 0.4259
p[10,1,3,14] | 0.40641
p[10,1,3,15] | 0.38692
p[10,1,3,16] | 0.40641
p[10,1,3,17] | 0.42938
p[10,1,3,18] | 0.43518
p[10,1,3,19] | 0.41994
p[10,1,3,20] | 0.41078
p[10,1,3,21] | 0.38601
p[10,1,3,22] | 0.2886
p[10,1,3,23] | 0.19124
p[10,1,4,0] | 0.20753
p[10,1,4,1] | 0.19706
p[10,1,4,2] | 0.17612
p[10,1,4,3] | 0.17697
p[10,1,4,4] | 0.17456
p[10,1,4,5] | 0.22847
p[10,1,4,6] | 0.30176
p[10,1,4,7] | 0.39965
p[10,1,4,8] | 0.43993
p[10,1,4,9] | 0.46474
p[10,1,4,10] | 0.61026
p[10,1,4,11] | 0.54963
p[10,1,4,12] | 0.47821
p[10,1,4,13] | 0.48824
p[10,1,4,14] | 0.48824
p[10,1,4,15] | 0.44182
p[10,1,4,16] | 0.46833
p[10,1,4,17] | 0.46086
p[10,1,4,18] | 0.47321
p[10,1,4,19] | 0.48168
p[10,1,4,20] | 0.46076
p[10,1,4,21] | 0.40452
p[10,1,4,22] | 0.37459
p[10,1,4,23] | 0.29583
p[10,1,5,0] | 0.17808
p[10,1,5,1] | 0.18028
p[10,1,5,2] | 0.13985
p[10,1,5,3] | 0.14425
p[10,1,5,4] | 0.14204
p[10,1,5,5] | 0.17368
p[10,1,5,6] | 0.2364
p[10,1,5,7] | 0.3607
p[10,1,5,8] | 0.41731
p[10,1,5,9] | 0.43894
p[10,1,5,10] | 0.45191
p[10,1,5,11] | 0.43835
p[10,1,5,12] | 0.45358
p[10,1,5,13] | 0.45687
p[10,1,5,14] | 0.41336
p[10,1,5,15] | 0.43869
p[10,1,5,16] | 0.41062
p[10,1,5,17] | 0.44857
p[10,1,5,18] | 0.53352
p[10,1,5,19] | 0.5779
p[10,1,5,20] | 0.55288
p[10,1,5,21] | 0.49253
p[10,1,5,22] | 0.41623
p[10,1,5,23] | 0.32642
p[10,1,6,0] | 0.2662
p[10,1,6,1] | 0.25959
p[10,1,6,2] | 0.24816
p[10,1,6,3] | 0.28805
p[10,1,6,4] | 0.2581
p[10,1,6,5] | 0.28507
p[10,1,6,6] | 0.31881
p[10,1,6,7] | 0.39984
p[10,1,6,8] | 0.41496
p[10,1,6,9] | 0.48802
p[10,1,6,10] | 0.47222
p[10,1,6,11] | 0.46123
p[10,1,6,12] | 0.44085
p[10,1,6,13] | 0.43105
p[10,1,6,14] | 0.41146
p[10,1,6,15] | 0.39186
p[10,1,6,16] | 0.41146
p[10,1,6,17] | 0.43105
p[10,1,6,18] | 0.41708
p[10,1,6,19] | 0.44536
p[10,1,6,20] | 0.46086
p[10,1,6,21] | 0.40232
p[10,1,6,22] | 0.33679
p[10,1,6,23] | 0.29936
p[10,1,7,0] | 0.34012
p[10,1,7,1] | 0.30488
p[10,1,7,2] | 0.29659
p[10,1,7,3] | 0.29183
p[10,1,7,4] | 0.28083
p[10,1,7,5] | 0.2914
p[10,1,7,6] | 0.36042
p[10,1,7,7] | 0.50019
p[10,1,7,8] | 0.62876
p[10,1,7,9] | 0.73841
p[10,1,7,10] | 0.806
p[10,1,7,11] | 0.81019
p[10,1,7,12] | 0.7862
p[10,1,7,13] | 0.78053
p[10,1,7,14] | 0.78048
p[10,1,7,15] | 0.73642
p[10,1,7,16] | 0.75741
p[10,1,7,17] | 0.75739
p[10,1,7,18] | 0.74526
p[10,1,7,19] | 0.74512
p[10,1,7,20] | 0.74512
p[10,1,7,21] | 0.758
p[10,1,7,22] | 0.67526
p[10,1,7,23] | 0.47521
p[10,1,8,0] | 0.27233
p[10,1,8,1] | 0.24741
p[10,1,8,2] | 0.27827
p[10,1,8,3] | 0.26182
p[10,1,8,4] | 0.24827
p[10,1,8,5] | 0.26928
p[10,1,8,6] | 0.30603
p[10,1,8,7] | 0.35324
p[10,1,8,8] | 0.42977
p[10,1,8,9] | 0.43613
p[10,1,8,10] | 0.42083
p[10,1,8,11] | 0.47689
p[10,1,8,12] | 0.47523
p[10,1,8,13] | 0.47907
p[10,1,8,14] | 0.47907
p[10,1,8,15] | 0.45535
p[10,1,8,16] | 0.48382
p[10,1,8,17] | 0.48382
p[10,1,8,18] | 0.45401
p[10,1,8,19] | 0.44868
p[10,1,8,20] | 0.4184
p[10,1,8,21] | 0.41311
p[10,1,8,22] | 0.37395
p[10,1,8,23] | 0.22492
p[10,1,9,0] | 0.36189
p[10,1,9,1] | 0.34614
p[10,1,9,2] | 0.325
p[10,1,9,3] | 0.291
p[10,1,9,4] | 0.29284
p[10,1,9,5] | 0.34341
p[10,1,9,6] | 0.32584
p[10,1,9,7] | 0.48822
p[10,1,9,8] | 0.6104
p[10,1,9,9] | 0.67921
p[10,1,9,10] | 0.67377
p[10,1,9,11] | 0.64915
p[10,1,9,12] | 0.6034
p[10,1,9,13] | 0.59153
p[10,1,9,14] | 0.58736
p[10,1,9,15] | 0.54952
p[10,1,9,16] | 0.5358
p[10,1,9,17] | 0.55447
p[10,1,9,18] | 0.56356
p[10,1,9,19] | 0.58604
p[10,1,9,20] | 0.58604
p[10,1,9,21] | 0.59527
p[10,1,9,22] | 0.51332
p[10,1,9,23] | 0.36466
p[10,1,10,0] | 0.26055
p[10,1,10,1] | 0.27616
p[10,1,10,2] | 0.27771
p[10,1,10,3] | 0.27483
p[10,1,10,4] | 0.25459
p[10,1,10,5] | 0.24962
p[10,1,10,6] | 0.30906
p[10,1,10,7] | 0.44479
p[10,1,10,8] | 0.54355
p[10,1,10,9] | 0.54177
p[10,1,10,10] | 0.47193
p[10,1,10,11] | 0.44729
p[10,1,10,12] | 0.45903
p[10,1,10,13] | 0.44049
p[10,1,10,14] | 0.42244
p[10,1,10,15] | 0.41751
p[10,1,10,16] | 0.428
p[10,1,10,17] | 0.41399
p[10,1,10,18] | 0.41486
p[10,1,10,19] | 0.39962
p[10,1,10,20] | 0.39421
p[10,1,10,21] | 0.37551
p[10,1,10,22] | 0.25176
p[10,1,10,23] | 0.19728
p[10,1,11,0] | 0.17415
p[10,1,11,1] | 0.17641
p[10,1,11,2] | 0.18093
p[10,1,11,3] | 0.18545
p[10,1,11,4] | 0.18319
p[10,1,11,5] | 0.18712
p[10,1,11,6] | 0.21768
p[10,1,11,7] | 0.34551
p[10,1,11,8] | 0.41287
p[10,1,11,9] | 0.42979
p[10,1,11,10] | 0.46699
p[10,1,11,11] | 0.46527
p[10,1,11,12] | 0.40623
p[10,1,11,13] | 0.39639
p[10,1,11,14] | 0.41513
p[10,1,11,15] | 0.39544
p[10,1,11,16] | 0.41513
p[10,1,11,17] | 0.4348
p[10,1,11,18] | 0.4331
p[10,1,11,19] | 0.45764
p[10,1,11,20] | 0.4943
p[10,1,11,21] | 0.42949
p[10,1,11,22] | 0.40615
p[10,1,11,23] | 0.30124
p[10,1,12,0] | 0.42427
p[10,1,12,1] | 0.37895
p[10,1,12,2] | 0.29723
p[10,1,12,3] | 0.31685
p[10,1,12,4] | 0.17564
p[10,1,12,5] | 0.16752
p[10,1,12,6] | 0.16798
p[10,1,12,7] | 0.20788
p[10,1,12,8] | 0.30762
p[10,1,12,9] | 0.38577
p[10,1,12,10] | 0.41864
p[10,1,12,11] | 0.41047
p[10,1,12,12] | 0.43608
p[10,1,12,13] | 0.41416
p[10,1,12,14] | 0.40452
p[10,1,12,15] | 0.4004
p[10,1,12,16] | 0.45392
p[10,1,12,17] | 0.46556
p[10,1,12,18] | 0.56706
p[10,1,12,19] | 0.58996
p[10,1,12,20] | 0.5696
p[10,1,12,21] | 0.5525
p[10,1,12,22] | 0.50193
p[10,1,12,23] | 0.44954
p[10,1,13,0] | 0.4246
p[10,1,13,1] | 0.36066
p[10,1,13,2] | 0.32196
p[10,1,13,3] | 0.30906
p[10,1,13,4] | 0.30906
p[10,1,13,5] | 0.32196
p[10,1,13,6] | 0.50317
p[10,1,13,7] | 0.47237
p[10,1,13,8] | 0.62639
p[10,1,13,9] | 0.63813
p[10,1,13,10] | 0.63202
p[10,1,13,11] | 0.61318
p[10,1,13,12] | 0.60842
p[10,1,13,13] | 0.60771
p[10,1,13,14] | 0.58124
p[10,1,13,15] | 0.59447
p[10,1,13,16] | 0.66283
p[10,1,13,17] | 0.68183
p[10,1,13,18] | 0.68761
p[10,1,13,19] | 0.63899
p[10,1,13,20] | 0.57348
p[10,1,13,21] | 0.46815
p[10,1,13,22] | 0.40785
p[10,1,13,23] | 0.36066
p[10,2,0,0] | 0
p[10,2,0,1] | 0
p[10,2,0,2] | 0
p[10,2,0,3] | 0
p[10,2,0,4] | 0
p[10,2,0,5] | -2.412e-12
p[10,2,0,6] | 0
p[10,2,0,7] | 0
p[10,2,0,8] | 0
p[10,2,0,9] | 0
p[10,2,0,10] | 0
p[10,2,0,11] | 0
p[10,2,0,12] | 0
p[10,2,0,13] | 0
p[10,2,0,14] | 0
p[10,2,0,15] | 0
p[10,2,0,16] | 0
p[10,2,0,17] | 0
p[10,2,0,18] | 0
p[10,2,0,19] | 0
p[10,2,0,20] | 0
p[10,2,0,21] | 0
p[10,2,0,22] | -2.412e-12
p[10,2,0,23] | 0
p[10,2,1,0] | 0
p[10,2,1,1] | 0
p[10,2,1,2] | 0
p[10,2,1,3] | -5.6545e-10
p[10,2,1,4] | 0
p[10,2,1,5] | 0
p[10,2,1,6] | -2.4121e-12
p[10,2,1,7] | 0
p[10,2,1,8] | 0
p[10,2,1,9] | 0
p[10,2,1,10] | 0
p[10,2,1,11] | 0
p[10,2,1,12] | 0
p[10,2,1,13] | 0
p[10,2,1,14] | 0
p[10,2,1,15] | 0
p[10,2,1,16] | 0
p[10,2,1,17] | 0
p[10,2,1,18] | 0
p[10,2,1,19] | 0
p[10,2,1,20] | 0
p[10,2,1,21] | 0
p[10,2,1,22] | 0
p[10,2,1,23] | 0
p[10,2,2,0] | 0
p[10,2,2,1] | 0
p[10,2,2,2] | 0
p[10,2,2,3] | 0
p[10,2,2,4] | 0
p[10,2,2,5] | 0
p[10,2,2,6] | 0
p[10,2,2,7] | 0
p[10,2,2,8] | -2.4131e-12
p[10,2,2,9] | 0
p[10,2,2,10] | 0
p[10,2,2,11] | 0
p[10,2,2,12] | 0
p[10,2,2,13] | 0
p[10,2,2,14] | 0
p[10,2,2,15] | 0
p[10,2,2,16] | 0
p[10,2,2,17] | 0
p[10,2,2,18] | -2.4131e-12
p[10,2,2,19] | -2.4164e-12
p[10,2,2,20] | 0
p[10,2,2,21] | 0
p[10,2,2,22] | -2.4131e-12
p[10,2,2,23] | 0
p[10,2,3,0] | 0
p[10,2,3,1] | 0
p[10,2,3,2] | 0
p[10,2,3,3] | 0
p[10,2,3,4] | 0
p[10,2,3,5] | 0
p[10,2,3,6] | 0
p[10,2,3,7] | 0
p[10,2,3,8] | 0
p[10,2,3,9] | -2.4131e-12
p[10,2,3,10] | 0
p[10,2,3,11] | 0
p[10,2,3,12] | 0
p[10,2,3,13] | -2.4131e-12
p[10,2,3,14] | 0
p[10,2,3,15] | 0
p[10,2,3,16] | 0
p[10,2,3,17] | -2.4131e-12
p[10,2,3,18] | 0
p[10,2,3,19] | 0
p[10,2,3,20] | 0
p[10,2,3,21] | -2.4131e-12
p[10,2,3,22] | -2.4131e-12
p[10,2,3,23] | 0
p[10,2,4,0] | 0
p[10,2,4,1] | 0
p[10,2,4,2] | 0
p[10,2,4,3] | 0
p[10,2,4,4] | 0
p[10,2,4,5] | 0
p[10,2,4,6] | -2.4131e-12
p[10,2,4,7] | 0
p[10,2,4,8] | 0
p[10,2,4,9] | 0
p[10,2,4,10] | 0
p[10,2,4,11] | 0
p[10,2,4,12] | -2.412e-12
p[10,2,4,13] | 0
p[10,2,4,14] | 0
p[10,2,4,15] | 0
p[10,2,4,16] | -2.4131e-12
p[10,2,4,17] | 0
p[10,2,4,18] | 0
p[10,2,4,19] | 0
p[10,2,4,20] | -2.4121e-12
p[10,2,4,21] | -2.4131e-12
p[10,2,4,22] | 0
p[10,2,4,23] | 0
p[10,2,5,0] | 0
p[10,2,5,1] | 0
p[10,2,5,2] | 0
p[10,2,5,3] | 0
p[10,2,5,4] | 0
p[10,2,5,5] | 0
p[10,2,5,6] | 0
p[10,2,5,7] | 0
p[10,2,5,8] | 0
p[10,2,5,9] | 0
p[10,2,5,10] | 0
p[10,2,5,11] | 0
p[10,2,5,12] | -2.4131e-12
p[10,2,5,13] | 0
p[10,2,5,14] | -2.412e-12
p[10,2,5,15] | -2.412e-12
p[10,2,5,16] | -2.412e-12
p[10,2,5,17] | -2.412e-12
p[10,2,5,18] | 0
p[10,2,5,19] | 0
p[10,2,5,20] | 0
p[10,2,5,21] | 0
p[10,2,5,22] | 0
p[10,2,5,23] | 0
p[10,2,6,0] | 0
p[10,2,6,1] | 0
p[10,2,6,2] | 0
p[10,2,6,3] | 0
p[10,2,6,4] | 0
p[10,2,6,5] | 0
p[10,2,6,6] | 0
p[10,2,6,7] | 0
p[10,2,6,8] | -2.4121e-12
p[10,2,6,9] | -2.412e-12
p[10,2,6,10] | 0
p[10,2,6,11] | 0
p[10,2,6,12] | -2.4131e-12
p[10,2,6,13] | 7.3332e-12
p[10,2,6,14] | 0
p[10,2,6,15] | 0
p[10,2,6,16] | 0
p[10,2,6,17] | 0
p[10,2,6,18] | -2.4131e-12
p[10,2,6,19] | -2.4121e-12
p[10,2,6,20] | -2.412e-12
p[10,2,6,21] | -2.412e-12
p[10,2,6,22] | 0
p[10,2,6,23] | 0
p[10,2,7,0] | 0
p[10,2,7,1] | 0
p[10,2,7,2] | 0
p[10,2,7,3] | 0
p[10,2,7,4] | 0
p[10,2,7,5] | 0
p[10,2,7,6] | 0
p[10,2,7,7] | 0
p[10,2,7,8] | 0
p[10,2,7,9] | 0
p[10,2,7,10] | 0
p[10,2,7,11] | 0
p[10,2,7,12] | 0
p[10,2,7,13] | 0
p[10,2,7,14] | 0
p[10,2,7,15] | 0
p[10,2,7,16] | 0
p[10,2,7,17] | 0
p[10,2,7,18] | 0
p[10,2,7,19] | 0
p[10,2,7,20] | 0
p[10,2,7,21] | 0
p[10,2,7,22] | 0
p[10,2,7,23] | 0
p[10,2,8,0] | 0
p[10,2,8,1] | 0
p[10,2,8,2] | 0
p[10,2,8,3] | 0
p[10,2,8,4] | 0
p[10,2,8,5] | 0
p[10,2,8,6] | 0
p[10,2,8,7] | 0
p[10,2,8,8] | 0
p[10,2,8,9] | -2.412e-12
p[10,2,8,10] | -2.412e-12
p[10,2,8,11] | 0
p[10,2,8,12] | 0
p[10,2,8,13] | 0
p[10,2,8,14] | 0
p[10,2,8,15] | 0
p[10,2,8,16] | 0
p[10,2,8,17] | 0
p[10,2,8,18] | -2.4131e-12
p[10,2,8,19] | 0
p[10,2,8,20] | 0
p[10,2,8,21] | 0
p[10,2,8,22] | 0
p[10,2,8,23] | 0
p[10,2,9,0] | 0
p[10,2,9,1] | 0
p[10,2,9,2] | 0
p[10,2,9,3] | 0
p[10,2,9,4] | 0
p[10,2,9,5] | 0
p[10,2,9,6] | 0
p[10,2,9,7] | 2.4776e-12
p[10,2,9,8] | 0
p[10,2,9,9] | 0
p[10,2,9,10] | 0
p[10,2,9,11] | 0
p[10,2,9,12] | 0
p[10,2,9,13] | 0
p[10,2,9,14] | 0
p[10,2,9,15] | 0
p[10,2,9,16] | 0
p[10,2,9,17] | 0
p[10,2,9,18] | 0
p[10,2,9,19] | 0
p[10,2,9,20] | 0
p[10,2,9,21] | 0
p[10,2,9,22] | 0
p[10,2,9,23] | -2.4121e-12
p[10,2,10,0] | 0
p[10,2,10,1] | 0
p[10,2,10,2] | 0
p[10,2,10,3] | 0
p[10,2,10,4] | 0
p[10,2,10,5] | 0
p[10,2,10,6] | 0
p[10,2,10,7] | 0
p[10,2,10,8] | 0
p[10,2,10,9] | 0
p[10,2,10,10] | 0
p[10,2,10,11] | -2.4121e-12
p[10,2,10,12] | -2.4131e-12
p[10,2,10,13] | 0
p[10,2,10,14] | 2.4776e-12
p[10,2,10,15] | -2.412e-12
p[10,2,10,16] | -2.4121e-12
p[10,2,10,17] | 0
p[10,2,10,18] | -2.412e-12
p[10,2,10,19] | -2.412e-12
p[10,2,10,20] | 2.4776e-12
p[10,2,10,21] | -2.412e-12
p[10,2,10,22] | 0
p[10,2,10,23] | 0
p[10,2,11,0] | 0
p[10,2,11,1] | 0
p[10,2,11,2] | 0
p[10,2,11,3] | 0
p[10,2,11,4] | 0
p[10,2,11,5] | 0
p[10,2,11,6] | 0
p[10,2,11,7] | 0
p[10,2,11,8] | 0
p[10,2,11,9] | 0
p[10,2,11,10] | 0
p[10,2,11,11] | 0
p[10,2,11,12] | 0
p[10,2,11,13] | -2.4131e-12
p[10,2,11,14] | 0
p[10,2,11,15] | -2.4575e-12
p[10,2,11,16] | 0
p[10,2,11,17] | -2.412e-12
p[10,2,11,18] | -2.4131e-12
p[10,2,11,19] | -2.412e-12
p[10,2,11,20] | 0
p[10,2,11,21] | 0
p[10,2,11,22] | 2.4776e-12
p[10,2,11,23] | 0
p[10,2,12,0] | 0
p[10,2,12,1] | 0
p[10,2,12,2] | 0
p[10,2,12,3] | 0
p[10,2,12,4] | 0
p[10,2,12,5] | 0
p[10,2,12,6] | 0
p[10,2,12,7] | -2.4131e-12
p[10,2,12,8] | 0
p[10,2,12,9] | -2.4131e-12
p[10,2,12,10] | -2.4131e-12
p[10,2,12,11] | -2.4142e-12
p[10,2,12,12] | 0
p[10,2,12,13] | -2.4131e-12
p[10,2,12,14] | -2.4131e-12
p[10,2,12,15] | 0
p[10,2,12,16] | -2.412e-12
p[10,2,12,17] | -2.4121e-12
p[10,2,12,18] | 0
p[10,2,12,19] | 0
p[10,2,12,20] | 0
p[10,2,12,21] | 0
p[10,2,12,22] | 0
p[10,2,12,23] | 0
p[10,2,13,0] | -2.4131e-12
p[10,2,13,1] | 0
p[10,2,13,2] | 0
p[10,2,13,3] | 0
p[10,2,13,4] | 0
p[10,2,13,5] | 0
p[10,2,13,6] | 0
p[10,2,13,7] | 0
p[10,2,13,8] | 0
p[10,2,13,9] | 0
p[10,2,13,10] | 0
p[10,2,13,11] | 0
p[10,2,13,12] | 0
p[10,2,13,13] | 0
p[10,2,13,14] | 0
p[10,2,13,15] | 0
p[10,2,13,16] | 0
p[10,2,13,17] | 0
p[10,2,13,18] | 0
p[10,2,13,19] | 0
p[10,2,13,20] | 0
p[10,2,13,21] | 0
p[10,2,13,22] | 0
p[10,2,13,23] | 0
p[11,0,0,0] | 0
p[11,0,0,1] | 0
p[11,0,0,2] | 0
p[11,0,0,3] | 0
p[11,0,0,4] | 0
p[11,0,0,5] | 0
p[11,0,0,6] | 0
p[11,0,0,7] | 0
p[11,0,0,8] | 0
p[11,0,0,9] | 0
p[11,0,0,10] | 0
p[11,0,0,11] | 0
p[11,0,0,12] | 0
p[11,0,0,13] | 0
p[11,0,0,14] | 0
p[11,0,0,15] | 0
p[11,0,0,16] | 0
p[11,0,0,17] | 0
p[11,0,0,18] | 0
p[11,0,0,19] | 0
p[11,0,0,20] | 0
p[11,0,0,21] | 0
p[11,0,0,22] | 0
p[11,0,0,23] | 0
p[11,0,1,0] | 0
p[11,0,1,1] | 0
p[11,0,1,2] | 0
p[11,0,1,3] | 0
p[11,0,1,4] | 0
p[11,0,1,5] | 0
p[11,0,1,6] | 0
p[11,0,1,7] | 0
p[11,0,1,8] | 0
p[11,0,1,9] | 0
p[11,0,1,10] | 0
p[11,0,1,11] | 0
p[11,0,1,12] | 0
p[11,0,1,13] | 0
p[11,0,1,14] | 0
p[11,0,1,15] | 0
p[11,0,1,16] | 0
p[11,0,1,17] | 0
p[11,0,1,18] | 0
p[11,0,1,19] | 0
p[11,0,1,20] | 0
p[11,0,1,21] | 0
p[11,0,1,22] | 0
p[11,0,1,23] | 0
p[11,0,2,0] | 0
p[11,0,2,1] | 0
p[11,0,2,2] | 0
p[11,0,2,3] | 0
p[11,0,2,4] | 0
p[11,0,2,5] | 0
p[11,0,2,6] | 0
p[11,0,2,7] | 0
p[11,0,2,8] | 0
p[11,0,2,9] | 0
p[11,0,2,10] | 0
p[11,0,2,11] | 0
p[11,0,2,12] | 0
p[11,0,2,13] | 0
p[11,0,2,14] | 0
p[11,0,2,15] | 0
p[11,0,2,16] | 0
p[11,0,2,17] | 0
p[11,0,2,18] | 0
p[11,0,2,19] | 0
p[11,0,2,20] | 0
p[11,0,2,21] | 0
p[11,0,2,22] | 0
p[11,0,2,23] | 0
p[11,0,3,0] | 0
p[11,0,3,1] | 0
p[11,0,3,2] | 0
p[11,0,3,3] | 0
p[11,0,3,4] | 0
p[11,0,3,5] | 0
p[11,0,3,6] | 0
p[11,0,3,7] | 0
p[11,0,3,8] | 0
p[11,0,3,9] | 0
p[11,0,3,10] | 0
p[11,0,3,11] | 0
p[11,0,3,12] | 0
p[11,0,3,13] | 0
p[11,0,3,14] | 0
p[11,0,3,15] | 0
p[11,0,3,16] | 0
p[11,0,3,17] | 0
p[11,0,3,18] | 0
p[11,0,3,19] | 0
p[11,0,3,20] | 0
p[11,0,3,21] | 0
p[11,0,3,22] | 0
p[11,0,3,23] | 0
p[11,0,4,0] | 0
p[11,0,4,1] | 0
p[11,0,4,2] | 0
p[11,0,4,3] | 0
p[11,0,4,4] | 0
p[11,0,4,5] | 0
p[11,0,4,6] | 0
p[11,0,4,7] | 0
p[11,0,4,8] | 0
p[11,0,4,9] | 0
p[11,0,4,10] | 0
p[11,0,4,11] | 0
p[11,0,4,12] | 0
p[11,0,4,13] | 0
p[11,0,4,14] | 0
p[11,0,4,15] | 0
p[11,0,4,16] | 0
p[11,0,4,17] | 0
p[11,0,4,18] | 0
p[11,0,4,19] | 0
p[11,0,4,20] | 0
p[11,0,4,21] | 0
p[11,0,4,22] | 0
p[11,0,4,23] | 0
p[11,0,5,0] | 0
p[11,0,5,1] | 0
p[11,0,5,2] | 0
p[11,0,5,3] | 0
p[11,0,5,4] | 0
p[11,0,5,5] | 0
p[11,0,5,6] | 0
p[11,0,5,7] | 0
p[11,0,5,8] | 0
p[11,0,5,9] | 0
p[11,0,5,10] | 0
p[11,0,5,11] | 0
p[11,0,5,12] | 0
p[11,0,5,13] | 0
p[11,0,5,14] | 0
p[11,0,5,15] | 0
p[11,0,5,16] | 0
p[11,0,5,17] | 0
p[11,0,5,18] | 0
p[11,0,5,19] | 0
p[11,0,5,20] | 0
p[11,0,5,21] | 0
p[11,0,5,22] | 0
p[11,0,5,23] | 0
p[11,0,6,0] | 0
p[11,0,6,1] | 0
p[11,0,6,2] | 0
p[11,0,6,3] | 0
p[11,0,6,4] | 0
p[11,0,6,5] | 0
p[11,0,6,6] | 0
p[11,0,6,7] | 0
p[11,0,6,8] | 0
p[11,0,6,9] | 0
p[11,0,6,10] | 0
p[11,0,6,11] | 0
p[11,0,6,12] | 0
p[11,0,6,13] | 0
p[11,0,6,14] | 0
p[11,0,6,15] | 0
p[11,0,6,16] | 0
p[11,0,6,17] | 0
p[11,0,6,18] | 0
p[11,0,6,19] | 0
p[11,0,6,20] | 0
p[11,0,6,21] | 0
p[11,0,6,22] | 0
p[11,0,6,23] | 0
p[11,0,7,0] | 0
p[11,0,7,1] | 0
p[11,0,7,2] | 0
p[11,0,7,3] | 0
p[11,0,7,4] | 0
p[11,0,7,5] | 0
p[11,0,7,6] | 0
p[11,0,7,7] | 0
p[11,0,7,8] | 0
p[11,0,7,9] | 0
p[11,0,7,10] | 0
p[11,0,7,11] | 0
p[11,0,7,12] | 0
p[11,0,7,13] | 0
p[11,0,7,14] | 0
p[11,0,7,15] | 0
p[11,0,7,16] | 0
p[11,0,7,17] | 0
p[11,0,7,18] | 0
p[11,0,7,19] | 0
p[11,0,7,20] | 0
p[11,0,7,21] | 0
p[11,0,7,22] | 0
p[11,0,7,23] | 0
p[11,0,8,0] | 0
p[11,0,8,1] | 0
p[11,0,8,2] | 0
p[11,0,8,3] | 0
p[11,0,8,4] | 0
p[11,0,8,5] | 0
p[11,0,8,6] | 0
p[11,0,8,7] | 0
p[11,0,8,8] | 0
p[11,0,8,9] | 0
p[11,0,8,10] | 0
p[11,0,8,11] | 0
p[11,0,8,12] | 0
p[11,0,8,13] | 0
p[11,0,8,14] | 0
p[11,0,8,15] | 0
p[11,0,8,16] | 0
p[11,0,8,17] | 0
p[11,0,8,18] | 0
p[11,0,8,19] | 0
p[11,0,8,20] | 0
p[11,0,8,21] | 0
p[11,0,8,22] | 0
p[11,0,8,23] | 0
p[11,0,9,0] | 0
p[11,0,9,1] | 0
p[11,0,9,2] | 0
p[11,0,9,3] | 0
p[11,0,9,4] | 0
p[11,0,9,5] | 0
p[11,0,9,6] | 0
p[11,0,9,7] | 0
p[11,0,9,8] | 0
p[11,0,9,9] | 0
p[11,0,9,10] | 0
p[11,0,9,11] | 0
p[11,0,9,12] | 0
p[11,0,9,13] | 0
p[11,0,9,14] | 0
p[11,0,9,15] | 0
p[11,0,9,16] | 0
p[11,0,9,17] | 0
p[11,0,9,18] | 0
p[11,0,9,19] | 0
p[11,0,9,20] | 0
p[11,0,9,21] | 0
p[11,0,9,22] | 0
p[11,0,9,23] | 0
p[11,0,10,0] | 0
p[11,0,10,1] | 0
p[11,0,10,2] | 0
p[11,0,10,3] | 0
p[11,0,10,4] | 0
p[11,0,10,5] | 0
p[11,0,10,6] | 0
p[11,0,10,7] | 0
p[11,0,10,8] | 0
p[11,0,10,9] | 0
p[11,0,10,10] | 0
p[11,0,10,11] | 0
p[11,0,10,12] | 0
p[11,0,10,13] | 0
p[11,0,10,14] | 0
p[11,0,10,15] | 0
p[11,0,10,16] | 0
p[11,0,10,17] | 0
p[11,0,10,18] | 0
p[11,0,10,19] | 0
p[11,0,10,20] | 0
p[11,0,10,21] | 0
p[11,0,10,22] | 0
p[11,0,10,23] | 0
p[11,0,11,0] | 0
p[11,0,11,1] | 0
p[11,0,11,2] | 0
p[11,0,11,3] | 0
p[11,0,11,4] | 0
p[11,0,11,5] | 0
p[11,0,11,6] | 0
p[11,0,11,7] | 0
p[11,0,11,8] | 0
p[11,0,11,9] | 0
p[11,0,11,10] | 0
p[11,0,11,11] | 0
p[11,0,11,12] | 0
p[11,0,11,13] | 0
p[11,0,11,14] | 0
p[11,0,11,15] | 0
p[11,0,11,16] | 0
p[11,0,11,17] | 0
p[11,0,11,18] | 0
p[11,0,11,19] | 0
p[11,0,11,20] | 0
p[11,0,11,21] | 0
p[11,0,11,22] | 0
p[11,0,11,23] | 0
p[11,0,12,0] | 0
p[11,0,12,1] | 0
p[11,0,12,2] | 0
p[11,0,12,3] | 0
p[11,0,12,4] | 0
p[11,0,12,5] | 0
p[11,0,12,6] | 0
p[11,0,12,7] | 0
p[11,0,12,8] | 0
p[11,0,12,9] | 0
p[11,0,12,10] | 0
p[11,0,12,11] | 0
p[11,0,12,12] | 0
p[11,0,12,13] | 0
p[11,0,12,14] | 0
p[11,0,12,15] | 0
p[11,0,12,16] | 0
p[11,0,12,17] | 0
p[11,0,12,18] | 0
p[11,0,12,19] | 0
p[11,0,12,20] | 0
p[11,0,12,21] | 0
p[11,0,12,22] | 0
p[11,0,12,23] | 0
p[11,0,13,0] | 0
p[11,0,13,1] | 0
p[11,0,13,2] | 0
p[11,0,13,3] | 0
p[11,0,13,4] | 0
p[11,0,13,5] | 0
p[11,0,13,6] | 0
p[11,0,13,7] | 0
p[11,0,13,8] | 0
p[11,0,13,9] | 0
p[11,0,13,10] | 0
p[11,0,13,11] | 0
p[11,0,13,12] | 0
p[11,0,13,13] | 0
p[11,0,13,14] | 0
p[11,0,13,15] | 0
p[11,0,13,16] | 0
p[11,0,13,17] | 0
p[11,0,13,18] | 0
p[11,0,13,19] | 0
p[11,0,13,20] | 0
p[11,0,13,21] | 0
p[11,0,13,22] | 0
p[11,0,13,23] | 0
p[11,1,0,0] | 0
p[11,1,0,1] | 0
p[11,1,0,2] | 0
p[11,1,0,3] | 0
p[11,1,0,4] | 0
p[11,1,0,5] | 0
p[11,1,0,6] | 0
p[11,1,0,7] | 0
p[11,1,0,8] | 0
p[11,1,0,9] | 0
p[11,1,0,10] | 0
p[11,1,0,11] | 0
p[11,1,0,12] | 0
p[11,1,0,13] | 0
p[11,1,0,14] | 0
p[11,1,0,15] | 0
p[11,1,0,16] | 0
p[11,1,0,17] | 0
p[11,1,0,18] | 0
p[11,1,0,19] | 0
p[11,1,0,20] | 0
p[11,1,0,21] | 0
p[11,1,0,22] | 0
p[11,1,0,23] | 0
p[11,1,1,0] | 0
p[11,1,1,1] | 0
p[11,1,1,2] | 0
p[11,1,1,3] | 0
p[11,1,1,4] | 0
p[11,1,1,5] | 0
p[11,1,1,6] | 0
p[11,1,1,7] | 0
p[11,1,1,8] | 0
p[11,1,1,9] | 0
p[11,1,1,10] | 0
p[11,1,1,11] | 0
p[11,1,1,12] | 0
p[11,1,1,13] | 0
p[11,1,1,14] | 0
p[11,1,1,15] | 0
p[11,1,1,16] | 0
p[11,1,1,17] | 0
p[11,1,1,18] | 0
p[11,1,1,19] | 0
p[11,1,1,20] | 0
p[11,1,1,21] | 0
p[11,1,1,22] | 0
p[11,1,1,23] | 0
p[11,1,2,0] | 0
p[11,1,2,1] | 0
p[11,1,2,2] | 0
p[11,1,2,3] | 0
p[11,1,2,4] | 0
p[11,1,2,5] | 0
p[11,1,2,6] | 0
p[11,1,2,7] | 0
p[11,1,2,8] | 0
p[11,1,2,9] | 0
p[11,1,2,10] | 0
p[11,1,2,11] | 0
p[11,1,2,12] | 0
p[11,1,2,13] | 0
p[11,1,2,14] | 0
p[11,1,2,15] | 0
p[11,1,2,16] | 0
p[11,1,2,17] | 0
p[11,1,2,18] | 0
p[11,1,2,19] | 0
p[11,1,2,20] | 0
p[11,1,2,21] | 0
p[11,1,2,22] | 0
p[11,1,2,23] | 0
p[11,1,3,0] | 0
p[11,1,3,1] | 0
p[11,1,3,2] | 0
p[11,1,3,3] | 0
p[11,1,3,4] | 0
p[11,1,3,5] | 0
p[11,1,3,6] | 0
p[11,1,3,7] | 0
p[11,1,3,8] | 0
p[11,1,3,9] | 0
p[11,1,3,10] | 0
p[11,1,3,11] | 0
p[11,1,3,12] | 0
p[11,1,3,13] | 0
p[11,1,3,14] | 0
p[11,1,3,15] | 0
p[11,1,3,16] | 0
p[11,1,3,17] | 0
p[11,1,3,18] | 0
p[11,1,3,19] | 0
p[11,1,3,20] | 0
p[11,1,3,21] | 0
p[11,1,3,22] | 0
p[11,1,3,23] | 0
p[11,1,4,0] | 0
p[11,1,4,1] | 0
p[11,1,4,2] | 0
p[11,1,4,3] | 0
p[11,1,4,4] | 0
p[11,1,4,5] | 0
p[11,1,4,6] | 0
p[11,1,4,7] | 0
p[11,1,4,8] | 0
p[11,1,4,9] | 0
p[11,1,4,10] | 0
p[11,1,4,11] | 0
p[11,1,4,12] | 0
p[11,1,4,13] | 0
p[11,1,4,14] | 0
p[11,1,4,15] | 0
p[11,1,4,16] | 0
p[11,1,4,17] | 0
p[11,1,4,18] | 0
p[11,1,4,19] | 0
p[11,1,4,20] | 0
p[11,1,4,21] | 0
p[11,1,4,22] | 0
p[11,1,4,23] | 0
p[11,1,5,0] | 0
p[11,1,5,1] | 0
p[11,1,5,2] | 0
p[11,1,5,3] | 0
p[11,1,5,4] | 0
p[11,1,5,5] | 0
p[11,1,5,6] | 0
p[11,1,5,7] | 0
p[11,1,5,8] | 0
p[11,1,5,9] | 0
p[11,1,5,10] | 0
p[11,1,5,11] | 0
p[11,1,5,12] | 0
p[11,1,5,13] | 0
p[11,1,5,14] | 0
p[11,1,5,15] | 0
p[11,1,5,16] | 0
p[11,1,5,17] | 0
p[11,1,5,18] | 0
p[11,1,5,19] | 0
p[11,1,5,20] | 0
p[11,1,5,21] | 0
p[11,1,5,22] | 0
p[11,1,5,23] | 0
p[11,1,6,0] | 0
p[11,1,6,1] | 0
p[11,1,6,2] | 0
p[11,1,6,3] | 0
p[11,1,6,4] | 0
p[11,1,6,5] | 0
p[11,1,6,6] | 0
p[11,1,6,7] | 0
p[11,1,6,8] | 0
p[11,1,6,9] | 0
p[11,1,6,10] | 0
p[11,1,6,11] | 0
p[11,1,6,12] | 0
p[11,1,6,13] | 0
p[11,1,6,14] | 0
p[11,1,6,15] | 0
p[11,1,6,16] | 0
p[11,1,6,17] | 0
p[11,1,6,18] | 0
p[11,1,6,19] | 0
p[11,1,6,20] | 0
p[11,1,6,21] | 0
p[11,1,6,22] | 0
p[11,1,6,23] | 0
p[11,1,7,0] | 0
p[11,1,7,1] | 0
p[11,1,7,2] | 0
p[11,1,7,3] | 0
p[11,1,7,4] | 0
p[11,1,7,5] | 0
p[11,1,7,6] | 0
p[11,1,7,7] | 0
p[11,1,7,8] | 0
p[11,1,7,9] | 0
p[11,1,7,10] | 0
p[11,1,7,11] | 0
p[11,1,7,12] | 0
p[11,1,7,13] | 0
p[11,1,7,14] | 0
p[11,1,7,15] | 0
p[11,1,7,16] | 0
p[11,1,7,17] | 0
p[11,1,7,18] | 0
p[11,1,7,19] | 0
p[11,1,7,20] | 0
p[11,1,7,21] | 0
p[11,1,7,22] | 0
p[11,1,7,23] | 0
p[11,1,8,0] | 0
p[11,1,8,1] | 0
p[11,1,8,2] | 0
p[11,1,8,3] | 0
p[11,1,8,4] | 0
p[11,1,8,5] | 0
p[11,1,8,6] | 0
p[11,1,8,7] | 0
p[11,1,8,8] | 0
p[11,1,8,9] | 0
p[11,1,8,10] | 0
p[11,1,8,11] | 0
p[11,1,8,12] | 0
p[11,1,8,13] | 0
p[11,1,8,14] | 0
p[11,1,8,15] | 0
p[11,1,8,16] | 0
p[11,1,8,17] | 0
p[11,1,8,18] | 0
p[11,1,8,19] | 0
p[11,1,8,20] | 0
p[11,1,8,21] | 0
p[11,1,8,22] | 0
p[11,1,8,23] | 0
p[11,1,9,0] | 0
p[11,1,9,1] | 0
p[11,1,9,2] | 0
p[11,1,9,3] | 0
p[11,1,9,4] | 0
p[11,1,9,5] | 0
p[11,1,9,6] | 0
p[11,1,9,7] | 0
p[11,1,9,8] | 0
p[11,1,9,9] | 0
p[11,1,9,10] | 0
p[11,1,9,11] | 0
p[11,1,9,12] | 0
p[11,1,9,13] | 0
p[11,1,9,14] | 0
p[11,1,9,15] | 0
p[11,1,9,16] | 0
p[11,1,9,17] | 0
p[11,1,9,18] | 0
p[11,1,9,19] | 0
p[11,1,9,20] | 0
p[11,1,9,21] | 0
p[11,1,9,22] | 0
p[11,1,9,23] | 0
p[11,1,10,0] | 0
p[11,1,10,1] | 0
p[11,1,10,2] | 0
p[11,1,10,3] | 0
p[11,1,10,4] | 0
p[11,1,10,5] | 0
p[11,1,10,6] | 0
p[11,1,10,7] | 0
p[11,1,10,8] | 0
p[11,1,10,9] | 0
p[11,1,10,10] | 0
p[11,1,10,11] | 0
p[11,1,10,12] | 0
p[11,1,10,13] | 0
p[11,1,10,14] | 0
p[11,1,10,15] | 0
p[11,1,10,16] | 0
p[11,1,10,17] | 0
p[11,1,10,18] | 0
p[11,1,10,19] | 0
p[11,1,10,20] | 0
p[11,1,10,21] | 0
p[11,1,10,22] | 0
p[11,1,10,23] | 0
p[11,1,11,0] | 0
p[11,1,11,1] | 0
p[11,1,11,2] | 0
p[11,1,11,3] | 0
p[11,1,11,4] | 0
p[11,1,11,5] | 0
p[11,1,11,6] | 0
p[11,1,11,7] | 0
p[11,1,11,8] | 0
p[11,1,11,9] | 0
p[11,1,11,10] | 0
p[11,1,11,11] | 0
p[11,1,11,12] | 0
p[11,1,11,13] | 0
p[11,1,11,14] | 0
p[11,1,11,15] | 0
p[11,1,11,16] | 0
p[11,1,11,17] | 0
p[11,1,11,18] | 0
p[11,1,11,19] | 0
p[11,1,11,20] | 0
p[11,1,11,21] | 0
p[11,1,11,22] | 0
p[11,1,11,23] | 0
p[11,1,12,0] | 0
p[11,1,12,1] | 0
p[11,1,12,2] | 0
p[11,1,12,3] | 0
p[11,1,12,4] | 0
p[11,1,12,5] | 0
p[11,1,12,6] | 0
p[11,1,12,7] | 0
p[11,1,12,8] | 0
p[11,1,12,9] | 0
p[11,1,12,10] | 0
p[11,1,12,11] | 0
p[11,1,12,12] | 0
p[11,1,12,13] | 0
p[11,1,12,14] | 0
p[11,1,12,15] | 0
p[11,1,12,16] | 0
p[11,1,12,17] | 0
p[11,1,12,18] | 0
p[11,1,12,19] | 0
p[11,1,12,20] | 0
p[11,1,12,21] | 0
p[11,1,12,22] | 0
p[11,1,12,23] | 0
p[11,1,13,0] | 0
p[11,1,13,1] | 0
p[11,1,13,2] | 0
p[11,1,13,3] | 0
p[11,1,13,4] | 0
p[11,1,13,5] | 0
p[11,1,13,6] | 0
p[11,1,13,7] | 0
p[11,1,13,8] | 0
p[11,1,13,9] | 0
p[11,1,13,10] | 0
p[11,1,13,11] | 0
p[11,1,13,12] | 0
p[11,1,13,13] | 0
p[11,1,13,14] | 0
p[11,1,13,15] | 0
p[11,1,13,16] | 0
p[11,1,13,17] | 0
p[11,1,13,18] | 0
p[11,1,13,19] | 0
p[11,1,13,20] | 0
p[11,1,13,21] | 0
p[11,1,13,22] | 0
p[11,1,13,23] | 0
p[11,2,0,0] | 0
p[11,2,0,1] | 0
p[11,2,0,2] | 0
p[11,2,0,3] | 0
p[11,2,0,4] | 0
p[11,2,0,5] | 0
p[11,2,0,6] | 0
p[11,2,0,7] | 0
p[11,2,0,8] | 0
p[11,2,0,9] | 0
p[11,2,0,10] | 0
p[11,2,0,11] | 0
p[11,2,0,12] | 0
p[11,2,0,13] | 0
p[11,2,0,14] | 0
p[11,2,0,15] | 0
p[11,2,0,16] | 0
p[11,2,0,17] | 0
p[11,2,0,18] | 0
p[11,2,0,19] | 0
p[11,2,0,20] | 0
p[11,2,0,21] | 0
p[11,2,0,22] | 0
p[11,2,0,23] | 0
p[11,2,1,0] | 0
p[11,2,1,1] | 0
p[11,2,1,2] | 0
p[11,2,1,3] | 0
p[11,2,1,4] | 0
p[11,2,1,5] | 0
p[11,2,1,6] | 0
p[11,2,1,7] | 0
p[11,2,1,8] | 0
p[11,2,1,9] | 0
p[11,2,1,10] | 0
p[11,2,1,11] | 0
p[11,2,1,12] | 0
p[11,2,1,13] | 0
p[11,2,1,14] | 0
p[11,2,1,15] | 0
p[11,2,1,16] | 0
p[11,2,1,17] | 0
p[11,2,1,18] | 0
p[11,2,1,19] | 0
p[11,2,1,20] | 0
p[11,2,1,21] | 0
p[11,2,1,22] | 0
p[11,2,1,23] | 0
p[11,2,2,0] | 0
p[11,2,2,1] | 0
p[11,2,2,2] | 0
p[11,2,2,3] | 0
p[11,2,2,4] | 0
p[11,2,2,5] | 0
p[11,2,2,6] | 0
p[11,2,2,7] | 0
p[11,2,2,8] | 0
p[11,2,2,9] | 0
p[11,2,2,10] | 0
p[11,2,2,11] | 0
p[11,2,2,12] | 0
p[11,2,2,13] | 0
p[11,2,2,14] | 0
p[11,2,2,15] | 0
p[11,2,2,16] | 0
p[11,2,2,17] | 0
p[11,2,2,18] | 0
p[11,2,2,19] | 0
p[11,2,2,20] | 0
p[11,2,2,21] | 0
p[11,2,2,22] | 0
p[11,2,2,23] | 0
p[11,2,3,0] | 0
p[11,2,3,1] | 0
p[11,2,3,2] | 0
p[11,2,3,3] | 0
p[11,2,3,4] | 0
p[11,2,3,5] | 0
p[11,2,3,6] | 0
p[11,2,3,7] | 0
p[11,2,3,8] | 0
p[11,2,3,9] | 0
p[11,2,3,10] | 0
p[11,2,3,11] | 0
p[11,2,3,12] | 0
p[11,2,3,13] | 0
p[11,2,3,14] | 0
p[11,2,3,15] | 0
p[11,2,3,16] | 0
p[11,2,3,17] | 0
p[11,2,3,18] | 0
p[11,2,3,19] | 0
p[11,2,3,20] | 0
p[11,2,3,21] | 0
p[11,2,3,22] | 0
p[11,2,3,23] | 0
p[11,2,4,0] | 0
p[11,2,4,1] | 0
p[11,2,4,2] | 0
p[11,2,4,3] | 0
p[11,2,4,4] | 0
p[11,2,4,5] | 0
p[11,2,4,6] | 0
p[11,2,4,7] | 0
p[11,2,4,8] | 0
p[11,2,4,9] | 0
p[11,2,4,10] | 0
p[11,2,4,11] | 0
p[11,2,4,12] | 0
p[11,2,4,13] | 0
p[11,2,4,14] | 0
p[11,2,4,15] | 0
p[11,2,4,16] | 0
p[11,2,4,17] | 0
p[11,2,4,18] | 0
p[11,2,4,19] | 0
p[11,2,4,20] | 0
p[11,2,4,21] | 0
p[11,2,4,22] | 0
p[11,2,4,23] | 0
p[11,2,5,0] | 0
p[11,2,5,1] | 0
p[11,2,5,2] | 0
p[11,2,5,3] | 0
p[11,2,5,4] | 0
p[11,2,5,5] | 0
p[11,2,5,6] | 0
p[11,2,5,7] | 0
p[11,2,5,8] | 0
p[11,2,5,9] | 0
p[11,2,5,10] | 0
p[11,2,5,11] | 0
p[11,2,5,12] | 0
p[11,2,5,13] | 0
p[11,2,5,14] | 0
p[11,2,5,15] | 0
p[11,2,5,16] | 0
p[11,2,5,17] | 0
p[11,2,5,18] | 0
p[11,2,5,19] | 0
p[11,2,5,20] | 0
p[11,2,5,21] | 0
p[11,2,5,22] | 0
p[11,2,5,23] | 0
p[11,2,6,0] | 0
p[11,2,6,1] | 0
p[11,2,6,2] | 0
p[11,2,6,3] | 0
p[11,2,6,4] | 0
p[11,2,6,5] | 0
p[11,2,6,6] | 0
p[11,2,6,7] | 0
p[11,2,6,8] | 0
p[11,2,6,9] | 0
p[11,2,6,10] | 0
p[11,2,6,11] | 0
p[11,2,6,12] | 0
p[11,2,6,13] | 0
p[11,2,6,14] | 0
p[11,2,6,15] | 0
p[11,2,6,16] | 0
p[11,2,6,17] | 0
p[11,2,6,18] | 0
p[11,2,6,19] | 0
p[11,2,6,20] | 0
p[11,2,6,21] | 0
p[11,2,6,22] | 0
p[11,2,6,23] | 0
p[11,2,7,0] | 0
p[11,2,7,1] | 0
p[11,2,7,2] | 0
p[11,2,7,3] | 0
p[11,2,7,4] | 0
p[11,2,7,5] | 0
p[11,2,7,6] | 0
p[11,2,7,7] | 0
p[11,2,7,8] | 0
p[11,2,7,9] | 0
p[11,2,7,10] | 0
p[11,2,7,11] | 0
p[11,2,7,12] | 0
p[11,2,7,13] | 0
p[11,2,7,14] | 0
p[11,2,7,15] | 0
p[11,2,7,16] | 0
p[11,2,7,17] | 0
p[11,2,7,18] | 0
p[11,2,7,19] | 0
p[11,2,7,20] | 0
p[11,2,7,21] | 0
p[11,2,7,22] | 0
p[11,2,7,23] | 0
p[11,2,8,0] | 0
p[11,2,8,1] | 0
p[11,2,8,2] | 0
p[11,2,8,3] | 0
p[11,2,8,4] | 0
p[11,2,8,5] | 0
p[11,2,8,6] | 0
p[11,2,8,7] | 0
p[11,2,8,8] | 0
p[11,2,8,9] | 0
p[11,2,8,10] | 0
p[11,2,8,11] | 0
p[11,2,8,12] | 0
p[11,2,8,13] | 0
p[11,2,8,14] | 0
p[11,2,8,15] | 0
p[11,2,8,16] | 0
p[11,2,8,17] | 0
p[11,2,8,18] | 0
p[11,2,8,19] | 0
p[11,2,8,20] | 0
p[11,2,8,21] | 0
p[11,2,8,22] | 0
p[11,2,8,23] | 0
p[11,2,9,0] | 0
p[11,2,9,1] | 0
p[11,2,9,2] | 0
p[11,2,9,3] | 0
p[11,2,9,4] | 0
p[11,2,9,5] | 0
p[11,2,9,6] | 0
p[11,2,9,7] | 0
p[11,2,9,8] | 0
p[11,2,9,9] | 0
p[11,2,9,10] | 0
p[11,2,9,11] | 0
p[11,2,9,12] | 0
p[11,2,9,13] | 0
p[11,2,9,14] | 0
p[11,2,9,15] | 0
p[11,2,9,16] | 0
p[11,2,9,17] | 0
p[11,2,9,18] | 0
p[11,2,9,19] | 0
p[11,2,9,20] | 0
p[11,2,9,21] | 0
p[11,2,9,22] | 0
p[11,2,9,23] | 0
p[11,2,10,0] | 0
p[11,2,10,1] | 0
p[11,2,10,2] | 0
p[11,2,10,3] | 0
p[11,2,10,4] | 0
p[11,2,10,5] | 0
p[11,2,10,6] | 0
p[11,2,10,7] | 0
p[11,2,10,8] | 0
p[11,2,10,9] | 0
p[11,2,10,10] | 0
p[11,2,10,11] | 0
p[11,2,10,12] | 0
p[11,2,10,13] | 0
p[11,2,10,14] | 0
p[11,2,10,15] | 0
p[11,2,10,16] | 0
p[11,2,10,17] | 0
p[11,2,10,18] | 0
p[11,2,10,19] | 0
p[11,2,10,20] | 0
p[11,2,10,21] | 0
p[11,2,10,22] | 0
p[11,2,10,23] | 0
p[11,2,11,0] | 0
p[11,2,11,1] | 0
p[11,2,11,2] | 0
p[11,2,11,3] | 0
p[11,2,11,4] | 0
p[11,2,11,5] | 0
p[11,2,11,6] | 0
p[11,2,11,7] | 0
p[11,2,11,8] | 0
p[11,2,11,9] | 0
p[11,2,11,10] | 0
p[11,2,11,11] | 0
p[11,2,11,12] | 0
p[11,2,11,13] | 0
p[11,2,11,14] | 0
p[11,2,11,15] | 0
p[11,2,11,16] | 0
p[11,2,11,17] | 0
p[11,2,11,18] | 0
p[11,2,11,19] | 0
p[11,2,11,20] | 0
p[11,2,11,21] | 0
p[11,2,11,22] | 0
p[11,2,11,23] | 0
p[11,2,12,0] | 0
p[11,2,12,1] | 0
p[11,2,12,2] | 0
p[11,2,12,3] | 0
p[11,2,12,4] | 0
p[11,2,12,5] | 0
p[11,2,12,6] | 0
p[11,2,12,7] | 0
p[11,2,12,8] | 0
p[11,2,12,9] | 0
p[11,2,12,10] | 0
p[11,2,12,11] | 0
p[11,2,12,12] | 0
p[11,2,12,13] | 0
p[11,2,12,14] | 0
p[11,2,12,15] | 0
p[11,2,12,16] | 0
p[11,2,12,17] | 0
p[11,2,12,18] | 0
p[11,2,12,19] | 0
p[11,2,12,20] | 0
p[11,2,12,21] | 0
p[11,2,12,22] | 0
p[11,2,12,23] | 0
p[11,2,13,0] | 0
p[11,2,13,1] | 0
p[11,2,13,2] | 0
p[11,2,13,3] | 0
p[11,2,13,4] | 0
p[11,2,13,5] | 0
p[11,2,13,6] | 0
p[11,2,13,7] | 0
p[11,2,13,8] | 0
p[11,2,13,9] | 0
p[11,2,13,10] | 0
p[11,2,13,11] | 0
p[11,2,13,12] | 0
p[11,2,13,13] | 0
p[11,2,13,14] | 0
p[11,2,13,15] | 0
p[11,2,13,16] | 0
p[11,2,13,17] | 0
p[11,2,13,18] | 0
p[11,2,13,19] | 0
p[11,2,13,20] | 0
p[11,2,13,21] | 0
p[11,2,13,22] | 0
p[11,2,13,23] | 0
p[12,0,0,0] | 0
p[12,0,0,1] | 0
p[12,0,0,2] | 0
p[12,0,0,3] | 0
p[12,0,0,4] | 0
p[12,0,0,5] | 0
p[12,0,0,6] | 0
p[12,0,0,7] | 0
p[12,0,0,8] | 0
p[12,0,0,9] | 0
p[12,0,0,10] | 0
p[12,0,0,11] | 0
p[12,0,0,12] | 0
p[12,0,0,13] | 0
p[12,0,0,14] | 0
p[12,0,0,15] | 0
p[12,0,0,16] | 0
p[12,0,0,17] | 0
p[12,0,0,18] | 0
p[12,0,0,19] | 0
p[12,0,0,20] | 0
p[12,0,0,21] | 0
p[12,0,0,22] | 0
p[12,0,0,23] | 0
p[12,0,1,0] | 0
p[12,0,1,1] | 0
p[12,0,1,2] | 0
p[12,0,1,3] | 0
p[12,0,1,4] | 0
p[12,0,1,5] | 0
p[12,0,1,6] | 0
p[12,0,1,7] | 0
p[12,0,1,8] | 0
p[12,0,1,9] | 0
p[12,0,1,10] | 0
p[12,0,1,11] | 0
p[12,0,1,12] | 0
p[12,0,1,13] | 0
p[12,0,1,14] | 0
p[12,0,1,15] | 0
p[12,0,1,16] | 0
p[12,0,1,17] | 0
p[12,0,1,18] | 0
p[12,0,1,19] | 0
p[12,0,1,20] | 0
p[12,0,1,21] | 0
p[12,0,1,22] | 0
p[12,0,1,23] | 0
p[12,0,2,0] | 0
p[12,0,2,1] | 0
p[12,0,2,2] | 0
p[12,0,2,3] | 0
p[12,0,2,4] | 0
p[12,0,2,5] | 0
p[12,0,2,6] | 0
p[12,0,2,7] | 0
p[12,0,2,8] | 0
p[12,0,2,9] | 0
p[12,0,2,10] | 0
p[12,0,2,11] | 0
p[12,0,2,12] | 0
p[12,0,2,13] | 0
p[12,0,2,14] | 0
p[12,0,2,15] | 0
p[12,0,2,16] | 0
p[12,0,2,17] | 0
p[12,0,2,18] | 0
p[12,0,2,19] | 0
p[12,0,2,20] | 0
p[12,0,2,21] | 0
p[12,0,2,22] | 0
p[12,0,2,23] | 0
p[12,0,3,0] | 0
p[12,0,3,1] | 0
p[12,0,3,2] | 0
p[12,0,3,3] | 0
p[12,0,3,4] | 0
p[12,0,3,5] | 0
p[12,0,3,6] | 0
p[12,0,3,7] | 0
p[12,0,3,8] | 0
p[12,0,3,9] | 0
p[12,0,3,10] | 0
p[12,0,3,11] | 0
p[12,0,3,12] | 0
p[12,0,3,13] | 0
p[12,0,3,14] | 0
p[12,0,3,15] | 0
p[12,0,3,16] | 0
p[12,0,3,17] | 0
p[12,0,3,18] | 0
p[12,0,3,19] | 0
p[12,0,3,20] | 0
p[12,0,3,21] | 0
p[12,0,3,22] | 0
p[12,0,3,23] | 0
p[12,0,4,0] | 0
p[12,0,4,1] | 0
p[12,0,4,2] | 0
p[12,0,4,3] | 0
p[12,0,4,4] | 0
p[12,0,4,5] | 0
p[12,0,4,6] | 0
p[12,0,4,7] | 0
p[12,0,4,8] | 0
p[12,0,4,9] | 0
p[12,0,4,10] | 0
p[12,0,4,11] | 0
p[12,0,4,12] | 0
p[12,0,4,13] | 0
p[12,0,4,14] | 0
p[12,0,4,15] | 0
p[12,0,4,16] | 0
p[12,0,4,17] | 0
p[12,0,4,18] | 0
p[12,0,4,19] | 0
p[12,0,4,20] | 0
p[12,0,4,21] | 0
p[12,0,4,22] | 0
p[12,0,4,23] | 0
p[12,0,5,0] | 0
p[12,0,5,1] | 0
p[12,0,5,2] | 0
p[12,0,5,3] | 0
p[12,0,5,4] | 0
p[12,0,5,5] | 0
p[12,0,5,6] | 0
p[12,0,5,7] | 0
p[12,0,5,8] | 0
p[12,0,5,9] | 0
p[12,0,5,10] | 0
p[12,0,5,11] | 0
p[12,0,5,12] | 0
p[12,0,5,13] | 0
p[12,0,5,14] | 0
p[12,0,5,15] | 0
p[12,0,5,16] | 0
p[12,0,5,17] | 0
p[12,0,5,18] | 0
p[12,0,5,19] | 0
p[12,0,5,20] | 0
p[12,0,5,21] | 0
p[12,0,5,22] | 0
p[12,0,5,23] | 0
p[12,0,6,0] | 0
p[12,0,6,1] | 0
p[12,0,6,2] | 0
p[12,0,6,3] | 0
p[12,0,6,4] | 0
p[12,0,6,5] | 0
p[12,0,6,6] | 0
p[12,0,6,7] | 0
p[12,0,6,8] | 0
p[12,0,6,9] | 0
p[12,0,6,10] | 0
p[12,0,6,11] | 0
p[12,0,6,12] | 0
p[12,0,6,13] | 0
p[12,0,6,14] | 0
p[12,0,6,15] | 0
p[12,0,6,16] | 0
p[12,0,6,17] | 0
p[12,0,6,18] | 0
p[12,0,6,19] | 0
p[12,0,6,20] | 0
p[12,0,6,21] | 0
p[12,0,6,22] | 0
p[12,0,6,23] | 0
p[12,0,7,0] | 0
p[12,0,7,1] | 0
p[12,0,7,2] | 0
p[12,0,7,3] | 0
p[12,0,7,4] | 0
p[12,0,7,5] | 0
p[12,0,7,6] | 0
p[12,0,7,7] | 0
p[12,0,7,8] | 0
p[12,0,7,9] | 0
p[12,0,7,10] | 0
p[12,0,7,11] | 0
p[12,0,7,12] | 0
p[12,0,7,13] | 0
p[12,0,7,14] | 0
p[12,0,7,15] | 0
p[12,0,7,16] | 0
p[12,0,7,17] | 0
p[12,0,7,18] | 0
p[12,0,7,19] | 0
p[12,0,7,20] | 0
p[12,0,7,21] | 0
p[12,0,7,22] | 0
p[12,0,7,23] | 0
p[12,0,8,0] | 0
p[12,0,8,1] | 0
p[12,0,8,2] | 0
p[12,0,8,3] | 0
p[12,0,8,4] | 0
p[12,0,8,5] | 0
p[12,0,8,6] | 0
p[12,0,8,7] | 0
p[12,0,8,8] | 0
p[12,0,8,9] | 0
p[12,0,8,10] | 0
p[12,0,8,11] | 0
p[12,0,8,12] | 0
p[12,0,8,13] | 0
p[12,0,8,14] | 0
p[12,0,8,15] | 0
p[12,0,8,16] | 0
p[12,0,8,17] | 0
p[12,0,8,18] | 0
p[12,0,8,19] | 0
p[12,0,8,20] | 0
p[12,0,8,21] | 0
p[12,0,8,22] | 0
p[12,0,8,23] | 0
p[12,0,9,0] | 0
p[12,0,9,1] | 0
p[12,0,9,2] | 0
p[12,0,9,3] | 0
p[12,0,9,4] | 0
p[12,0,9,5] | 0
p[12,0,9,6] | 0
p[12,0,9,7] | 0
p[12,0,9,8] | 0
p[12,0,9,9] | 0
p[12,0,9,10] | 0
p[12,0,9,11] | 0
p[12,0,9,12] | 0
p[12,0,9,13] | 0
p[12,0,9,14] | 0
p[12,0,9,15] | 0
p[12,0,9,16] | 0
p[12,0,9,17] | 0
p[12,0,9,18] | 0
p[12,0,9,19] | 0
p[12,0,9,20] | 0
p[12,0,9,21] | 0
p[12,0,9,22] | 0
p[12,0,9,23] | 0
p[12,0,10,0] | 0
p[12,0,10,1] | 0
p[12,0,10,2] | 0
p[12,0,10,3] | 0
p[12,0,10,4] | 0
p[12,0,10,5] | 0
p[12,0,10,6] | 0
p[12,0,10,7] | 0
p[12,0,10,8] | 0
p[12,0,10,9] | 0
p[12,0,10,10] | 0
p[12,0,10,11] | 0
p[12,0,10,12] | 0
p[12,0,10,13] | 0
p[12,0,10,14] | 0
p[12,0,10,15] | 0
p[12,0,10,16] | 0
p[12,0,10,17] | 0
p[12,0,10,18] | 0
p[12,0,10,19] | 0
p[12,0,10,20] | 0
p[12,0,10,21] | 0
p[12,0,10,22] | 0
p[12,0,10,23] | 0
p[12,0,11,0] | 0
p[12,0,11,1] | 0
p[12,0,11,2] | 0
p[12,0,11,3] | 0
p[12,0,11,4] | 0
p[12,0,11,5] | 0
p[12,0,11,6] | 0
p[12,0,11,7] | 0
p[12,0,11,8] | 0
p[12,0,11,9] | 0
p[12,0,11,10] | 0
p[12,0,11,11] | 0
p[12,0,11,12] | 0
p[12,0,11,13] | 0
p[12,0,11,14] | 0
p[12,0,11,15] | 0
p[12,0,11,16] | 0
p[12,0,11,17] | 0
p[12,0,11,18] | 0
p[12,0,11,19] | 0
p[12,0,11,20] | 0
p[12,0,11,21] | 0
p[12,0,11,22] | 0
p[12,0,11,23] | 0
p[12,0,12,0] | 0
p[12,0,12,1] | 0
p[12,0,12,2] | 0
p[12,0,12,3] | 0
p[12,0,12,4] | 0
p[12,0,12,5] | 0
p[12,0,12,6] | 0
p[12,0,12,7] | 0
p[12,0,12,8] | 0
p[12,0,12,9] | 0
p[12,0,12,10] | 0
p[12,0,12,11] | 0
p[12,0,12,12] | 0
p[12,0,12,13] | 0
p[12,0,12,14] | 0
p[12,0,12,15] | 0
p[12,0,12,16] | 0
p[12,0,12,17] | 0
p[12,0,12,18] | 0
p[12,0,12,19] | 0
p[12,0,12,20] | 0
p[12,0,12,21] | 0
p[12,0,12,22] | 0
p[12,0,12,23] | 0
p[12,0,13,0] | 0
p[12,0,13,1] | 0
p[12,0,13,2] | 0
p[12,0,13,3] | 0
p[12,0,13,4] | 0
p[12,0,13,5] | 0
p[12,0,13,6] | 0
p[12,0,13,7] | 0
p[12,0,13,8] | 0
p[12,0,13,9] | 0
p[12,0,13,10] | 0
p[12,0,13,11] | 0
p[12,0,13,12] | 0
p[12,0,13,13] | 0
p[12,0,13,14] | 0
p[12,0,13,15] | 0
p[12,0,13,16] | 0
p[12,0,13,17] | 0
p[12,0,13,18] | 0
p[12,0,13,19] | 0
p[12,0,13,20] | 0
p[12,0,13,21] | 0
p[12,0,13,22] | 0
p[12,0,13,23] | 0
p[12,1,0,0] | 0
p[12,1,0,1] | 0
p[12,1,0,2] | 0
p[12,1,0,3] | 0
p[12,1,0,4] | 0
p[12,1,0,5] | 0
p[12,1,0,6] | 0
p[12,1,0,7] | 0
p[12,1,0,8] | 0
p[12,1,0,9] | 0
p[12,1,0,10] | 0
p[12,1,0,11] | 0
p[12,1,0,12] | 0
p[12,1,0,13] | 0
p[12,1,0,14] | 0
p[12,1,0,15] | 0
p[12,1,0,16] | 0
p[12,1,0,17] | 0
p[12,1,0,18] | 0
p[12,1,0,19] | 0
p[12,1,0,20] | 0
p[12,1,0,21] | 0
p[12,1,0,22] | 0
p[12,1,0,23] | 0
p[12,1,1,0] | 0
p[12,1,1,1] | 0
p[12,1,1,2] | 0
p[12,1,1,3] | 0
p[12,1,1,4] | 0
p[12,1,1,5] | 0
p[12,1,1,6] | 0
p[12,1,1,7] | 0
p[12,1,1,8] | 0
p[12,1,1,9] | 0
p[12,1,1,10] | 0
p[12,1,1,11] | 0
p[12,1,1,12] | 0
p[12,1,1,13] | 0
p[12,1,1,14] | 0
p[12,1,1,15] | 0
p[12,1,1,16] | 0
p[12,1,1,17] | 0
p[12,1,1,18] | 0
p[12,1,1,19] | 0
p[12,1,1,20] | 0
p[12,1,1,21] | 0
p[12,1,1,22] | 0
p[12,1,1,23] | 0
p[12,1,2,0] | 0
p[12,1,2,1] | 0
p[12,1,2,2] | 0
p[12,1,2,3] | 0
p[12,1,2,4] | 0
p[12,1,2,5] | 0
p[12,1,2,6] | 0
p[12,1,2,7] | 0
p[12,1,2,8] | 0
p[12,1,2,9] | 0
p[12,1,2,10] | 0
p[12,1,2,11] | 0
p[12,1,2,12] | 0
p[12,1,2,13] | 0
p[12,1,2,14] | 0
p[12,1,2,15] | 0
p[12,1,2,16] | 0
p[12,1,2,17] | 0
p[12,1,2,18] | 0
p[12,1,2,19] | 0
p[12,1,2,20] | 0
p[12,1,2,21] | 0
p[12,1,2,22] | 0
p[12,1,2,23] | 0
p[12,1,3,0] | 0
p[12,1,3,1] | 0
p[12,1,3,2] | 0
p[12,1,3,3] | 0
p[12,1,3,4] | 0
p[12,1,3,5] | 0
p[12,1,3,6] | 0
p[12,1,3,7] | 0
p[12,1,3,8] | 0
p[12,1,3,9] | 0
p[12,1,3,10] | 0
p[12,1,3,11] | 0
p[12,1,3,12] | 0
p[12,1,3,13] | 0
p[12,1,3,14] | 0
p[12,1,3,15] | 0
p[12,1,3,16] | 0
p[12,1,3,17] | 0
p[12,1,3,18] | 0
p[12,1,3,19] | 0
p[12,1,3,20] | 0
p[12,1,3,21] | 0
p[12,1,3,22] | 0
p[12,1,3,23] | 0
p[12,1,4,0] | 0
p[12,1,4,1] | 0
p[12,1,4,2] | 0
p[12,1,4,3] | 0
p[12,1,4,4] | 0
p[12,1,4,5] | 0
p[12,1,4,6] | 0
p[12,1,4,7] | 0
p[12,1,4,8] | 0
p[12,1,4,9] | 0
p[12,1,4,10] | 0
p[12,1,4,11] | 0
p[12,1,4,12] | 0
p[12,1,4,13] | 0
p[12,1,4,14] | 0
p[12,1,4,15] | 0
p[12,1,4,16] | 0
p[12,1,4,17] | 0
p[12,1,4,18] | 0
p[12,1,4,19] | 0
p[12,1,4,20] | 0
p[12,1,4,21] | 0
p[12,1,4,22] | 0
p[12,1,4,23] | 0
p[12,1,5,0] | 0
p[12,1,5,1] | 0
p[12,1,5,2] | 0
p[12,1,5,3] | 0
p[12,1,5,4] | 0
p[12,1,5,5] | 0
p[12,1,5,6] | 0
p[12,1,5,7] | 0
p[12,1,5,8] | 0
p[12,1,5,9] | 0
p[12,1,5,10] | 0
p[12,1,5,11] | 0
p[12,1,5,12] | 0
p[12,1,5,13] | 0
p[12,1,5,14] | 0
p[12,1,5,15] | 0
p[12,1,5,16] | 0
p[12,1,5,17] | 0
p[12,1,5,18] | 0
p[12,1,5,19] | 0
p[12,1,5,20] | 0
p[12,1,5,21] | 0
p[12,1,5,22] | 0
p[12,1,5,23] | 0
p[12,1,6,0] | 0
p[12,1,6,1] | 0
p[12,1,6,2] | 0
p[12,1,6,3] | 0
p[12,1,6,4] | 0
p[12,1,6,5] | 0
p[12,1,6,6] | 0
p[12,1,6,7] | 0
p[12,1,6,8] | 0
p[12,1,6,9] | 0
p[12,1,6,10] | 0
p[12,1,6,11] | 0
p[12,1,6,12] | 0
p[12,1,6,13] | 0
p[12,1,6,14] | 0
p[12,1,6,15] | 0
p[12,1,6,16] | 0
p[12,1,6,17] | 0
p[12,1,6,18] | 0
p[12,1,6,19] | 0
p[12,1,6,20] | 0
p[12,1,6,21] | 0
p[12,1,6,22] | 0
p[12,1,6,23] | 0
p[12,1,7,0] | 0
p[12,1,7,1] | 0
p[12,1,7,2] | 0
p[12,1,7,3] | 0
p[12,1,7,4] | 0
p[12,1,7,5] | 0
p[12,1,7,6] | 0
p[12,1,7,7] | 0
p[12,1,7,8] | 0
p[12,1,7,9] | 0
p[12,1,7,10] | 0
p[12,1,7,11] | 0
p[12,1,7,12] | 0
p[12,1,7,13] | 0
p[12,1,7,14] | 0
p[12,1,7,15] | 0
p[12,1,7,16] | 0
p[12,1,7,17] | 0
p[12,1,7,18] | 0
p[12,1,7,19] | 0
p[12,1,7,20] | 0
p[12,1,7,21] | 0
p[12,1,7,22] | 0
p[12,1,7,23] | 0
p[12,1,8,0] | 0
p[12,1,8,1] | 0
p[12,1,8,2] | 0
p[12,1,8,3] | 0
p[12,1,8,4] | 0
p[12,1,8,5] | 0
p[12,1,8,6] | 0
p[12,1,8,7] | 0
p[12,1,8,8] | 0
p[12,1,8,9] | 0
p[12,1,8,10] | 0
p[12,1,8,11] | 0
p[12,1,8,12] | 0
p[12,1,8,13] | 0
p[12,1,8,14] | 0
p[12,1,8,15] | 0
p[12,1,8,16] | 0
p[12,1,8,17] | 0
p[12,1,8,18] | 0
p[12,1,8,19] | 0
p[12,1,8,20] | 0
p[12,1,8,21] | 0
p[12,1,8,22] | 0
p[12,1,8,23] | 0
p[12,1,9,0] | 0
p[12,1,9,1] | 0
p[12,1,9,2] | 0
p[12,1,9,3] | 0
p[12,1,9,4] | 0
p[12,1,9,5] | 0
p[12,1,9,6] | 0
p[12,1,9,7] | 0
p[12,1,9,8] | 0
p[12,1,9,9] | 0
p[12,1,9,10] | 0
p[12,1,9,11] | 0
p[12,1,9,12] | 0
p[12,1,9,13] | 0
p[12,1,9,14] | 0
p[12,1,9,15] | 0
p[12,1,9,16] | 0
p[12,1,9,17] | 0
p[12,1,9,18] | 0
p[12,1,9,19] | 0
p[12,1,9,20] | 0
p[12,1,9,21] | 0
p[12,1,9,22] | 0
p[12,1,9,23] | 0
p[12,1,10,0] | 0
p[12,1,10,1] | 0
p[12,1,10,2] | 0
p[12,1,10,3] | 0
p[12,1,10,4] | 0
p[12,1,10,5] | 0
p[12,1,10,6] | 0
p[12,1,10,7] | 0
p[12,1,10,8] | 0
p[12,1,10,9] | 0
p[12,1,10,10] | 0
p[12,1,10,11] | 0
p[12,1,10,12] | 0
p[12,1,10,13] | 0
p[12,1,10,14] | 0
p[12,1,10,15] | 0
p[12,1,10,16] | 0
p[12,1,10,17] | 0
p[12,1,10,18] | 0
p[12,1,10,19] | 0
p[12,1,10,20] | 0
p[12,1,10,21] | 0
p[12,1,10,22] | 0
p[12,1,10,23] | 0
p[12,1,11,0] | 0
p[12,1,11,1] | 0
p[12,1,11,2] | 0
p[12,1,11,3] | 0
p[12,1,11,4] | 0
p[12,1,11,5] | 0
p[12,1,11,6] | 0
p[12,1,11,7] | 0
p[12,1,11,8] | 0
p[12,1,11,9] | 0
p[12,1,11,10] | 0
p[12,1,11,11] | 0
p[12,1,11,12] | 0
p[12,1,11,13] | 0
p[12,1,11,14] | 0
p[12,1,11,15] | 0
p[12,1,11,16] | 0
p[12,1,11,17] | 0
p[12,1,11,18] | 0
p[12,1,11,19] | 0
p[12,1,11,20] | 0
p[12,1,11,21] | 0
p[12,1,11,22] | 0
p[12,1,11,23] | 0
p[12,1,12,0] | 0
p[12,1,12,1] | 0
p[12,1,12,2] | 0
p[12,1,12,3] | 0
p[12,1,12,4] | 0
p[12,1,12,5] | 0
p[12,1,12,6] | 0
p[12,1,12,7] | 0
p[12,1,12,8] | 0
p[12,1,12,9] | 0
p[12,1,12,10] | 0
p[12,1,12,11] | 0
p[12,1,12,12] | 0
p[12,1,12,13] | 0
p[12,1,12,14] | 0
p[12,1,12,15] | 0
p[12,1,12,16] | 0
p[12,1,12,17] | 0
p[12,1,12,18] | 0
p[12,1,12,19] | 0
p[12,1,12,20] | 0
p[12,1,12,21] | 0
p[12,1,12,22] | 0
p[12,1,12,23] | 0
p[12,1,13,0] | 0
p[12,1,13,1] | 0
p[12,1,13,2] | 0
p[12,1,13,3] | 0
p[12,1,13,4] | 0
p[12,1,13,5] | 0
p[12,1,13,6] | 0
p[12,1,13,7] | 0
p[12,1,13,8] | 0
p[12,1,13,9] | 0
p[12,1,13,10] | 0
p[12,1,13,11] | 0
p[12,1,13,12] | 0
p[12,1,13,13] | 0
p[12,1,13,14] | 0
p[12,1,13,15] | 0
p[12,1,13,16] | 0
p[12,1,13,17] | 0
p[12,1,13,18] | 0
p[12,1,13,19] | 0
p[12,1,13,20] | 0
p[12,1,13,21] | 0
p[12,1,13,22] | 0
p[12,1,13,23] | 0
p[12,2,0,0] | 0
p[12,2,0,1] | 0
p[12,2,0,2] | 0
p[12,2,0,3] | 0
p[12,2,0,4] | 0
p[12,2,0,5] | 0
p[12,2,0,6] | 0
p[12,2,0,7] | 0
p[12,2,0,8] | 0
p[12,2,0,9] | 0
p[12,2,0,10] | 0
p[12,2,0,11] | 0
p[12,2,0,12] | 0
p[12,2,0,13] | 0
p[12,2,0,14] | 0
p[12,2,0,15] | 0
p[12,2,0,16] | 0
p[12,2,0,17] | 0
p[12,2,0,18] | 0
p[12,2,0,19] | 0
p[12,2,0,20] | 0
p[12,2,0,21] | 0
p[12,2,0,22] | 0
p[12,2,0,23] | 0
p[12,2,1,0] | 0
p[12,2,1,1] | 0
p[12,2,1,2] | 0
p[12,2,1,3] | 0
p[12,2,1,4] | 0
p[12,2,1,5] | 0
p[12,2,1,6] | 0
p[12,2,1,7] | 0
p[12,2,1,8] | 0
p[12,2,1,9] | 0
p[12,2,1,10] | 0
p[12,2,1,11] | 0
p[12,2,1,12] | 0
p[12,2,1,13] | 0
p[12,2,1,14] | 0
p[12,2,1,15] | 0
p[12,2,1,16] | 0
p[12,2,1,17] | 0
p[12,2,1,18] | 0
p[12,2,1,19] | 0
p[12,2,1,20] | 0
p[12,2,1,21] | 0
p[12,2,1,22] | 0
p[12,2,1,23] | 0
p[12,2,2,0] | 0
p[12,2,2,1] | 0
p[12,2,2,2] | 0
p[12,2,2,3] | 0
p[12,2,2,4] | 0
p[12,2,2,5] | 0
p[12,2,2,6] | 0
p[12,2,2,7] | 0
p[12,2,2,8] | 0
p[12,2,2,9] | 0
p[12,2,2,10] | 0
p[12,2,2,11] | 0
p[12,2,2,12] | 0
p[12,2,2,13] | 0
p[12,2,2,14] | 0
p[12,2,2,15] | 0
p[12,2,2,16] | 0
p[12,2,2,17] | 0
p[12,2,2,18] | 0
p[12,2,2,19] | 0
p[12,2,2,20] | 0
p[12,2,2,21] | 0
p[12,2,2,22] | 0
p[12,2,2,23] | 0
p[12,2,3,0] | 0
p[12,2,3,1] | 0
p[12,2,3,2] | 0
p[12,2,3,3] | 0
p[12,2,3,4] | 0
p[12,2,3,5] | 0
p[12,2,3,6] | 0
p[12,2,3,7] | 0
p[12,2,3,8] | 0
p[12,2,3,9] | 0
p[12,2,3,10] | 0
p[12,2,3,11] | 0
p[12,2,3,12] | 0
p[12,2,3,13] | 0
p[12,2,3,14] | 0
p[12,2,3,15] | 0
p[12,2,3,16] | 0
p[12,2,3,17] | 0
p[12,2,3,18] | 0
p[12,2,3,19] | 0
p[12,2,3,20] | 0
p[12,2,3,21] | 0
p[12,2,3,22] | 0
p[12,2,3,23] | 0
p[12,2,4,0] | 0
p[12,2,4,1] | 0
p[12,2,4,2] | 0
p[12,2,4,3] | 0
p[12,2,4,4] | 0
p[12,2,4,5] | 0
p[12,2,4,6] | 0
p[12,2,4,7] | 0
p[12,2,4,8] | 0
p[12,2,4,9] | 0
p[12,2,4,10] | 0
p[12,2,4,11] | 0
p[12,2,4,12] | 0
p[12,2,4,13] | 0
p[12,2,4,14] | 0
p[12,2,4,15] | 0
p[12,2,4,16] | 0
p[12,2,4,17] | 0
p[12,2,4,18] | 0
p[12,2,4,19] | 0
p[12,2,4,20] | 0
p[12,2,4,21] | 0
p[12,2,4,22] | 0
p[12,2,4,23] | 0
p[12,2,5,0] | 0
p[12,2,5,1] | 0
p[12,2,5,2] | 0
p[12,2,5,3] | 0
p[12,2,5,4] | 0
p[12,2,5,5] | 0
p[12,2,5,6] | 0
p[12,2,5,7] | 0
p[12,2,5,8] | 0
p[12,2,5,9] | 0
p[12,2,5,10] | 0
p[12,2,5,11] | 0
p[12,2,5,12] | 0
p[12,2,5,13] | 0
p[12,2,5,14] | 0
p[12,2,5,15] | 0
p[12,2,5,16] | 0
p[12,2,5,17] | 0
p[12,2,5,18] | 0
p[12,2,5,19] | 0
p[12,2,5,20] | 0
p[12,2,5,21] | 0
p[12,2,5,22] | 0
p[12,2,5,23] | 0
p[12,2,6,0] | 0
p[12,2,6,1] | 0
p[12,2,6,2] | 0
p[12,2,6,3] | 0
p[12,2,6,4] | 0
p[12,2,6,5] | 0
p[12,2,6,6] | 0
p[12,2,6,7] | 0
p[12,2,6,8] | 0
p[12,2,6,9] | 0
p[12,2,6,10] | 0
p[12,2,6,11] | 0
p[12,2,6,12] | 0
p[12,2,6,13] | 0
p[12,2,6,14] | 0
p[12,2,6,15] | 0
p[12,2,6,16] | 0
p[12,2,6,17] | 0
p[12,2,6,18] | 0
p[12,2,6,19] | 0
p[12,2,6,20] | 0
p[12,2,6,21] | 0
p[12,2,6,22] | 0
p[12,2,6,23] | 0
p[12,2,7,0] | 0
p[12,2,7,1] | 0
p[12,2,7,2] | 0
p[12,2,7,3] | 0
p[12,2,7,4] | 0
p[12,2,7,5] | 0
p[12,2,7,6] | 0
p[12,2,7,7] | 0
p[12,2,7,8] | 0
p[12,2,7,9] | 0
p[12,2,7,10] | 0
p[12,2,7,11] | 0
p[12,2,7,12] | 0
p[12,2,7,13] | 0
p[12,2,7,14] | 0
p[12,2,7,15] | 0
p[12,2,7,16] | 0
p[12,2,7,17] | 0
p[12,2,7,18] | 0
p[12,2,7,19] | 0
p[12,2,7,20] | 0
p[12,2,7,21] | 0
p[12,2,7,22] | 0
p[12,2,7,23] | 0
p[12,2,8,0] | 0
p[12,2,8,1] | 0
p[12,2,8,2] | 0
p[12,2,8,3] | 0
p[12,2,8,4] | 0
p[12,2,8,5] | 0
p[12,2,8,6] | 0
p[12,2,8,7] | 0
p[12,2,8,8] | 0
p[12,2,8,9] | 0
p[12,2,8,10] | 0
p[12,2,8,11] | 0
p[12,2,8,12] | 0
p[12,2,8,13] | 0
p[12,2,8,14] | 0
p[12,2,8,15] | 0
p[12,2,8,16] | 0
p[12,2,8,17] | 0
p[12,2,8,18] | 0
p[12,2,8,19] | 0
p[12,2,8,20] | 0
p[12,2,8,21] | 0
p[12,2,8,22] | 0
p[12,2,8,23] | 0
p[12,2,9,0] | 0
p[12,2,9,1] | 0
p[12,2,9,2] | 0
p[12,2,9,3] | 0
p[12,2,9,4] | 0
p[12,2,9,5] | 0
p[12,2,9,6] | 0
p[12,2,9,7] | 0
p[12,2,9,8] | 0
p[12,2,9,9] | 0
p[12,2,9,10] | 0
p[12,2,9,11] | 0
p[12,2,9,12] | 0
p[12,2,9,13] | 0
p[12,2,9,14] | 0
p[12,2,9,15] | 0
p[12,2,9,16] | 0
p[12,2,9,17] | 0
p[12,2,9,18] | 0
p[12,2,9,19] | 0
p[12,2,9,20] | 0
p[12,2,9,21] | 0
p[12,2,9,22] | 0
p[12,2,9,23] | 0
p[12,2,10,0] | 0
p[12,2,10,1] | 0
p[12,2,10,2] | 0
p[12,2,10,3] | 0
p[12,2,10,4] | 0
p[12,2,10,5] | 0
p[12,2,10,6] | 0
p[12,2,10,7] | 0
p[12,2,10,8] | 0
p[12,2,10,9] | 0
p[12,2,10,10] | 0
p[12,2,10,11] | 0
p[12,2,10,12] | 0
p[12,2,10,13] | 0
p[12,2,10,14] | 0
p[12,2,10,15] | 0
p[12,2,10,16] | 0
p[12,2,10,17] | 0
p[12,2,10,18] | 0
p[12,2,10,19] | 0
p[12,2,10,20] | 0
p[12,2,10,21] | 0
p[12,2,10,22] | 0
p[12,2,10,23] | 0
p[12,2,11,0] | 0
p[12,2,11,1] | 0
p[12,2,11,2] | 0
p[12,2,11,3] | 0
p[12,2,11,4] | 0
p[12,2,11,5] | 0
p[12,2,11,6] | 0
p[12,2,11,7] | 0
p[12,2,11,8] | 0
p[12,2,11,9] | 0
p[12,2,11,10] | 0
p[12,2,11,11] | 0
p[12,2,11,12] | 0
p[12,2,11,13] | 0
p[12,2,11,14] | 0
p[12,2,11,15] | 0
p[12,2,11,16] | 0
p[12,2,11,17] | 0
p[12,2,11,18] | 0
p[12,2,11,19] | 0
p[12,2,11,20] | 0
p[12,2,11,21] | 0
p[12,2,11,22] | 0
p[12,2,11,23] | 0
p[12,2,12,0] | 0
p[12,2,12,1] | 0
p[12,2,12,2] | 0
p[12,2,12,3] | 0
p[12,2,12,4] | 0
p[12,2,12,5] | 0
p[12,2,12,6] | 0
p[12,2,12,7] | 0
p[12,2,12,8] | 0
p[12,2,12,9] | 0
p[12,2,12,10] | 0
p[12,2,12,11] | 0
p[12,2,12,12] | 0
p[12,2,12,13] | 0
p[12,2,12,14] | 0
p[12,2,12,15] | 0
p[12,2,12,16] | 0
p[12,2,12,17] | 0
p[12,2,12,18] | 0
p[12,2,12,19] | 0
p[12,2,12,20] | 0
p[12,2,12,21] | 0
p[12,2,12,22] | 0
p[12,2,12,23] | 0
p[12,2,13,0] | 0
p[12,2,13,1] | 0
p[12,2,13,2] | 0
p[12,2,13,3] | 0
p[12,2,13,4] | 0
p[12,2,13,5] | 0
p[12,2,13,6] | 0
p[12,2,13,7] | 0
p[12,2,13,8] | 0
p[12,2,13,9] | 0
p[12,2,13,10] | 0
p[12,2,13,11] | 0
p[12,2,13,12] | 0
p[12,2,13,13] | 0
p[12,2,13,14] | 0
p[12,2,13,15] | 0
p[12,2,13,16] | 0
p[12,2,13,17] | 0
p[12,2,13,18] | 0
p[12,2,13,19] | 0
p[12,2,13,20] | 0
p[12,2,13,21] | 0
p[12,2,13,22] | 0
p[12,2,13,23] | 0
p[13,0,0,0] | 0.16208
p[13,0,0,1] | 0.1587
p[13,0,0,2] | 0.15463
p[13,0,0,3] | 0.097453
p[13,0,0,4] | 0.033222
p[13,0,0,5] | -0.1211
p[13,0,0,6] | -0.31607
p[13,0,0,7] | -0.49877
p[13,0,0,8] | -0.83321
p[13,0,0,9] | -0.86298
p[13,0,0,10] | -0.80645
p[13,0,0,11] | -0.87833
p[13,0,0,12] | -0.80087
p[13,0,0,13] | -0.71993
p[13,0,0,14] | -0.51064
p[13,0,0,15] | -0.39392
p[13,0,0,16] | -0.03484
p[13,0,0,17] | 0.29264
p[13,0,0,18] | 0.43714
p[13,0,0,19] | 0.5275
p[13,0,0,20] | 0.54604
p[13,0,0,21] | 0.54189
p[13,0,0,22] | 0.5377
p[13,0,0,23] | 0.53584
p[13,0,1,0] | 0.13673
p[13,0,1,1] | 0.16827
p[13,0,1,2] | 0.17123
p[13,0,1,3] | 0.10741
p[13,0,1,4] | 0.0507
p[13,0,1,5] | 0.028177
p[13,0,1,6] | -0.020893
p[13,0,1,7] | -0.26259
p[13,0,1,8] | -0.31277
p[13,0,1,9] | -0.38346
p[13,0,1,10] | -0.64575
p[13,0,1,11] | -0.64575
p[13,0,1,12] | -0.65897
p[13,0,1,13] | -0.68542
p[13,0,1,14] | -0.69241
p[13,0,1,15] | -0.70479
p[13,0,1,16] | -0.69856
p[13,0,1,17] | -0.66078
p[13,0,1,18] | -0.64575
p[13,0,1,19] | -0.64575
p[13,0,1,20] | -0.6345
p[13,0,1,21] | -0.42707
p[13,0,1,22] | -0.36615
p[13,0,1,23] | -0.19416
p[13,0,2,0] | 0.53935
p[13,0,2,1] | 0.53545
p[13,0,2,2] | 0.53252
p[13,0,2,3] | 0.53155
p[13,0,2,4] | 0.53155
p[13,0,2,5] | 0.53252
p[13,0,2,6] | 0.53817
p[13,0,2,7] | 0.5361
p[13,0,2,8] | 0.53459
p[13,0,2,9] | 0.45289
p[13,0,2,10] | 0.24882
p[13,0,2,11] | 0.023843
p[13,0,2,12] | 0
p[13,0,2,13] | 0
p[13,0,2,14] | 0
p[13,0,2,15] | 0
p[13,0,2,16] | 0
p[13,0,2,17] | 0.035221
p[13,0,2,18] | 0.19197
p[13,0,2,19] | 0.39805
p[13,0,2,20] | 0.52696
p[13,0,2,21] | 0.53662
p[13,0,2,22] | 0.53834
p[13,0,2,23] | 0.53279
p[13,0,3,0] | 0.02507
p[13,0,3,1] | 0.12868
p[13,0,3,2] | 0.16069
p[13,0,3,3] | 0.27304
p[13,0,3,4] | 0.41362
p[13,0,3,5] | 0.35931
p[13,0,3,6] | 0.42836
p[13,0,3,7] | 0.53875
p[13,0,3,8] | 0.5395
p[13,0,3,9] | 0.44505
p[13,0,3,10] | 0.24269
p[13,0,3,11] | 0.020572
p[13,0,3,12] | 0
p[13,0,3,13] | 0
p[13,0,3,14] | 0
p[13,0,3,15] | 0
p[13,0,3,16] | 0
p[13,0,3,17] | 0.10533
p[13,0,3,18] | 0.26333
p[13,0,3,19] | 0.44665
p[13,0,3,20] | 0.5323
p[13,0,3,21] | 0.5379
p[13,0,3,22] | 0.53971
p[13,0,3,23] | 0.54162
p[13,0,4,0] | 0.53798
p[13,0,4,1] | 0.53818
p[13,0,4,2] | 0.5386
p[13,0,4,3] | 0.53669
p[13,0,4,4] | 0.53785
p[13,0,4,5] | 0.53757
p[13,0,4,6] | 0.53613
p[13,0,4,7] | 0.5377
p[13,0,4,8] | 0.42862
p[13,0,4,9] | 0.50323
p[13,0,4,10] | -0.022864
p[13,0,4,11] | -0.015673
p[13,0,4,12] | -0.11644
p[13,0,4,13] | -0.16316
p[13,0,4,14] | -0.21102
p[13,0,4,15] | -0.046068
p[13,0,4,16] | -0.092879
p[13,0,4,17] | 0.11305
p[13,0,4,18] | 0.24603
p[13,0,4,19] | 0.30574
p[13,0,4,20] | 0.39765
p[13,0,4,21] | 0.5357
p[13,0,4,22] | 0.46944
p[13,0,4,23] | 0.49816
p[13,0,5,0] | 0.53615
p[13,0,5,1] | 0.53509
p[13,0,5,2] | 0.53773
p[13,0,5,3] | 0.53561
p[13,0,5,4] | 0.53667
p[13,0,5,5] | 0.53828
p[13,0,5,6] | 0.53741
p[13,0,5,7] | 0.53497
p[13,0,5,8] | 0.5131
p[13,0,5,9] | 0.33412
p[13,0,5,10] | 0.12025
p[13,0,5,11] | -0.3313
p[13,0,5,12] | -0.64766
p[13,0,5,13] | -0.77303
p[13,0,5,14] | -0.7516
p[13,0,5,15] | -0.75336
p[13,0,5,16] | -0.65885
p[13,0,5,17] | -0.59516
p[13,0,5,18] | -0.62288
p[13,0,5,19] | -0.64575
p[13,0,5,20] | -0.64575
p[13,0,5,21] | -0.59547
p[13,0,5,22] | -0.43443
p[13,0,5,23] | -0.32287
p[13,0,6,0] | -0.30272
p[13,0,6,1] | -0.26463
p[13,0,6,2] | -0.061832
p[13,0,6,3] | 0.019952
p[13,0,6,4] | 0.13083
p[13,0,6,5] | 0.20323
p[13,0,6,6] | 0.28352
p[13,0,6,7] | 0.33339
p[13,0,6,8] | 0.34943
p[13,0,6,9] | 0.25152
p[13,0,6,10] | 0.036129
p[13,0,6,11] | 0
p[13,0,6,12] | 0
p[13,0,6,13] | 0
p[13,0,6,14] | 0
p[13,0,6,15] | 0
p[13,0,6,16] | 0
p[13,0,6,17] | 0
p[13,0,6,18] | 0.018313
p[13,0,6,19] | 0.10994
p[13,0,6,20] | 0.20837
p[13,0,6,21] | 0.24869
p[13,0,6,22] | 0.20505
p[13,0,6,23] | 0.28344
p[13,0,7,0] | -0.068729
p[13,0,7,1] | -0.063585
p[13,0,7,2] | -0.087864
p[13,0,7,3] | -0.10657
p[13,0,7,4] | -0.12396
p[13,0,7,5] | -0.21378
p[13,0,7,6] | -0.32287
p[13,0,7,7] | -0.4395
p[13,0,7,8] | -0.57153
p[13,0,7,9] | -0.64575
p[13,0,7,10] | -0.72906
p[13,0,7,11] | -0.81694
p[13,0,7,12] | -0.86713
p[13,0,7,13] | -0.95449
p[13,0,7,14] | -0.96037
p[13,0,7,15] | -0.96037
p[13,0,7,16] | -0.83145
p[13,0,7,17] | -0.83168
p[13,0,7,18] | -0.72065
p[13,0,7,19] | -0.66805
p[13,0,7,20] | -0.66805
p[13,0,7,21] | -0.67287
p[13,0,7,22] | -0.64575
p[13,0,7,23] | -0.55028
p[13,0,8,0] | -0.22405
p[13,0,8,1] | -0.042089
p[13,0,8,2] | 0.0082156
p[13,0,8,3] | 0.075399
p[13,0,8,4] | 0.10527
p[13,0,8,5] | 0.10269
p[13,0,8,6] | 0.082437
p[13,0,8,7] | 0.069383
p[13,0,8,8] | 0.04601
p[13,0,8,9] | 0.0024426
p[13,0,8,10] | -0.016164
p[13,0,8,11] | -0.019358
p[13,0,8,12] | 0
p[13,0,8,13] | 0
p[13,0,8,14] | 0
p[13,0,8,15] | 0
p[13,0,8,16] | 0
p[13,0,8,17] | 0
p[13,0,8,18] | 0
p[13,0,8,19] | 0.13952
p[13,0,8,20] | 0.38346
p[13,0,8,21] | 0.53226
p[13,0,8,22] | 0.53808
p[13,0,8,23] | 0.54096
p[13,0,9,0] | 0.064635
p[13,0,9,1] | 0.04761
p[13,0,9,2] | 0.048094
p[13,0,9,3] | 0.076949
p[13,0,9,4] | 0.072888
p[13,0,9,5] | 0.00754
p[13,0,9,6] | -0.053091
p[13,0,9,7] | -0.13226
p[13,0,9,8] | -0.26407
p[13,0,9,9] | -0.41651
p[13,0,9,10] | -0.59106
p[13,0,9,11] | -0.75657
p[13,0,9,12] | -0.86791
p[13,0,9,13] | -0.9032
p[13,0,9,14] | -0.88088
p[13,0,9,15] | -0.84919
p[13,0,9,16] | -0.81307
p[13,0,9,17] | -0.69853
p[13,0,9,18] | -0.57557
p[13,0,9,19] | -0.56101
p[13,0,9,20] | -0.6272
p[13,0,9,21] | -0.56051
p[13,0,9,22] | -0.32287
p[13,0,9,23] | -0.24033
p[13,0,10,0] | -0.015059
p[13,0,10,1] | 0.0043026
p[13,0,10,2] | -0.0016744
p[13,0,10,3] | -0.0092835
p[13,0,10,4] | -0.041353
p[13,0,10,5] | -0.032088
p[13,0,10,6] | -0.021384
p[13,0,10,7] | -0.054211
p[13,0,10,8] | -0.11467
p[13,0,10,9] | -0.24355
p[13,0,10,10] | -0.29212
p[13,0,10,11] | -0.41009
p[13,0,10,12] | -0.54227
p[13,0,10,13] | -0.55118
p[13,0,10,14] | -0.55351
p[13,0,10,15] | -0.5849
p[13,0,10,16] | -0.62503
p[13,0,10,17] | -0.47348
p[13,0,10,18] | -0.19296
p[13,0,10,19] | 0.091727
p[13,0,10,20] | 0.30668
p[13,0,10,21] | 0.46037
p[13,0,10,22] | 0.54043
p[13,0,10,23] | 0.53818
p[13,0,11,0] | 0.53806
p[13,0,11,1] | 0.53696
p[13,0,11,2] | 0.53478
p[13,0,11,3] | 0.53259
p[13,0,11,4] | 0.53368
p[13,0,11,5] | 0.53838
p[13,0,11,6] | 0.5411
p[13,0,11,7] | 0.53859
p[13,0,11,8] | 0.51964
p[13,0,11,9] | 0.35611
p[13,0,11,10] | 0.095895
p[13,0,11,11] | 0
p[13,0,11,12] | 0
p[13,0,11,13] | 0
p[13,0,11,14] | 0
p[13,0,11,15] | 0
p[13,0,11,16] | 0
p[13,0,11,17] | 0
p[13,0,11,18] | 0.13487
p[13,0,11,19] | 0.19616
p[13,0,11,20] | 0.17908
p[13,0,11,21] | 0.001479
p[13,0,11,22] | -0.12159
p[13,0,11,23] | -0.22292
p[13,0,12,0] | -0.41554
p[13,0,12,1] | -0.35608
p[13,0,12,2] | -0.30248
p[13,0,12,3] | 0.17968
p[13,0,12,4] | 0.47222
p[13,0,12,5] | 0.54126
p[13,0,12,6] | 0.54208
p[13,0,12,7] | 0.54129
p[13,0,12,8] | 0.53933
p[13,0,12,9] | 0.48895
p[13,0,12,10] | 0.31988
p[13,0,12,11] | 0.33424
p[13,0,12,12] | 0.24939
p[13,0,12,13] | 0.19032
p[13,0,12,14] | 0.20063
p[13,0,12,15] | 0.076557
p[13,0,12,16] | 0.011417
p[13,0,12,17] | -0.038666
p[13,0,12,18] | -0.30234
p[13,0,12,19] | -0.53984
p[13,0,12,20] | -0.64575
p[13,0,12,21] | -0.64575
p[13,0,12,22] | -0.59516
p[13,0,12,23] | -0.48993
p[13,0,13,0] | 0.50314
p[13,0,13,1] | 0.53497
p[13,0,13,2] | 0.53573
p[13,0,13,3] | 0.53598
p[13,0,13,4] | 0.53598
p[13,0,13,5] | 0.53573
p[13,0,13,6] | 0.53275
p[13,0,13,7] | 0.5498
p[13,0,13,8] | 0.54368
p[13,0,13,9] | 0.50217
p[13,0,13,10] | 0.33075
p[13,0,13,11] | 0.16902
p[13,0,13,12] | 0.031289
p[13,0,13,13] | 0.01079
p[13,0,13,14] | 0.011884
p[13,0,13,15] | 0.011337
p[13,0,13,16] | 0.07156
p[13,0,13,17] | 0.23792
p[13,0,13,18] | 0.40474
p[13,0,13,19] | 0.52584
p[13,0,13,20] | 0.54473
p[13,0,13,21] | 0.54673
p[13,0,13,22] | 0.54143
p[13,0,13,23] | 0.53497
p[13,1,0,0] | 0
p[13,1,0,1] | 0
p[13,1,0,2] | 0
p[13,1,0,3] | 0
p[13,1,0,4] | 0
p[13,1,0,5] | 0
p[13,1,0,6] | 0
p[13,1,0,7] | -1.263e-11
p[13,1,0,8] | -1.2674e-11
p[13,1,0,9] | -1.263e-11
p[13,1,0,10] | 0
p[13,1,0,11] | 0
p[13,1,0,12] | 0
p[13,1,0,13] | 0
p[13,1,0,14] | 0
p[13,1,0,15] | 0
p[13,1,0,16] | 0
p[13,1,0,17] | 0
p[13,1,0,18] | 0
p[13,1,0,19] | 0
p[13,1,0,20] | 0
p[13,1,0,21] | 0
p[13,1,0,22] | 0
p[13,1,0,23] | 0
p[13,1,1,0] | 0
p[13,1,1,1] | 0
p[13,1,1,2] | 0
p[13,1,1,3] | 0
p[13,1,1,4] | 0
p[13,1,1,5] | 0
p[13,1,1,6] | 0
p[13,1,1,7] | 0
p[13,1,1,8] | 0
p[13,1,1,9] | 0
p[13,1,1,10] | 0
p[13,1,1,11] | -1.263e-11
p[13,1,1,12] | 0
p[13,1,1,13] | 0
p[13,1,1,14] | 0
p[13,1,1,15] | 0
p[13,1,1,16] | 0
p[13,1,1,17] | -1.263e-11
p[13,1,1,18] | 0
p[13,1,1,19] | 0
p[13,1,1,20] | 0
p[13,1,1,21] | -1.263e-11
p[13,1,1,22] | 0
p[13,1,1,23] | 0
p[13,1,2,0] | 0
p[13,1,2,1] | 0
p[13,1,2,2] | 0
p[13,1,2,3] | 0
p[13,1,2,4] | 0
p[13,1,2,5] | 0
p[13,1,2,6] | 0
p[13,1,2,7] | 0
p[13,1,2,8] | 0
p[13,1,2,9] | 0
p[13,1,2,10] | 0
p[13,1,2,11] | 0
p[13,1,2,12] | 0
p[13,1,2,13] | 0
p[13,1,2,14] | 0
p[13,1,2,15] | 0
p[13,1,2,16] | 0
p[13,1,2,17] | 0
p[13,1,2,18] | 0
p[13,1,2,19] | 0
p[13,1,2,20] | 0
p[13,1,2,21] | 0
p[13,1,2,22] | 0
p[13,1,2,23] | 1.2674e-11
p[13,1,3,0] | 0
p[13,1,3,1] | 0
p[13,1,3,2] | 0
p[13,1,3,3] | 0
p[13,1,3,4] | 0
p[13,1,3,5] | 0
p[13,1,3,6] | 0
p[13,1,3,7] | 0
p[13,1,3,8] | 0
p[13,1,3,9] | 0
p[13,1,3,10] | 0
p[13,1,3,11] | 0
p[13,1,3,12] | 0
p[13,1,3,13] | 0
p[13,1,3,14] | 0
p[13,1,3,15] | 0
p[13,1,3,16] | 0
p[13,1,3,17] | 0
p[13,1,3,18] | 0
p[13,1,3,19] | 0
p[13,1,3,20] | 0
p[13,1,3,21] | 0
p[13,1,3,22] | 0
p[13,1,3,23] | 0
p[13,1,4,0] | 0
p[13,1,4,1] | 0
p[13,1,4,2] | 0
p[13,1,4,3] | 0
p[13,1,4,4] | 0
p[13,1,4,5] | 0
p[13,1,4,6] | 0
p[13,1,4,7] | 0
p[13,1,4,8] | 0
p[13,1,4,9] | 0
p[13,1,4,10] | 0
p[13,1,4,11] | 0
p[13,1,4,12] | 0
p[13,1,4,13] | 0
p[13,1,4,14] | 0
p[13,1,4,15] | 0
p[13,1,4,16] | 0
p[13,1,4,17] | 0
p[13,1,4,18] | 0
p[13,1,4,19] | 0
p[13,1,4,20] | 0
p[13,1,4,21] | 0
p[13,1,4,22] | 0
p[13,1,4,23] | 1.2674e-11
p[13,1,5,0] | 1.2674e-11
p[13,1,5,1] | 0
p[13,1,5,2] | 0
p[13,1,5,3] | 0
p[13,1,5,4] | 0
p[13,1,5,5] | 0
p[13,1,5,6] | 0
p[13,1,5,7] | 0
p[13,1,5,8] | 0
p[13,1,5,9] | 0
p[13,1,5,10] | 0
p[13,1,5,11] | 0
p[13,1,5,12] | 0
p[13,1,5,13] | 0
p[13,1,5,14] | 0
p[13,1,5,15] | 0
p[13,1,5,16] | 0
p[13,1,5,17] | 0
p[13,1,5,18] | 0
p[13,1,5,19] | 0
p[13,1,5,20] | 0
p[13,1,5,21] | 0
p[13,1,5,22] | 0
p[13,1,5,23] | 0
p[13,1,6,0] | 0
p[13,1,6,1] | 0
p[13,1,6,2] | 0
p[13,1,6,3] | 0
p[13,1,6,4] | 0
p[13,1,6,5] | 0
p[13,1,6,6] | 0
p[13,1,6,7] | 0
p[13,1,6,8] | 0
p[13,1,6,9] | 0
p[13,1,6,10] | 0
p[13,1,6,11] | 0
p[13,1,6,12] | 0
p[13,1,6,13] | 0
p[13,1,6,14] | 0
p[13,1,6,15] | 0
p[13,1,6,16] | 0
p[13,1,6,17] | 0
p[13,1,6,18] | 0
p[13,1,6,19] | 0
p[13,1,6,20] | 1.2676e-11
p[13,1,6,21] | 0
p[13,1,6,22] | 0
p[13,1,6,23] | 0
p[13,1,7,0] | 0
p[13,1,7,1] | 0
p[13,1,7,2] | 0
p[13,1,7,3] | 0
p[13,1,7,4] | 0
p[13,1,7,5] | 0
p[13,1,7,6] | 0
p[13,1,7,7] | 0
p[13,1,7,8] | 0
p[13,1,7,9] | 0
p[13,1,7,10] | 0
p[13,1,7,11] | -1.263e-11
p[13,1,7,12] | -1.263e-11
p[13,1,7,13] | 0
p[13,1,7,14] | 0
p[13,1,7,15] | 0
p[13,1,7,16] | 0
p[13,1,7,17] | 0
p[13,1,7,18] | 0
p[13,1,7,19] | 0
p[13,1,7,20] | 0
p[13,1,7,21] | 0
p[13,1,7,22] | 0
p[13,1,7,23] | 0
p[13,1,8,0] | 0
p[13,1,8,1] | 0
p[13,1,8,2] | 0
p[13,1,8,3] | 0
p[13,1,8,4] | 0
p[13,1,8,5] | 0
p[13,1,8,6] | 0
p[13,1,8,7] | 0
p[13,1,8,8] | 0
p[13,1,8,9] | 0
p[13,1,8,10] | 0
p[13,1,8,11] | 0
p[13,1,8,12] | 0
p[13,1,8,13] | 0
p[13,1,8,14] | 0
p[13,1,8,15] | 0
p[13,1,8,16] | 0
p[13,1,8,17] | 0
p[13,1,8,18] | 0
p[13,1,8,19] | 0
p[13,1,8,20] | 0
p[13,1,8,21] | 0
p[13,1,8,22] | 0
p[13,1,8,23] | 1.2674e-11
p[13,1,9,0] | 0
p[13,1,9,1] | 0
p[13,1,9,2] | 0
p[13,1,9,3] | 0
p[13,1,9,4] | 0
p[13,1,9,5] | 0
p[13,1,9,6] | 0
p[13,1,9,7] | 0
p[13,1,9,8] | 0
p[13,1,9,9] | 0
p[13,1,9,10] | -1.263e-11
p[13,1,9,11] | 0
p[13,1,9,12] | 0
p[13,1,9,13] | 0
p[13,1,9,14] | 0
p[13,1,9,15] | 0
p[13,1,9,16] | 0
p[13,1,9,17] | -1.263e-11
p[13,1,9,18] | -1.263e-11
p[13,1,9,19] | 0
p[13,1,9,20] | 0
p[13,1,9,21] | 0
p[13,1,9,22] | 0
p[13,1,9,23] | 0
p[13,1,10,0] | 0
p[13,1,10,1] | 0
p[13,1,10,2] | 0
p[13,1,10,3] | 0
p[13,1,10,4] | 0
p[13,1,10,5] | 0
p[13,1,10,6] | 0
p[13,1,10,7] | 0
p[13,1,10,8] | 0
p[13,1,10,9] | 0
p[13,1,10,10] | 0
p[13,1,10,11] | 0
p[13,1,10,12] | 0
p[13,1,10,13] | 0
p[13,1,10,14] | 0
p[13,1,10,15] | 0
p[13,1,10,16] | 0
p[13,1,10,17] | 0
p[13,1,10,18] | 0
p[13,1,10,19] | 0
p[13,1,10,20] | 0
p[13,1,10,21] | 0
p[13,1,10,22] | 0
p[13,1,10,23] | 0
p[13,1,11,0] | 0
p[13,1,11,1] | 0
p[13,1,11,2] | 0
p[13,1,11,3] | 0
p[13,1,11,4] | 0
p[13,1,11,5] | 0
p[13,1,11,6] | 1.2674e-11
p[13,1,11,7] | 0
p[13,1,11,8] | 0
p[13,1,11,9] | 0
p[13,1,11,10] | 0
p[13,1,11,11] | 0
p[13,1,11,12] | 0
p[13,1,11,13] | 0
p[13,1,11,14] | 0
p[13,1,11,15] | 0
p[13,1,11,16] | 0
p[13,1,11,17] | 0
p[13,1,11,18] | 0
p[13,1,11,19] | 0
p[13,1,11,20] | 0
p[13,1,11,21] | 0
p[13,1,11,22] | 0
p[13,1,11,23] | 0
p[13,1,12,0] | 0
p[13,1,12,1] | 0
p[13,1,12,2] | 0
p[13,1,12,3] | 0
p[13,1,12,4] | 0
p[13,1,12,5] | 0
p[13,1,12,6] | 0
p[13,1,12,7] | 0
p[13,1,12,8] | 0
p[13,1,12,9] | 0
p[13,1,12,10] | 0
p[13,1,12,11] | 0
p[13,1,12,12] | 0
p[13,1,12,13] | 0
p[13,1,12,14] | 0
p[13,1,12,15] | 0
p[13,1,12,16] | 0
p[13,1,12,17] | 0
p[13,1,12,18] | 0
p[13,1,12,19] | 0
p[13,1,12,20] | 0
p[13,1,12,21] | 0
p[13,1,12,22] | 0
p[13,1,12,23] | 0
p[13,1,13,0] | 0
p[13,1,13,1] | 0
p[13,1,13,2] | 0
p[13,1,13,3] | 0
p[13,1,13,4] | 1.2674e-11
p[13,1,13,5] | 0
p[13,1,13,6] | 0
p[13,1,13,7] | 0
p[13,1,13,8] | 0
p[13,1,13,9] | 0
p[13,1,13,10] | 0
p[13,1,13,11] | 0
p[13,1,13,12] | 0
p[13,1,13,13] | 0
p[13,1,13,14] | 0
p[13,1,13,15] | 0
p[13,1,13,16] | 0
p[13,1,13,17] | 0
p[13,1,13,18] | 0
p[13,1,13,19] | 0
p[13,1,13,20] | 0
p[13,1,13,21] | 0
p[13,1,13,22] | 0
p[13,1,13,23] | 0
p[13,2,0,0] | 0
p[13,2,0,1] | 0
p[13,2,0,2] | 0
p[13,2,0,3] | 0
p[13,2,0,4] | 0
p[13,2,0,5] | 0
p[13,2,0,6] | 0
p[13,2,0,7] | -1.263e-11
p[13,2,0,8] | -1.2674e-11
p[13,2,0,9] | -1.263e-11
p[13,2,0,10] | 0
p[13,2,0,11] | 0
p[13,2,0,12] | 0
p[13,2,0,13] | 0
p[13,2,0,14] | 0
p[13,2,0,15] | 0
p[13,2,0,16] | 0
p[13,2,0,17] | 0
p[13,2,0,18] | 0
p[13,2,0,19] | 0
p[13,2,0,20] | 0
p[13,2,0,21] | 0
p[13,2,0,22] | 0
p[13,2,0,23] | 0
p[13,2,1,0] | 0
p[13,2,1,1] | 0
p[13,2,1,2] | 0
p[13,2,1,3] | 0
p[13,2,1,4] | 0
p[13,2,1,5] | 0
p[13,2,1,6] | 0
p[13,2,1,7] | 0
p[13,2,1,8] | 0
p[13,2,1,9] | 0
p[13,2,1,10] | 0
p[13,2,1,11] | -1.263e-11
p[13,2,1,12] | 0
p[13,2,1,13] | 0
p[13,2,1,14] | 0
p[13,2,1,15] | 0
p[13,2,1,16] | 0
p[13,2,1,17] | -1.263e-11
p[13,2,1,18] | 0
p[13,2,1,19] | 0
p[13,2,1,20] | 0
p[13,2,1,21] | -1.263e-11
p[13,2,1,22] | 0
p[13,2,1,23] | 0
p[13,2,2,0] | 0
p[13,2,2,1] | 0
p[13,2,2,2] | 0
p[13,2,2,3] | 0
p[13,2,2,4] | 0
p[13,2,2,5] | 0
p[13,2,2,6] | 0
p[13,2,2,7] | 0
p[13,2,2,8] | 0
p[13,2,2,9] | 0
p[13,2,2,10] | 0
p[13,2,2,11] | 0
p[13,2,2,12] | 0
p[13,2,2,13] | 0
p[13,2,2,14] | 0
p[13,2,2,15] | 0
p[13,2,2,16] | 0
p[13,2,2,17] | 0
p[13,2,2,18] | 0
p[13,2,2,19] | 0
p[13,2,2,20] | 0
p[13,2,2,21] | 0
p[13,2,2,22] | 0
p[13,2,2,23] | 1.2674e-11
p[13,2,3,0] | 0
p[13,2,3,1] | 0
p[13,2,3,2] | 0
p[13,2,3,3] | 0
p[13,2,3,4] | 0
p[13,2,3,5] | 0
p[13,2,3,6] | 0
p[13,2,3,7] | 0
p[13,2,3,8] | 0
p[13,2,3,9] | 0
p[13,2,3,10] | 0
p[13,2,3,11] | 0
p[13,2,3,12] | 0
p[13,2,3,13] | 0
p[13,2,3,14] | 0
p[13,2,3,15] | 0
p[13,2,3,16] | 0
p[13,2,3,17] | 0
p[13,2,3,18] | 0
p[13,2,3,19] | 0
p[13,2,3,20] | 0
p[13,2,3,21] | 0
p[13,2,3,22] | 0
p[13,2,3,23] | 0
p[13,2,4,0] | 0
p[13,2,4,1] | 0
p[13,2,4,2] | 0
p[13,2,4,3] | 0
p[13,2,4,4] | 0
p[13,2,4,5] | 0
p[13,2,4,6] | 0
p[13,2,4,7] | 0
p[13,2,4,8] | 0
p[13,2,4,9] | 0
p[13,2,4,10] | 0
p[13,2,4,11] | 0
p[13,2,4,12] | 0
p[13,2,4,13] | 0
p[13,2,4,14] | 0
p[13,2,4,15] | 0
p[13,2,4,16] | 0
p[13,2,4,17] | 0
p[13,2,4,18] | 0
p[13,2,4,19] | 0
p[13,2,4,20] | 0
p[13,2,4,21] | 0
p[13,2,4,22] | 0
p[13,2,4,23] | 1.2674e-11
p[13,2,5,0] | 1.2674e-11
p[13,2,5,1] | 0
p[13,2,5,2] | 0
p[13,2,5,3] | 0
p[13,2,5,4] | 0
p[13,2,5,5] | 0
p[13,2,5,6] | 0
p[13,2,5,7] | 0
p[13,2,5,8] | 0
p[13,2,5,9] | 0
p[13,2,5,10] | 0
p[13,2,5,11] | 0
p[13,2,5,12] | 0
p[13,2,5,13] | 0
p[13,2,5,14] | 0
p[13,2,5,15] | 0
p[13,2,5,16] | 0
p[13,2,5,17] | 0
p[13,2,5,18] | 0
p[13,2,5,19] | 0
p[13,2,5,20] | 0
p[13,2,5,21] | 0
p[13,2,5,22] | 0
p[13,2,5,23] | 0
p[13,2,6,0] | 0
p[13,2,6,1] | 0
p[13,2,6,2] | 0
p[13,2,6,3] | 0
p[13,2,6,4] | 0
p[13,2,6,5] | 0
p[13,2,6,6] | 0
p[13,2,6,7] | 0
p[13,2,6,8] | 0
p[13,2,6,9] | 0
p[13,2,6,10] | 0
p[13,2,6,11] | 0
p[13,2,6,12] | 0
p[13,2,6,13] | 0
p[13,2,6,14] | 0
p[13,2,6,15] | 0
p[13,2,6,16] | 0
p[13,2,6,17] | 0
p[13,2,6,18] | 0
p[13,2,6,19] | 0
p[13,2,6,20] | 1.2676e-11
p[13,2,6,21] | 0
p[13,2,6,22] | 0
p[13,2,6,23] | 0
p[13,2,7,0] | 0
p[13,2,7,1] | 0
p[13,2,7,2] | 0
p[13,2,7,3] | 0
p[13,2,7,4] | 0
p[13,2,7,5] | 0
p[13,2,7,6] | 0
p[13,2,7,7] | 0
p[13,2,7,8] | 0
p[13,2,7,9] | 0
p[13,2,7,10] | 0
p[13,2,7,11] | -1.263e-11
p[13,2,7,12] | -1.263e-11
p[13,2,7,13] | 0
p[13,2,7,14] | 0
p[13,2,7,15] | 0
p[13,2,7,16] | 0
p[13,2,7,17] | 0
p[13,2,7,18] | 0
p[13,2,7,19] | 0
p[13,2,7,20] | 0
p[13,2,7,21] | 0
p[13,2,7,22] | 0
p[13,2,7,23] | 0
p[13,2,8,0] | 0
p[13,2,8,1] | 0
p[13,2,8,2] | 0
p[13,2,8,3] | 0
p[13,2,8,4] | 0
p[13,2,8,5] | 0
p[13,2,8,6] | 0
p[13,2,8,7] | 0
p[13,2,8,8] | 0
p[13,2,8,9] | 0
p[13,2,8,10] | 0
p[13,2,8,11] | 0
p[13,2,8,12] | 0
p[13,2,8,13] | 0
p[13,2,8,14] | 0
p[13,2,8,15] | 0
p[13,2,8,16] | 0
p[13,2,8,17] | 0
p[13,2,8,18] | 0
p[13,2,8,19] | 0
p[13,2,8,20] | 0
p[13,2,8,21] | 0
p[13,2,8,22] | 0
p[13,2,8,23] | 1.2674e-11
p[13,2,9,0] | 0
p[13,2,9,1] | 0
p[13,2,9,2] | 0
p[13,2,9,3] | 0
p[13,2,9,4] | 0
p[13,2,9,5] | 0
p[13,2,9,6] | 0
p[13,2,9,7] | 0
p[13,2,9,8] | 0
p[13,2,9,9] | 0
p[13,2,9,10] | -1.263e-11
p[13,2,9,11] | 0
p[13,2,9,12] | 0
p[13,2,9,13] | 0
p[13,2,9,14] | 0
p[13,2,9,15] | 0
p[13,2,9,16] | 0
p[13,2,9,17] | -1.263e-11
p[13,2,9,18] | -1.263e-11
p[13,2,9,19] | 0
p[13,2,9,20] | 0
p[13,2,9,21] | 0
p[13,2,9,22] | 0
p[13,2,9,23] | 0
p[13,2,10,0] | 0
p[13,2,10,1] | 0
p[13,2,10,2] | 0
p[13,2,10,3] | 0
p[13,2,10,4] | 0
p[13,2,10,5] | 0
p[13,2,10,6] | 0
p[13,2,10,7] | 0
p[13,2,10,8] | 0
p[13,2,10,9] | 0
p[13,2,10,10] | 0
p[13,2,10,11] | 0
p[13,2,10,12] | 0
p[13,2,10,13] | 0
p[13,2,10,14] | 0
p[13,2,10,15] | 0
p[13,2,10,16] | 0
p[13,2,10,17] | 0
p[13,2,10,18] | 0
p[13,2,10,19] | 0
p[13,2,10,20] | 0
p[13,2,10,21] | 0
p[13,2,10,22] | 0
p[13,2,10,23] | 0
p[13,2,11,0] | 0
p[13,2,11,1] | 0
p[13,2,11,2] | 0
p[13,2,11,3] | 0
p[13,2,11,4] | 0
p[13,2,11,5] | 0
p[13,2,11,6] | 1.2674e-11
p[13,2,11,7] | 0
p[13,2,11,8] | 0
p[13,2,11,9] | 0
p[13,2,11,10] | 0
p[13,2,11,11] | 0
p[13,2,11,12] | 0
p[13,2,11,13] | 0
p[13,2,11,14] | 0
p[13,2,11,15] | 0
p[13,2,11,16] | 0
p[13,2,11,17] | 0
p[13,2,11,18] | 0
p[13,2,11,19] | 0
p[13,2,11,20] | 0
p[13,2,11,21] | 0
p[13,2,11,22] | 0
p[13,2,11,23] | 0
p[13,2,12,0] | 0
p[13,2,12,1] | 0
p[13,2,12,2] | 0
p[13,2,12,3] | 0
p[13,2,12,4] | 0
p[13,2,12,5] | 0
p[13,2,12,6] | 0
p[13,2,12,7] | 0
p[13,2,12,8] | 0
p[13,2,12,9] | 0
p[13,2,12,10] | 0
p[13,2,12,11] | 0
p[13,2,12,12] | 0
p[13,2,12,13] | 0
p[13,2,12,14] | 0
p[13,2,12,15] | 0
p[13,2,12,16] | 0
p[13,2,12,17] | 0
p[13,2,12,18] | 0
p[13,2,12,19] | 0
p[13,2,12,20] | 0
p[13,2,12,21] | 0
p[13,2,12,22] | 0
p[13,2,12,23] | 0
p[13,2,13,0] | 0
p[13,2,13,1] | 0
p[13,2,13,2] | 0
p[13,2,13,3] | 0
p[13,2,13,4] | 1.2674e-11
p[13,2,13,5] | 0
p[13,2,13,6] | 0
p[13,2,13,7] | 0
p[13,2,13,8] | 0
p[13,2,13,9] | 0
p[13,2,13,10] | 0
p[13,2,13,11] | 0
p[13,2,13,12] | 0
p[13,2,13,13] | 0
p[13,2,13,14] | 0
p[13,2,13,15] | 0
p[13,2,13,16] | 0
p[13,2,13,17] | 0
p[13,2,13,18] | 0
p[13,2,13,19] | 0
p[13,2,13,20] | 0
p[13,2,13,21] | 0
p[13,2,13,22] | 0
p[13,2,13,23] | 0
p[14,0,0,0] | 0
p[14,0,0,1] | 0
p[14,0,0,2] | 0
p[14,0,0,3] | 0
p[14,0,0,4] | 0
p[14,0,0,5] | 0
p[14,0,0,6] | 0
p[14,0,0,7] | 0
p[14,0,0,8] | 0
p[14,0,0,9] | 0
p[14,0,0,10] | 0
p[14,0,0,11] | 0
p[14,0,0,12] | 0
p[14,0,0,13] | 0
p[14,0,0,14] | 0
p[14,0,0,15] | 0
p[14,0,0,16] | 0
p[14,0,0,17] | 0
p[14,0,0,18] | 0
p[14,0,0,19] | 0
p[14,0,0,20] | 0
p[14,0,0,21] | 0
p[14,0,0,22] | 0
p[14,0,0,23] | 0
p[14,0,1,0] | 0
p[14,0,1,1] | 0
p[14,0,1,2] | 0
p[14,0,1,3] | 0
p[14,0,1,4] | 0
p[14,0,1,5] | 0
p[14,0,1,6] | 0
p[14,0,1,7] | 0
p[14,0,1,8] | 0
p[14,0,1,9] | 0
p[14,0,1,10] | 0
p[14,0,1,11] | 0
p[14,0,1,12] | 0
p[14,0,1,13] | 0
p[14,0,1,14] | 0
p[14,0,1,15] | 0
p[14,0,1,16] | 0
p[14,0,1,17] | 0
p[14,0,1,18] | 0
p[14,0,1,19] | 0
p[14,0,1,20] | 0
p[14,0,1,21] | 0
p[14,0,1,22] | 0
p[14,0,1,23] | 0
p[14,0,2,0] | 0
p[14,0,2,1] | 0
p[14,0,2,2] | 0
p[14,0,2,3] | 0
p[14,0,2,4] | 0
p[14,0,2,5] | 0
p[14,0,2,6] | 0
p[14,0,2,7] | 0
p[14,0,2,8] | 0
p[14,0,2,9] | 0
p[14,0,2,10] | 0
p[14,0,2,11] | 0
p[14,0,2,12] | 0
p[14,0,2,13] | 0
p[14,0,2,14] | 0
p[14,0,2,15] | 0
p[14,0,2,16] | 0
p[14,0,2,17] | 0
p[14,0,2,18] | 0
p[14,0,2,19] | 0
p[14,0,2,20] | 0
p[14,0,2,21] | 0
p[14,0,2,22] | 0
p[14,0,2,23] | 0
p[14,0,3,0] | 0
p[14,0,3,1] | 0
p[14,0,3,2] | 0
p[14,0,3,3] | 0
p[14,0,3,4] | 0
p[14,0,3,5] | 0
p[14,0,3,6] | 0
p[14,0,3,7] | 0
p[14,0,3,8] | 0
p[14,0,3,9] | 0
p[14,0,3,10] | 0
p[14,0,3,11] | 0
p[14,0,3,12] | 0
p[14,0,3,13] | 0
p[14,0,3,14] | 0
p[14,0,3,15] | 0
p[14,0,3,16] | 0
p[14,0,3,17] | 0
p[14,0,3,18] | 0
p[14,0,3,19] | 0
p[14,0,3,20] | 0
p[14,0,3,21] | 0
p[14,0,3,22] | 0
p[14,0,3,23] | 0
p[14,0,4,0] | 0
p[14,0,4,1] | 0
p[14,0,4,2] | 0
p[14,0,4,3] | 0
p[14,0,4,4] | 0
p[14,0,4,5] | 0
p[14,0,4,6] | 0
p[14,0,4,7] | 0
p[14,0,4,8] | 0
p[14,0,4,9] | 0
p[14,0,4,10] | 0
p[14,0,4,11] | 0
p[14,0,4,12] | 0
p[14,0,4,13] | 0
p[14,0,4,14] | 0
p[14,0,4,15] | 0
p[14,0,4,16] | 0
p[14,0,4,17] | 0
p[14,0,4,18] | 0
p[14,0,4,19] | 0
p[14,0,4,20] | 0
p[14,0,4,21] | 0
p[14,0,4,22] | 0
p[14,0,4,23] | 0
p[14,0,5,0] | 0
p[14,0,5,1] | 0
p[14,0,5,2] | 0
p[14,0,5,3] | 0
p[14,0,5,4] | 0
p[14,0,5,5] | 0
p[14,0,5,6] | 0
p[14,0,5,7] | 0
p[14,0,5,8] | 0
p[14,0,5,9] | 0
p[14,0,5,10] | 0
p[14,0,5,11] | 0
p[14,0,5,12] | 0
p[14,0,5,13] | 0
p[14,0,5,14] | 0
p[14,0,5,15] | 0
p[14,0,5,16] | 0
p[14,0,5,17] | 0
p[14,0,5,18] | 0
p[14,0,5,19] | 0
p[14,0,5,20] | 0
p[14,0,5,21] | 0
p[14,0,5,22] | 0
p[14,0,5,23] | 0
p[14,0,6,0] | 0
p[14,0,6,1] | 0
p[14,0,6,2] | 0
p[14,0,6,3] | 0
p[14,0,6,4] | 0
p[14,0,6,5] | 0
p[14,0,6,6] | 0
p[14,0,6,7] | 0
p[14,0,6,8] | 0
p[14,0,6,9] | 0
p[14,0,6,10] | 0
p[14,0,6,11] | 0
p[14,0,6,12] | 0
p[14,0,6,13] | 0
p[14,0,6,14] | 0
p[14,0,6,15] | 0
p[14,0,6,16] | 0
p[14,0,6,17] | 0
p[14,0,6,18] | 0
p[14,0,6,19] | 0
p[14,0,6,20] | 0
p[14,0,6,21] | 0
p[14,0,6,22] | 0
p[14,0,6,23] | 0
p[14,0,7,0] | 0
p[14,0,7,1] | 0
p[14,0,7,2] | 0
p[14,0,7,3] | 0
p[14,0,7,4] | 0
p[14,0,7,5] | 0
p[14,0,7,6] | 0
p[14,0,7,7] | 0
p[14,0,7,8] | 0
p[14,0,7,9] | 0
p[14,0,7,10] | 0
p[14,0,7,11] | 0
p[14,0,7,12] | 0
p[14,0,7,13] | 0
p[14,0,7,14] | 0
p[14,0,7,15] | 0
p[14,0,7,16] | 0
p[14,0,7,17] | 0
p[14,0,7,18] | 0
p[14,0,7,19] | 0
p[14,0,7,20] | 0
p[14,0,7,21] | 0
p[14,0,7,22] | 0
p[14,0,7,23] | 0
p[14,0,8,0] | 0
p[14,0,8,1] | 0
p[14,0,8,2] | 0
p[14,0,8,3] | 0
p[14,0,8,4] | 0
p[14,0,8,5] | 0
p[14,0,8,6] | 0
p[14,0,8,7] | 0
p[14,0,8,8] | 0
p[14,0,8,9] | 0
p[14,0,8,10] | 0
p[14,0,8,11] | 0
p[14,0,8,12] | 0
p[14,0,8,13] | 0
p[14,0,8,14] | 0
p[14,0,8,15] | 0
p[14,0,8,16] | 0
p[14,0,8,17] | 0
p[14,0,8,18] | 0
p[14,0,8,19] | 0
p[14,0,8,20] | 0
p[14,0,8,21] | 0
p[14,0,8,22] | 0
p[14,0,8,23] | 0
p[14,0,9,0] | 0
p[14,0,9,1] | 0
p[14,0,9,2] | 0
p[14,0,9,3] | 0
p[14,0,9,4] | 0
p[14,0,9,5] | 0
p[14,0,9,6] | 0
p[14,0,9,7] | 0
p[14,0,9,8] | 0
p[14,0,9,9] | 0
p[14,0,9,10] | 0
p[14,0,9,11] | 0
p[14,0,9,12] | 0
p[14,0,9,13] | 0
p[14,0,9,14] | 0
p[14,0,9,15] | 0
p[14,0,9,16] | 0
p[14,0,9,17] | 0
p[14,0,9,18] | 0
p[14,0,9,19] | 0
p[14,0,9,20] | 0
p[14,0,9,21] | 0
p[14,0,9,22] | 0
p[14,0,9,23] | 0
p[14,0,10,0] | 0
p[14,0,10,1] | 0
p[14,0,10,2] | 0
p[14,0,10,3] | 0
p[14,0,10,4] | 0
p[14,0,10,5] | 0
p[14,0,10,6] | 0
p[14,0,10,7] | 0
p[14,0,10,8] | 0
p[14,0,10,9] | 0
p[14,0,10,10] | 0
p[14,0,10,11] | 0
p[14,0,10,12] | 0
p[14,0,10,13] | 0
p[14,0,10,14] | 0
p[14,0,10,15] | 0
p[14,0,10,16] | 0
p[14,0,10,17] | 0
p[14,0,10,18] | 0
p[14,0,10,19] | 0
p[14,0,10,20] | 0
p[14,0,10,21] | 0
p[14,0,10,22] | 0
p[14,0,10,23] | 0
p[14,0,11,0] | 0
p[14,0,11,1] | 0
p[14,0,11,2] | 0
p[14,0,11,3] | 0
p[14,0,11,4] | 0
p[14,0,11,5] | 0
p[14,0,11,6] | 0
p[14,0,11,7] | 0
p[14,0,11,8] | 0
p[14,0,11,9] | 0
p[14,0,11,10] | 0
p[14,0,11,11] | 0
p[14,0,11,12] | 0
p[14,0,11,13] | 0
p[14,0,11,14] | 0
p[14,0,11,15] | 0
p[14,0,11,16] | 0
p[14,0,11,17] | 0
p[14,0,11,18] | 0
p[14,0,11,19] | 0
p[14,0,11,20] | 0
p[14,0,11,21] | 0
p[14,0,11,22] | 0
p[14,0,11,23] | 0
p[14,0,12,0] | 0
p[14,0,12,1] | 0
p[14,0,12,2] | 0
p[14,0,12,3] | 0
p[14,0,12,4] | 0
p[14,0,12,5] | 0
p[14,0,12,6] | 0
p[14,0,12,7] | 0
p[14,0,12,8] | 0
p[14,0,12,9] | 0
p[14,0,12,10] | 0
p[14,0,12,11] | 0
p[14,0,12,12] | 0
p[14,0,12,13] | 0
p[14,0,12,14] | 0
p[14,0,12,15] | 0
p[14,0,12,16] | 0
p[14,0,12,17] | 0
p[14,0,12,18] | 0
p[14,0,12,19] | 0
p[14,0,12,20] | 0
p[14,0,12,21] | 0
p[14,0,12,22] | 0
p[14,0,12,23] | 0
p[14,0,13,0] | 0
p[14,0,13,1] | 0
p[14,0,13,2] | 0
p[14,0,13,3] | 0
p[14,0,13,4] | 0
p[14,0,13,5] | 0
p[14,0,13,6] | 0
p[14,0,13,7] | 0
p[14,0,13,8] | 0
p[14,0,13,9] | 0
p[14,0,13,10] | 0
p[14,0,13,11] | 0
p[14,0,13,12] | 0
p[14,0,13,13] | 0
p[14,0,13,14] | 0
p[14,0,13,15] | 0
p[14,0,13,16] | 0
p[14,0,13,17] | 0
p[14,0,13,18] | 0
p[14,0,13,19] | 0
p[14,0,13,20] | 0
p[14,0,13,21] | 0
p[14,0,13,22] | 0
p[14,0,13,23] | 0
p[14,1,0,0] | 0
p[14,1,0,1] | 0
p[14,1,0,2] | 0
p[14,1,0,3] | 0
p[14,1,0,4] | 0
p[14,1,0,5] | 0
p[14,1,0,6] | 0
p[14,1,0,7] | 0
p[14,1,0,8] | 0
p[14,1,0,9] | 0
p[14,1,0,10] | 0
p[14,1,0,11] | 0
p[14,1,0,12] | 0
p[14,1,0,13] | 0
p[14,1,0,14] | 0
p[14,1,0,15] | 0
p[14,1,0,16] | 0
p[14,1,0,17] | 0
p[14,1,0,18] | 0
p[14,1,0,19] | 0
p[14,1,0,20] | 0
p[14,1,0,21] | 0
p[14,1,0,22] | 0
p[14,1,0,23] | 0
p[14,1,1,0] | 0
p[14,1,1,1] | 0
p[14,1,1,2] | 0
p[14,1,1,3] | 0
p[14,1,1,4] | 0
p[14,1,1,5] | 0
p[14,1,1,6] | 0
p[14,1,1,7] | 0
p[14,1,1,8] | 0
p[14,1,1,9] | 0
p[14,1,1,10] | 0
p[14,1,1,11] | 0
p[14,1,1,12] | 0
p[14,1,1,13] | 0
p[14,1,1,14] | 0
p[14,1,1,15] | 0
p[14,1,1,16] | 0
p[14,1,1,17] | 0
p[14,1,1,18] | 0
p[14,1,1,19] | 0
p[14,1,1,20] | 0
p[14,1,1,21] | 0
p[14,1,1,22] | 0
p[14,1,1,23] | 0
p[14,1,2,0] | 0
p[14,1,2,1] | 0
p[14,1,2,2] | 0
p[14,1,2,3] | 0
p[14,1,2,4] | 0
p[14,1,2,5] | 0
p[14,1,2,6] | 0
p[14,1,2,7] | 0
p[14,1,2,8] | 0
p[14,1,2,9] | 0
p[14,1,2,10] | 0
p[14,1,2,11] | 0
p[14,1,2,12] | 0
p[14,1,2,13] | 0
p[14,1,2,14] | 0
p[14,1,2,15] | 0
p[14,1,2,16] | 0
p[14,1,2,17] | 0
p[14,1,2,18] | 0
p[14,1,2,19] | 0
p[14,1,2,20] | 0
p[14,1,2,21] | 0
p[14,1,2,22] | 0
p[14,1,2,23] | 0
p[14,1,3,0] | 0
p[14,1,3,1] | 0
p[14,1,3,2] | 0
p[14,1,3,3] | 0
p[14,1,3,4] | 0
p[14,1,3,5] | 0
p[14,1,3,6] | 0
p[14,1,3,7] | 0
p[14,1,3,8] | 0
p[14,1,3,9] | 0
p[14,1,3,10] | 0
p[14,1,3,11] | 0
p[14,1,3,12] | 0
p[14,1,3,13] | 0
p[14,1,3,14] | 0
p[14,1,3,15] | 0
p[14,1,3,16] | 0
p[14,1,3,17] | 0
p[14,1,3,18] | 0
p[14,1,3,19] | 0
p[14,1,3,20] | 0
p[14,1,3,21] | 0
p[14,1,3,22] | 0
p[14,1,3,23] | 0
p[14,1,4,0] | 0
p[14,1,4,1] | 0
p[14,1,4,2] | 0
p[14,1,4,3] | 0
p[14,1,4,4] | 0
p[14,1,4,5] | 0
p[14,1,4,6] | 0
p[14,1,4,7] | 0
p[14,1,4,8] | 0
p[14,1,4,9] | 0
p[14,1,4,10] | 0
p[14,1,4,11] | 0
p[14,1,4,12] | 0
p[14,1,4,13] | 0
p[14,1,4,14] | 0
p[14,1,4,15] | 0
p[14,1,4,16] | 0
p[14,1,4,17] | 0
p[14,1,4,18] | 0
p[14,1,4,19] | 0
p[14,1,4,20] | 0
p[14,1,4,21] | 0
p[14,1,4,22] | 0
p[14,1,4,23] | 0
p[14,1,5,0] | 0
p[14,1,5,1] | 0
p[14,1,5,2] | 0
p[14,1,5,3] | 0
p[14,1,5,4] | 0
p[14,1,5,5] | 0
p[14,1,5,6] | 0
p[14,1,5,7] | 0
p[14,1,5,8] | 0
p[14,1,5,9] | 0
p[14,1,5,10] | 0
p[14,1,5,11] | 0
p[14,1,5,12] | 0
p[14,1,5,13] | 0
p[14,1,5,14] | 0
p[14,1,5,15] | 0
p[14,1,5,16] | 0
p[14,1,5,17] | 0
p[14,1,5,18] | 0
p[14,1,5,19] | 0
p[14,1,5,20] | 0
p[14,1,5,21] | 0
p[14,1,5,22] | 0
p[14,1,5,23] | 0
p[14,1,6,0] | 0
p[14,1,6,1] | 0
p[14,1,6,2] | 0
p[14,1,6,3] | 0
p[14,1,6,4] | 0
p[14,1,6,5] | 0
p[14,1,6,6] | 0
p[14,1,6,7] | 0
p[14,1,6,8] | 0
p[14,1,6,9] | 0
p[14,1,6,10] | 0
p[14,1,6,11] | 0
p[14,1,6,12] | 0
p[14,1,6,13] | 0
p[14,1,6,14] | 0
p[14,1,6,15] | 0
p[14,1,6,16] | 0
p[14,1,6,17] | 0
p[14,1,6,18] | 0
p[14,1,6,19] | 0
p[14,1,6,20] | 0
p[14,1,6,21] | 0
p[14,1,6,22] | 0
p[14,1,6,23] | 0
p[14,1,7,0] | 0
p[14,1,7,1] | 0
p[14,1,7,2] | 0
p[14,1,7,3] | 0
p[14,1,7,4] | 0
p[14,1,7,5] | 0
p[14,1,7,6] | 0
p[14,1,7,7] | 0
p[14,1,7,8] | 0
p[14,1,7,9] | 0
p[14,1,7,10] | 0
p[14,1,7,11] | 0
p[14,1,7,12] | 0
p[14,1,7,13] | 0
p[14,1,7,14] | 0
p[14,1,7,15] | 0
p[14,1,7,16] | 0
p[14,1,7,17] | 0
p[14,1,7,18] | 0
p[14,1,7,19] | 0
p[14,1,7,20] | 0
p[14,1,7,21] | 0
p[14,1,7,22] | 0
p[14,1,7,23] | 0
p[14,1,8,0] | 0
p[14,1,8,1] | 0
p[14,1,8,2] | 0
p[14,1,8,3] | 0
p[14,1,8,4] | 0
p[14,1,8,5] | 0
p[14,1,8,6] | 0
p[14,1,8,7] | 0
p[14,1,8,8] | 0
p[14,1,8,9] | 0
p[14,1,8,10] | 0
p[14,1,8,11] | 0
p[14,1,8,12] | 0
p[14,1,8,13] | 0
p[14,1,8,14] | 0
p[14,1,8,15] | 0
p[14,1,8,16] | 0
p[14,1,8,17] | 0
p[14,1,8,18] | 0
p[14,1,8,19] | 0
p[14,1,8,20] | 0
p[14,1,8,21] | 0
p[14,1,8,22] | 0
p[14,1,8,23] | 0
p[14,1,9,0] | 0
p[14,1,9,1] | 0
p[14,1,9,2] | 0
p[14,1,9,3] | 0
p[14,1,9,4] | 0
p[14,1,9,5] | 0
p[14,1,9,6] | 0
p[14,1,9,7] | 0
p[14,1,9,8] | 0
p[14,1,9,9] | 0
p[14,1,9,10] | 0
p[14,1,9,11] | 0
p[14,1,9,12] | 0
p[14,1,9,13] | 0
p[14,1,9,14] | 0
p[14,1,9,15] | 0
p[14,1,9,16] | 0
p[14,1,9,17] | 0
p[14,1,9,18] | 0
p[14,1,9,19] | 0
p[14,1,9,20] | 0
p[14,1,9,21] | 0
p[14,1,9,22] | 0
p[14,1,9,23] | 0
p[14,1,10,0] | 0
p[14,1,10,1] | 0
p[14,1,10,2] | 0
p[14,1,10,3] | 0
p[14,1,10,4] | 0
p[14,1,10,5] | 0
p[14,1,10,6] | 0
p[14,1,10,7] | 0
p[14,1,10,8] | 0
p[14,1,10,9] | 0
p[14,1,10,10] | 0
p[14,1,10,11] | 0
p[14,1,10,12] | 0
p[14,1,10,13] | 0
p[14,1,10,14] | 0
p[14,1,10,15] | 0
p[14,1,10,16] | 0
p[14,1,10,17] | 0
p[14,1,10,18] | 0
p[14,1,10,19] | 0
p[14,1,10,20] | 0
p[14,1,10,21] | 0
p[14,1,10,22] | 0
p[14,1,10,23] | 0
p[14,1,11,0] | 0
p[14,1,11,1] | 0
p[14,1,11,2] | 0
p[14,1,11,3] | 0
p[14,1,11,4] | 0
p[14,1,11,5] | 0
p[14,1,11,6] | 0
p[14,1,11,7] | 0
p[14,1,11,8] | 0
p[14,1,11,9] | 0
p[14,1,11,10] | 0
p[14,1,11,11] | 0
p[14,1,11,12] | 0
p[14,1,11,13] | 0
p[14,1,11,14] | 0
p[14,1,11,15] | 0
p[14,1,11,16] | 0
p[14,1,11,17] | 0
p[14,1,11,18] | 0
p[14,1,11,19] | 0
p[14,1,11,20] | 0
p[14,1,11,21] | 0
p[14,1,11,22] | 0
p[14,1,11,23] | 0
p[14,1,12,0] | 0
p[14,1,12,1] | 0
p[14,1,12,2] | 0
p[14,1,12,3] | 0
p[14,1,12,4] | 0
p[14,1,12,5] | 0
p[14,1,12,6] | 0
p[14,1,12,7] | 0
p[14,1,12,8] | 0
p[14,1,12,9] | 0
p[14,1,12,10] | 0
p[14,1,12,11] | 0
p[14,1,12,12] | 0
p[14,1,12,13] | 0
p[14,1,12,14] | 0
p[14,1,12,15] | 0
p[14,1,12,16] | 0
p[14,1,12,17] | 0
p[14,1,12,18] | 0
p[14,1,12,19] | 0
p[14,1,12,20] | 0
p[14,1,12,21] | 0
p[14,1,12,22] | 0
p[14,1,12,23] | 0
p[14,1,13,0] | 0
p[14,1,13,1] | 0
p[14,1,13,2] | 0
p[14,1,13,3] | 0
p[14,1,13,4] | 0
p[14,1,13,5] | 0
p[14,1,13,6] | 0
p[14,1,13,7] | 0
p[14,1,13,8] | 0
p[14,1,13,9] | 0
p[14,1,13,10] | 0
p[14,1,13,11] | 0
p[14,1,13,12] | 0
p[14,1,13,13] | 0
p[14,1,13,14] | 0
p[14,1,13,15] | 0
p[14,1,13,16] | 0
p[14,1,13,17] | 0
p[14,1,13,18] | 0
p[14,1,13,19] | 0
p[14,1,13,20] | 0
p[14,1,13,21] | 0
p[14,1,13,22] | 0
p[14,1,13,23] | 0
p[14,2,0,0] | 0
p[14,2,0,1] | 0
p[14,2,0,2] | 0
p[14,2,0,3] | 0
p[14,2,0,4] | 0
p[14,2,0,5] | 0
p[14,2,0,6] | 0
p[14,2,0,7] | 0
p[14,2,0,8] | 0
p[14,2,0,9] | 0
p[14,2,0,10] | 0
p[14,2,0,11] | 0
p[14,2,0,12] | 0
p[14,2,0,13] | 0
p[14,2,0,14] | 0
p[14,2,0,15] | 0
p[14,2,0,16] | 0
p[14,2,0,17] | 0
p[14,2,0,18] | 0
p[14,2,0,19] | 0
p[14,2,0,20] | 0
p[14,2,0,21] | 0
p[14,2,0,22] | 0
p[14,2,0,23] | 0
p[14,2,1,0] | 0
p[14,2,1,1] | 0
p[14,2,1,2] | 0
p[14,2,1,3] | 0
p[14,2,1,4] | 0
p[14,2,1,5] | 0
p[14,2,1,6] | 0
p[14,2,1,7] | 0
p[14,2,1,8] | 0
p[14,2,1,9] | 0
p[14,2,1,10] | 0
p[14,2,1,11] | 0
p[14,2,1,12] | 0
p[14,2,1,13] | 0
p[14,2,1,14] | 0
p[14,2,1,15] | 0
p[14,2,1,16] | 0
p[14,2,1,17] | 0
p[14,2,1,18] | 0
p[14,2,1,19] | 0
p[14,2,1,20] | 0
p[14,2,1,21] | 0
p[14,2,1,22] | 0
p[14,2,1,23] | 0
p[14,2,2,0] | 0
p[14,2,2,1] | 0
p[14,2,2,2] | 0
p[14,2,2,3] | 0
p[14,2,2,4] | 0
p[14,2,2,5] | 0
p[14,2,2,6] | 0
p[14,2,2,7] | 0
p[14,2,2,8] | 0
p[14,2,2,9] | 0
p[14,2,2,10] | 0
p[14,2,2,11] | 0
p[14,2,2,12] | 0
p[14,2,2,13] | 0
p[14,2,2,14] | 0
p[14,2,2,15] | 0
p[14,2,2,16] | 0
p[14,2,2,17] | 0
p[14,2,2,18] | 0
p[14,2,2,19] | 0
p[14,2,2,20] | 0
p[14,2,2,21] | 0
p[14,2,2,22] | 0
p[14,2,2,23] | 0
p[14,2,3,0] | 0
p[14,2,3,1] | 0
p[14,2,3,2] | 0
p[14,2,3,3] | 0
p[14,2,3,4] | 0
p[14,2,3,5] | 0
p[14,2,3,6] | 0
p[14,2,3,7] | 0
p[14,2,3,8] | 0
p[14,2,3,9] | 0
p[14,2,3,10] | 0
p[14,2,3,11] | 0
p[14,2,3,12] | 0
p[14,2,3,13] | 0
p[14,2,3,14] | 0
p[14,2,3,15] | 0
p[14,2,3,16] | 0
p[14,2,3,17] | 0
p[14,2,3,18] | 0
p[14,2,3,19] | 0
p[14,2,3,20] | 0
p[14,2,3,21] | 0
p[14,2,3,22] | 0
p[14,2,3,23] | 0
p[14,2,4,0] | 0
p[14,2,4,1] | 0
p[14,2,4,2] | 0
p[14,2,4,3] | 0
p[14,2,4,4] | 0
p[14,2,4,5] | 0
p[14,2,4,6] | 0
p[14,2,4,7] | 0
p[14,2,4,8] | 0
p[14,2,4,9] | 0
p[14,2,4,10] | 0
p[14,2,4,11] | 0
p[14,2,4,12] | 0
p[14,2,4,13] | 0
p[14,2,4,14] | 0
p[14,2,4,15] | 0
p[14,2,4,16] | 0
p[14,2,4,17] | 0
p[14,2,4,18] | 0
p[14,2,4,19] | 0
p[14,2,4,20] | 0
p[14,2,4,21] | 0
p[14,2,4,22] | 0
p[14,2,4,23] | 0
p[14,2,5,0] | 0
p[14,2,5,1] | 0
p[14,2,5,2] | 0
p[14,2,5,3] | 0
p[14,2,5,4] | 0
p[14,2,5,5] | 0
p[14,2,5,6] | 0
p[14,2,5,7] | 0
p[14,2,5,8] | 0
p[14,2,5,9] | 0
p[14,2,5,10] | 0
p[14,2,5,11] | 0
p[14,2,5,12] | 0
p[14,2,5,13] | 0
p[14,2,5,14] | 0
p[14,2,5,15] | 0
p[14,2,5,16] | 0
p[14,2,5,17] | 0
p[14,2,5,18] | 0
p[14,2,5,19] | 0
p[14,2,5,20] | 0
p[14,2,5,21] | 0
p[14,2,5,22] | 0
p[14,2,5,23] | 0
p[14,2,6,0] | 0
p[14,2,6,1] | 0
p[14,2,6,2] | 0
p[14,2,6,3] | 0
p[14,2,6,4] | 0
p[14,2,6,5] | 0
p[14,2,6,6] | 0
p[14,2,6,7] | 0
p[14,2,6,8] | 0
p[14,2,6,9] | 0
p[14,2,6,10] | 0
p[14,2,6,11] | 0
p[14,2,6,12] | 0
p[14,2,6,13] | 0
p[14,2,6,14] | 0
p[14,2,6,15] | 0
p[14,2,6,16] | 0
p[14,2,6,17] | 0
p[14,2,6,18] | 0
p[14,2,6,19] | 0
p[14,2,6,20] | 0
p[14,2,6,21] | 0
p[14,2,6,22] | 0
p[14,2,6,23] | 0
p[14,2,7,0] | 0
p[14,2,7,1] | 0
p[14,2,7,2] | 0
p[14,2,7,3] | 0
p[14,2,7,4] | 0
p[14,2,7,5] | 0
p[14,2,7,6] | 0
p[14,2,7,7] | 0
p[14,2,7,8] | 0
p[14,2,7,9] | 0
p[14,2,7,10] | 0
p[14,2,7,11] | 0
p[14,2,7,12] | 0
p[14,2,7,13] | 0
p[14,2,7,14] | 0
p[14,2,7,15] | 0
p[14,2,7,16] | 0
p[14,2,7,17] | 0
p[14,2,7,18] | 0
p[14,2,7,19] | 0
p[14,2,7,20] | 0
p[14,2,7,21] | 0
p[14,2,7,22] | 0
p[14,2,7,23] | 0
p[14,2,8,0] | 0
p[14,2,8,1] | 0
p[14,2,8,2] | 0
p[14,2,8,3] | 0
p[14,2,8,4] | 0
p[14,2,8,5] | 0
p[14,2,8,6] | 0
p[14,2,8,7] | 0
p[14,2,8,8] | 0
p[14,2,8,9] | 0
p[14,2,8,10] | 0
p[14,2,8,11] | 0
p[14,2,8,12] | 0
p[14,2,8,13] | 0
p[14,2,8,14] | 0
p[14,2,8,15] | 0
p[14,2,8,16] | 0
p[14,2,8,17] | 0
p[14,2,8,18] | 0
p[14,2,8,19] | 0
p[14,2,8,20] | 0
p[14,2,8,21] | 0
p[14,2,8,22] | 0
p[14,2,8,23] | 0
p[14,2,9,0] | 0
p[14,2,9,1] | 0
p[14,2,9,2] | 0
p[14,2,9,3] | 0
p[14,2,9,4] | 0
p[14,2,9,5] | 0
p[14,2,9,6] | 0
p[14,2,9,7] | 0
p[14,2,9,8] | 0
p[14,2,9,9] | 0
p[14,2,9,10] | 0
p[14,2,9,11] | 0
p[14,2,9,12] | 0
p[14,2,9,13] | 0
p[14,2,9,14] | 0
p[14,2,9,15] | 0
p[14,2,9,16] | 0
p[14,2,9,17] | 0
p[14,2,9,18] | 0
p[14,2,9,19] | 0
p[14,2,9,20] | 0
p[14,2,9,21] | 0
p[14,2,9,22] | 0
p[14,2,9,23] | 0
p[14,2,10,0] | 0
p[14,2,10,1] | 0
p[14,2,10,2] | 0
p[14,2,10,3] | 0
p[14,2,10,4] | 0
p[14,2,10,5] | 0
p[14,2,10,6] | 0
p[14,2,10,7] | 0
p[14,2,10,8] | 0
p[14,2,10,9] | 0
p[14,2,10,10] | 0
p[14,2,10,11] | 0
p[14,2,10,12] | 0
p[14,2,10,13] | 0
p[14,2,10,14] | 0
p[14,2,10,15] | 0
p[14,2,10,16] | 0
p[14,2,10,17] | 0
p[14,2,10,18] | 0
p[14,2,10,19] | 0
p[14,2,10,20] | 0
p[14,2,10,21] | 0
p[14,2,10,22] | 0
p[14,2,10,23] | 0
p[14,2,11,0] | 0
p[14,2,11,1] | 0
p[14,2,11,2] | 0
p[14,2,11,3] | 0
p[14,2,11,4] | 0
p[14,2,11,5] | 0
p[14,2,11,6] | 0
p[14,2,11,7] | 0
p[14,2,11,8] | 0
p[14,2,11,9] | 0
p[14,2,11,10] | 0
p[14,2,11,11] | 0
p[14,2,11,12] | 0
p[14,2,11,13] | 0
p[14,2,11,14] | 0
p[14,2,11,15] | 0
p[14,2,11,16] | 0
p[14,2,11,17] | 0
p[14,2,11,18] | 0
p[14,2,11,19] | 0
p[14,2,11,20] | 0
p[14,2,11,21] | 0
p[14,2,11,22] | 0
p[14,2,11,23] | 0
p[14,2,12,0] | 0
p[14,2,12,1] | 0
p[14,2,12,2] | 0
p[14,2,12,3] | 0
p[14,2,12,4] | 0
p[14,2,12,5] | 0
p[14,2,12,6] | 0
p[14,2,12,7] | 0
p[14,2,12,8] | 0
p[14,2,12,9] | 0
p[14,2,12,10] | 0
p[14,2,12,11] | 0
p[14,2,12,12] | 0
p[14,2,12,13] | 0
p[14,2,12,14] | 0
p[14,2,12,15] | 0
p[14,2,12,16] | 0
p[14,2,12,17] | 0
p[14,2,12,18] | 0
p[14,2,12,19] | 0
p[14,2,12,20] | 0
p[14,2,12,21] | 0
p[14,2,12,22] | 0
p[14,2,12,23] | 0
p[14,2,13,0] | 0
p[14,2,13,1] | 0
p[14,2,13,2] | 0
p[14,2,13,3] | 0
p[14,2,13,4] | 0
p[14,2,13,5] | 0
p[14,2,13,6] | 0
p[14,2,13,7] | 0
p[14,2,13,8] | 0
p[14,2,13,9] | 0
p[14,2,13,10] | 0
p[14,2,13,11] | 0
p[14,2,13,12] | 0
p[14,2,13,13] | 0
p[14,2,13,14] | 0
p[14,2,13,15] | 0
p[14,2,13,16] | 0
p[14,2,13,17] | 0
p[14,2,13,18] | 0
p[14,2,13,19] | 0
p[14,2,13,20] | 0
p[14,2,13,21] | 0
p[14,2,13,22] | 0
p[14,2,13,23] | 0

## Wind Output
0 | 1
wg[0,0,0] | 2.2906
wg[0,0,1] | 2.2513
wg[0,0,2] | 2.2285
wg[0,0,3] | 1.9765
wg[0,0,4] | 1.7102
wg[0,0,5] | 1.1417
wg[0,0,6] | 0.5979
wg[0,0,7] | 0.1537
wg[0,0,8] | 0
wg[0,0,9] | 0
wg[0,0,10] | 0
wg[0,0,11] | 0.2456
wg[0,0,12] | 0.3569
wg[0,0,13] | 0.4732
wg[0,0,14] | 0.6924
wg[0,0,15] | 1.1303
wg[0,0,16] | 2.0879
wg[0,0,17] | 2.8425
wg[0,0,18] | 3.0159
wg[0,0,19] | 3.0664
wg[0,0,20] | 3.0155
wg[0,0,21] | 2.9238
wg[0,0,22] | 2.8047
wg[0,0,23] | 2.6773
wg[0,1,0] | 1.5646
wg[0,1,1] | 1.6481
wg[0,1,2] | 1.6148
wg[0,1,3] | 1.3755
wg[0,1,4] | 1.1759
wg[0,1,5] | 1.0784
wg[0,1,6] | 1.0263
wg[0,1,7] | 0.9253
wg[0,1,8] | 0.8133
wg[0,1,9] | 0.7448
wg[0,1,10] | 0.4046
wg[0,1,11] | 0.2956
wg[0,1,12] | 0.3856
wg[0,1,13] | 0.5649
wg[0,1,14] | 0.671
wg[0,1,15] | 0.6196
wg[0,1,16] | 0.4934
wg[0,1,17] | 0.3719
wg[0,1,18] | 0.312
wg[0,1,19] | 0.2858
wg[0,1,20] | 0.3169
wg[0,1,21] | 0.4057
wg[0,1,22] | 0.3352
wg[0,1,23] | 0.4459
wg[0,2,0] | 2.4646
wg[0,2,1] | 2.4425
wg[0,2,2] | 2.426
wg[0,2,3] | 2.4204
wg[0,2,4] | 2.4204
wg[0,2,5] | 2.426
wg[0,2,6] | 2.5371
wg[0,2,7] | 2.6617
wg[0,2,8] | 2.7552
wg[0,2,9] | 2.6672
wg[0,2,10] | 2.4236
wg[0,2,11] | 2.149
wg[0,2,12] | 2.1211
wg[0,2,13] | 2.1211
wg[0,2,14] | 2.0999
wg[0,2,15] | 2.1105
wg[0,2,16] | 2.1635
wg[0,2,17] | 2.2153
wg[0,2,18] | 2.3992
wg[0,2,19] | 2.601
wg[0,2,20] | 2.7036
wg[0,2,21] | 2.6305
wg[0,2,22] | 2.5267
wg[0,2,23] | 2.4307
wg[0,3,0] | 0.5923
wg[0,3,1] | 0.9768
wg[0,3,2] | 1.0784
wg[0,3,3] | 1.4509
wg[0,3,4] | 1.9644
wg[0,3,5] | 1.8416
wg[0,3,6] | 2.154
wg[0,3,7] | 2.7301
wg[0,3,8] | 2.8356
wg[0,3,9] | 2.7516
wg[0,3,10] | 2.5367
wg[0,3,11] | 2.2795
wg[0,3,12] | 2.2072
wg[0,3,13] | 2.1955
wg[0,3,14] | 2.172
wg[0,3,15] | 2.1485
wg[0,3,16] | 2.172
wg[0,3,17] | 2.3188
wg[0,3,18] | 2.5292
wg[0,3,19] | 2.7484
wg[0,3,20] | 2.8326
wg[0,3,21] | 2.788
wg[0,3,22] | 2.6726
wg[0,3,23] | 2.5575
wg[0,4,0] | 2.5487
wg[0,4,1] | 2.5364
wg[0,4,2] | 2.5116
wg[0,4,3] | 2.4967
wg[0,4,4] | 2.5032
wg[0,4,5] | 2.5735
wg[0,4,6] | 2.6601
wg[0,4,7] | 2.8043
wg[0,4,8] | 2.4509
wg[0,4,9] | 2.8937
wg[0,4,10] | 1.3073
wg[0,4,11] | 1.5485
wg[0,4,12] | 1.474
wg[0,4,13] | 1.6159
wg[0,4,14] | 1.5237
wg[0,4,15] | 1.981
wg[0,4,16] | 1.7041
wg[0,4,17] | 2.063
wg[0,4,18] | 2.4189
wg[0,4,19] | 2.2628
wg[0,4,20] | 2.3648
wg[0,4,21] | 2.8207
wg[0,4,22] | 2.492
wg[0,4,23] | 2.4962
wg[0,5,0] | 2.4936
wg[0,5,1] | 2.4876
wg[0,5,2] | 2.4554
wg[0,5,3] | 2.4434
wg[0,5,4] | 2.4494
wg[0,5,5] | 2.5056
wg[0,5,6] | 2.5829
wg[0,5,7] | 2.7298
wg[0,5,8] | 2.7969
wg[0,5,9] | 2.6211
wg[0,5,10] | 2.387
wg[0,5,11] | 1.1662
wg[0,5,12] | 0.2897
wg[0,5,13] | 0.0597
wg[0,5,14] | 0.1829
wg[0,5,15] | 0.3085
wg[0,5,16] | 0.3695
wg[0,5,17] | 0.3223
wg[0,5,18] | 0.1158
wg[0,5,19] | 0
wg[0,5,20] | 0
wg[0,5,21] | 0
wg[0,5,22] | 0
wg[0,5,23] | 0
wg[0,6,0] | 0
wg[0,6,1] | 0.023
wg[0,6,2] | 0.2262
wg[0,6,3] | 0.5608
wg[0,6,4] | 0.9663
wg[0,6,5] | 1.2941
wg[0,6,6] | 1.6638
wg[0,6,7] | 1.9794
wg[0,6,8] | 2.225
wg[0,6,9] | 2.4543
wg[0,6,10] | 2.3162
wg[0,6,11] | 2.2621
wg[0,6,12] | 2.2135
wg[0,6,13] | 2.2017
wg[0,6,14] | 2.178
wg[0,6,15] | 2.1544
wg[0,6,16] | 2.178
wg[0,6,17] | 2.2017
wg[0,6,18] | 1.9475
wg[0,6,19] | 1.7589
wg[0,6,20] | 1.6885
wg[0,6,21] | 1.6711
wg[0,6,22] | 1.4056
wg[0,6,23] | 1.6392
wg[0,7,0] | 0.7085
wg[0,7,1] | 0.6795
wg[0,7,2] | 0.5693
wg[0,7,3] | 0.4837
wg[0,7,4] | 0.4088
wg[0,7,5] | 0.3345
wg[0,7,6] | 0.2795
wg[0,7,7] | 0.2984
wg[0,7,8] | 0.2972
wg[0,7,9] | 0.2557
wg[0,7,10] | 0.1229
wg[0,7,11] | 0.0621
wg[0,7,12] | 0.0382
wg[0,7,13] | 0.0219
wg[0,7,14] | 0.0149
wg[0,7,15] | 0.0083
wg[0,7,16] | 0.0089
wg[0,7,17] | 0.0087
wg[0,7,18] | 0
wg[0,7,19] | 0
wg[0,7,20] | 0
wg[0,7,21] | 0.0043
wg[0,7,22] | 0
wg[0,7,23] | 0
wg[0,8,0] | 0.1842
wg[0,8,1] | 0.3049
wg[0,8,2] | 0.5118
wg[0,8,3] | 0.7472
wg[0,8,4] | 0.8509
wg[0,8,5] | 0.8666
wg[0,8,6] | 0.845
wg[0,8,7] | 0.8945
wg[0,8,8] | 1.1542
wg[0,8,9] | 1.5599
wg[0,8,10] | 1.9701
wg[0,8,11] | 2.2431
wg[0,8,12] | 2.279
wg[0,8,13] | 2.2874
wg[0,8,14] | 2.2874
wg[0,8,15] | 2.255
wg[0,8,16] | 2.2653
wg[0,8,17] | 2.2653
wg[0,8,18] | 2.2293
wg[0,8,19] | 2.3808
wg[0,8,20] | 2.647
wg[0,8,21] | 2.827
wg[0,8,22] | 2.7736
wg[0,8,23] | 2.5973
wg[0,9,0] | 0.8364
wg[0,9,1] | 0.7398
wg[0,9,2] | 0.7155
wg[0,9,3] | 0.7897
wg[0,9,4] | 0.7756
wg[0,9,5] | 0.5747
wg[0,9,6] | 0.3582
wg[0,9,7] | 0.2476
wg[0,9,8] | 0.199
wg[0,9,9] | 0.178
wg[0,9,10] | 0.2179
wg[0,9,11] | 0.1804
wg[0,9,12] | 0.1938
wg[0,9,13] | 0.2714
wg[0,9,14] | 0.3193
wg[0,9,15] | 0.3483
wg[0,9,16] | 0.3951
wg[0,9,17] | 0.4472
wg[0,9,18] | 0.366
wg[0,9,19] | 0.2205
wg[0,9,20] | 0.1366
wg[0,9,21] | 0.2406
wg[0,9,22] | 0.546
wg[0,9,23] | 0.4236
wg[0,10,0] | 0.4132
wg[0,10,1] | 0.4948
wg[0,10,2] | 0.4646
wg[0,10,3] | 0.4246
wg[0,10,4] | 0.2908
wg[0,10,5] | 0.348
wg[0,10,6] | 0.4652
wg[0,10,7] | 0.5005
wg[0,10,8] | 0.5152
wg[0,10,9] | 0.5657
wg[0,10,10] | 0.8895
wg[0,10,11] | 0.802
wg[0,10,12] | 0.7774
wg[0,10,13] | 0.8814
wg[0,10,14] | 0.8532
wg[0,10,15] | 0.7198
wg[0,10,16] | 0.4625
wg[0,10,17] | 0.6808
wg[0,10,18] | 1.2144
wg[0,10,19] | 1.6683
wg[0,10,20] | 1.994
wg[0,10,21] | 2.456
wg[0,10,22] | 2.629
wg[0,10,23] | 2.5366
wg[0,11,0] | 2.5044
wg[0,11,1] | 2.4982
wg[0,11,2] | 2.4858
wg[0,11,3] | 2.4735
wg[0,11,4] | 2.4797
wg[0,11,5] | 2.5246
wg[0,11,6] | 2.5888
wg[0,11,7] | 2.7398
wg[0,11,8] | 2.8184
wg[0,11,9] | 2.6588
wg[0,11,10] | 2.3847
wg[0,11,11] | 2.267
wg[0,11,12] | 2.1958
wg[0,11,13] | 2.1839
wg[0,11,14] | 2.1825
wg[0,11,15] | 2.1587
wg[0,11,16] | 2.1825
wg[0,11,17] | 2.2062
wg[0,11,18] | 2.2338
wg[0,11,19] | 1.8376
wg[0,11,20] | 1.5046
wg[0,11,21] | 1.2219
wg[0,11,22] | 0.5781
wg[0,11,23] | 0.3589
wg[0,12,0] | 0.0626
wg[0,12,1] | 0
wg[0,12,2] | 0.2149
wg[0,12,3] | 1.2377
wg[0,12,4] | 2.2529
wg[0,12,5] | 2.5225
wg[0,12,6] | 2.53
wg[0,12,7] | 2.5772
wg[0,12,8] | 2.6951
wg[0,12,9] | 2.7306
wg[0,12,10] | 2.4461
wg[0,12,11] | 2.5802
wg[0,12,12] | 2.4903
wg[0,12,13] | 2.3969
wg[0,12,14] | 2.3969
wg[0,12,15] | 2.2513
wg[0,12,16] | 2.1346
wg[0,12,17] | 1.4687
wg[0,12,18] | 0.7836
wg[0,12,19] | 0.2556
wg[0,12,20] | 0.0393
wg[0,12,21] | 0
wg[0,12,22] | 0
wg[0,12,23] | 0.0253
wg[0,13,0] | 2.6787
wg[0,13,1] | 2.7297
wg[0,13,2] | 2.684
wg[0,13,3] | 2.6687
wg[0,13,4] | 2.6687
wg[0,13,5] | 2.684
wg[0,13,6] | 2.8991
wg[0,13,7] | 2.9998
wg[0,13,8] | 3.1519
wg[0,13,9] | 3.1172
wg[0,13,10] | 2.9102
wg[0,13,11] | 2.7042
wg[0,13,12] | 2.5421
wg[0,13,13] | 2.5189
wg[0,13,14] | 2.4892
wg[0,13,15] | 2.5041
wg[0,13,16] | 2.6517
wg[0,13,17] | 2.863
wg[0,13,18] | 3.0616
wg[0,13,19] | 3.1458
wg[0,13,20] | 3.0911
wg[0,13,21] | 2.9691
wg[0,13,22] | 2.8461
wg[0,13,23] | 2.7297

## PV Output
0 | 1
sg[0,0,0] | 0
sg[0,0,1] | 0
sg[0,0,2] | 0
sg[0,0,3] | 0
sg[0,0,4] | 0
sg[0,0,5] | 0
sg[0,0,6] | 0
sg[0,0,7] | 0
sg[0,0,8] | 0
sg[0,0,9] | 0.0325
sg[0,0,10] | 0.2223
sg[0,0,11] | 0.558
sg[0,0,12] | 0.7073
sg[0,0,13] | 0.67
sg[0,0,14] | 0.7681
sg[0,0,15] | 0.846
sg[0,0,16] | 0.7949
sg[0,0,17] | 0.4608
sg[0,0,18] | 0.1942
sg[0,0,19] | 0.0315
sg[0,0,20] | 0
sg[0,0,21] | 0
sg[0,0,22] | 0
sg[0,0,23] | 0
sg[0,1,0] | 0
sg[0,1,1] | 0
sg[0,1,2] | 0
sg[0,1,3] | 0
sg[0,1,4] | 0
sg[0,1,5] | 0
sg[0,1,6] | 0
sg[0,1,7] | 0
sg[0,1,8] | 0
sg[0,1,9] | 0.0693
sg[0,1,10] | 0.3884
sg[0,1,11] | 0.7596
sg[0,1,12] | 1.0182
sg[0,1,13] | 1.243
sg[0,1,14] | 1.3761
sg[0,1,15] | 1.3564
sg[0,1,16] | 1.1722
sg[0,1,17] | 0.9513
sg[0,1,18] | 0.5336
sg[0,1,19] | 0.177
sg[0,1,20] | 0.0013
sg[0,1,21] | 0
sg[0,1,22] | 0
sg[0,1,23] | 0
sg[0,2,0] | 0
sg[0,2,1] | 0
sg[0,2,2] | 0
sg[0,2,3] | 0
sg[0,2,4] | 0
sg[0,2,5] | 0
sg[0,2,6] | 0
sg[0,2,7] | 0
sg[0,2,8] | 0
sg[0,2,9] | 0.1486
sg[0,2,10] | 0.5261
sg[0,2,11] | 0.9491
sg[0,2,12] | 0.99391
sg[0,2,13] | 0.99391
sg[0,2,14] | 0.99455
sg[0,2,15] | 0.99423
sg[0,2,16] | 0.99261
sg[0,2,17] | 0.9261
sg[0,2,18] | 0.6316
sg[0,2,19] | 0.2486
sg[0,2,20] | 0.0151
sg[0,2,21] | 0
sg[0,2,22] | 0
sg[0,2,23] | 0
sg[0,3,0] | 0
sg[0,3,1] | 0
sg[0,3,2] | 0
sg[0,3,3] | 0
sg[0,3,4] | 0
sg[0,3,5] | 0
sg[0,3,6] | 0
sg[0,3,7] | 0
sg[0,3,8] | 0.0001
sg[0,3,9] | 0.1765
sg[0,3,10] | 0.5458
sg[0,3,11] | 0.9581
sg[0,3,12] | 0.99128
sg[0,3,13] | 0.99164
sg[0,3,14] | 0.99235
sg[0,3,15] | 0.99307
sg[0,3,16] | 0.99235
sg[0,3,17] | 0.7937
sg[0,3,18] | 0.5031
sg[0,3,19] | 0.1717
sg[0,3,20] | 0.0149
sg[0,3,21] | 0
sg[0,3,22] | 0
sg[0,3,23] | 0
sg[0,4,0] | 0
sg[0,4,1] | 0
sg[0,4,2] | 0
sg[0,4,3] | 0
sg[0,4,4] | 0
sg[0,4,5] | 0
sg[0,4,6] | 0
sg[0,4,7] | 0
sg[0,4,8] | 0.0001
sg[0,4,9] | 0.0739
sg[0,4,10] | 0.3002
sg[0,4,11] | 0.4822
sg[0,4,12] | 0.7549
sg[0,4,13] | 0.9758
sg[0,4,14] | 1.0458
sg[0,4,15] | 0.9524
sg[0,4,16] | 0.8663
sg[0,4,17] | 0.5622
sg[0,4,18] | 0.4337
sg[0,4,19] | 0.1629
sg[0,4,20] | 0.0088
sg[0,4,21] | 0
sg[0,4,22] | 0
sg[0,4,23] | 0
sg[0,5,0] | 0
sg[0,5,1] | 0
sg[0,5,2] | 0
sg[0,5,3] | 0
sg[0,5,4] | 0
sg[0,5,5] | 0
sg[0,5,6] | 0
sg[0,5,7] | 0
sg[0,5,8] | 0.0443
sg[0,5,9] | 0.3723
sg[0,5,10] | 0.7711
sg[0,5,11] | 1.1463
sg[0,5,12] | 1.3859
sg[0,5,13] | 1.562
sg[0,5,14] | 1.624
sg[0,5,15] | 1.7105
sg[0,5,16] | 1.5076
sg[0,5,17] | 1.273
sg[0,5,18] | 0.8909
sg[0,5,19] | 0.41
sg[0,5,20] | 0.0632
sg[0,5,21] | 0
sg[0,5,22] | 0
sg[0,5,23] | 0
sg[0,6,0] | 0
sg[0,6,1] | 0
sg[0,6,2] | 0
sg[0,6,3] | 0
sg[0,6,4] | 0
sg[0,6,5] | 0
sg[0,6,6] | 0
sg[0,6,7] | 0
sg[0,6,8] | 0.0871
sg[0,6,9] | 0.4439
sg[0,6,10] | 0.9283
sg[0,6,11] | 0.99655
sg[0,6,12] | 0.99109
sg[0,6,13] | 0.99145
sg[0,6,14] | 0.99217
sg[0,6,15] | 0.99289
sg[0,6,16] | 0.99217
sg[0,6,17] | 0.99145
sg[0,6,18] | 0.7669
sg[0,6,19] | 0.3755
sg[0,6,20] | 0.0672
sg[0,6,21] | 0
sg[0,6,22] | 0
sg[0,6,23] | 0
sg[0,7,0] | 0
sg[0,7,1] | 0
sg[0,7,2] | 0
sg[0,7,3] | 0
sg[0,7,4] | 0
sg[0,7,5] | 0
sg[0,7,6] | 0
sg[0,7,7] | 0.0069
sg[0,7,8] | 0.1548
sg[0,7,9] | 0.4025
sg[0,7,10] | 0.7573
sg[0,7,11] | 1.1431
sg[0,7,12] | 1.2775
sg[0,7,13] | 1.5022
sg[0,7,14] | 1.5132
sg[0,7,15] | 1.5446
sg[0,7,16] | 1.1879
sg[0,7,17] | 1.1884
sg[0,7,18] | 0.9023
sg[0,7,19] | 0.5745
sg[0,7,20] | 0.1889
sg[0,7,21] | 0.0017
sg[0,7,22] | 0
sg[0,7,23] | 0
sg[0,8,0] | 0
sg[0,8,1] | 0
sg[0,8,2] | 0
sg[0,8,3] | 0
sg[0,8,4] | 0
sg[0,8,5] | 0
sg[0,8,6] | 0
sg[0,8,7] | 0.0063
sg[0,8,8] | 0.1688
sg[0,8,9] | 0.5322
sg[0,8,10] | 0.8601
sg[0,8,11] | 1.0196
sg[0,8,12] | 0.99604
sg[0,8,13] | 0.99689
sg[0,8,14] | 0.99689
sg[0,8,15] | 0.99677
sg[0,8,16] | 0.9895
sg[0,8,17] | 0.9895
sg[0,8,18] | 0.9906
sg[0,8,19] | 0.7288
sg[0,8,20] | 0.2802
sg[0,8,21] | 0.0128
sg[0,8,22] | 0
sg[0,8,23] | 0
sg[0,9,0] | 0
sg[0,9,1] | 0
sg[0,9,2] | 0
sg[0,9,3] | 0
sg[0,9,4] | 0
sg[0,9,5] | 0
sg[0,9,6] | 0
sg[0,9,7] | 0.006
sg[0,9,8] | 0.2143
sg[0,9,9] | 0.5356
sg[0,9,10] | 1.0137
sg[0,9,11] | 1.4406
sg[0,9,12] | 1.7835
sg[0,9,13] | 1.9389
sg[0,9,14] | 1.915
sg[0,9,15] | 1.8811
sg[0,9,16] | 1.8277
sg[0,9,17] | 1.5432
sg[0,9,18] | 1.1584
sg[0,9,19] | 0.6847
sg[0,9,20] | 0.2521
sg[0,9,21] | 0.0112
sg[0,9,22] | 0
sg[0,9,23] | 0
sg[0,10,0] | 0
sg[0,10,1] | 0
sg[0,10,2] | 0
sg[0,10,3] | 0
sg[0,10,4] | 0
sg[0,10,5] | 0
sg[0,10,6] | 0
sg[0,10,7] | 0
sg[0,10,8] | 0.0859
sg[0,10,9] | 0.4466
sg[0,10,10] | 0.8346
sg[0,10,11] | 1.1047
sg[0,10,12] | 1.4546
sg[0,10,13] | 1.5651
sg[0,10,14] | 1.5676
sg[0,10,15] | 1.5668
sg[0,10,16] | 1.4808
sg[0,10,17] | 1.2292
sg[0,10,18] | 0.8393
sg[0,10,19] | 0.4019
sg[0,10,20] | 0.0669
sg[0,10,21] | 0
sg[0,10,22] | 0
sg[0,10,23] | 0
sg[0,11,0] | 0
sg[0,11,1] | 0
sg[0,11,2] | 0
sg[0,11,3] | 0
sg[0,11,4] | 0
sg[0,11,5] | 0
sg[0,11,6] | 0
sg[0,11,7] | 0
sg[0,11,8] | 0.0374
sg[0,11,9] | 0.338
sg[0,11,10] | 0.8181
sg[0,11,11] | 0.99641
sg[0,11,12] | 0.99858
sg[0,11,13] | 0.99894
sg[0,11,14] | 0.99203
sg[0,11,15] | 0.99276
sg[0,11,16] | 0.99203
sg[0,11,17] | 0.99131
sg[0,11,18] | 0.6427
sg[0,11,19] | 0.1944
sg[0,11,20] | 0.0014
sg[0,11,21] | 0
sg[0,11,22] | 0
sg[0,11,23] | 0
sg[0,12,0] | 0
sg[0,12,1] | 0
sg[0,12,2] | 0
sg[0,12,3] | 0
sg[0,12,4] | 0
sg[0,12,5] | 0
sg[0,12,6] | 0
sg[0,12,7] | 0
sg[0,12,8] | 0
sg[0,12,9] | 0.0891
sg[0,12,10] | 0.3175
sg[0,12,11] | 0.3712
sg[0,12,12] | 0.523
sg[0,12,13] | 0.6347
sg[0,12,14] | 0.6157
sg[0,12,15] | 0.8488
sg[0,12,16] | 0.9002
sg[0,12,17] | 0.5465
sg[0,12,18] | 0.1906
sg[0,12,19] | 0.0208
sg[0,12,20] | 0
sg[0,12,21] | 0
sg[0,12,22] | 0
sg[0,12,23] | 0
sg[0,13,0] | 0
sg[0,13,1] | 0
sg[0,13,2] | 0
sg[0,13,3] | 0
sg[0,13,4] | 0
sg[0,13,5] | 0
sg[0,13,6] | 0
sg[0,13,7] | 0
sg[0,13,8] | 0
sg[0,13,9] | 0.0751
sg[0,13,10] | 0.3888
sg[0,13,11] | 0.6925
sg[0,13,12] | 0.9509
sg[0,13,13] | 0.99026
sg[0,13,14] | 0.98927
sg[0,13,15] | 0.98976
sg[0,13,16] | 0.8734
sg[0,13,17] | 0.5608
sg[0,13,18] | 0.2506
sg[0,13,19] | 0.032
sg[0,13,20] | 0
sg[0,13,21] | 0
sg[0,13,22] | 0
sg[0,13,23] | 0

## Angle Difference
0 | 1
ang[0,0,0] | -0.21312
ang[0,0,1] | -0.229
ang[0,0,2] | -0.24771
ang[0,0,3] | -0.21117
ang[0,0,4] | -0.17024
ang[0,0,5] | -0.10219
ang[0,0,6] | -0.0064511
ang[0,0,7] | 0.039426
ang[0,0,8] | -0.091182
ang[0,0,9] | -0.10572
ang[0,0,10] | -0.071992
ang[0,0,11] | -0.18318
ang[0,0,12] | -0.16674
ang[0,0,13] | -0.14957
ang[0,0,14] | -0.088657
ang[0,0,15] | -0.12988
ang[0,0,16] | -0.14371
ang[0,0,17] | -0.13176
ang[0,0,18] | -0.087497
ang[0,0,19] | -0.056873
ang[0,0,20] | -0.047475
ang[0,0,21] | -0.066526
ang[0,0,22] | -0.085701
ang[0,0,23] | -0.095486
ang[0,1,0] | -0.044914
ang[0,1,1] | -0.069647
ang[0,1,2] | -0.06802
ang[0,1,3] | -0.04888
ang[0,1,4] | -0.032605
ang[0,1,5] | -0.0062336
ang[0,1,6] | 0.050996
ang[0,1,7] | -0.033155
ang[0,1,8] | -0.0076973
ang[0,1,9] | -0.029112
ang[0,1,10] | -0.096448
ang[0,1,11] | -0.070498
ang[0,1,12] | -0.10229
ang[0,1,13] | -0.16495
ang[0,1,14] | -0.20237
ang[0,1,15] | -0.1934
ang[0,1,16] | -0.14225
ang[0,1,17] | -0.084602
ang[0,1,18] | -0.059756
ang[0,1,19] | -0.064873
ang[0,1,20] | -0.081476
ang[0,1,21] | -0.0045377
ang[0,1,22] | 0.020522
ang[0,1,23] | 0.065114
ang[0,2,0] | -0.08341
ang[0,2,1] | -0.10136
ang[0,2,2] | -0.11483
ang[0,2,3] | -0.11932
ang[0,2,4] | -0.11932
ang[0,2,5] | -0.11483
ang[0,2,6] | -0.087459
ang[0,2,7] | -0.094593
ang[0,2,8] | -0.099937
ang[0,2,9] | -0.12551
ang[0,2,10] | -0.1881
ang[0,2,11] | -0.2566
ang[0,2,12] | -0.26391
ang[0,2,13] | -0.26391
ang[0,2,14] | -0.26283
ang[0,2,15] | -0.26337
ang[0,2,16] | -0.26608
ang[0,2,17] | -0.25581
ang[0,2,18] | -0.20771
ang[0,2,19] | -0.14232
ang[0,2,20] | -0.1001
ang[0,2,21] | -0.092809
ang[0,2,22] | -0.086864
ang[0,2,23] | -0.099333
ang[0,3,0] | 0.11451
ang[0,3,1] | 0.061217
ang[0,3,2] | 0.044059
ang[0,3,3] | 0.01306
ang[0,3,4] | -0.02836
ang[0,3,5] | -0.016153
ang[0,3,6] | -0.028723
ang[0,3,7] | -0.081486
ang[0,3,8] | -0.077224
ang[0,3,9] | -0.095737
ang[0,3,10] | -0.16974
ang[0,3,11] | -0.24884
ang[0,3,12] | -0.26832
ang[0,3,13] | -0.26772
ang[0,3,14] | -0.26651
ang[0,3,15] | -0.26531
ang[0,3,16] | -0.26651
ang[0,3,17] | -0.23539
ang[0,3,18] | -0.17255
ang[0,3,19] | -0.099679
ang[0,3,20] | -0.075464
ang[0,3,21] | -0.084764
ang[0,3,22] | -0.078189
ang[0,3,23] | -0.071596
ang[0,4,0] | -0.088124
ang[0,4,1] | -0.087415
ang[0,4,2] | -0.085997
ang[0,4,3] | -0.094832
ang[0,4,4] | -0.08948
ang[0,4,5] | -0.089541
ang[0,4,6] | -0.094503
ang[0,4,7] | -0.085676
ang[0,4,8] | -0.0066494
ang[0,4,9] | -0.07019
ang[0,4,10] | 0.022305
ang[0,4,11] | -0.03777
ang[0,4,12] | -0.09938
ang[0,4,13] | -0.18202
ang[0,4,14] | -0.19769
ang[0,4,15] | -0.22498
ang[0,4,16] | -0.16881
ang[0,4,17] | -0.12556
ang[0,4,18] | -0.12252
ang[0,4,19] | -0.026739
ang[0,4,20] | -0.0015499
ang[0,4,21] | -0.063876
ang[0,4,22] | -0.062805
ang[0,4,23] | -0.082439
ang[0,5,0] | -0.097306
ang[0,5,1] | -0.10219
ang[0,5,2] | -0.090869
ang[0,5,3] | -0.10064
ang[0,5,4] | -0.095756
ang[0,5,5] | -0.08753
ang[0,5,6] | -0.090078
ang[0,5,7] | -0.098494
ang[0,5,8] | -0.094363
ang[0,5,9] | -0.14697
ang[0,5,10] | -0.21777
ang[0,5,11] | -0.15291
ang[0,5,12] | -0.12712
ang[0,5,13] | -0.1433
ang[0,5,14] | -0.16767
ang[0,5,15] | -0.2261
ang[0,5,16] | -0.1647
ang[0,5,17] | -0.1068
ang[0,5,18] | -0.059056
ang[0,5,19] | -0.037028
ang[0,5,20] | -0.041964
ang[0,5,21] | -0.026563
ang[0,5,22] | 0.045528
ang[0,5,23] | 0.087876
ang[0,6,0] | 0.08653
ang[0,6,1] | 0.10108
ang[0,6,2] | 0.16552
ang[0,6,3] | 0.091597
ang[0,6,4] | 0.053288
ang[0,6,5] | 0.027789
ang[0,6,6] | -0.00078093
ang[0,6,7] | -0.011748
ang[0,6,8] | -0.022566
ang[0,6,9] | -0.15318
ang[0,6,10] | -0.24501
ang[0,6,11] | -0.25549
ang[0,6,12] | -0.26864
ang[0,6,13] | -0.26803
ang[0,6,14] | -0.26683
ang[0,6,15] | -0.26562
ang[0,6,16] | -0.26683
ang[0,6,17] | -0.26803
ang[0,6,18] | -0.15548
ang[0,6,19] | -0.034159
ang[0,6,20] | 0.038334
ang[0,6,21] | 0.052704
ang[0,6,22] | 0.065669
ang[0,6,23] | 0.00061755
ang[0,7,0] | 0.074011
ang[0,7,1] | 0.068793
ang[0,7,2] | 0.075702
ang[0,7,3] | 0.077786
ang[0,7,4] | 0.092849
ang[0,7,5] | 0.066469
ang[0,7,6] | 0.032759
ang[0,7,7] | -0.0062413
ang[0,7,8] | -0.052194
ang[0,7,9] | -0.061779
ang[0,7,10] | -0.063956
ang[0,7,11] | -0.096982
ang[0,7,12] | -0.12343
ang[0,7,13] | -0.16791
ang[0,7,14] | -0.16954
ang[0,7,15] | -0.17677
ang[0,7,16] | -0.10346
ang[0,7,17] | -0.10355
ang[0,7,18] | -0.0443
ang[0,7,19] | -0.015938
ang[0,7,20] | -0.015938
ang[0,7,21] | -0.016914
ang[0,7,22] | -0.017821
ang[0,7,23] | -0.0054636
ang[0,8,0] | 0.090279
ang[0,8,1] | 0.15876
ang[0,8,2] | 0.10633
ang[0,8,3] | 0.070918
ang[0,8,4] | 0.062242
ang[0,8,5] | 0.061577
ang[0,8,6] | 0.079535
ang[0,8,7] | 0.11223
ang[0,8,8] | 0.057973
ang[0,8,9] | -0.052476
ang[0,8,10] | -0.16139
ang[0,8,11] | -0.25335
ang[0,8,12] | -0.25636
ang[0,8,13] | -0.2543
ang[0,8,14] | -0.2543
ang[0,8,15] | -0.25513
ang[0,8,16] | -0.27129
ang[0,8,17] | -0.27129
ang[0,8,18] | -0.26945
ang[0,8,19] | -0.22602
ang[0,8,20] | -0.13441
ang[0,8,21] | -0.080568
ang[0,8,22] | -0.083959
ang[0,8,23] | -0.073877
ang[0,9,0] | 0.075311
ang[0,9,1] | 0.073881
ang[0,9,2] | 0.075231
ang[0,9,3] | 0.068338
ang[0,9,4] | 0.069518
ang[0,9,5] | 0.087011
ang[0,9,6] | 0.15708
ang[0,9,7] | 0.17115
ang[0,9,8] | 0.13353
ang[0,9,9] | 0.068449
ang[0,9,10] | -0.036443
ang[0,9,11] | -0.12252
ang[0,9,12] | -0.19466
ang[0,9,13] | -0.23294
ang[0,9,14] | -0.23225
ang[0,9,15] | -0.229
ang[0,9,16] | -0.22254
ang[0,9,17] | -0.16884
ang[0,9,18] | -0.082819
ang[0,9,19] | -0.03798
ang[0,9,20] | -0.055476
ang[0,9,21] | -0.040322
ang[0,9,22] | 0.005025
ang[0,9,23] | 0.047169
ang[0,10,0] | 0.13169
ang[0,10,1] | 0.109
ang[0,10,2] | 0.10321
ang[0,10,3] | 0.10077
ang[0,10,4] | 0.133
ang[0,10,5] | 0.15515
ang[0,10,6] | 0.14731
ang[0,10,7] | 0.14937
ang[0,10,8] | 0.13266
ang[0,10,9] | 0.050197
ang[0,10,10] | -0.06142
ang[0,10,11] | -0.11146
ang[0,10,12] | -0.22634
ang[0,10,13] | -0.26423
ang[0,10,14] | -0.263
ang[0,10,15] | -0.25224
ang[0,10,16] | -0.19119
ang[0,10,17] | -0.14453
ang[0,10,18] | -0.10185
ang[0,10,19] | -0.035632
ang[0,10,20] | 0.00057918
ang[0,10,21] | -0.060058
ang[0,10,22] | -0.075695
ang[0,10,23] | -0.087429
ang[0,11,0] | -0.088558
ang[0,11,1] | -0.093584
ang[0,11,2] | -0.10364
ang[0,11,3] | -0.11369
ang[0,11,4] | -0.10866
ang[0,11,5] | -0.086742
ang[0,11,6] | -0.073386
ang[0,11,7] | -0.082043
ang[0,11,8] | -0.080648
ang[0,11,9] | -0.12583
ang[0,11,10] | -0.22199
ang[0,11,11] | -0.25574
ang[0,11,12] | -0.2521
ang[0,11,13] | -0.2515
ang[0,11,14] | -0.26705
ang[0,11,15] | -0.26584
ang[0,11,16] | -0.26705
ang[0,11,17] | -0.26826
ang[0,11,18] | -0.16515
ang[0,11,19] | -0.0011048
ang[0,11,20] | 0.068388
ang[0,11,21] | 0.018394
ang[0,11,22] | 0.086983
ang[0,11,23] | 0.058036
ang[0,12,0] | 0.043623
ang[0,12,1] | 0.080544
ang[0,12,2] | 0.045301
ang[0,12,3] | 0.033224
ang[0,12,4] | -0.049181
ang[0,12,5] | -0.073823
ang[0,12,6] | -0.070022
ang[0,12,7] | -0.072723
ang[0,12,8] | -0.079477
ang[0,12,9] | -0.099848
ang[0,12,10] | -0.12741
ang[0,12,11] | -0.14912
ang[0,12,12] | -0.1913
ang[0,12,13] | -0.2082
ang[0,12,14] | -0.20442
ang[0,12,15] | -0.24249
ang[0,12,16] | -0.24328
ang[0,12,17] | -0.028911
ang[0,12,18] | -0.025088
ang[0,12,19] | -0.033433
ang[0,12,20] | -0.047337
ang[0,12,21] | -0.042039
ang[0,12,22] | -0.024495
ang[0,12,23] | 0.016535
ang[0,13,0] | -0.093274
ang[0,13,1] | -0.098492
ang[0,13,2] | -0.095871
ang[0,13,3] | -0.094998
ang[0,13,4] | -0.094998
ang[0,13,5] | -0.095871
ang[0,13,6] | -0.10801
ang[0,13,7] | -0.031198
ang[0,13,8] | -0.055264
ang[0,13,9] | -0.068752
ang[0,13,10] | -0.12124
ang[0,13,11] | -0.17004
ang[0,13,12] | -0.21227
ang[0,13,13] | -0.21856
ang[0,13,14] | -0.21663
ang[0,13,15] | -0.2176
ang[0,13,16] | -0.2031
ang[0,13,17] | -0.15288
ang[0,13,18] | -0.10174
ang[0,13,19] | -0.06151
ang[0,13,20] | -0.05179
ang[0,13,21] | -0.04486
ang[0,13,22] | -0.068632
ang[0,13,23] | -0.098492
ang[1,0,0] | -0.26347
ang[1,0,1] | -0.26247
ang[1,0,2] | -0.26126
ang[1,0,3] | -0.24431
ang[1,0,4] | -0.22528
ang[1,0,5] | -0.17776
ang[1,0,6] | -0.11677
ang[1,0,7] | -0.05688
ang[1,0,8] | -0.16549
ang[1,0,9] | -0.17783
ang[1,0,10] | -0.14688
ang[1,0,11] | -0.25344
ang[1,0,12] | -0.23979
ang[1,0,13] | -0.22552
ang[1,0,14] | -0.17454
ang[1,0,15] | -0.21683
ang[1,0,16] | -0.23634
ang[1,0,17] | -0.23328
ang[1,0,18] | -0.1947
ang[1,0,19] | -0.17122
ang[1,0,20] | -0.16699
ang[1,0,21] | -0.16576
ang[1,0,22] | -0.16452
ang[1,0,23] | -0.16397
ang[1,1,0] | -0.12149
ang[1,1,1] | -0.13109
ang[1,1,2] | -0.13199
ang[1,1,3] | -0.11257
ang[1,1,4] | -0.095084
ang[1,1,5] | -0.088044
ang[1,1,6] | -0.072524
ang[1,1,7] | -0.13696
ang[1,1,8] | -0.1039
ang[1,1,9] | -0.12167
ang[1,1,10] | -0.17889
ang[1,1,11] | -0.1545
ang[1,1,12] | -0.18493
ang[1,1,13] | -0.24457
ang[1,1,14] | -0.28233
ang[1,1,15] | -0.27243
ang[1,1,16] | -0.21907
ang[1,1,17] | -0.16369
ang[1,1,18] | -0.14004
ang[1,1,19] | -0.14823
ang[1,1,20] | -0.16873
ang[1,1,21] | -0.10697
ang[1,1,22] | -0.092449
ang[1,1,23] | -0.06239
ang[1,2,0] | -0.16501
ang[1,2,1] | -0.16386
ang[1,2,2] | -0.16299
ang[1,2,3] | -0.1627
ang[1,2,4] | -0.1627
ang[1,2,5] | -0.16299
ang[1,2,6] | -0.16466
ang[1,2,7] | -0.16405
ang[1,2,8] | -0.1636
ang[1,2,9] | -0.18529
ang[1,2,10] | -0.23992
ang[1,2,11] | -0.30037
ang[1,2,12] | -0.30677
ang[1,2,13] | -0.30677
ang[1,2,14] | -0.30696
ang[1,2,15] | -0.30687
ang[1,2,16] | -0.30638
ang[1,2,17] | -0.29683
ang[1,2,18] | -0.25478
ang[1,2,19] | -0.19993
ang[1,2,20] | -0.16601
ang[1,2,21] | -0.1642
ang[1,2,22] | -0.16471
ang[1,2,23] | -0.16307
ang[1,3,0] | -0.0078361
ang[1,3,1] | -0.04022
ang[1,3,2] | -0.050226
ang[1,3,3] | -0.085344
ang[1,3,4] | -0.12783
ang[1,3,5] | -0.11177
ang[1,3,6] | -0.13219
ang[1,3,7] | -0.16483
ang[1,3,8] | -0.16509
ang[1,3,9] | -0.19158
ang[1,3,10] | -0.24402
ang[1,3,11] | -0.3021
ang[1,3,12] | -0.30598
ang[1,3,13] | -0.30609
ang[1,3,14] | -0.3063
ang[1,3,15] | -0.30652
ang[1,3,16] | -0.3063
ang[1,3,17] | -0.27782
ang[1,3,18] | -0.23731
ang[1,3,19] | -0.19057
ang[1,3,20] | -0.16752
ang[1,3,21] | -0.16458
ang[1,3,22] | -0.16512
ang[1,3,23] | -0.16568
ang[1,4,0] | -0.16461
ang[1,4,1] | -0.16467
ang[1,4,2] | -0.16479
ang[1,4,3] | -0.16423
ang[1,4,4] | -0.16457
ang[1,4,5] | -0.16448
ang[1,4,6] | -0.16406
ang[1,4,7] | -0.16452
ang[1,4,8] | -0.1323
ang[1,4,9] | -0.17713
ang[1,4,10] | -0.087801
ang[1,4,11] | -0.14663
ang[1,4,12] | -0.19924
ang[1,4,13] | -0.25161
ang[1,4,14] | -0.25807
ang[1,4,15] | -0.28026
ang[1,4,16] | -0.24012
ang[1,4,17] | -0.21053
ang[1,4,18] | -0.21132
ang[1,4,19] | -0.14604
ang[1,4,20] | -0.12582
ang[1,4,21] | -0.16393
ang[1,4,22] | -0.14434
ang[1,4,23] | -0.15283
ang[1,5,0] | -0.16407
ang[1,5,1] | -0.16375
ang[1,5,2] | -0.16453
ang[1,5,3] | -0.1639
ang[1,5,4] | -0.16422
ang[1,5,5] | -0.16469
ang[1,5,6] | -0.16444
ang[1,5,7] | -0.16372
ang[1,5,8] | -0.17092
ang[1,5,9] | -0.21888
ang[1,5,10] | -0.27545
ang[1,5,11] | -0.25155
ang[1,5,12] | -0.22452
ang[1,5,13] | -0.23716
ang[1,5,14] | -0.26268
ang[1,5,15] | -0.28811
ang[1,5,16] | -0.2575
ang[1,5,17] | -0.20702
ang[1,5,18] | -0.15736
ang[1,5,19] | -0.13404
ang[1,5,20] | -0.14015
ang[1,5,21] | -0.13069
ang[1,5,22] | -0.072239
ang[1,5,23] | -0.041136
ang[1,6,0] | -0.046536
ang[1,6,1] | -0.034294
ang[1,6,2] | 0.020426
ang[1,6,3] | -0.0062362
ang[1,6,4] | -0.040894
ang[1,6,5] | -0.063524
ang[1,6,6] | -0.088617
ang[1,6,7] | -0.1041
ang[1,6,8] | -0.13572
ang[1,6,9] | -0.21601
ang[1,6,10] | -0.29776
ang[1,6,11] | -0.30756
ang[1,6,12] | -0.30592
ang[1,6,13] | -0.30603
ang[1,6,14] | -0.30625
ang[1,6,15] | -0.30646
ang[1,6,16] | -0.30625
ang[1,6,17] | -0.30603
ang[1,6,18] | -0.24397
ang[1,6,19] | -0.15206
ang[1,6,20] | -0.086427
ang[1,6,21] | -0.077732
ang[1,6,22] | -0.064091
ang[1,6,23] | -0.088594
ang[1,7,0] | -0.057152
ang[1,7,1] | -0.058805
ang[1,7,2] | -0.051004
ang[1,7,3] | -0.044992
ang[1,7,4] | -0.039404
ang[1,7,5] | -0.064705
ang[1,7,6] | -0.089303
ang[1,7,7] | -0.11413
ang[1,7,8] | -0.14596
ang[1,7,9] | -0.14653
ang[1,7,10] | -0.14284
ang[1,7,11] | -0.17135
ang[1,7,12] | -0.19626
ang[1,7,13] | -0.23602
ang[1,7,14] | -0.23742
ang[1,7,15] | -0.24687
ang[1,7,16] | -0.18039
ang[1,7,17] | -0.18047
ang[1,7,18] | -0.12882
ang[1,7,19] | -0.10375
ang[1,7,20] | -0.10375
ang[1,7,21] | -0.10375
ang[1,7,22] | -0.11026
ang[1,7,23] | -0.11322
ang[1,8,0] | -0.044009
ang[1,8,1] | 0.013904
ang[1,8,2] | -0.0025679
ang[1,8,3] | -0.023567
ang[1,8,4] | -0.032903
ang[1,8,5] | -0.032096
ang[1,8,6] | -0.025767
ang[1,8,7] | -0.023683
ang[1,8,8] | -0.067882
ang[1,8,9] | -0.1677
ang[1,8,10] | -0.26163
ang[1,8,11] | -0.3086
ang[1,8,12] | -0.30741
ang[1,8,13] | -0.30766
ang[1,8,14] | -0.30766
ang[1,8,15] | -0.30763
ang[1,8,16] | -0.30545
ang[1,8,17] | -0.30545
ang[1,8,18] | -0.30578
ang[1,8,19] | -0.26844
ang[1,8,20] | -0.20536
ang[1,8,21] | -0.16686
ang[1,8,22] | -0.16464
ang[1,8,23] | -0.16549
ang[1,9,0] | -0.020203
ang[1,9,1] | -0.014881
ang[1,9,2] | -0.015032
ang[1,9,3] | -0.024052
ang[1,9,4] | -0.022782
ang[1,9,5] | -0.0023568
ang[1,9,6] | 0.017538
ang[1,9,7] | 0.041736
ang[1,9,8] | 0.017409
ang[1,9,9] | -0.0351
ang[1,9,10] | -0.12834
ang[1,9,11] | -0.20592
ang[1,9,12] | -0.27324
ang[1,9,13] | -0.3086
ang[1,9,14] | -0.3086
ang[1,9,15] | -0.3086
ang[1,9,16] | -0.30415
ang[1,9,17] | -0.25545
ang[1,9,18] | -0.17796
ang[1,9,19] | -0.13582
ang[1,9,20] | -0.15074
ang[1,9,21] | -0.13739
ang[1,9,22] | -0.10487
ang[1,9,23] | -0.077225
ang[1,10,0] | 0.0049749
ang[1,10,1] | -0.0013449
ang[1,10,2] | 0.00055315
ang[1,10,3] | 0.0030668
ang[1,10,4] | 0.013661
ang[1,10,5] | 0.0106
ang[1,10,6] | 0.0070642
ang[1,10,7] | 0.017909
ang[1,10,8] | 0.0098898
ang[1,10,9] | -0.063287
ang[1,10,10] | -0.16888
ang[1,10,11] | -0.21439
ang[1,10,12] | -0.27817
ang[1,10,13] | -0.3086
ang[1,10,14] | -0.3086
ang[1,10,15] | -0.29855
ang[1,10,16] | -0.26014
ang[1,10,17] | -0.23196
ang[1,10,18] | -0.20135
ang[1,10,19] | -0.15466
ang[1,10,20] | -0.11671
ang[1,10,21] | -0.14165
ang[1,10,22] | -0.16533
ang[1,10,23] | -0.16467
ang[1,11,0] | -0.16463
ang[1,11,1] | -0.16431
ang[1,11,2] | -0.16366
ang[1,11,3] | -0.16301
ang[1,11,4] | -0.16334
ang[1,11,5] | -0.16472
ang[1,11,6] | -0.16553
ang[1,11,7] | -0.16479
ang[1,11,8] | -0.17072
ang[1,11,9] | -0.21491
ang[1,11,10] | -0.28235
ang[1,11,11] | -0.30752
ang[1,11,12] | -0.30817
ang[1,11,13] | -0.30828
ang[1,11,14] | -0.30621
ang[1,11,15] | -0.30642
ang[1,11,16] | -0.30621
ang[1,11,17] | -0.30599
ang[1,11,18] | -0.24119
ang[1,11,19] | -0.12242
ang[1,11,20] | -0.056418
ang[1,11,21] | -0.10327
ang[1,11,22] | -0.040167
ang[1,11,23] | -0.071631
ang[1,12,0] | -0.073793
ang[1,12,1] | -0.043905
ang[1,12,2] | -0.082212
ang[1,12,3] | -0.056163
ang[1,12,4] | -0.14516
ang[1,12,5] | -0.16558
ang[1,12,6] | -0.16582
ang[1,12,7] | -0.16559
ang[1,12,8] | -0.16501
ang[1,12,9] | -0.1776
ang[1,12,10] | -0.19804
ang[1,12,11] | -0.21859
ang[1,12,12] | -0.23916
ang[1,12,13] | -0.25522
ang[1,12,14] | -0.25257
ang[1,12,15] | -0.28585
ang[1,12,16] | -0.28199
ang[1,12,17] | -0.15927
ang[1,12,18] | -0.1293
ang[1,12,19] | -0.13176
ang[1,12,20] | -0.14401
ang[1,12,21] | -0.14024
ang[1,12,22] | -0.12822
ang[1,12,23] | -0.0957
ang[1,13,0] | -0.1543
ang[1,13,1] | -0.16372
ang[1,13,2] | -0.16394
ang[1,13,3] | -0.16402
ang[1,13,4] | -0.16402
ang[1,13,5] | -0.16394
ang[1,13,6] | -0.16306
ang[1,13,7] | -0.1681
ang[1,13,8] | -0.16629
ang[1,13,9] | -0.17719
ang[1,13,10] | -0.22287
ang[1,13,11] | -0.26628
ang[1,13,12] | -0.30312
ang[1,13,13] | -0.3086
ang[1,13,14] | -0.3086
ang[1,13,15] | -0.3086
ang[1,13,16] | -0.29176
ang[1,13,17] | -0.24712
ang[1,13,18] | -0.20252
ang[1,13,19] | -0.17089
ang[1,13,20] | -0.1666
ang[1,13,21] | -0.16719
ang[1,13,22] | -0.16563
ang[1,13,23] | -0.16372
ang[2,0,0] | -0.288
ang[2,0,1] | -0.2908
ang[2,0,2] | -0.29031
ang[2,0,3] | -0.26701
ang[2,0,4] | -0.23837
ang[2,0,5] | -0.15556
ang[2,0,6] | -0.021776
ang[2,0,7] | 0.12023
ang[2,0,8] | 0.0012868
ang[2,0,9] | -0.012999
ang[2,0,10] | 0.030872
ang[2,0,11] | -0.13354
ang[2,0,12] | -0.11919
ang[2,0,13] | -0.1042
ang[2,0,14] | -0.047918
ang[2,0,15] | -0.1223
ang[2,0,16] | -0.17098
ang[2,0,17] | -0.19106
ang[2,0,18] | -0.14354
ang[2,0,19] | -0.12445
ang[2,0,20] | -0.13165
ang[2,0,21] | -0.14228
ang[2,0,22] | -0.15722
ang[2,0,23] | -0.17561
ang[2,1,0] | -0.07837
ang[2,1,1] | -0.10062
ang[2,1,2] | -0.1093
ang[2,1,3] | -0.075997
ang[2,1,4] | -0.043822
ang[2,1,5] | -0.033634
ang[2,1,6] | 0.014458
ang[2,1,7] | -0.037215
ang[2,1,8] | 0.040979
ang[2,1,9] | 0.021759
ang[2,1,10] | -0.044592
ang[2,1,11] | -0.0083313
ang[2,1,12] | -0.055341
ang[2,1,13] | -0.14669
ang[2,1,14] | -0.20945
ang[2,1,15] | -0.19063
ang[2,1,16] | -0.096012
ang[2,1,17] | -0.0094703
ang[2,1,18] | 0.026636
ang[2,1,19] | 0.0040155
ang[2,1,20] | -0.04158
ang[2,1,21] | 0.017801
ang[2,1,22] | 0.011301
ang[2,1,23] | 0.019915
ang[2,2,0] | -0.21268
ang[2,2,1] | -0.21222
ang[2,2,2] | -0.21188
ang[2,2,3] | -0.21176
ang[2,2,4] | -0.21176
ang[2,2,5] | -0.21188
ang[2,2,6] | -0.20005
ang[2,2,7] | -0.17833
ang[2,2,8] | -0.16202
ang[2,2,9] | -0.187
ang[2,2,10] | -0.25403
ang[2,2,11] | -0.32977
ang[2,2,12] | -0.3376
ang[2,2,13] | -0.3376
ang[2,2,14] | -0.34133
ang[2,2,15] | -0.33947
ang[2,2,16] | -0.33013
ang[2,2,17] | -0.3167
ang[2,2,18] | -0.26523
ang[2,2,19] | -0.20502
ang[2,2,20] | -0.172
ang[2,2,21] | -0.18376
ang[2,2,22] | -0.20186
ang[2,2,23] | -0.21112
ang[2,3,0] | 0.067151
ang[2,3,1] | 0.010975
ang[2,3,2] | -0.0091763
ang[2,3,3] | -0.077833
ang[2,3,4] | -0.15295
ang[2,3,5] | -0.11279
ang[2,3,6] | -0.13922
ang[2,3,7] | -0.17021
ang[2,3,8] | -0.15415
ang[2,3,9] | -0.18314
ang[2,3,10] | -0.24202
ang[2,3,11] | -0.31141
ang[2,3,12] | -0.32243
ang[2,3,13] | -0.3245
ang[2,3,14] | -0.32864
ang[2,3,15] | -0.33278
ang[2,3,16] | -0.32864
ang[2,3,17] | -0.28991
ang[2,3,18] | -0.23791
ang[2,3,19] | -0.18224
ang[2,3,20] | -0.15666
ang[2,3,21] | -0.16013
ang[2,3,22] | -0.18025
ang[2,3,23] | -0.20032
ang[2,4,0] | -0.19803
ang[2,4,1] | -0.20019
ang[2,4,2] | -0.2045
ang[2,4,3] | -0.20494
ang[2,4,4] | -0.20508
ang[2,4,5] | -0.19371
ang[2,4,6] | -0.1786
ang[2,4,7] | -0.15729
ang[2,4,8] | -0.091389
ang[2,4,9] | -0.15454
ang[2,4,10] | 0.027066
ang[2,4,11] | -0.067731
ang[2,4,12] | -0.15142
ang[2,4,13] | -0.22363
ang[2,4,14] | -0.23145
ang[2,4,15] | -0.28101
ang[2,4,16] | -0.21549
ang[2,4,17] | -0.18494
ang[2,4,18] | -0.18959
ang[2,4,19] | -0.096166
ang[2,4,20] | -0.076698
ang[2,4,21] | -0.15197
ang[2,4,22] | -0.13105
ang[2,4,23] | -0.16253
ang[2,5,0] | -0.20487
ang[2,5,1] | -0.20475
ang[2,5,2] | -0.21249
ang[2,5,3] | -0.21224
ang[2,5,4] | -0.21237
ang[2,5,5] | -0.20513
ang[2,5,6] | -0.19208
ang[2,5,7] | -0.16645
ang[2,5,8] | -0.16145
ang[2,5,9] | -0.21436
ang[2,5,10] | -0.28033
ang[2,5,11] | -0.22068
ang[2,5,12] | -0.16349
ang[2,5,13] | -0.17394
ang[2,5,14] | -0.21938
ang[2,5,15] | -0.2542
ang[2,5,16] | -0.21819
ang[2,5,17] | -0.14283
ang[2,5,18] | -0.054826
ang[2,5,19] | -0.011843
ang[2,5,20] | -0.025464
ang[2,5,21] | -0.026941
ang[2,5,22] | 0.031511
ang[2,5,23] | 0.051474
ang[2,6,0] | 0.030692
ang[2,6,1] | 0.044627
ang[2,6,2] | 0.10899
ang[2,6,3] | 0.067799
ang[2,6,4] | 0.0068215
ang[2,6,5] | -0.023148
ang[2,6,6] | -0.055533
ang[2,6,7] | -0.061664
ang[2,6,8] | -0.099397
ang[2,6,9] | -0.19729
ang[2,6,10] | -0.30304
ang[2,6,11] | -0.31699
ang[2,6,12] | -0.32132
ang[2,6,13] | -0.3234
ang[2,6,14] | -0.32757
ang[2,6,15] | -0.33173
ang[2,6,16] | -0.32757
ang[2,6,17] | -0.3234
ang[2,6,18] | -0.23461
ang[2,6,19] | -0.10228
ang[2,6,20] | -0.012385
ang[2,6,21] | -0.013964
ang[2,6,22] | -0.0068004
ang[2,6,23] | -0.05941
ang[2,7,0] | 0.018462
ang[2,7,1] | 0.0078121
ang[2,7,2] | 0.018064
ang[2,7,3] | 0.025777
ang[2,7,4] | 0.033703
ang[2,7,5] | 0.0054647
ang[2,7,6] | -0.0096215
ang[2,7,7] | -0.010378
ang[2,7,8] | -0.022332
ang[2,7,9] | 0.0027898
ang[2,7,10] | 0.025962
ang[2,7,11] | -0.0086875
ang[2,7,12] | -0.045913
ang[2,7,13] | -0.098188
ang[2,7,14] | -0.099856
ang[2,7,15] | -0.12194
ang[2,7,16] | -0.031236
ang[2,7,17] | -0.031336
ang[2,7,18] | 0.033053
ang[2,7,19] | 0.065568
ang[2,7,20] | 0.065568
ang[2,7,21] | 0.068417
ang[2,7,22] | 0.041165
ang[2,7,23] | -0.0082312
ang[2,8,0] | 0.031356
ang[2,8,1] | 0.098561
ang[2,8,2] | 0.073303
ang[2,8,3] | 0.034662
ang[2,8,4] | 0.017344
ang[2,8,5] | 0.022822
ang[2,8,6] | 0.042438
ang[2,8,7] | 0.061096
ang[2,8,8] | 0.015526
ang[2,8,9] | -0.1206
ang[2,8,10] | -0.25435
ang[2,8,11] | -0.31366
ang[2,8,12] | -0.31401
ang[2,8,13] | -0.3132
ang[2,8,14] | -0.3132
ang[2,8,15] | -0.31824
ang[2,8,16] | -0.31219
ang[2,8,17] | -0.31219
ang[2,8,18] | -0.31852
ang[2,8,19] | -0.27482
ang[2,8,20] | -0.20287
ang[2,8,21] | -0.15618
ang[2,8,22] | -0.16263
ang[2,8,23] | -0.19338
ang[2,9,0] | 0.06134
ang[2,9,1] | 0.065159
ang[2,9,2] | 0.060683
ang[2,9,3] | 0.039757
ang[2,9,4] | 0.042112
ang[2,9,5] | 0.084197
ang[2,9,6] | 0.12006
ang[2,9,7] | 0.19183
ang[2,9,8] | 0.18869
ang[2,9,9] | 0.13612
ang[2,9,10] | 0.01253
ang[2,9,11] | -0.092915
ang[2,9,12] | -0.19029
ang[2,9,13] | -0.24007
ang[2,9,14] | -0.24203
ang[2,9,15] | -0.25113
ang[2,9,16] | -0.24949
ang[2,9,17] | -0.18388
ang[2,9,18] | -0.080288
ang[2,9,19] | -0.017198
ang[2,9,20] | -0.034694
ang[2,9,21] | -0.017576
ang[2,9,22] | -0.00091531
ang[2,9,23] | 0.0039305
ang[2,10,0] | 0.084368
ang[2,10,1] | 0.075007
ang[2,10,2] | 0.076989
ang[2,10,3] | 0.07948
ang[2,10,4] | 0.095421
ang[2,10,5] | 0.093798
ang[2,10,6] | 0.10018
ang[2,10,7] | 0.14496
ang[2,10,8] | 0.15672
ang[2,10,9] | 0.059534
ang[2,10,10] | -0.10027
ang[2,10,11] | -0.16282
ang[2,10,12] | -0.24921
ang[2,10,13] | -0.29566
ang[2,10,14] | -0.29917
ang[2,10,15] | -0.28466
ang[2,10,16] | -0.22376
ang[2,10,17] | -0.19315
ang[2,10,18] | -0.16382
ang[2,10,19] | -0.11445
ang[2,10,20] | -0.074795
ang[2,10,21] | -0.12669
ang[2,10,22] | -0.18784
ang[2,10,23] | -0.20014
ang[2,11,0] | -0.2051
ang[2,11,1] | -0.20497
ang[2,11,2] | -0.20471
ang[2,11,3] | -0.20445
ang[2,11,4] | -0.20458
ang[2,11,5] | -0.20224
ang[2,11,6] | -0.19487
ang[2,11,7] | -0.16851
ang[2,11,8] | -0.16029
ang[2,11,9] | -0.20924
ang[2,11,10] | -0.28495
ang[2,11,11] | -0.31613
ang[2,11,12] | -0.32868
ang[2,11,13] | -0.33077
ang[2,11,14] | -0.32679
ang[2,11,15] | -0.33097
ang[2,11,16] | -0.32679
ang[2,11,17] | -0.3226
ang[2,11,18] | -0.23535
ang[2,11,19] | -0.062753
ang[2,11,20] | 0.037838
ang[2,11,21] | -0.032022
ang[2,11,22] | 0.058307
ang[2,11,23] | -0.0018464
ang[2,12,0] | 0.029957
ang[2,12,1] | 0.059845
ang[2,12,2] | -0.013397
ang[2,12,3] | -0.0052617
ang[2,12,4] | -0.17182
ang[2,12,5] | -0.20548
ang[2,12,6] | -0.20512
ang[2,12,7] | -0.19689
ang[2,12,8] | -0.17633
ang[2,12,9] | -0.17591
ang[2,12,10] | -0.18963
ang[2,12,11] | -0.22037
ang[2,12,12] | -0.2422
ang[2,12,13] | -0.26583
ang[2,12,14] | -0.26457
ang[2,12,15] | -0.30531
ang[2,12,16] | -0.28633
ang[2,12,17] | -0.098083
ang[2,12,18] | -0.02555
ang[2,12,19] | -0.011817
ang[2,12,20] | -0.027545
ang[2,12,21] | -0.025673
ang[2,12,22] | -0.021584
ang[2,12,23] | 0.0080497
ang[2,13,0] | -0.1391
ang[2,13,1] | -0.16646
ang[2,13,2] | -0.17444
ang[2,13,3] | -0.1771
ang[2,13,4] | -0.1771
ang[2,13,5] | -0.17444
ang[2,13,6] | -0.13689
ang[2,13,7] | -0.13795
ang[2,13,8] | -0.10719
ang[2,13,9] | -0.11803
ang[2,13,10] | -0.17441
ang[2,13,11] | -0.23039
ang[2,13,12] | -0.27566
ang[2,13,13] | -0.28239
ang[2,13,14] | -0.28767
ang[2,13,15] | -0.28503
ang[2,13,16] | -0.25115
ang[2,13,17] | -0.19366
ang[2,13,18] | -0.13882
ang[2,13,19] | -0.11025
ang[2,13,20] | -0.1181
ang[2,13,21] | -0.13984
ang[2,13,22] | -0.15435
ang[2,13,23] | -0.16646
ang[3,0,0] | 0.052082
ang[3,0,1] | 0.050995
ang[3,0,2] | 0.049687
ang[3,0,3] | 0.031315
ang[3,0,4] | 0.010675
ang[3,0,5] | -0.038915
ang[3,0,6] | -0.10156
ang[3,0,7] | -0.16027
ang[3,0,8] | -0.26774
ang[3,0,9] | -0.27731
ang[3,0,10] | -0.25914
ang[3,0,11] | -0.28224
ang[3,0,12] | -0.25735
ang[3,0,13] | -0.23134
ang[3,0,14] | -0.16409
ang[3,0,15] | -0.12658
ang[3,0,16] | -0.011195
ang[3,0,17] | 0.094035
ang[3,0,18] | 0.14047
ang[3,0,19] | 0.1695
ang[3,0,20] | 0.17546
ang[3,0,21] | 0.17413
ang[3,0,22] | 0.17278
ang[3,0,23] | 0.17218
ang[3,1,0] | 0.043935
ang[3,1,1] | 0.054071
ang[3,1,2] | 0.055021
ang[3,1,3] | 0.034515
ang[3,1,4] | 0.016291
ang[3,1,5] | 0.0090543
ang[3,1,6] | -0.0067136
ang[3,1,7] | -0.084379
ang[3,1,8] | -0.1005
ang[3,1,9] | -0.12322
ang[3,1,10] | -0.2075
ang[3,1,11] | -0.2075
ang[3,1,12] | -0.21175
ang[3,1,13] | -0.22025
ang[3,1,14] | -0.2225
ang[3,1,15] | -0.22647
ang[3,1,16] | -0.22447
ang[3,1,17] | -0.21233
ang[3,1,18] | -0.2075
ang[3,1,19] | -0.2075
ang[3,1,20] | -0.20388
ang[3,1,21] | -0.13723
ang[3,1,22] | -0.11766
ang[3,1,23] | -0.06239
ang[3,2,0] | 0.17331
ang[3,2,1] | 0.17206
ang[3,2,2] | 0.17112
ang[3,2,3] | 0.1708
ang[3,2,4] | 0.1708
ang[3,2,5] | 0.17112
ang[3,2,6] | 0.17293
ang[3,2,7] | 0.17227
ang[3,2,8] | 0.17178
ang[3,2,9] | 0.14553
ang[3,2,10] | 0.079953
ang[3,2,11] | 0.0076615
ang[3,2,12] | 0
ang[3,2,13] | 0
ang[3,2,14] | 0
ang[3,2,15] | 0
ang[3,2,16] | 0
ang[3,2,17] | 0.011318
ang[3,2,18] | 0.061686
ang[3,2,19] | 0.12791
ang[3,2,20] | 0.16933
ang[3,2,21] | 0.17243
ang[3,2,22] | 0.17299
ang[3,2,23] | 0.1712
ang[3,3,0] | 0.0080559
ang[3,3,1] | 0.041348
ang[3,3,2] | 0.051635
ang[3,3,3] | 0.087738
ang[3,3,4] | 0.13291
ang[3,3,5] | 0.11546
ang[3,3,6] | 0.13765
ang[3,3,7] | 0.17312
ang[3,3,8] | 0.17336
ang[3,3,9] | 0.14301
ang[3,3,10] | 0.077986
ang[3,3,11] | 0.0066104
ang[3,3,12] | 0
ang[3,3,13] | 0
ang[3,3,14] | 0
ang[3,3,15] | 0
ang[3,3,16] | 0
ang[3,3,17] | 0.033847
ang[3,3,18] | 0.084617
ang[3,3,19] | 0.14352
ang[3,3,20] | 0.17105
ang[3,3,21] | 0.17285
ang[3,3,22] | 0.17343
ang[3,3,23] | 0.17404
ang[3,4,0] | 0.17287
ang[3,4,1] | 0.17294
ang[3,4,2] | 0.17307
ang[3,4,3] | 0.17246
ang[3,4,4] | 0.17283
ang[3,4,5] | 0.17274
ang[3,4,6] | 0.17228
ang[3,4,7] | 0.17278
ang[3,4,8] | 0.13773
ang[3,4,9] | 0.16171
ang[3,4,10] | -0.0073471
ang[3,4,11] | -0.0050362
ang[3,4,12] | -0.037416
ang[3,4,13] | -0.05243
ang[3,4,14] | -0.067807
ang[3,4,15] | -0.014803
ang[3,4,16] | -0.029845
ang[3,4,17] | 0.036328
ang[3,4,18] | 0.079057
ang[3,4,19] | 0.098243
ang[3,4,20] | 0.12778
ang[3,4,21] | 0.17214
ang[3,4,22] | 0.15085
ang[3,4,23] | 0.16007
ang[3,5,0] | 0.17228
ang[3,5,1] | 0.17194
ang[3,5,2] | 0.17279
ang[3,5,3] | 0.17211
ang[3,5,4] | 0.17245
ang[3,5,5] | 0.17297
ang[3,5,6] | 0.17269
ang[3,5,7] | 0.1719
ang[3,5,8] | 0.16488
ang[3,5,9] | 0.10736
ang[3,5,10] | 0.03864
ang[3,5,11] | -0.10646
ang[3,5,12] | -0.20811
ang[3,5,13] | -0.2484
ang[3,5,14] | -0.24151
ang[3,5,15] | -0.24208
ang[3,5,16] | -0.21171
ang[3,5,17] | -0.19125
ang[3,5,18] | -0.20015
ang[3,5,19] | -0.2075
ang[3,5,20] | -0.2075
ang[3,5,21] | -0.19135
ang[3,5,22] | -0.1396
ang[3,5,23] | -0.10375
ang[3,6,0] | -0.097275
ang[3,6,1] | -0.085035
ang[3,6,2] | -0.019869
ang[3,6,3] | 0.0064111
ang[3,6,4] | 0.042041
ang[3,6,5] | 0.065306
ang[3,6,6] | 0.091103
ang[3,6,7] | 0.10713
ang[3,6,8] | 0.11228
ang[3,6,9] | 0.080821
ang[3,6,10] | 0.011609
ang[3,6,11] | 0
ang[3,6,12] | 0
ang[3,6,13] | 0
ang[3,6,14] | 0
ang[3,6,15] | 0
ang[3,6,16] | 0
ang[3,6,17] | 0
ang[3,6,18] | 0.0058845
ang[3,6,19] | 0.035326
ang[3,6,20] | 0.066956
ang[3,6,21] | 0.079912
ang[3,6,22] | 0.065889
ang[3,6,23] | 0.091079
ang[3,7,0] | -0.022085
ang[3,7,1] | -0.020432
ang[3,7,2] | -0.028233
ang[3,7,3] | -0.034245
ang[3,7,4] | -0.039834
ang[3,7,5] | -0.068696
ang[3,7,6] | -0.10375
ang[3,7,7] | -0.14123
ang[3,7,8] | -0.18365
ang[3,7,9] | -0.2075
ang[3,7,10] | -0.23427
ang[3,7,11] | -0.26251
ang[3,7,12] | -0.27864
ang[3,7,13] | -0.30671
ang[3,7,14] | -0.3086
ang[3,7,15] | -0.3086
ang[3,7,16] | -0.26717
ang[3,7,17] | -0.26725
ang[3,7,18] | -0.23157
ang[3,7,19] | -0.21467
ang[3,7,20] | -0.21467
ang[3,7,21] | -0.21622
ang[3,7,22] | -0.2075
ang[3,7,23] | -0.17682
ang[3,8,0] | -0.071993
ang[3,8,1] | -0.013524
ang[3,8,2] | 0.00264
ang[3,8,3] | 0.024228
ang[3,8,4] | 0.033826
ang[3,8,5] | 0.032996
ang[3,8,6] | 0.02649
ang[3,8,7] | 0.022295
ang[3,8,8] | 0.014785
ang[3,8,9] | 0.00078489
ang[3,8,10] | -0.0051941
ang[3,8,11] | -0.0062204
ang[3,8,12] | 0
ang[3,8,13] | 0
ang[3,8,14] | 0
ang[3,8,15] | 0
ang[3,8,16] | 0
ang[3,8,17] | 0
ang[3,8,18] | 0
ang[3,8,19] | 0.044833
ang[3,8,20] | 0.12322
ang[3,8,21] | 0.17103
ang[3,8,22] | 0.1729
ang[3,8,23] | 0.17383
ang[3,9,0] | 0.02077
ang[3,9,1] | 0.015299
ang[3,9,2] | 0.015454
ang[3,9,3] | 0.024726
ang[3,9,4] | 0.023421
ang[3,9,5] | 0.0024229
ang[3,9,6] | -0.01706
ang[3,9,7] | -0.042499
ang[3,9,8] | -0.084856
ang[3,9,9] | -0.13384
ang[3,9,10] | -0.18993
ang[3,9,11] | -0.24311
ang[3,9,12] | -0.27889
ang[3,9,13] | -0.29023
ang[3,9,14] | -0.28306
ang[3,9,15] | -0.27287
ang[3,9,16] | -0.26127
ang[3,9,17] | -0.22446
ang[3,9,18] | -0.18495
ang[3,9,19] | -0.18027
ang[3,9,20] | -0.20154
ang[3,9,21] | -0.18011
ang[3,9,22] | -0.10375
ang[3,9,23] | -0.077225
ang[3,10,0] | -0.0048391
ang[3,10,1] | 0.0013826
ang[3,10,2] | -0.00053805
ang[3,10,3] | -0.0029831
ang[3,10,4] | -0.013288
ang[3,10,5] | -0.010311
ang[3,10,6] | -0.0068714
ang[3,10,7] | -0.01742
ang[3,10,8] | -0.036846
ang[3,10,9] | -0.078262
ang[3,10,10] | -0.093869
ang[3,10,11] | -0.13177
ang[3,10,12] | -0.17425
ang[3,10,13] | -0.17711
ang[3,10,14] | -0.17786
ang[3,10,15] | -0.18795
ang[3,10,16] | -0.20084
ang[3,10,17] | -0.15215
ang[3,10,18] | -0.062004
ang[3,10,19] | 0.029475
ang[3,10,20] | 0.098547
ang[3,10,21] | 0.14793
ang[3,10,22] | 0.17366
ang[3,10,23] | 0.17294
ang[3,11,0] | 0.1729
ang[3,11,1] | 0.17254
ang[3,11,2] | 0.17184
ang[3,11,3] | 0.17114
ang[3,11,4] | 0.17149
ang[3,11,5] | 0.173
ang[3,11,6] | 0.17387
ang[3,11,7] | 0.17307
ang[3,11,8] | 0.16698
ang[3,11,9] | 0.11443
ang[3,11,10] | 0.030814
ang[3,11,11] | 0
ang[3,11,12] | 0
ang[3,11,13] | 0
ang[3,11,14] | 0
ang[3,11,15] | 0
ang[3,11,16] | 0
ang[3,11,17] | 0
ang[3,11,18] | 0.043339
ang[3,11,19] | 0.063032
ang[3,11,20] | 0.057545
ang[3,11,21] | 0.00047526
ang[3,11,22] | -0.03907
ang[3,11,23] | -0.071631
ang[3,12,0] | -0.13353
ang[3,12,1] | -0.11442
ang[3,12,2] | -0.097196
ang[3,12,3] | 0.057738
ang[3,12,4] | 0.15174
ang[3,12,5] | 0.17392
ang[3,12,6] | 0.17419
ang[3,12,7] | 0.17393
ang[3,12,8] | 0.17331
ang[3,12,9] | 0.15711
ang[3,12,10] | 0.10279
ang[3,12,11] | 0.1074
ang[3,12,12] | 0.080137
ang[3,12,13] | 0.061157
ang[3,12,14] | 0.06447
ang[3,12,15] | 0.0246
ang[3,12,16] | 0.0036686
ang[3,12,17] | -0.012425
ang[3,12,18] | -0.097153
ang[3,12,19] | -0.17347
ang[3,12,20] | -0.2075
ang[3,12,21] | -0.2075
ang[3,12,22] | -0.19124
ang[3,12,23] | -0.15743
ang[3,13,0] | 0.16167
ang[3,13,1] | 0.1719
ang[3,13,2] | 0.17215
ang[3,13,3] | 0.17223
ang[3,13,4] | 0.17223
ang[3,13,5] | 0.17215
ang[3,13,6] | 0.17119
ang[3,13,7] | 0.17667
ang[3,13,8] | 0.1747
ang[3,13,9] | 0.16136
ang[3,13,10] | 0.10628
ang[3,13,11] | 0.054312
ang[3,13,12] | 0.010054
ang[3,13,13] | 0.0034671
ang[3,13,14] | 0.0038187
ang[3,13,15] | 0.003643
ang[3,13,16] | 0.022995
ang[3,13,17] | 0.076452
ang[3,13,18] | 0.13006
ang[3,13,19] | 0.16897
ang[3,13,20] | 0.17504
ang[3,13,21] | 0.17568
ang[3,13,22] | 0.17398
ang[3,13,23] | 0.1719
ang[4,0,0] | -0.36292
ang[4,0,1] | -0.364
ang[4,0,2] | -0.36531
ang[4,0,3] | -0.33618
ang[4,0,4] | -0.30351
ang[4,0,5] | -0.22703
ang[4,0,6] | -0.1267
ang[4,0,7] | -0.035294
ang[4,0,8] | -0.17179
ang[4,0,9] | -0.18767
ang[4,0,10] | -0.14725
ang[4,0,11] | -0.29213
ang[4,0,12] | -0.27709
ang[4,0,13] | -0.26137
ang[4,0,14] | -0.2005
ang[4,0,15] | -0.26535
ang[4,0,16] | -0.31004
ang[4,0,17] | -0.32096
ang[4,0,18] | -0.27453
ang[4,0,19] | -0.2455
ang[4,0,20] | -0.23954
ang[4,0,21] | -0.24087
ang[4,0,22] | -0.24222
ang[4,0,23] | -0.24282
ang[4,1,0] | -0.1628
ang[4,1,1] | -0.18011
ang[4,1,2] | -0.1811
ang[4,1,3] | -0.15102
ang[4,1,4] | -0.12414
ang[4,1,5] | -0.10998
ang[4,1,6] | -0.079022
ang[4,1,7] | -0.15889
ang[4,1,8] | -0.11145
ang[4,1,9] | -0.13286
ang[4,1,10] | -0.19955
ang[4,1,11] | -0.16534
ang[4,1,12] | -0.20719
ang[4,1,13] | -0.28898
ang[4,1,14] | -0.34037
ang[4,1,15] | -0.32629
ang[4,1,16] | -0.25348
ang[4,1,17] | -0.17812
ang[4,1,18] | -0.14584
ang[4,1,19] | -0.15672
ang[4,1,20] | -0.18523
ang[4,1,21] | -0.10829
ang[4,1,22] | -0.089686
ang[4,1,23] | -0.054919
ang[4,2,0] | -0.24169
ang[4,2,1] | -0.24294
ang[4,2,2] | -0.24388
ang[4,2,3] | -0.2442
ang[4,2,4] | -0.2442
ang[4,2,5] | -0.24388
ang[4,2,6] | -0.24207
ang[4,2,7] | -0.24273
ang[4,2,8] | -0.24322
ang[4,2,9] | -0.26947
ang[4,2,10] | -0.33505
ang[4,2,11] | -0.40734
ang[4,2,12] | -0.415
ang[4,2,13] | -0.415
ang[4,2,14] | -0.415
ang[4,2,15] | -0.415
ang[4,2,16] | -0.415
ang[4,2,17] | -0.40368
ang[4,2,18] | -0.35331
ang[4,2,19] | -0.28709
ang[4,2,20] | -0.24567
ang[4,2,21] | -0.24257
ang[4,2,22] | -0.24201
ang[4,2,23] | -0.24154
ang[4,3,0] | 0.0082391
ang[4,3,1] | -0.045795
ang[4,3,2] | -0.062575
ang[4,3,3] | -0.11651
ang[4,3,4] | -0.18179
ang[4,3,5] | -0.15796
ang[4,3,6] | -0.18822
ang[4,3,7] | -0.24188
ang[4,3,8] | -0.24164
ang[4,3,9] | -0.27199
ang[4,3,10] | -0.33701
ang[4,3,11] | -0.40839
ang[4,3,12] | -0.415
ang[4,3,13] | -0.415
ang[4,3,14] | -0.415
ang[4,3,15] | -0.415
ang[4,3,16] | -0.415
ang[4,3,17] | -0.38115
ang[4,3,18] | -0.33038
ang[4,3,19] | -0.27148
ang[4,3,20] | -0.24395
ang[4,3,21] | -0.24215
ang[4,3,22] | -0.24157
ang[4,3,23] | -0.24096
ang[4,4,0] | -0.24213
ang[4,4,1] | -0.24206
ang[4,4,2] | -0.24193
ang[4,4,3] | -0.24254
ang[4,4,4] | -0.24217
ang[4,4,5] | -0.24226
ang[4,4,6] | -0.24272
ang[4,4,7] | -0.24222
ang[4,4,8] | -0.18487
ang[4,4,9] | -0.25329
ang[4,4,10] | -0.10261
ang[4,4,11] | -0.18453
ang[4,4,12] | -0.25304
ang[4,4,13] | -0.32738
ang[4,4,14] | -0.3352
ang[4,4,15] | -0.3749
ang[4,4,16] | -0.31501
ang[4,4,17] | -0.28287
ang[4,4,18] | -0.29015
ang[4,4,19] | -0.19852
ang[4,4,20] | -0.17461
ang[4,4,21] | -0.23793
ang[4,4,22] | -0.21065
ang[4,4,23] | -0.22539
ang[4,5,0] | -0.24272
ang[4,5,1] | -0.24306
ang[4,5,2] | -0.24221
ang[4,5,3] | -0.24289
ang[4,5,4] | -0.24255
ang[4,5,5] | -0.24203
ang[4,5,6] | -0.24231
ang[4,5,7] | -0.2431
ang[4,5,8] | -0.25012
ang[4,5,9] | -0.30764
ang[4,5,10] | -0.37636
ang[4,5,11] | -0.31383
ang[4,5,12] | -0.25987
ang[4,5,13] | -0.27103
ang[4,5,14] | -0.30722
ang[4,5,15] | -0.34742
ang[4,5,16] | -0.30545
ang[4,5,17] | -0.23815
ang[4,5,18] | -0.1682
ang[4,5,19] | -0.13465
ang[4,5,20] | -0.14295
ang[4,5,21] | -0.1316
ang[4,5,22] | -0.056938
ang[4,5,23] | -0.017891
ang[4,6,0] | -0.025876
ang[4,6,1] | -0.010536
ang[4,6,2] | 0.056258
ang[4,6,3] | 0.006588
ang[4,6,4] | -0.048026
ang[4,6,5] | -0.083725
ang[4,6,6] | -0.12328
ang[4,6,7] | -0.14663
ang[4,6,8] | -0.18758
ang[4,6,9] | -0.30099
ang[4,6,10] | -0.40339
ang[4,6,11] | -0.415
ang[4,6,12] | -0.415
ang[4,6,13] | -0.415
ang[4,6,14] | -0.415
ang[4,6,15] | -0.415
ang[4,6,16] | -0.415
ang[4,6,17] | -0.415
ang[4,6,18] | -0.32324
ang[4,6,19] | -0.19692
ang[4,6,20] | -0.11032
ang[4,6,21] | -0.099457
ang[4,6,22] | -0.078368
ang[4,6,23] | -0.12302
ang[4,7,0] | -0.053815
ang[4,7,1] | -0.056974
ang[4,7,2] | -0.044962
ang[4,7,3] | -0.036236
ang[4,7,4] | -0.025974
ang[4,7,5] | -0.056459
ang[4,7,6] | -0.08621
ang[4,7,7] | -0.11667
ang[4,7,8] | -0.15594
ang[4,7,9] | -0.15412
ang[4,7,10] | -0.14531
ang[4,7,11] | -0.18085
ang[4,7,12] | -0.21298
ang[4,7,13] | -0.26405
ang[4,7,14] | -0.26571
ang[4,7,15] | -0.27843
ang[4,7,16] | -0.19219
ang[4,7,17] | -0.19228
ang[4,7,18] | -0.12532
ang[4,7,19] | -0.092769
ang[4,7,20] | -0.092769
ang[4,7,21] | -0.092658
ang[4,7,22] | -0.10233
ang[4,7,23] | -0.10921
ang[4,8,0] | -0.026515
ang[4,8,1] | 0.045987
ang[4,8,2] | 0.014171
ang[4,8,3] | -0.020976
ang[4,8,4] | -0.035413
ang[4,8,5] | -0.034401
ang[4,8,6] | -0.022594
ang[4,8,7] | -0.013967
ang[4,8,8] | -0.075801
ang[4,8,9] | -0.21328
ang[4,8,10] | -0.34378
ang[4,8,11] | -0.415
ang[4,8,12] | -0.415
ang[4,8,13] | -0.415
ang[4,8,14] | -0.415
ang[4,8,15] | -0.415
ang[4,8,16] | -0.415
ang[4,8,17] | -0.415
ang[4,8,18] | -0.415
ang[4,8,19] | -0.37017
ang[4,8,20] | -0.29178
ang[4,8,21] | -0.24397
ang[4,8,22] | -0.2421
ang[4,8,23] | -0.24117
ang[4,9,0] | -0.015562
ang[4,9,1] | -0.0083951
ang[4,9,2] | -0.0083803
ang[4,9,3] | -0.02208
ang[4,9,4] | -0.020117
ang[4,9,5] | 0.011222
ang[4,9,6] | 0.050819
ang[4,9,7] | 0.088087
ang[4,9,8] | 0.058978
ang[4,9,9] | -0.0082125
ang[4,9,10] | -0.13065
ang[4,9,11] | -0.23086
ang[4,9,12] | -0.31851
ang[4,9,13] | -0.36577
ang[4,9,14] | -0.36685
ang[4,9,15] | -0.3679
ang[4,9,16] | -0.36335
ang[4,9,17] | -0.30171
ang[4,9,18] | -0.20005
ang[4,9,19] | -0.14173
ang[4,9,20] | -0.15923
ang[4,9,21] | -0.14407
ang[4,9,22] | -0.11
ang[4,9,23] | -0.073559
ang[4,10,0] | 0.029
ang[4,10,1] | 0.016324
ang[4,10,2] | 0.017975
ang[4,10,3] | 0.021079
ang[4,10,4] | 0.041321
ang[4,10,5] | 0.040754
ang[4,10,6] | 0.034501
ang[4,10,7] | 0.050446
ang[4,10,8] | 0.041217
ang[4,10,9] | -0.055591
ang[4,10,10] | -0.20056
ang[4,10,11] | -0.25787
ang[4,10,12] | -0.34675
ang[4,10,13] | -0.38926
ang[4,10,14] | -0.38894
ang[4,10,15] | -0.37338
ang[4,10,16] | -0.31471
ang[4,10,17] | -0.28112
ang[4,10,18] | -0.25198
ang[4,10,19] | -0.19937
ang[4,10,20] | -0.15856
ang[4,10,21] | -0.20648
ang[4,10,22] | -0.24134
ang[4,10,23] | -0.24206
ang[4,11,0] | -0.2421
ang[4,11,1] | -0.24246
ang[4,11,2] | -0.24316
ang[4,11,3] | -0.24386
ang[4,11,4] | -0.24351
ang[4,11,5] | -0.242
ang[4,11,6] | -0.24113
ang[4,11,7] | -0.24193
ang[4,11,8] | -0.24802
ang[4,11,9] | -0.30057
ang[4,11,10] | -0.38419
ang[4,11,11] | -0.415
ang[4,11,12] | -0.415
ang[4,11,13] | -0.415
ang[4,11,14] | -0.415
ang[4,11,15] | -0.415
ang[4,11,16] | -0.415
ang[4,11,17] | -0.415
ang[4,11,18] | -0.32738
ang[4,11,19] | -0.16
ang[4,11,20] | -0.067201
ang[4,11,21] | -0.12329
ang[4,11,22] | -0.028001
ang[4,11,23] | -0.065859
ang[4,12,0] | -0.060199
ang[4,12,1] | -0.020681
ang[4,12,2] | -0.076558
ang[4,12,3] | -0.072592
ang[4,12,4] | -0.20915
ang[4,12,5] | -0.24108
ang[4,12,6] | -0.24081
ang[4,12,7] | -0.24107
ang[4,12,8] | -0.24169
ang[4,12,9] | -0.25789
ang[4,12,10] | -0.27859
ang[4,12,11] | -0.3076
ang[4,12,12] | -0.33486
ang[4,12,13] | -0.35384
ang[4,12,14] | -0.35053
ang[4,12,15] | -0.3904
ang[4,12,16] | -0.38279
ang[4,12,17] | -0.19701
ang[4,12,18] | -0.14605
ang[4,12,19] | -0.13718
ang[4,12,20] | -0.14858
ang[4,12,21] | -0.14308
ang[4,12,22] | -0.12824
ang[4,12,23] | -0.087478
ang[4,13,0] | -0.22932
ang[4,13,1] | -0.2431
ang[4,13,2] | -0.24285
ang[4,13,3] | -0.24277
ang[4,13,4] | -0.24277
ang[4,13,5] | -0.24285
ang[4,13,6] | -0.24381
ang[4,13,7] | -0.23833
ang[4,13,8] | -0.2403
ang[4,13,9] | -0.25364
ang[4,13,10] | -0.30872
ang[4,13,11] | -0.36069
ang[4,13,12] | -0.40495
ang[4,13,13] | -0.41153
ang[4,13,14] | -0.41118
ang[4,13,15] | -0.41136
ang[4,13,16] | -0.39201
ang[4,13,17] | -0.33855
ang[4,13,18] | -0.28494
ang[4,13,19] | -0.24603
ang[4,13,20] | -0.23996
ang[4,13,21] | -0.23932
ang[4,13,22] | -0.24102
ang[4,13,23] | -0.2431
ang[5,0,0] | 0
ang[5,0,1] | 0
ang[5,0,2] | 0
ang[5,0,3] | 0
ang[5,0,4] | 0
ang[5,0,5] | 0
ang[5,0,6] | 0
ang[5,0,7] | 0
ang[5,0,8] | 0
ang[5,0,9] | 0
ang[5,0,10] | 0
ang[5,0,11] | 0
ang[5,0,12] | 0
ang[5,0,13] | 0
ang[5,0,14] | 0
ang[5,0,15] | 0
ang[5,0,16] | 0
ang[5,0,17] | 0
ang[5,0,18] | 0
ang[5,0,19] | 0
ang[5,0,20] | 0
ang[5,0,21] | 0
ang[5,0,22] | 0
ang[5,0,23] | 0
ang[5,1,0] | 0
ang[5,1,1] | 0
ang[5,1,2] | 0
ang[5,1,3] | 0
ang[5,1,4] | 0
ang[5,1,5] | 0
ang[5,1,6] | 0
ang[5,1,7] | 0
ang[5,1,8] | 0
ang[5,1,9] | 0
ang[5,1,10] | 0
ang[5,1,11] | 0
ang[5,1,12] | 0
ang[5,1,13] | 0
ang[5,1,14] | 0
ang[5,1,15] | 0
ang[5,1,16] | 0
ang[5,1,17] | 0
ang[5,1,18] | 0
ang[5,1,19] | 0
ang[5,1,20] | 0
ang[5,1,21] | 0
ang[5,1,22] | 0
ang[5,1,23] | 0
ang[5,2,0] | 0
ang[5,2,1] | 0
ang[5,2,2] | 0
ang[5,2,3] | 0
ang[5,2,4] | 0
ang[5,2,5] | 0
ang[5,2,6] | 0
ang[5,2,7] | 0
ang[5,2,8] | 0
ang[5,2,9] | 0
ang[5,2,10] | 0
ang[5,2,11] | 0
ang[5,2,12] | 0
ang[5,2,13] | 0
ang[5,2,14] | 0
ang[5,2,15] | 0
ang[5,2,16] | 0
ang[5,2,17] | 0
ang[5,2,18] | 0
ang[5,2,19] | 0
ang[5,2,20] | 0
ang[5,2,21] | 0
ang[5,2,22] | 0
ang[5,2,23] | 0
ang[5,3,0] | 0
ang[5,3,1] | 0
ang[5,3,2] | 0
ang[5,3,3] | 0
ang[5,3,4] | 0
ang[5,3,5] | 0
ang[5,3,6] | 0
ang[5,3,7] | 0
ang[5,3,8] | 0
ang[5,3,9] | 0
ang[5,3,10] | 0
ang[5,3,11] | 0
ang[5,3,12] | 0
ang[5,3,13] | 0
ang[5,3,14] | 0
ang[5,3,15] | 0
ang[5,3,16] | 0
ang[5,3,17] | 0
ang[5,3,18] | 0
ang[5,3,19] | 0
ang[5,3,20] | 0
ang[5,3,21] | 0
ang[5,3,22] | 0
ang[5,3,23] | 0
ang[5,4,0] | 0
ang[5,4,1] | 0
ang[5,4,2] | 0
ang[5,4,3] | 0
ang[5,4,4] | 0
ang[5,4,5] | 0
ang[5,4,6] | 0
ang[5,4,7] | 0
ang[5,4,8] | 0
ang[5,4,9] | 0
ang[5,4,10] | 0
ang[5,4,11] | 0
ang[5,4,12] | 0
ang[5,4,13] | 0
ang[5,4,14] | 0
ang[5,4,15] | 0
ang[5,4,16] | 0
ang[5,4,17] | 0
ang[5,4,18] | 0
ang[5,4,19] | 0
ang[5,4,20] | 0
ang[5,4,21] | 0
ang[5,4,22] | 0
ang[5,4,23] | 0
ang[5,5,0] | 0
ang[5,5,1] | 0
ang[5,5,2] | 0
ang[5,5,3] | 0
ang[5,5,4] | 0
ang[5,5,5] | 0
ang[5,5,6] | 0
ang[5,5,7] | 0
ang[5,5,8] | 0
ang[5,5,9] | 0
ang[5,5,10] | 0
ang[5,5,11] | 0
ang[5,5,12] | 0
ang[5,5,13] | 0
ang[5,5,14] | 0
ang[5,5,15] | 0
ang[5,5,16] | 0
ang[5,5,17] | 0
ang[5,5,18] | 0
ang[5,5,19] | 0
ang[5,5,20] | 0
ang[5,5,21] | 0
ang[5,5,22] | 0
ang[5,5,23] | 0
ang[5,6,0] | 0
ang[5,6,1] | 0
ang[5,6,2] | 0
ang[5,6,3] | 0
ang[5,6,4] | 0
ang[5,6,5] | 0
ang[5,6,6] | 0
ang[5,6,7] | 0
ang[5,6,8] | 0
ang[5,6,9] | 0
ang[5,6,10] | 0
ang[5,6,11] | 0
ang[5,6,12] | 0
ang[5,6,13] | 0
ang[5,6,14] | 0
ang[5,6,15] | 0
ang[5,6,16] | 0
ang[5,6,17] | 0
ang[5,6,18] | 0
ang[5,6,19] | 0
ang[5,6,20] | 0
ang[5,6,21] | 0
ang[5,6,22] | 0
ang[5,6,23] | 0
ang[5,7,0] | 0
ang[5,7,1] | 0
ang[5,7,2] | 0
ang[5,7,3] | 0
ang[5,7,4] | 0
ang[5,7,5] | 0
ang[5,7,6] | 0
ang[5,7,7] | 0
ang[5,7,8] | 0
ang[5,7,9] | 0
ang[5,7,10] | 0
ang[5,7,11] | 0
ang[5,7,12] | 0
ang[5,7,13] | 0
ang[5,7,14] | 0
ang[5,7,15] | 0
ang[5,7,16] | 0
ang[5,7,17] | 0
ang[5,7,18] | 0
ang[5,7,19] | 0
ang[5,7,20] | 0
ang[5,7,21] | 0
ang[5,7,22] | 0
ang[5,7,23] | 0
ang[5,8,0] | 0
ang[5,8,1] | 0
ang[5,8,2] | 0
ang[5,8,3] | 0
ang[5,8,4] | 0
ang[5,8,5] | 0
ang[5,8,6] | 0
ang[5,8,7] | 0
ang[5,8,8] | 0
ang[5,8,9] | 0
ang[5,8,10] | 0
ang[5,8,11] | 0
ang[5,8,12] | 0
ang[5,8,13] | 0
ang[5,8,14] | 0
ang[5,8,15] | 0
ang[5,8,16] | 0
ang[5,8,17] | 0
ang[5,8,18] | 0
ang[5,8,19] | 0
ang[5,8,20] | 0
ang[5,8,21] | 0
ang[5,8,22] | 0
ang[5,8,23] | 0
ang[5,9,0] | 0
ang[5,9,1] | 0
ang[5,9,2] | 0
ang[5,9,3] | 0
ang[5,9,4] | 0
ang[5,9,5] | 0
ang[5,9,6] | 0
ang[5,9,7] | 0
ang[5,9,8] | 0
ang[5,9,9] | 0
ang[5,9,10] | 0
ang[5,9,11] | 0
ang[5,9,12] | 0
ang[5,9,13] | 0
ang[5,9,14] | 0
ang[5,9,15] | 0
ang[5,9,16] | 0
ang[5,9,17] | 0
ang[5,9,18] | 0
ang[5,9,19] | 0
ang[5,9,20] | 0
ang[5,9,21] | 0
ang[5,9,22] | 0
ang[5,9,23] | 0
ang[5,10,0] | 0
ang[5,10,1] | 0
ang[5,10,2] | 0
ang[5,10,3] | 0
ang[5,10,4] | 0
ang[5,10,5] | 0
ang[5,10,6] | 0
ang[5,10,7] | 0
ang[5,10,8] | 0
ang[5,10,9] | 0
ang[5,10,10] | 0
ang[5,10,11] | 0
ang[5,10,12] | 0
ang[5,10,13] | 0
ang[5,10,14] | 0
ang[5,10,15] | 0
ang[5,10,16] | 0
ang[5,10,17] | 0
ang[5,10,18] | 0
ang[5,10,19] | 0
ang[5,10,20] | 0
ang[5,10,21] | 0
ang[5,10,22] | 0
ang[5,10,23] | 0
ang[5,11,0] | 0
ang[5,11,1] | 0
ang[5,11,2] | 0
ang[5,11,3] | 0
ang[5,11,4] | 0
ang[5,11,5] | 0
ang[5,11,6] | 0
ang[5,11,7] | 0
ang[5,11,8] | 0
ang[5,11,9] | 0
ang[5,11,10] | 0
ang[5,11,11] | 0
ang[5,11,12] | 0
ang[5,11,13] | 0
ang[5,11,14] | 0
ang[5,11,15] | 0
ang[5,11,16] | 0
ang[5,11,17] | 0
ang[5,11,18] | 0
ang[5,11,19] | 0
ang[5,11,20] | 0
ang[5,11,21] | 0
ang[5,11,22] | 0
ang[5,11,23] | 0
ang[5,12,0] | 0
ang[5,12,1] | 0
ang[5,12,2] | 0
ang[5,12,3] | 0
ang[5,12,4] | 0
ang[5,12,5] | 0
ang[5,12,6] | 0
ang[5,12,7] | 0
ang[5,12,8] | 0
ang[5,12,9] | 0
ang[5,12,10] | 0
ang[5,12,11] | 0
ang[5,12,12] | 0
ang[5,12,13] | 0
ang[5,12,14] | 0
ang[5,12,15] | 0
ang[5,12,16] | 0
ang[5,12,17] | 0
ang[5,12,18] | 0
ang[5,12,19] | 0
ang[5,12,20] | 0
ang[5,12,21] | 0
ang[5,12,22] | 0
ang[5,12,23] | 0
ang[5,13,0] | 0
ang[5,13,1] | 0
ang[5,13,2] | 0
ang[5,13,3] | 0
ang[5,13,4] | 0
ang[5,13,5] | 0
ang[5,13,6] | 0
ang[5,13,7] | 0
ang[5,13,8] | 0
ang[5,13,9] | 0
ang[5,13,10] | 0
ang[5,13,11] | 0
ang[5,13,12] | 0
ang[5,13,13] | 0
ang[5,13,14] | 0
ang[5,13,15] | 0
ang[5,13,16] | 0
ang[5,13,17] | 0
ang[5,13,18] | 0
ang[5,13,19] | 0
ang[5,13,20] | 0
ang[5,13,21] | 0
ang[5,13,22] | 0
ang[5,13,23] | 0

## Power Loss
0 | 1
plo[0,0,0,0] | 0.0030725
plo[0,0,0,1] | 0.0020425
plo[0,0,0,2] | 0.00082702
plo[0,0,0,3] | 0.0020228
plo[0,0,0,4] | 0.0033592
plo[0,0,0,5] | 0.0046123
plo[0,0,0,6] | 0.0075354
plo[0,0,0,7] | 0.0058775
plo[0,0,0,8] | 0.004535
plo[0,0,0,9] | 0.004401
plo[0,0,0,10] | 0.0045702
plo[0,0,0,11] | 0.0042879
plo[0,0,0,12] | 0.0044577
plo[0,0,0,13] | 0.0046352
plo[0,0,0,14] | 0.0052413
plo[0,0,0,15] | 0.0053067
plo[0,0,0,16] | 0.0056532
plo[0,0,0,17] | 0.0061955
plo[0,0,0,18] | 0.0069645
plo[0,0,0,19] | 0.0082729
plo[0,0,0,20] | 0.0092183
plo[0,0,0,21] | 0.0060563
plo[0,0,0,22] | 0.0048105
plo[0,0,0,23] | 0.0041798
plo[0,0,1,0] | 0.0046733
plo[0,0,1,1] | 0.0037496
plo[0,0,1,2] | 0.0039038
plo[0,0,1,3] | 0.0038869
plo[0,0,1,4] | 0.0038131
plo[0,0,1,5] | 0.0049929
plo[0,0,1,6] | 0.0099514
plo[0,0,1,7] | 0.0063426
plo[0,0,1,8] | 0.0058712
plo[0,0,1,9] | 0.0056488
plo[0,0,1,10] | 0.0050311
plo[0,0,1,11] | 0.0051264
plo[0,0,1,12] | 0.0050433
plo[0,0,1,13] | 0.0048593
plo[0,0,1,14] | 0.0048799
plo[0,0,1,15] | 0.0048232
plo[0,0,1,16] | 0.0046883
plo[0,0,1,17] | 0.0048267
plo[0,0,1,18] | 0.0048995
plo[0,0,1,19] | 0.0050872
plo[0,0,1,20] | 0.0053252
plo[0,0,1,21] | 0.0062515
plo[0,0,1,22] | 0.0080199
plo[0,0,1,23] | 0.010681
plo[0,0,2,0] | 0.0049802
plo[0,0,2,1] | 0.003814
plo[0,0,2,2] | 0.0029393
plo[0,0,2,3] | 0.0026479
plo[0,0,2,4] | 0.0026479
plo[0,0,2,5] | 0.0029393
plo[0,0,2,6] | 0.0047117
plo[0,0,2,7] | 0.004239
plo[0,0,2,8] | 0.0038855
plo[0,0,2,9] | 0.0036482
plo[0,0,2,10] | 0.0031622
plo[0,0,2,11] | 0.0026714
plo[0,0,2,12] | 0.0026154
plo[0,0,2,13] | 0.0026154
plo[0,0,2,14] | 0.0026933
plo[0,0,2,15] | 0.0026543
plo[0,0,2,16] | 0.0024594
plo[0,0,2,17] | 0.0025031
plo[0,0,2,18] | 0.0028722
plo[0,0,2,19] | 0.0035157
plo[0,0,2,20] | 0.004022
plo[0,0,2,21] | 0.0043572
plo[0,0,2,22] | 0.0047512
plo[0,0,2,23] | 0.0038899
plo[0,0,3,0] | 0.0097357
plo[0,0,3,1] | 0.0061906
plo[0,0,3,2] | 0.0057541
plo[0,0,3,3] | 0.0060055
plo[0,0,3,4] | 0.0060706
plo[0,0,3,5] | 0.0058354
plo[0,0,3,6] | 0.0063145
plo[0,0,3,7] | 0.0050867
plo[0,0,3,8] | 0.0053622
plo[0,0,3,9] | 0.0058493
plo[0,0,3,10] | 0.0045337
plo[0,0,3,11] | 0.0032508
plo[0,0,3,12] | 0.0022985
plo[0,0,3,13] | 0.0023417
plo[0,0,3,14] | 0.0024282
plo[0,0,3,15] | 0.0025147
plo[0,0,3,16] | 0.0024282
plo[0,0,3,17] | 0.0025892
plo[0,0,3,18] | 0.0039524
plo[0,0,3,19] | 0.0055472
plo[0,0,3,20] | 0.0056183
plo[0,0,3,21] | 0.0048713
plo[0,0,3,22] | 0.0053051
plo[0,0,3,23] | 0.005742
plo[0,0,4,0] | 0.0046677
plo[0,0,4,1] | 0.0047147
plo[0,0,4,2] | 0.0048086
plo[0,0,4,3] | 0.004235
plo[0,0,4,4] | 0.0045827
plo[0,0,4,5] | 0.0045737
plo[0,0,4,6] | 0.0042449
plo[0,0,4,7] | 0.0048121
plo[0,0,4,8] | 0.010341
plo[0,0,4,9] | 0.006916
plo[0,0,4,10] | 0.0074956
plo[0,0,4,11] | 0.0072668
plo[0,0,4,12] | 0.0060946
plo[0,0,4,13] | 0.004247
plo[0,0,4,14] | 0.0036846
plo[0,0,4,15] | 0.0033733
plo[0,0,4,16] | 0.0043515
plo[0,0,4,17] | 0.0051858
plo[0,0,4,18] | 0.0054195
plo[0,0,4,19] | 0.0091789
plo[0,0,4,20] | 0.010089
plo[0,0,4,21] | 0.0061063
plo[0,0,4,22] | 0.0049759
plo[0,0,4,23] | 0.0042959
plo[0,0,5,0] | 0.0040743
plo[0,0,5,1] | 0.0037569
plo[0,0,5,2] | 0.0044957
plo[0,0,5,3] | 0.0038607
plo[0,0,5,4] | 0.0041783
plo[0,0,5,5] | 0.0047093
plo[0,0,5,6] | 0.0045382
plo[0,0,5,7] | 0.0039805
plo[0,0,5,8] | 0.0046721
plo[0,0,5,9] | 0.0043885
plo[0,0,5,10] | 0.0035198
plo[0,0,5,11] | 0.0060202
plo[0,0,5,12] | 0.0059441
plo[0,0,5,13] | 0.0057283
plo[0,0,5,14] | 0.0057987
plo[0,0,5,15] | 0.0037845
plo[0,0,5,16] | 0.0056636
plo[0,0,5,17] | 0.0061168
plo[0,0,5,18] | 0.0059994
plo[0,0,5,19] | 0.0059203
plo[0,0,5,20] | 0.0059919
plo[0,0,5,21] | 0.0064009
plo[0,0,5,22] | 0.008898
plo[0,0,5,23] | 0.010957
plo[0,0,6,0] | 0.011699
plo[0,0,6,1] | 0.012122
plo[0,0,6,2] | 0.013901
plo[0,0,6,3] | 0.0059707
plo[0,0,6,4] | 0.0057478
plo[0,0,6,5] | 0.0055728
plo[0,0,6,6] | 0.0053606
plo[0,0,6,7] | 0.0056365
plo[0,0,6,8] | 0.0080536
plo[0,0,6,9] | 0.0038346
plo[0,0,6,10] | 0.0032192
plo[0,0,6,11] | 0.0031778
plo[0,0,6,12] | 0.0022754
plo[0,0,6,13] | 0.0023189
plo[0,0,6,14] | 0.0024058
plo[0,0,6,15] | 0.0024928
plo[0,0,6,16] | 0.0024058
plo[0,0,6,17] | 0.0023189
plo[0,0,6,18] | 0.0054002
plo[0,0,6,19] | 0.0089223
plo[0,0,6,20] | 0.010179
plo[0,0,6,21] | 0.011218
plo[0,0,6,22] | 0.011094
plo[0,0,6,23] | 0.0054445
plo[0,0,7,0] | 0.011351
plo[0,0,7,1] | 0.010698
plo[0,0,7,2] | 0.010535
plo[0,0,7,3] | 0.0098156
plo[0,0,7,4] | 0.01155
plo[0,0,7,5] | 0.011353
plo[0,0,7,6] | 0.0096845
plo[0,0,7,7] | 0.0070893
plo[0,0,7,8] | 0.0057224
plo[0,0,7,9] | 0.0051726
plo[0,0,7,10] | 0.0048142
plo[0,0,7,11] | 0.0045387
plo[0,0,7,12] | 0.0044448
plo[0,0,7,13] | 0.0041564
plo[0,0,7,14] | 0.0041426
plo[0,0,7,15] | 0.0042784
plo[0,0,7,16] | 0.004695
plo[0,0,7,17] | 0.0046944
plo[0,0,7,18] | 0.0051583
plo[0,0,7,19] | 0.0053591
plo[0,0,7,20] | 0.0053591
plo[0,0,7,21] | 0.0052996
plo[0,0,7,22] | 0.0056416
plo[0,0,7,23] | 0.0070644
plo[0,0,8,0] | 0.011923
plo[0,0,8,1] | 0.013857
plo[0,0,8,2] | 0.0072744
plo[0,0,8,3] | 0.0057664
plo[0,0,8,4] | 0.0058066
plo[0,0,8,5] | 0.0057168
plo[0,0,8,6] | 0.0066159
plo[0,0,8,7] | 0.01222
plo[0,0,8,8] | 0.010379
plo[0,0,8,9] | 0.0084323
plo[0,0,8,10] | 0.0061174
plo[0,0,8,11] | 0.0033718
plo[0,0,8,12] | 0.0031157
plo[0,0,8,13] | 0.0032565
plo[0,0,8,14] | 0.0032565
plo[0,0,8,15] | 0.0032039
plo[0,0,8,16] | 0.0020847
plo[0,0,8,17] | 0.0020847
plo[0,0,8,18] | 0.002217
plo[0,0,8,19] | 0.0025892
plo[0,0,8,20] | 0.00433
plo[0,0,8,21] | 0.0052666
plo[0,0,8,22] | 0.0049236
plo[0,0,8,23] | 0.0055909
plo[0,0,9,0] | 0.0058291
plo[0,0,9,1] | 0.0054171
plo[0,0,9,2] | 0.0055087
plo[0,0,9,3] | 0.0056385
plo[0,0,9,4] | 0.005633
plo[0,0,9,5] | 0.0054541
plo[0,0,9,6] | 0.012884
plo[0,0,9,7] | 0.01103
plo[0,0,9,8] | 0.008597
plo[0,0,9,9] | 0.0063195
plo[0,0,9,10] | 0.0056085
plo[0,0,9,11] | 0.0050899
plo[0,0,9,12] | 0.004796
plo[0,0,9,13] | 0.0046174
plo[0,0,9,14] | 0.0046595
plo[0,0,9,15] | 0.0048579
plo[0,0,9,16] | 0.0049803
plo[0,0,9,17] | 0.0052859
plo[0,0,9,18] | 0.0058066
plo[0,0,9,19] | 0.0059712
plo[0,0,9,20] | 0.0058137
plo[0,0,9,21] | 0.005924
plo[0,0,9,22] | 0.0074575
plo[0,0,9,23] | 0.010111
plo[0,0,10,0] | 0.010537
plo[0,0,10,1] | 0.007539
plo[0,0,10,2] | 0.0062652
plo[0,0,10,3] | 0.0059626
plo[0,0,10,4] | 0.0091857
plo[0,0,10,5] | 0.013802
plo[0,0,10,6] | 0.013013
plo[0,0,10,7] | 0.011405
plo[0,0,10,8] | 0.0098145
plo[0,0,10,9] | 0.008114
plo[0,0,10,10] | 0.0070108
plo[0,0,10,11] | 0.0062817
plo[0,0,10,12] | 0.0031634
plo[0,0,10,13] | 0.0027076
plo[0,0,10,14] | 0.0027829
plo[0,0,10,15] | 0.0028265
plo[0,0,10,16] | 0.004208
plo[0,0,10,17] | 0.0053357
plo[0,0,10,18] | 0.006072
plo[0,0,10,19] | 0.0091295
plo[0,0,10,20] | 0.0088103
plo[0,0,10,21] | 0.0049798
plo[0,0,10,22] | 0.0054704
plo[0,0,10,23] | 0.0047137
plo[0,0,11,0] | 0.0046426
plo[0,0,11,1] | 0.0043161
plo[0,0,11,2] | 0.0036631
plo[0,0,11,3] | 0.0030102
plo[0,0,11,4] | 0.0033366
plo[0,0,11,5] | 0.0047593
plo[0,0,11,6] | 0.0056234
plo[0,0,11,7] | 0.0050498
plo[0,0,11,8] | 0.005497
plo[0,0,11,9] | 0.0054364
plo[0,0,11,10] | 0.0036837
plo[0,0,11,11] | 0.0031599
plo[0,0,11,12] | 0.0034218
plo[0,0,11,13] | 0.0034655
plo[0,0,11,14] | 0.0023895
plo[0,0,11,15] | 0.0024769
plo[0,0,11,16] | 0.0023895
plo[0,0,11,17] | 0.0023022
plo[0,0,11,18] | 0.0046405
plo[0,0,11,19] | 0.0095473
plo[0,0,11,20] | 0.010187
plo[0,0,11,21] | 0.0096125
plo[0,0,11,22] | 0.010616
plo[0,0,11,23] | 0.011077
plo[0,0,12,0] | 0.0088338
plo[0,0,12,1] | 0.010122
plo[0,0,12,2] | 0.010683
plo[0,0,12,3] | 0.0054552
plo[0,0,12,4] | 0.0058575
plo[0,0,12,5] | 0.0055997
plo[0,0,12,6] | 0.0058464
plo[0,0,12,7] | 0.0056674
plo[0,0,12,8] | 0.0052198
plo[0,0,12,9] | 0.0047449
plo[0,0,12,10] | 0.0043103
plo[0,0,12,11] | 0.0042397
plo[0,0,12,12] | 0.0029204
plo[0,0,12,13] | 0.0028697
plo[0,0,12,14] | 0.0029383
plo[0,0,12,15] | 0.002646
plo[0,0,12,16] | 0.0023625
plo[0,0,12,17] | 0.011204
plo[0,0,12,18] | 0.0064163
plo[0,0,12,19] | 0.006001
plo[0,0,12,20] | 0.0058998
plo[0,0,12,21] | 0.0059931
plo[0,0,12,22] | 0.0063305
plo[0,0,12,23] | 0.0078853
plo[0,0,13,0] | 0.0037245
plo[0,0,13,1] | 0.0039806
plo[0,0,13,2] | 0.0041543
plo[0,0,13,3] | 0.0042122
plo[0,0,13,4] | 0.0042122
plo[0,0,13,5] | 0.0041543
plo[0,0,13,6] | 0.0033594
plo[0,0,13,7] | 0.012402
plo[0,0,13,8] | 0.0076642
plo[0,0,13,9] | 0.0071895
plo[0,0,13,10] | 0.0062027
plo[0,0,13,11] | 0.0058734
plo[0,0,13,12] | 0.0055441
plo[0,0,13,13] | 0.0054951
plo[0,0,13,14] | 0.0056126
plo[0,0,13,15] | 0.0055539
plo[0,0,13,16] | 0.0054106
plo[0,0,13,17] | 0.005751
plo[0,0,13,18] | 0.0061509
plo[0,0,13,19] | 0.0073626
plo[0,0,13,20] | 0.0083573
plo[0,0,13,21] | 0.0097343
plo[0,0,13,22] | 0.0059195
plo[0,0,13,23] | 0.0039806
plo[0,1,0,0] | 0
plo[0,1,0,1] | 0
plo[0,1,0,2] | 0
plo[0,1,0,3] | 0
plo[0,1,0,4] | 0
plo[0,1,0,5] | 0
plo[0,1,0,6] | 0
plo[0,1,0,7] | 0
plo[0,1,0,8] | 0
plo[0,1,0,9] | 0
plo[0,1,0,10] | 0
plo[0,1,0,11] | 0
plo[0,1,0,12] | 0
plo[0,1,0,13] | 0
plo[0,1,0,14] | 0
plo[0,1,0,15] | 0
plo[0,1,0,16] | 0
plo[0,1,0,17] | 0
plo[0,1,0,18] | 0
plo[0,1,0,19] | 0
plo[0,1,0,20] | 0
plo[0,1,0,21] | 0
plo[0,1,0,22] | 0
plo[0,1,0,23] | 0
plo[0,1,1,0] | 0
plo[0,1,1,1] | 0
plo[0,1,1,2] | 0
plo[0,1,1,3] | 0
plo[0,1,1,4] | 0
plo[0,1,1,5] | 0
plo[0,1,1,6] | 0
plo[0,1,1,7] | 0
plo[0,1,1,8] | 0
plo[0,1,1,9] | 0
plo[0,1,1,10] | 0
plo[0,1,1,11] | 0
plo[0,1,1,12] | 0
plo[0,1,1,13] | 0
plo[0,1,1,14] | 0
plo[0,1,1,15] | 0
plo[0,1,1,16] | 0
plo[0,1,1,17] | 0
plo[0,1,1,18] | 0
plo[0,1,1,19] | 0
plo[0,1,1,20] | 0
plo[0,1,1,21] | 0
plo[0,1,1,22] | 0
plo[0,1,1,23] | 0
plo[0,1,2,0] | 0
plo[0,1,2,1] | 0
plo[0,1,2,2] | 0
plo[0,1,2,3] | 0
plo[0,1,2,4] | 0
plo[0,1,2,5] | 0
plo[0,1,2,6] | 0
plo[0,1,2,7] | 0
plo[0,1,2,8] | 0
plo[0,1,2,9] | 0
plo[0,1,2,10] | 0
plo[0,1,2,11] | 0
plo[0,1,2,12] | 0
plo[0,1,2,13] | 0
plo[0,1,2,14] | 0
plo[0,1,2,15] | 0
plo[0,1,2,16] | 0
plo[0,1,2,17] | 0
plo[0,1,2,18] | 0
plo[0,1,2,19] | 0
plo[0,1,2,20] | 0
plo[0,1,2,21] | 0
plo[0,1,2,22] | 0
plo[0,1,2,23] | 0
plo[0,1,3,0] | 0
plo[0,1,3,1] | 0
plo[0,1,3,2] | 0
plo[0,1,3,3] | 0
plo[0,1,3,4] | 0
plo[0,1,3,5] | 0
plo[0,1,3,6] | 0
plo[0,1,3,7] | 0
plo[0,1,3,8] | 0
plo[0,1,3,9] | 0
plo[0,1,3,10] | 0
plo[0,1,3,11] | 0
plo[0,1,3,12] | 0
plo[0,1,3,13] | 0
plo[0,1,3,14] | 0
plo[0,1,3,15] | 0
plo[0,1,3,16] | 0
plo[0,1,3,17] | 0
plo[0,1,3,18] | 0
plo[0,1,3,19] | 0
plo[0,1,3,20] | 0
plo[0,1,3,21] | 0
plo[0,1,3,22] | 0
plo[0,1,3,23] | 0
plo[0,1,4,0] | 0
plo[0,1,4,1] | 0
plo[0,1,4,2] | 0
plo[0,1,4,3] | 0
plo[0,1,4,4] | 0
plo[0,1,4,5] | 0
plo[0,1,4,6] | 0
plo[0,1,4,7] | 0
plo[0,1,4,8] | 0
plo[0,1,4,9] | 0
plo[0,1,4,10] | 0
plo[0,1,4,11] | 0
plo[0,1,4,12] | 0
plo[0,1,4,13] | 0
plo[0,1,4,14] | 0
plo[0,1,4,15] | 0
plo[0,1,4,16] | 0
plo[0,1,4,17] | 0
plo[0,1,4,18] | 0
plo[0,1,4,19] | 0
plo[0,1,4,20] | 0
plo[0,1,4,21] | 0
plo[0,1,4,22] | 0
plo[0,1,4,23] | 0
plo[0,1,5,0] | 0
plo[0,1,5,1] | 0
plo[0,1,5,2] | 0
plo[0,1,5,3] | 0
plo[0,1,5,4] | 0
plo[0,1,5,5] | 0
plo[0,1,5,6] | 0
plo[0,1,5,7] | 0
plo[0,1,5,8] | 0
plo[0,1,5,9] | 0
plo[0,1,5,10] | 0
plo[0,1,5,11] | 0
plo[0,1,5,12] | 0
plo[0,1,5,13] | 0
plo[0,1,5,14] | 0
plo[0,1,5,15] | 0
plo[0,1,5,16] | 0
plo[0,1,5,17] | 0
plo[0,1,5,18] | 0
plo[0,1,5,19] | 0
plo[0,1,5,20] | 0
plo[0,1,5,21] | 0
plo[0,1,5,22] | 0
plo[0,1,5,23] | 0
plo[0,1,6,0] | 0
plo[0,1,6,1] | 0
plo[0,1,6,2] | 0
plo[0,1,6,3] | 0
plo[0,1,6,4] | 0
plo[0,1,6,5] | 0
plo[0,1,6,6] | 0
plo[0,1,6,7] | 0
plo[0,1,6,8] | 0
plo[0,1,6,9] | 0
plo[0,1,6,10] | 0
plo[0,1,6,11] | 0
plo[0,1,6,12] | 0
plo[0,1,6,13] | 0
plo[0,1,6,14] | 0
plo[0,1,6,15] | 0
plo[0,1,6,16] | 0
plo[0,1,6,17] | 0
plo[0,1,6,18] | 0
plo[0,1,6,19] | 0
plo[0,1,6,20] | 0
plo[0,1,6,21] | 0
plo[0,1,6,22] | 0
plo[0,1,6,23] | 0
plo[0,1,7,0] | 0
plo[0,1,7,1] | 0
plo[0,1,7,2] | 0
plo[0,1,7,3] | 0
plo[0,1,7,4] | 0
plo[0,1,7,5] | 0
plo[0,1,7,6] | 0
plo[0,1,7,7] | 0
plo[0,1,7,8] | 0
plo[0,1,7,9] | 0
plo[0,1,7,10] | 0
plo[0,1,7,11] | 0
plo[0,1,7,12] | 0
plo[0,1,7,13] | 0
plo[0,1,7,14] | 0
plo[0,1,7,15] | 0
plo[0,1,7,16] | 0
plo[0,1,7,17] | 0
plo[0,1,7,18] | 0
plo[0,1,7,19] | 0
plo[0,1,7,20] | 0
plo[0,1,7,21] | 0
plo[0,1,7,22] | 0
plo[0,1,7,23] | 0
plo[0,1,8,0] | 0
plo[0,1,8,1] | 0
plo[0,1,8,2] | 0
plo[0,1,8,3] | 0
plo[0,1,8,4] | 0
plo[0,1,8,5] | 0
plo[0,1,8,6] | 0
plo[0,1,8,7] | 0
plo[0,1,8,8] | 0
plo[0,1,8,9] | 0
plo[0,1,8,10] | 0
plo[0,1,8,11] | 0
plo[0,1,8,12] | 0
plo[0,1,8,13] | 0
plo[0,1,8,14] | 0
plo[0,1,8,15] | 0
plo[0,1,8,16] | 0
plo[0,1,8,17] | 0
plo[0,1,8,18] | 0
plo[0,1,8,19] | 0
plo[0,1,8,20] | 0
plo[0,1,8,21] | 0
plo[0,1,8,22] | 0
plo[0,1,8,23] | 0
plo[0,1,9,0] | 0
plo[0,1,9,1] | 0
plo[0,1,9,2] | 0
plo[0,1,9,3] | 0
plo[0,1,9,4] | 0
plo[0,1,9,5] | 0
plo[0,1,9,6] | 0
plo[0,1,9,7] | 0
plo[0,1,9,8] | 0
plo[0,1,9,9] | 0
plo[0,1,9,10] | 0
plo[0,1,9,11] | 0
plo[0,1,9,12] | 0
plo[0,1,9,13] | 0
plo[0,1,9,14] | 0
plo[0,1,9,15] | 0
plo[0,1,9,16] | 0
plo[0,1,9,17] | 0
plo[0,1,9,18] | 0
plo[0,1,9,19] | 0
plo[0,1,9,20] | 0
plo[0,1,9,21] | 0
plo[0,1,9,22] | 0
plo[0,1,9,23] | 0
plo[0,1,10,0] | 0
plo[0,1,10,1] | 0
plo[0,1,10,2] | 0
plo[0,1,10,3] | 0
plo[0,1,10,4] | 0
plo[0,1,10,5] | 0
plo[0,1,10,6] | 0
plo[0,1,10,7] | 0
plo[0,1,10,8] | 0
plo[0,1,10,9] | 0
plo[0,1,10,10] | 0
plo[0,1,10,11] | 0
plo[0,1,10,12] | 0
plo[0,1,10,13] | 0
plo[0,1,10,14] | 0
plo[0,1,10,15] | 0
plo[0,1,10,16] | 0
plo[0,1,10,17] | 0
plo[0,1,10,18] | 0
plo[0,1,10,19] | 0
plo[0,1,10,20] | 0
plo[0,1,10,21] | 0
plo[0,1,10,22] | 0
plo[0,1,10,23] | 0
plo[0,1,11,0] | 0
plo[0,1,11,1] | 0
plo[0,1,11,2] | 0
plo[0,1,11,3] | 0
plo[0,1,11,4] | 0
plo[0,1,11,5] | 0
plo[0,1,11,6] | 0
plo[0,1,11,7] | 0
plo[0,1,11,8] | 0
plo[0,1,11,9] | 0
plo[0,1,11,10] | 0
plo[0,1,11,11] | 0
plo[0,1,11,12] | 0
plo[0,1,11,13] | 0
plo[0,1,11,14] | 0
plo[0,1,11,15] | 0
plo[0,1,11,16] | 0
plo[0,1,11,17] | 0
plo[0,1,11,18] | 0
plo[0,1,11,19] | 0
plo[0,1,11,20] | 0
plo[0,1,11,21] | 0
plo[0,1,11,22] | 0
plo[0,1,11,23] | 0
plo[0,1,12,0] | 0
plo[0,1,12,1] | 0
plo[0,1,12,2] | 0
plo[0,1,12,3] | 0
plo[0,1,12,4] | 0
plo[0,1,12,5] | 0
plo[0,1,12,6] | 0
plo[0,1,12,7] | 0
plo[0,1,12,8] | 0
plo[0,1,12,9] | 0
plo[0,1,12,10] | 0
plo[0,1,12,11] | 0
plo[0,1,12,12] | 0
plo[0,1,12,13] | 0
plo[0,1,12,14] | 0
plo[0,1,12,15] | 0
plo[0,1,12,16] | 0
plo[0,1,12,17] | 0
plo[0,1,12,18] | 0
plo[0,1,12,19] | 0
plo[0,1,12,20] | 0
plo[0,1,12,21] | 0
plo[0,1,12,22] | 0
plo[0,1,12,23] | 0
plo[0,1,13,0] | 0
plo[0,1,13,1] | 0
plo[0,1,13,2] | 0
plo[0,1,13,3] | 0
plo[0,1,13,4] | 0
plo[0,1,13,5] | 0
plo[0,1,13,6] | 0
plo[0,1,13,7] | 0
plo[0,1,13,8] | 0
plo[0,1,13,9] | 0
plo[0,1,13,10] | 0
plo[0,1,13,11] | 0
plo[0,1,13,12] | 0
plo[0,1,13,13] | 0
plo[0,1,13,14] | 0
plo[0,1,13,15] | 0
plo[0,1,13,16] | 0
plo[0,1,13,17] | 0
plo[0,1,13,18] | 0
plo[0,1,13,19] | 0
plo[0,1,13,20] | 0
plo[0,1,13,21] | 0
plo[0,1,13,22] | 0
plo[0,1,13,23] | 0
plo[0,2,0,0] | 0
plo[0,2,0,1] | 0
plo[0,2,0,2] | 0
plo[0,2,0,3] | 0
plo[0,2,0,4] | 0
plo[0,2,0,5] | 0
plo[0,2,0,6] | 0
plo[0,2,0,7] | 0
plo[0,2,0,8] | 0
plo[0,2,0,9] | 0
plo[0,2,0,10] | 0
plo[0,2,0,11] | 0
plo[0,2,0,12] | 0
plo[0,2,0,13] | 0
plo[0,2,0,14] | 0
plo[0,2,0,15] | 0
plo[0,2,0,16] | 0
plo[0,2,0,17] | 0
plo[0,2,0,18] | 0
plo[0,2,0,19] | 0
plo[0,2,0,20] | 0
plo[0,2,0,21] | 0
plo[0,2,0,22] | 0
plo[0,2,0,23] | 0
plo[0,2,1,0] | 0
plo[0,2,1,1] | 0
plo[0,2,1,2] | 0
plo[0,2,1,3] | 0
plo[0,2,1,4] | 0
plo[0,2,1,5] | 0
plo[0,2,1,6] | 0
plo[0,2,1,7] | 0
plo[0,2,1,8] | 0
plo[0,2,1,9] | 0
plo[0,2,1,10] | 0
plo[0,2,1,11] | 0
plo[0,2,1,12] | 0
plo[0,2,1,13] | 0
plo[0,2,1,14] | 0
plo[0,2,1,15] | 0
plo[0,2,1,16] | 0
plo[0,2,1,17] | 0
plo[0,2,1,18] | 0
plo[0,2,1,19] | 0
plo[0,2,1,20] | 0
plo[0,2,1,21] | 0
plo[0,2,1,22] | 0
plo[0,2,1,23] | 0
plo[0,2,2,0] | 0
plo[0,2,2,1] | 0
plo[0,2,2,2] | 0
plo[0,2,2,3] | 0
plo[0,2,2,4] | 0
plo[0,2,2,5] | 0
plo[0,2,2,6] | 0
plo[0,2,2,7] | 0
plo[0,2,2,8] | 0
plo[0,2,2,9] | 0
plo[0,2,2,10] | 0
plo[0,2,2,11] | 0
plo[0,2,2,12] | 0
plo[0,2,2,13] | 0
plo[0,2,2,14] | 0
plo[0,2,2,15] | 0
plo[0,2,2,16] | 0
plo[0,2,2,17] | 0
plo[0,2,2,18] | 0
plo[0,2,2,19] | 0
plo[0,2,2,20] | 0
plo[0,2,2,21] | 0
plo[0,2,2,22] | 0
plo[0,2,2,23] | 0
plo[0,2,3,0] | 0
plo[0,2,3,1] | 0
plo[0,2,3,2] | 0
plo[0,2,3,3] | 0
plo[0,2,3,4] | 0
plo[0,2,3,5] | 0
plo[0,2,3,6] | 0
plo[0,2,3,7] | 0
plo[0,2,3,8] | 0
plo[0,2,3,9] | 0
plo[0,2,3,10] | 0
plo[0,2,3,11] | 0
plo[0,2,3,12] | 0
plo[0,2,3,13] | 0
plo[0,2,3,14] | 0
plo[0,2,3,15] | 0
plo[0,2,3,16] | 0
plo[0,2,3,17] | 0
plo[0,2,3,18] | 0
plo[0,2,3,19] | 0
plo[0,2,3,20] | 0
plo[0,2,3,21] | 0
plo[0,2,3,22] | 0
plo[0,2,3,23] | 0
plo[0,2,4,0] | 0
plo[0,2,4,1] | 0
plo[0,2,4,2] | 0
plo[0,2,4,3] | 0
plo[0,2,4,4] | 0
plo[0,2,4,5] | 0
plo[0,2,4,6] | 0
plo[0,2,4,7] | 0
plo[0,2,4,8] | 0
plo[0,2,4,9] | 0
plo[0,2,4,10] | 0
plo[0,2,4,11] | 0
plo[0,2,4,12] | 0
plo[0,2,4,13] | 0
plo[0,2,4,14] | 0
plo[0,2,4,15] | 0
plo[0,2,4,16] | 0
plo[0,2,4,17] | 0
plo[0,2,4,18] | 0
plo[0,2,4,19] | 0
plo[0,2,4,20] | 0
plo[0,2,4,21] | 0
plo[0,2,4,22] | 0
plo[0,2,4,23] | 0
plo[0,2,5,0] | 0
plo[0,2,5,1] | 0
plo[0,2,5,2] | 0
plo[0,2,5,3] | 0
plo[0,2,5,4] | 0
plo[0,2,5,5] | 0
plo[0,2,5,6] | 0
plo[0,2,5,7] | 0
plo[0,2,5,8] | 0
plo[0,2,5,9] | 0
plo[0,2,5,10] | 0
plo[0,2,5,11] | 0
plo[0,2,5,12] | 0
plo[0,2,5,13] | 0
plo[0,2,5,14] | 0
plo[0,2,5,15] | 0
plo[0,2,5,16] | 0
plo[0,2,5,17] | 0
plo[0,2,5,18] | 0
plo[0,2,5,19] | 0
plo[0,2,5,20] | 0
plo[0,2,5,21] | 0
plo[0,2,5,22] | 0
plo[0,2,5,23] | 0
plo[0,2,6,0] | 0
plo[0,2,6,1] | 0
plo[0,2,6,2] | 0
plo[0,2,6,3] | 0
plo[0,2,6,4] | 0
plo[0,2,6,5] | 0
plo[0,2,6,6] | 0
plo[0,2,6,7] | 0
plo[0,2,6,8] | 0
plo[0,2,6,9] | 0
plo[0,2,6,10] | 0
plo[0,2,6,11] | 0
plo[0,2,6,12] | 0
plo[0,2,6,13] | 0
plo[0,2,6,14] | 0
plo[0,2,6,15] | 0
plo[0,2,6,16] | 0
plo[0,2,6,17] | 0
plo[0,2,6,18] | 0
plo[0,2,6,19] | 0
plo[0,2,6,20] | 0
plo[0,2,6,21] | 0
plo[0,2,6,22] | 0
plo[0,2,6,23] | 0
plo[0,2,7,0] | 0
plo[0,2,7,1] | 0
plo[0,2,7,2] | 0
plo[0,2,7,3] | 0
plo[0,2,7,4] | 0
plo[0,2,7,5] | 0
plo[0,2,7,6] | 0
plo[0,2,7,7] | 0
plo[0,2,7,8] | 0
plo[0,2,7,9] | 0
plo[0,2,7,10] | 0
plo[0,2,7,11] | 0
plo[0,2,7,12] | 0
plo[0,2,7,13] | 0
plo[0,2,7,14] | 0
plo[0,2,7,15] | 0
plo[0,2,7,16] | 0
plo[0,2,7,17] | 0
plo[0,2,7,18] | 0
plo[0,2,7,19] | 0
plo[0,2,7,20] | 0
plo[0,2,7,21] | 0
plo[0,2,7,22] | 0
plo[0,2,7,23] | 0
plo[0,2,8,0] | 0
plo[0,2,8,1] | 0
plo[0,2,8,2] | 0
plo[0,2,8,3] | 0
plo[0,2,8,4] | 0
plo[0,2,8,5] | 0
plo[0,2,8,6] | 0
plo[0,2,8,7] | 0
plo[0,2,8,8] | 0
plo[0,2,8,9] | 0
plo[0,2,8,10] | 0
plo[0,2,8,11] | 0
plo[0,2,8,12] | 0
plo[0,2,8,13] | 0
plo[0,2,8,14] | 0
plo[0,2,8,15] | 0
plo[0,2,8,16] | 0
plo[0,2,8,17] | 0
plo[0,2,8,18] | 0
plo[0,2,8,19] | 0
plo[0,2,8,20] | 0
plo[0,2,8,21] | 0
plo[0,2,8,22] | 0
plo[0,2,8,23] | 0
plo[0,2,9,0] | 0
plo[0,2,9,1] | 0
plo[0,2,9,2] | 0
plo[0,2,9,3] | 0
plo[0,2,9,4] | 0
plo[0,2,9,5] | 0
plo[0,2,9,6] | 0
plo[0,2,9,7] | 0
plo[0,2,9,8] | 0
plo[0,2,9,9] | 0
plo[0,2,9,10] | 0
plo[0,2,9,11] | 0
plo[0,2,9,12] | 0
plo[0,2,9,13] | 0
plo[0,2,9,14] | 0
plo[0,2,9,15] | 0
plo[0,2,9,16] | 0
plo[0,2,9,17] | 0
plo[0,2,9,18] | 0
plo[0,2,9,19] | 0
plo[0,2,9,20] | 0
plo[0,2,9,21] | 0
plo[0,2,9,22] | 0
plo[0,2,9,23] | 0
plo[0,2,10,0] | 0
plo[0,2,10,1] | 0
plo[0,2,10,2] | 0
plo[0,2,10,3] | 0
plo[0,2,10,4] | 0
plo[0,2,10,5] | 0
plo[0,2,10,6] | 0
plo[0,2,10,7] | 0
plo[0,2,10,8] | 0
plo[0,2,10,9] | 0
plo[0,2,10,10] | 0
plo[0,2,10,11] | 0
plo[0,2,10,12] | 0
plo[0,2,10,13] | 0
plo[0,2,10,14] | 0
plo[0,2,10,15] | 0
plo[0,2,10,16] | 0
plo[0,2,10,17] | 0
plo[0,2,10,18] | 0
plo[0,2,10,19] | 0
plo[0,2,10,20] | 0
plo[0,2,10,21] | 0
plo[0,2,10,22] | 0
plo[0,2,10,23] | 0
plo[0,2,11,0] | 0
plo[0,2,11,1] | 0
plo[0,2,11,2] | 0
plo[0,2,11,3] | 0
plo[0,2,11,4] | 0
plo[0,2,11,5] | 0
plo[0,2,11,6] | 0
plo[0,2,11,7] | 0
plo[0,2,11,8] | 0
plo[0,2,11,9] | 0
plo[0,2,11,10] | 0
plo[0,2,11,11] | 0
plo[0,2,11,12] | 0
plo[0,2,11,13] | 0
plo[0,2,11,14] | 0
plo[0,2,11,15] | 0
plo[0,2,11,16] | 0
plo[0,2,11,17] | 0
plo[0,2,11,18] | 0
plo[0,2,11,19] | 0
plo[0,2,11,20] | 0
plo[0,2,11,21] | 0
plo[0,2,11,22] | 0
plo[0,2,11,23] | 0
plo[0,2,12,0] | 0
plo[0,2,12,1] | 0
plo[0,2,12,2] | 0
plo[0,2,12,3] | 0
plo[0,2,12,4] | 0
plo[0,2,12,5] | 0
plo[0,2,12,6] | 0
plo[0,2,12,7] | 0
plo[0,2,12,8] | 0
plo[0,2,12,9] | 0
plo[0,2,12,10] | 0
plo[0,2,12,11] | 0
plo[0,2,12,12] | 0
plo[0,2,12,13] | 0
plo[0,2,12,14] | 0
plo[0,2,12,15] | 0
plo[0,2,12,16] | 0
plo[0,2,12,17] | 0
plo[0,2,12,18] | 0
plo[0,2,12,19] | 0
plo[0,2,12,20] | 0
plo[0,2,12,21] | 0
plo[0,2,12,22] | 0
plo[0,2,12,23] | 0
plo[0,2,13,0] | 0
plo[0,2,13,1] | 0
plo[0,2,13,2] | 0
plo[0,2,13,3] | 0
plo[0,2,13,4] | 0
plo[0,2,13,5] | 0
plo[0,2,13,6] | 0
plo[0,2,13,7] | 0
plo[0,2,13,8] | 0
plo[0,2,13,9] | 0
plo[0,2,13,10] | 0
plo[0,2,13,11] | 0
plo[0,2,13,12] | 0
plo[0,2,13,13] | 0
plo[0,2,13,14] | 0
plo[0,2,13,15] | 0
plo[0,2,13,16] | 0
plo[0,2,13,17] | 0
plo[0,2,13,18] | 0
plo[0,2,13,19] | 0
plo[0,2,13,20] | 0
plo[0,2,13,21] | 0
plo[0,2,13,22] | 0
plo[0,2,13,23] | 0
plo[1,0,0,0] | 0
plo[1,0,0,1] | 0
plo[1,0,0,2] | 0
plo[1,0,0,3] | 0
plo[1,0,0,4] | 0
plo[1,0,0,5] | 0
plo[1,0,0,6] | 0
plo[1,0,0,7] | 0
plo[1,0,0,8] | 0
plo[1,0,0,9] | 0
plo[1,0,0,10] | 0
plo[1,0,0,11] | 0
plo[1,0,0,12] | 0
plo[1,0,0,13] | 0
plo[1,0,0,14] | 0
plo[1,0,0,15] | 0
plo[1,0,0,16] | 0
plo[1,0,0,17] | 0
plo[1,0,0,18] | 0
plo[1,0,0,19] | 0
plo[1,0,0,20] | 0
plo[1,0,0,21] | 0
plo[1,0,0,22] | 0
plo[1,0,0,23] | 0
plo[1,0,1,0] | 0
plo[1,0,1,1] | 0
plo[1,0,1,2] | 0
plo[1,0,1,3] | 0
plo[1,0,1,4] | 0
plo[1,0,1,5] | 0
plo[1,0,1,6] | 0
plo[1,0,1,7] | 0
plo[1,0,1,8] | 0
plo[1,0,1,9] | 0
plo[1,0,1,10] | 0
plo[1,0,1,11] | 0
plo[1,0,1,12] | 0
plo[1,0,1,13] | 0
plo[1,0,1,14] | 0
plo[1,0,1,15] | 0
plo[1,0,1,16] | 0
plo[1,0,1,17] | 0
plo[1,0,1,18] | 0
plo[1,0,1,19] | 0
plo[1,0,1,20] | 0
plo[1,0,1,21] | 0
plo[1,0,1,22] | 0
plo[1,0,1,23] | 0
plo[1,0,2,0] | 0
plo[1,0,2,1] | 0
plo[1,0,2,2] | 0
plo[1,0,2,3] | 0
plo[1,0,2,4] | 0
plo[1,0,2,5] | 0
plo[1,0,2,6] | 0
plo[1,0,2,7] | 0
plo[1,0,2,8] | 0
plo[1,0,2,9] | 0
plo[1,0,2,10] | 0
plo[1,0,2,11] | 0
plo[1,0,2,12] | 0
plo[1,0,2,13] | 0
plo[1,0,2,14] | 0
plo[1,0,2,15] | 0
plo[1,0,2,16] | 0
plo[1,0,2,17] | 0
plo[1,0,2,18] | 0
plo[1,0,2,19] | 0
plo[1,0,2,20] | 0
plo[1,0,2,21] | 0
plo[1,0,2,22] | 0
plo[1,0,2,23] | 0
plo[1,0,3,0] | 0
plo[1,0,3,1] | 0
plo[1,0,3,2] | 0
plo[1,0,3,3] | 0
plo[1,0,3,4] | 0
plo[1,0,3,5] | 0
plo[1,0,3,6] | 0
plo[1,0,3,7] | 0
plo[1,0,3,8] | 0
plo[1,0,3,9] | 0
plo[1,0,3,10] | 0
plo[1,0,3,11] | 0
plo[1,0,3,12] | 0
plo[1,0,3,13] | 0
plo[1,0,3,14] | 0
plo[1,0,3,15] | 0
plo[1,0,3,16] | 0
plo[1,0,3,17] | 0
plo[1,0,3,18] | 0
plo[1,0,3,19] | 0
plo[1,0,3,20] | 0
plo[1,0,3,21] | 0
plo[1,0,3,22] | 0
plo[1,0,3,23] | 0
plo[1,0,4,0] | 0
plo[1,0,4,1] | 0
plo[1,0,4,2] | 0
plo[1,0,4,3] | 0
plo[1,0,4,4] | 0
plo[1,0,4,5] | 0
plo[1,0,4,6] | 0
plo[1,0,4,7] | 0
plo[1,0,4,8] | 0
plo[1,0,4,9] | 0
plo[1,0,4,10] | 0
plo[1,0,4,11] | 0
plo[1,0,4,12] | 0
plo[1,0,4,13] | 0
plo[1,0,4,14] | 0
plo[1,0,4,15] | 0
plo[1,0,4,16] | 0
plo[1,0,4,17] | 0
plo[1,0,4,18] | 0
plo[1,0,4,19] | 0
plo[1,0,4,20] | 0
plo[1,0,4,21] | 0
plo[1,0,4,22] | 0
plo[1,0,4,23] | 0
plo[1,0,5,0] | 0
plo[1,0,5,1] | 0
plo[1,0,5,2] | 0
plo[1,0,5,3] | 0
plo[1,0,5,4] | 0
plo[1,0,5,5] | 0
plo[1,0,5,6] | 0
plo[1,0,5,7] | 0
plo[1,0,5,8] | 0
plo[1,0,5,9] | 0
plo[1,0,5,10] | 0
plo[1,0,5,11] | 0
plo[1,0,5,12] | 0
plo[1,0,5,13] | 0
plo[1,0,5,14] | 0
plo[1,0,5,15] | 0
plo[1,0,5,16] | 0
plo[1,0,5,17] | 0
plo[1,0,5,18] | 0
plo[1,0,5,19] | 0
plo[1,0,5,20] | 0
plo[1,0,5,21] | 0
plo[1,0,5,22] | 0
plo[1,0,5,23] | 0
plo[1,0,6,0] | 0
plo[1,0,6,1] | 0
plo[1,0,6,2] | 0
plo[1,0,6,3] | 0
plo[1,0,6,4] | 0
plo[1,0,6,5] | 0
plo[1,0,6,6] | 0
plo[1,0,6,7] | 0
plo[1,0,6,8] | 0
plo[1,0,6,9] | 0
plo[1,0,6,10] | 0
plo[1,0,6,11] | 0
plo[1,0,6,12] | 0
plo[1,0,6,13] | 0
plo[1,0,6,14] | 0
plo[1,0,6,15] | 0
plo[1,0,6,16] | 0
plo[1,0,6,17] | 0
plo[1,0,6,18] | 0
plo[1,0,6,19] | 0
plo[1,0,6,20] | 0
plo[1,0,6,21] | 0
plo[1,0,6,22] | 0
plo[1,0,6,23] | 0
plo[1,0,7,0] | 0
plo[1,0,7,1] | 0
plo[1,0,7,2] | 0
plo[1,0,7,3] | 0
plo[1,0,7,4] | 0
plo[1,0,7,5] | 0
plo[1,0,7,6] | 0
plo[1,0,7,7] | 0
plo[1,0,7,8] | 0
plo[1,0,7,9] | 0
plo[1,0,7,10] | 0
plo[1,0,7,11] | 0
plo[1,0,7,12] | 0
plo[1,0,7,13] | 0
plo[1,0,7,14] | 0
plo[1,0,7,15] | 0
plo[1,0,7,16] | 0
plo[1,0,7,17] | 0
plo[1,0,7,18] | 0
plo[1,0,7,19] | 0
plo[1,0,7,20] | 0
plo[1,0,7,21] | 0
plo[1,0,7,22] | 0
plo[1,0,7,23] | 0
plo[1,0,8,0] | 0
plo[1,0,8,1] | 0
plo[1,0,8,2] | 0
plo[1,0,8,3] | 0
plo[1,0,8,4] | 0
plo[1,0,8,5] | 0
plo[1,0,8,6] | 0
plo[1,0,8,7] | 0
plo[1,0,8,8] | 0
plo[1,0,8,9] | 0
plo[1,0,8,10] | 0
plo[1,0,8,11] | 0
plo[1,0,8,12] | 0
plo[1,0,8,13] | 0
plo[1,0,8,14] | 0
plo[1,0,8,15] | 0
plo[1,0,8,16] | 0
plo[1,0,8,17] | 0
plo[1,0,8,18] | 0
plo[1,0,8,19] | 0
plo[1,0,8,20] | 0
plo[1,0,8,21] | 0
plo[1,0,8,22] | 0
plo[1,0,8,23] | 0
plo[1,0,9,0] | 0
plo[1,0,9,1] | 0
plo[1,0,9,2] | 0
plo[1,0,9,3] | 0
plo[1,0,9,4] | 0
plo[1,0,9,5] | 0
plo[1,0,9,6] | 0
plo[1,0,9,7] | 0
plo[1,0,9,8] | 0
plo[1,0,9,9] | 0
plo[1,0,9,10] | 0
plo[1,0,9,11] | 0
plo[1,0,9,12] | 0
plo[1,0,9,13] | 0
plo[1,0,9,14] | 0
plo[1,0,9,15] | 0
plo[1,0,9,16] | 0
plo[1,0,9,17] | 0
plo[1,0,9,18] | 0
plo[1,0,9,19] | 0
plo[1,0,9,20] | 0
plo[1,0,9,21] | 0
plo[1,0,9,22] | 0
plo[1,0,9,23] | 0
plo[1,0,10,0] | 0
plo[1,0,10,1] | 0
plo[1,0,10,2] | 0
plo[1,0,10,3] | 0
plo[1,0,10,4] | 0
plo[1,0,10,5] | 0
plo[1,0,10,6] | 0
plo[1,0,10,7] | 0
plo[1,0,10,8] | 0
plo[1,0,10,9] | 0
plo[1,0,10,10] | 0
plo[1,0,10,11] | 0
plo[1,0,10,12] | 0
plo[1,0,10,13] | 0
plo[1,0,10,14] | 0
plo[1,0,10,15] | 0
plo[1,0,10,16] | 0
plo[1,0,10,17] | 0
plo[1,0,10,18] | 0
plo[1,0,10,19] | 0
plo[1,0,10,20] | 0
plo[1,0,10,21] | 0
plo[1,0,10,22] | 0
plo[1,0,10,23] | 0
plo[1,0,11,0] | 0
plo[1,0,11,1] | 0
plo[1,0,11,2] | 0
plo[1,0,11,3] | 0
plo[1,0,11,4] | 0
plo[1,0,11,5] | 0
plo[1,0,11,6] | 0
plo[1,0,11,7] | 0
plo[1,0,11,8] | 0
plo[1,0,11,9] | 0
plo[1,0,11,10] | 0
plo[1,0,11,11] | 0
plo[1,0,11,12] | 0
plo[1,0,11,13] | 0
plo[1,0,11,14] | 0
plo[1,0,11,15] | 0
plo[1,0,11,16] | 0
plo[1,0,11,17] | 0
plo[1,0,11,18] | 0
plo[1,0,11,19] | 0
plo[1,0,11,20] | 0
plo[1,0,11,21] | 0
plo[1,0,11,22] | 0
plo[1,0,11,23] | 0
plo[1,0,12,0] | 0
plo[1,0,12,1] | 0
plo[1,0,12,2] | 0
plo[1,0,12,3] | 0
plo[1,0,12,4] | 0
plo[1,0,12,5] | 0
plo[1,0,12,6] | 0
plo[1,0,12,7] | 0
plo[1,0,12,8] | 0
plo[1,0,12,9] | 0
plo[1,0,12,10] | 0
plo[1,0,12,11] | 0
plo[1,0,12,12] | 0
plo[1,0,12,13] | 0
plo[1,0,12,14] | 0
plo[1,0,12,15] | 0
plo[1,0,12,16] | 0
plo[1,0,12,17] | 0
plo[1,0,12,18] | 0
plo[1,0,12,19] | 0
plo[1,0,12,20] | 0
plo[1,0,12,21] | 0
plo[1,0,12,22] | 0
plo[1,0,12,23] | 0
plo[1,0,13,0] | 0
plo[1,0,13,1] | 0
plo[1,0,13,2] | 0
plo[1,0,13,3] | 0
plo[1,0,13,4] | 0
plo[1,0,13,5] | 0
plo[1,0,13,6] | 0
plo[1,0,13,7] | 0
plo[1,0,13,8] | 0
plo[1,0,13,9] | 0
plo[1,0,13,10] | 0
plo[1,0,13,11] | 0
plo[1,0,13,12] | 0
plo[1,0,13,13] | 0
plo[1,0,13,14] | 0
plo[1,0,13,15] | 0
plo[1,0,13,16] | 0
plo[1,0,13,17] | 0
plo[1,0,13,18] | 0
plo[1,0,13,19] | 0
plo[1,0,13,20] | 0
plo[1,0,13,21] | 0
plo[1,0,13,22] | 0
plo[1,0,13,23] | 0
plo[1,1,0,0] | 0
plo[1,1,0,1] | 0
plo[1,1,0,2] | 0
plo[1,1,0,3] | 0
plo[1,1,0,4] | 0
plo[1,1,0,5] | 0
plo[1,1,0,6] | 0
plo[1,1,0,7] | 0
plo[1,1,0,8] | 0
plo[1,1,0,9] | 0
plo[1,1,0,10] | 0
plo[1,1,0,11] | 0
plo[1,1,0,12] | 0
plo[1,1,0,13] | 0
plo[1,1,0,14] | 0
plo[1,1,0,15] | 0
plo[1,1,0,16] | 0
plo[1,1,0,17] | 0
plo[1,1,0,18] | 0
plo[1,1,0,19] | 0
plo[1,1,0,20] | 0
plo[1,1,0,21] | 0
plo[1,1,0,22] | 0
plo[1,1,0,23] | 0
plo[1,1,1,0] | 0
plo[1,1,1,1] | 0
plo[1,1,1,2] | 0
plo[1,1,1,3] | 0
plo[1,1,1,4] | 0
plo[1,1,1,5] | 0
plo[1,1,1,6] | 0
plo[1,1,1,7] | 0
plo[1,1,1,8] | 0
plo[1,1,1,9] | 0
plo[1,1,1,10] | 0
plo[1,1,1,11] | 0
plo[1,1,1,12] | 0
plo[1,1,1,13] | 0
plo[1,1,1,14] | 0
plo[1,1,1,15] | 0
plo[1,1,1,16] | 0
plo[1,1,1,17] | 0
plo[1,1,1,18] | 0
plo[1,1,1,19] | 0
plo[1,1,1,20] | 0
plo[1,1,1,21] | 0
plo[1,1,1,22] | 0
plo[1,1,1,23] | 0
plo[1,1,2,0] | 0
plo[1,1,2,1] | 0
plo[1,1,2,2] | 0
plo[1,1,2,3] | 0
plo[1,1,2,4] | 0
plo[1,1,2,5] | 0
plo[1,1,2,6] | 0
plo[1,1,2,7] | 0
plo[1,1,2,8] | 0
plo[1,1,2,9] | 0
plo[1,1,2,10] | 0
plo[1,1,2,11] | 0
plo[1,1,2,12] | 0
plo[1,1,2,13] | 0
plo[1,1,2,14] | 0
plo[1,1,2,15] | 0
plo[1,1,2,16] | 0
plo[1,1,2,17] | 0
plo[1,1,2,18] | 0
plo[1,1,2,19] | 0
plo[1,1,2,20] | 0
plo[1,1,2,21] | 0
plo[1,1,2,22] | 0
plo[1,1,2,23] | 0
plo[1,1,3,0] | 0
plo[1,1,3,1] | 0
plo[1,1,3,2] | 0
plo[1,1,3,3] | 0
plo[1,1,3,4] | 0
plo[1,1,3,5] | 0
plo[1,1,3,6] | 0
plo[1,1,3,7] | 0
plo[1,1,3,8] | 0
plo[1,1,3,9] | 0
plo[1,1,3,10] | 0
plo[1,1,3,11] | 0
plo[1,1,3,12] | 0
plo[1,1,3,13] | 0
plo[1,1,3,14] | 0
plo[1,1,3,15] | 0
plo[1,1,3,16] | 0
plo[1,1,3,17] | 0
plo[1,1,3,18] | 0
plo[1,1,3,19] | 0
plo[1,1,3,20] | 0
plo[1,1,3,21] | 0
plo[1,1,3,22] | 0
plo[1,1,3,23] | 0
plo[1,1,4,0] | 0
plo[1,1,4,1] | 0
plo[1,1,4,2] | 0
plo[1,1,4,3] | 0
plo[1,1,4,4] | 0
plo[1,1,4,5] | 0
plo[1,1,4,6] | 0
plo[1,1,4,7] | 0
plo[1,1,4,8] | 0
plo[1,1,4,9] | 0
plo[1,1,4,10] | 0
plo[1,1,4,11] | 0
plo[1,1,4,12] | 0
plo[1,1,4,13] | 0
plo[1,1,4,14] | 0
plo[1,1,4,15] | 0
plo[1,1,4,16] | 0
plo[1,1,4,17] | 0
plo[1,1,4,18] | 0
plo[1,1,4,19] | 0
plo[1,1,4,20] | 0
plo[1,1,4,21] | 0
plo[1,1,4,22] | 0
plo[1,1,4,23] | 0
plo[1,1,5,0] | 0
plo[1,1,5,1] | 0
plo[1,1,5,2] | 0
plo[1,1,5,3] | 0
plo[1,1,5,4] | 0
plo[1,1,5,5] | 0
plo[1,1,5,6] | 0
plo[1,1,5,7] | 0
plo[1,1,5,8] | 0
plo[1,1,5,9] | 0
plo[1,1,5,10] | 0
plo[1,1,5,11] | 0
plo[1,1,5,12] | 0
plo[1,1,5,13] | 0
plo[1,1,5,14] | 0
plo[1,1,5,15] | 0
plo[1,1,5,16] | 0
plo[1,1,5,17] | 0
plo[1,1,5,18] | 0
plo[1,1,5,19] | 0
plo[1,1,5,20] | 0
plo[1,1,5,21] | 0
plo[1,1,5,22] | 0
plo[1,1,5,23] | 0
plo[1,1,6,0] | 0
plo[1,1,6,1] | 0
plo[1,1,6,2] | 0
plo[1,1,6,3] | 0
plo[1,1,6,4] | 0
plo[1,1,6,5] | 0
plo[1,1,6,6] | 0
plo[1,1,6,7] | 0
plo[1,1,6,8] | 0
plo[1,1,6,9] | 0
plo[1,1,6,10] | 0
plo[1,1,6,11] | 0
plo[1,1,6,12] | 0
plo[1,1,6,13] | 0
plo[1,1,6,14] | 0
plo[1,1,6,15] | 0
plo[1,1,6,16] | 0
plo[1,1,6,17] | 0
plo[1,1,6,18] | 0
plo[1,1,6,19] | 0
plo[1,1,6,20] | 0
plo[1,1,6,21] | 0
plo[1,1,6,22] | 0
plo[1,1,6,23] | 0
plo[1,1,7,0] | 0
plo[1,1,7,1] | 0
plo[1,1,7,2] | 0
plo[1,1,7,3] | 0
plo[1,1,7,4] | 0
plo[1,1,7,5] | 0
plo[1,1,7,6] | 0
plo[1,1,7,7] | 0
plo[1,1,7,8] | 0
plo[1,1,7,9] | 0
plo[1,1,7,10] | 0
plo[1,1,7,11] | 0
plo[1,1,7,12] | 0
plo[1,1,7,13] | 0
plo[1,1,7,14] | 0
plo[1,1,7,15] | 0
plo[1,1,7,16] | 0
plo[1,1,7,17] | 0
plo[1,1,7,18] | 0
plo[1,1,7,19] | 0
plo[1,1,7,20] | 0
plo[1,1,7,21] | 0
plo[1,1,7,22] | 0
plo[1,1,7,23] | 0
plo[1,1,8,0] | 0
plo[1,1,8,1] | 0
plo[1,1,8,2] | 0
plo[1,1,8,3] | 0
plo[1,1,8,4] | 0
plo[1,1,8,5] | 0
plo[1,1,8,6] | 0
plo[1,1,8,7] | 0
plo[1,1,8,8] | 0
plo[1,1,8,9] | 0
plo[1,1,8,10] | 0
plo[1,1,8,11] | 0
plo[1,1,8,12] | 0
plo[1,1,8,13] | 0
plo[1,1,8,14] | 0
plo[1,1,8,15] | 0
plo[1,1,8,16] | 0
plo[1,1,8,17] | 0
plo[1,1,8,18] | 0
plo[1,1,8,19] | 0
plo[1,1,8,20] | 0
plo[1,1,8,21] | 0
plo[1,1,8,22] | 0
plo[1,1,8,23] | 0
plo[1,1,9,0] | 0
plo[1,1,9,1] | 0
plo[1,1,9,2] | 0
plo[1,1,9,3] | 0
plo[1,1,9,4] | 0
plo[1,1,9,5] | 0
plo[1,1,9,6] | 0
plo[1,1,9,7] | 0
plo[1,1,9,8] | 0
plo[1,1,9,9] | 0
plo[1,1,9,10] | 0
plo[1,1,9,11] | 0
plo[1,1,9,12] | 0
plo[1,1,9,13] | 0
plo[1,1,9,14] | 0
plo[1,1,9,15] | 0
plo[1,1,9,16] | 0
plo[1,1,9,17] | 0
plo[1,1,9,18] | 0
plo[1,1,9,19] | 0
plo[1,1,9,20] | 0
plo[1,1,9,21] | 0
plo[1,1,9,22] | 0
plo[1,1,9,23] | 0
plo[1,1,10,0] | 0
plo[1,1,10,1] | 0
plo[1,1,10,2] | 0
plo[1,1,10,3] | 0
plo[1,1,10,4] | 0
plo[1,1,10,5] | 0
plo[1,1,10,6] | 0
plo[1,1,10,7] | 0
plo[1,1,10,8] | 0
plo[1,1,10,9] | 0
plo[1,1,10,10] | 0
plo[1,1,10,11] | 0
plo[1,1,10,12] | 0
plo[1,1,10,13] | 0
plo[1,1,10,14] | 0
plo[1,1,10,15] | 0
plo[1,1,10,16] | 0
plo[1,1,10,17] | 0
plo[1,1,10,18] | 0
plo[1,1,10,19] | 0
plo[1,1,10,20] | 0
plo[1,1,10,21] | 0
plo[1,1,10,22] | 0
plo[1,1,10,23] | 0
plo[1,1,11,0] | 0
plo[1,1,11,1] | 0
plo[1,1,11,2] | 0
plo[1,1,11,3] | 0
plo[1,1,11,4] | 0
plo[1,1,11,5] | 0
plo[1,1,11,6] | 0
plo[1,1,11,7] | 0
plo[1,1,11,8] | 0
plo[1,1,11,9] | 0
plo[1,1,11,10] | 0
plo[1,1,11,11] | 0
plo[1,1,11,12] | 0
plo[1,1,11,13] | 0
plo[1,1,11,14] | 0
plo[1,1,11,15] | 0
plo[1,1,11,16] | 0
plo[1,1,11,17] | 0
plo[1,1,11,18] | 0
plo[1,1,11,19] | 0
plo[1,1,11,20] | 0
plo[1,1,11,21] | 0
plo[1,1,11,22] | 0
plo[1,1,11,23] | 0
plo[1,1,12,0] | 0
plo[1,1,12,1] | 0
plo[1,1,12,2] | 0
plo[1,1,12,3] | 0
plo[1,1,12,4] | 0
plo[1,1,12,5] | 0
plo[1,1,12,6] | 0
plo[1,1,12,7] | 0
plo[1,1,12,8] | 0
plo[1,1,12,9] | 0
plo[1,1,12,10] | 0
plo[1,1,12,11] | 0
plo[1,1,12,12] | 0
plo[1,1,12,13] | 0
plo[1,1,12,14] | 0
plo[1,1,12,15] | 0
plo[1,1,12,16] | 0
plo[1,1,12,17] | 0
plo[1,1,12,18] | 0
plo[1,1,12,19] | 0
plo[1,1,12,20] | 0
plo[1,1,12,21] | 0
plo[1,1,12,22] | 0
plo[1,1,12,23] | 0
plo[1,1,13,0] | 0
plo[1,1,13,1] | 0
plo[1,1,13,2] | 0
plo[1,1,13,3] | 0
plo[1,1,13,4] | 0
plo[1,1,13,5] | 0
plo[1,1,13,6] | 0
plo[1,1,13,7] | 0
plo[1,1,13,8] | 0
plo[1,1,13,9] | 0
plo[1,1,13,10] | 0
plo[1,1,13,11] | 0
plo[1,1,13,12] | 0
plo[1,1,13,13] | 0
plo[1,1,13,14] | 0
plo[1,1,13,15] | 0
plo[1,1,13,16] | 0
plo[1,1,13,17] | 0
plo[1,1,13,18] | 0
plo[1,1,13,19] | 0
plo[1,1,13,20] | 0
plo[1,1,13,21] | 0
plo[1,1,13,22] | 0
plo[1,1,13,23] | 0
plo[1,2,0,0] | 0
plo[1,2,0,1] | 0
plo[1,2,0,2] | 0
plo[1,2,0,3] | 0
plo[1,2,0,4] | 0
plo[1,2,0,5] | 0
plo[1,2,0,6] | 0
plo[1,2,0,7] | 0
plo[1,2,0,8] | 0
plo[1,2,0,9] | 0
plo[1,2,0,10] | 0
plo[1,2,0,11] | 0
plo[1,2,0,12] | 0
plo[1,2,0,13] | 0
plo[1,2,0,14] | 0
plo[1,2,0,15] | 0
plo[1,2,0,16] | 0
plo[1,2,0,17] | 0
plo[1,2,0,18] | 0
plo[1,2,0,19] | 0
plo[1,2,0,20] | 0
plo[1,2,0,21] | 0
plo[1,2,0,22] | 0
plo[1,2,0,23] | 0
plo[1,2,1,0] | 0
plo[1,2,1,1] | 0
plo[1,2,1,2] | 0
plo[1,2,1,3] | 0
plo[1,2,1,4] | 0
plo[1,2,1,5] | 0
plo[1,2,1,6] | 0
plo[1,2,1,7] | 0
plo[1,2,1,8] | 0
plo[1,2,1,9] | 0
plo[1,2,1,10] | 0
plo[1,2,1,11] | 0
plo[1,2,1,12] | 0
plo[1,2,1,13] | 0
plo[1,2,1,14] | 0
plo[1,2,1,15] | 0
plo[1,2,1,16] | 0
plo[1,2,1,17] | 0
plo[1,2,1,18] | 0
plo[1,2,1,19] | 0
plo[1,2,1,20] | 0
plo[1,2,1,21] | 0
plo[1,2,1,22] | 0
plo[1,2,1,23] | 0
plo[1,2,2,0] | 0
plo[1,2,2,1] | 0
plo[1,2,2,2] | 0
plo[1,2,2,3] | 0
plo[1,2,2,4] | 0
plo[1,2,2,5] | 0
plo[1,2,2,6] | 0
plo[1,2,2,7] | 0
plo[1,2,2,8] | 0
plo[1,2,2,9] | 0
plo[1,2,2,10] | 0
plo[1,2,2,11] | 0
plo[1,2,2,12] | 0
plo[1,2,2,13] | 0
plo[1,2,2,14] | 0
plo[1,2,2,15] | 0
plo[1,2,2,16] | 0
plo[1,2,2,17] | 0
plo[1,2,2,18] | 0
plo[1,2,2,19] | 0
plo[1,2,2,20] | 0
plo[1,2,2,21] | 0
plo[1,2,2,22] | 0
plo[1,2,2,23] | 0
plo[1,2,3,0] | 0
plo[1,2,3,1] | 0
plo[1,2,3,2] | 0
plo[1,2,3,3] | 0
plo[1,2,3,4] | 0
plo[1,2,3,5] | 0
plo[1,2,3,6] | 0
plo[1,2,3,7] | 0
plo[1,2,3,8] | 0
plo[1,2,3,9] | 0
plo[1,2,3,10] | 0
plo[1,2,3,11] | 0
plo[1,2,3,12] | 0
plo[1,2,3,13] | 0
plo[1,2,3,14] | 0
plo[1,2,3,15] | 0
plo[1,2,3,16] | 0
plo[1,2,3,17] | 0
plo[1,2,3,18] | 0
plo[1,2,3,19] | 0
plo[1,2,3,20] | 0
plo[1,2,3,21] | 0
plo[1,2,3,22] | 0
plo[1,2,3,23] | 0
plo[1,2,4,0] | 0
plo[1,2,4,1] | 0
plo[1,2,4,2] | 0
plo[1,2,4,3] | 0
plo[1,2,4,4] | 0
plo[1,2,4,5] | 0
plo[1,2,4,6] | 0
plo[1,2,4,7] | 0
plo[1,2,4,8] | 0
plo[1,2,4,9] | 0
plo[1,2,4,10] | 0
plo[1,2,4,11] | 0
plo[1,2,4,12] | 0
plo[1,2,4,13] | 0
plo[1,2,4,14] | 0
plo[1,2,4,15] | 0
plo[1,2,4,16] | 0
plo[1,2,4,17] | 0
plo[1,2,4,18] | 0
plo[1,2,4,19] | 0
plo[1,2,4,20] | 0
plo[1,2,4,21] | 0
plo[1,2,4,22] | 0
plo[1,2,4,23] | 0
plo[1,2,5,0] | 0
plo[1,2,5,1] | 0
plo[1,2,5,2] | 0
plo[1,2,5,3] | 0
plo[1,2,5,4] | 0
plo[1,2,5,5] | 0
plo[1,2,5,6] | 0
plo[1,2,5,7] | 0
plo[1,2,5,8] | 0
plo[1,2,5,9] | 0
plo[1,2,5,10] | 0
plo[1,2,5,11] | 0
plo[1,2,5,12] | 0
plo[1,2,5,13] | 0
plo[1,2,5,14] | 0
plo[1,2,5,15] | 0
plo[1,2,5,16] | 0
plo[1,2,5,17] | 0
plo[1,2,5,18] | 0
plo[1,2,5,19] | 0
plo[1,2,5,20] | 0
plo[1,2,5,21] | 0
plo[1,2,5,22] | 0
plo[1,2,5,23] | 0
plo[1,2,6,0] | 0
plo[1,2,6,1] | 0
plo[1,2,6,2] | 0
plo[1,2,6,3] | 0
plo[1,2,6,4] | 0
plo[1,2,6,5] | 0
plo[1,2,6,6] | 0
plo[1,2,6,7] | 0
plo[1,2,6,8] | 0
plo[1,2,6,9] | 0
plo[1,2,6,10] | 0
plo[1,2,6,11] | 0
plo[1,2,6,12] | 0
plo[1,2,6,13] | 0
plo[1,2,6,14] | 0
plo[1,2,6,15] | 0
plo[1,2,6,16] | 0
plo[1,2,6,17] | 0
plo[1,2,6,18] | 0
plo[1,2,6,19] | 0
plo[1,2,6,20] | 0
plo[1,2,6,21] | 0
plo[1,2,6,22] | 0
plo[1,2,6,23] | 0
plo[1,2,7,0] | 0
plo[1,2,7,1] | 0
plo[1,2,7,2] | 0
plo[1,2,7,3] | 0
plo[1,2,7,4] | 0
plo[1,2,7,5] | 0
plo[1,2,7,6] | 0
plo[1,2,7,7] | 0
plo[1,2,7,8] | 0
plo[1,2,7,9] | 0
plo[1,2,7,10] | 0
plo[1,2,7,11] | 0
plo[1,2,7,12] | 0
plo[1,2,7,13] | 0
plo[1,2,7,14] | 0
plo[1,2,7,15] | 0
plo[1,2,7,16] | 0
plo[1,2,7,17] | 0
plo[1,2,7,18] | 0
plo[1,2,7,19] | 0
plo[1,2,7,20] | 0
plo[1,2,7,21] | 0
plo[1,2,7,22] | 0
plo[1,2,7,23] | 0
plo[1,2,8,0] | 0
plo[1,2,8,1] | 0
plo[1,2,8,2] | 0
plo[1,2,8,3] | 0
plo[1,2,8,4] | 0
plo[1,2,8,5] | 0
plo[1,2,8,6] | 0
plo[1,2,8,7] | 0
plo[1,2,8,8] | 0
plo[1,2,8,9] | 0
plo[1,2,8,10] | 0
plo[1,2,8,11] | 0
plo[1,2,8,12] | 0
plo[1,2,8,13] | 0
plo[1,2,8,14] | 0
plo[1,2,8,15] | 0
plo[1,2,8,16] | 0
plo[1,2,8,17] | 0
plo[1,2,8,18] | 0
plo[1,2,8,19] | 0
plo[1,2,8,20] | 0
plo[1,2,8,21] | 0
plo[1,2,8,22] | 0
plo[1,2,8,23] | 0
plo[1,2,9,0] | 0
plo[1,2,9,1] | 0
plo[1,2,9,2] | 0
plo[1,2,9,3] | 0
plo[1,2,9,4] | 0
plo[1,2,9,5] | 0
plo[1,2,9,6] | 0
plo[1,2,9,7] | 0
plo[1,2,9,8] | 0
plo[1,2,9,9] | 0
plo[1,2,9,10] | 0
plo[1,2,9,11] | 0
plo[1,2,9,12] | 0
plo[1,2,9,13] | 0
plo[1,2,9,14] | 0
plo[1,2,9,15] | 0
plo[1,2,9,16] | 0
plo[1,2,9,17] | 0
plo[1,2,9,18] | 0
plo[1,2,9,19] | 0
plo[1,2,9,20] | 0
plo[1,2,9,21] | 0
plo[1,2,9,22] | 0
plo[1,2,9,23] | 0
plo[1,2,10,0] | 0
plo[1,2,10,1] | 0
plo[1,2,10,2] | 0
plo[1,2,10,3] | 0
plo[1,2,10,4] | 0
plo[1,2,10,5] | 0
plo[1,2,10,6] | 0
plo[1,2,10,7] | 0
plo[1,2,10,8] | 0
plo[1,2,10,9] | 0
plo[1,2,10,10] | 0
plo[1,2,10,11] | 0
plo[1,2,10,12] | 0
plo[1,2,10,13] | 0
plo[1,2,10,14] | 0
plo[1,2,10,15] | 0
plo[1,2,10,16] | 0
plo[1,2,10,17] | 0
plo[1,2,10,18] | 0
plo[1,2,10,19] | 0
plo[1,2,10,20] | 0
plo[1,2,10,21] | 0
plo[1,2,10,22] | 0
plo[1,2,10,23] | 0
plo[1,2,11,0] | 0
plo[1,2,11,1] | 0
plo[1,2,11,2] | 0
plo[1,2,11,3] | 0
plo[1,2,11,4] | 0
plo[1,2,11,5] | 0
plo[1,2,11,6] | 0
plo[1,2,11,7] | 0
plo[1,2,11,8] | 0
plo[1,2,11,9] | 0
plo[1,2,11,10] | 0
plo[1,2,11,11] | 0
plo[1,2,11,12] | 0
plo[1,2,11,13] | 0
plo[1,2,11,14] | 0
plo[1,2,11,15] | 0
plo[1,2,11,16] | 0
plo[1,2,11,17] | 0
plo[1,2,11,18] | 0
plo[1,2,11,19] | 0
plo[1,2,11,20] | 0
plo[1,2,11,21] | 0
plo[1,2,11,22] | 0
plo[1,2,11,23] | 0
plo[1,2,12,0] | 0
plo[1,2,12,1] | 0
plo[1,2,12,2] | 0
plo[1,2,12,3] | 0
plo[1,2,12,4] | 0
plo[1,2,12,5] | 0
plo[1,2,12,6] | 0
plo[1,2,12,7] | 0
plo[1,2,12,8] | 0
plo[1,2,12,9] | 0
plo[1,2,12,10] | 0
plo[1,2,12,11] | 0
plo[1,2,12,12] | 0
plo[1,2,12,13] | 0
plo[1,2,12,14] | 0
plo[1,2,12,15] | 0
plo[1,2,12,16] | 0
plo[1,2,12,17] | 0
plo[1,2,12,18] | 0
plo[1,2,12,19] | 0
plo[1,2,12,20] | 0
plo[1,2,12,21] | 0
plo[1,2,12,22] | 0
plo[1,2,12,23] | 0
plo[1,2,13,0] | 0
plo[1,2,13,1] | 0
plo[1,2,13,2] | 0
plo[1,2,13,3] | 0
plo[1,2,13,4] | 0
plo[1,2,13,5] | 0
plo[1,2,13,6] | 0
plo[1,2,13,7] | 0
plo[1,2,13,8] | 0
plo[1,2,13,9] | 0
plo[1,2,13,10] | 0
plo[1,2,13,11] | 0
plo[1,2,13,12] | 0
plo[1,2,13,13] | 0
plo[1,2,13,14] | 0
plo[1,2,13,15] | 0
plo[1,2,13,16] | 0
plo[1,2,13,17] | 0
plo[1,2,13,18] | 0
plo[1,2,13,19] | 0
plo[1,2,13,20] | 0
plo[1,2,13,21] | 0
plo[1,2,13,22] | 0
plo[1,2,13,23] | 0
plo[2,0,0,0] | 0.028624
plo[2,0,0,1] | 0.031633
plo[2,0,0,2] | 0.035172
plo[2,0,0,3] | 0.024002
plo[2,0,0,4] | 0.013639
plo[2,0,0,5] | 0.0025743
plo[2,0,0,6] | 0.0038698
plo[2,0,0,7] | 0.015932
plo[2,0,0,8] | 0.013108
plo[2,0,0,9] | 0.012502
plo[2,0,0,10] | 0.014401
plo[2,0,0,11] | 0.0040304
plo[2,0,0,12] | 0.0036863
plo[2,0,0,13] | 0.0033268
plo[2,0,0,14] | 0.003069
plo[2,0,0,15] | 0.00013424
plo[2,0,0,16] | 0.0077323
plo[2,0,0,17] | 0.020607
plo[2,0,0,18] | 0.021048
plo[2,0,0,19] | 0.020725
plo[2,0,0,20] | 0.020025
plo[2,0,0,21] | 0.023629
plo[2,0,0,22] | 0.027256
plo[2,0,0,23] | 0.029125
plo[2,0,1,0] | 0.0036149
plo[2,0,1,1] | 0.0066585
plo[2,0,1,2] | 0.0065758
plo[2,0,1,3] | 0.003393
plo[2,0,1,4] | 0.0019894
plo[2,0,1,5] | 0.00062201
plo[2,0,1,6] | 0.002348
plo[2,0,1,7] | 0.0020841
plo[2,0,1,8] | 0.003776
plo[2,0,1,9] | 0.0038289
plo[2,0,1,10] | 0.0051125
plo[2,0,1,11] | 0.0082798
plo[2,0,1,12] | 0.0049184
plo[2,0,1,13] | 0.0022497
plo[2,0,1,14] | 0.00081886
plo[2,0,1,15] | 0.0013456
plo[2,0,1,16] | 0.0033452
plo[2,0,1,17] | 0.0071479
plo[2,0,1,18] | 0.0095911
plo[2,0,1,19] | 0.0089665
plo[2,0,1,20] | 0.0064986
plo[2,0,1,21] | 0.007754
plo[2,0,1,22] | 0.0084234
plo[2,0,1,23] | 0.0071206
plo[2,0,2,0] | 0.026898
plo[2,0,2,1] | 0.030295
plo[2,0,2,2] | 0.032843
plo[2,0,2,3] | 0.033692
plo[2,0,2,4] | 0.033692
plo[2,0,2,5] | 0.032843
plo[2,0,2,6] | 0.027645
plo[2,0,2,7] | 0.028961
plo[2,0,2,8] | 0.029949
plo[2,0,2,9] | 0.029811
plo[2,0,2,10] | 0.029204
plo[2,0,2,11] | 0.028431
plo[2,0,2,12] | 0.028361
plo[2,0,2,13] | 0.028361
plo[2,0,2,14] | 0.028141
plo[2,0,2,15] | 0.028251
plo[2,0,2,16] | 0.028802
plo[2,0,2,17] | 0.029016
plo[2,0,2,18] | 0.029477
plo[2,0,2,19] | 0.029646
plo[2,0,2,20] | 0.029484
plo[2,0,2,21] | 0.028632
plo[2,0,2,22] | 0.027535
plo[2,0,2,23] | 0.029708
plo[2,0,3,0] | 0.0045507
plo[2,0,3,1] | 0.00080837
plo[2,0,3,2] | 0.00030824
plo[2,0,3,3] | 0.0030384
plo[2,0,3,4] | 0.011242
plo[2,0,3,5] | 0.0076218
plo[2,0,3,6] | 0.011864
plo[2,0,3,7] | 0.026467
plo[2,0,3,8] | 0.025649
plo[2,0,3,9] | 0.023242
plo[2,0,3,10] | 0.025067
plo[2,0,3,11] | 0.026639
plo[2,0,3,12] | 0.029257
plo[2,0,3,13] | 0.029135
plo[2,0,3,14] | 0.02889
plo[2,0,3,15] | 0.028646
plo[2,0,3,16] | 0.02889
plo[2,0,3,17] | 0.029444
plo[2,0,3,18] | 0.026988
plo[2,0,3,19] | 0.024148
plo[2,0,3,20] | 0.024821
plo[2,0,3,21] | 0.027079
plo[2,0,3,22] | 0.025859
plo[2,0,3,23] | 0.024643
plo[2,0,4,0] | 0.027767
plo[2,0,4,1] | 0.027636
plo[2,0,4,2] | 0.027375
plo[2,0,4,3] | 0.029048
plo[2,0,4,4] | 0.028035
plo[2,0,4,5] | 0.028029
plo[2,0,4,6] | 0.028944
plo[2,0,4,7] | 0.027251
plo[2,0,4,8] | 0.0091803
plo[2,0,4,9] | 0.021848
plo[2,0,4,10] | 0.0012064
plo[2,0,4,11] | 0.0013318
plo[2,0,4,12] | 0.0025211
plo[2,0,4,13] | 0.0073752
plo[2,0,4,14] | 0.0074112
plo[2,0,4,15] | 0.01743
plo[2,0,4,16] | 0.00852
plo[2,0,4,17] | 0.011317
plo[2,0,4,18] | 0.016162
plo[2,0,4,19] | 0.0068128
plo[2,0,4,20] | 0.0073432
plo[2,0,4,21] | 0.022685
plo[2,0,4,22] | 0.018137
plo[2,0,4,23] | 0.024007
plo[2,0,5,0] | 0.029516
plo[2,0,5,1] | 0.030441
plo[2,0,5,2] | 0.028309
plo[2,0,5,3] | 0.030159
plo[2,0,5,4] | 0.029234
plo[2,0,5,5] | 0.027666
plo[2,0,5,6] | 0.028128
plo[2,0,5,7] | 0.02968
plo[2,0,5,8] | 0.02741
plo[2,0,5,9] | 0.026413
plo[2,0,5,10] | 0.026835
plo[2,0,5,11] | 0.0018899
plo[2,0,5,12] | 0.0032952
plo[2,0,5,13] | 0.0043862
plo[2,0,5,14] | 0.0030047
plo[2,0,5,15] | 0.00065014
plo[2,0,5,16] | 0.0019126
plo[2,0,5,17] | 0.0034359
plo[2,0,5,18] | 0.0087797
plo[2,0,5,19] | 0.012365
plo[2,0,5,20] | 0.011763
plo[2,0,5,21] | 0.011671
plo[2,0,5,22] | 0.014154
plo[2,0,5,23] | 0.014947
plo[2,0,6,0] | 0.013993
plo[2,0,6,1] | 0.014275
plo[2,0,6,2] | 0.014186
plo[2,0,6,3] | 0.0034659
plo[2,0,6,4] | 0.00045759
plo[2,0,6,5] | 0.0015264
plo[2,0,6,6] | 0.0037384
plo[2,0,6,7] | 0.0060677
plo[2,0,6,8] | 0.0080172
plo[2,0,6,9] | 0.022276
plo[2,0,6,10] | 0.026877
plo[2,0,6,11] | 0.026648
plo[2,0,6,12] | 0.029322
plo[2,0,6,13] | 0.029199
plo[2,0,6,14] | 0.028953
plo[2,0,6,15] | 0.028708
plo[2,0,6,16] | 0.028953
plo[2,0,6,17] | 0.029199
plo[2,0,6,18] | 0.011254
plo[2,0,6,19] | 0.0028271
plo[2,0,6,20] | 0.0011645
plo[2,0,6,21] | 0.001107
plo[2,0,6,22] | 8.9667e-06
plo[2,0,6,23] | 0.0036806
plo[2,0,7,0] | 0.0039098
plo[2,0,7,1] | 0.0036302
plo[2,0,7,2] | 0.0042438
plo[2,0,7,3] | 0.0052319
plo[2,0,7,4] | 0.0077527
plo[2,0,7,5] | 0.0080557
plo[2,0,7,6] | 0.0082197
plo[2,0,7,7] | 0.0080339
plo[2,0,7,8] | 0.0076032
plo[2,0,7,9] | 0.0093442
plo[2,0,7,10] | 0.012346
plo[2,0,7,11] | 0.011762
plo[2,0,7,12] | 0.010502
plo[2,0,7,13] | 0.0084991
plo[2,0,7,14] | 0.0085309
plo[2,0,7,15] | 0.0076487
plo[2,0,7,16] | 0.01154
plo[2,0,7,17] | 0.011539
plo[2,0,7,18] | 0.014416
plo[2,0,7,19] | 0.015814
plo[2,0,7,20] | 0.015814
plo[2,0,7,21] | 0.015884
plo[2,0,7,22] | 0.01471
plo[2,0,7,23] | 0.012474
plo[2,0,8,0] | 0.011364
plo[2,0,8,1] | 0.012586
plo[2,0,8,2] | 0.0042188
plo[2,0,8,3] | 0.0018996
plo[2,0,8,4] | 0.0011562
plo[2,0,8,5] | 0.0011628
plo[2,0,8,6] | 0.0021582
plo[2,0,8,7] | 0.003659
plo[2,0,8,8] | 0.0017572
plo[2,0,8,9] | 0.002167
plo[2,0,8,10] | 0.010623
plo[2,0,8,11] | 0.024947
plo[2,0,8,12] | 0.026824
plo[2,0,8,13] | 0.026406
plo[2,0,8,14] | 0.026406
plo[2,0,8,15] | 0.026575
plo[2,0,8,16] | 0.029861
plo[2,0,8,17] | 0.029861
plo[2,0,8,18] | 0.029487
plo[2,0,8,19] | 0.029772
plo[2,0,8,20] | 0.027083
plo[2,0,8,21] | 0.025856
plo[2,0,8,22] | 0.026927
plo[2,0,8,23] | 0.025064
plo[2,0,9,0] | 0.0022191
plo[2,0,9,1] | 0.0023835
plo[2,0,9,2] | 0.0024321
plo[2,0,9,3] | 0.0017744
plo[2,0,9,4] | 0.0018755
plo[2,0,9,5] | 0.0034416
plo[2,0,9,6] | 0.012813
plo[2,0,9,7] | 0.018135
plo[2,0,9,8] | 0.0191
plo[2,0,9,9] | 0.016248
plo[2,0,9,10] | 0.010292
plo[2,0,9,11] | 0.0062769
plo[2,0,9,12] | 0.003427
plo[2,0,9,13] | 0.0023308
plo[2,0,9,14] | 0.0020671
plo[2,0,9,15] | 0.0017849
plo[2,0,9,16] | 0.0015756
plo[2,0,9,17] | 0.0022632
plo[2,0,9,18] | 0.0041553
plo[2,0,9,19] | 0.0089254
plo[2,0,9,20] | 0.0093862
plo[2,0,9,21] | 0.0086201
plo[2,0,9,22] | 0.0048346
plo[2,0,9,23] | 0.006741
plo[2,0,10,0] | 0.0082225
plo[2,0,10,1] | 0.0046931
plo[2,0,10,2] | 0.0042212
plo[2,0,10,3] | 0.0042212
plo[2,0,10,4] | 0.0094132
plo[2,0,10,5] | 0.011754
plo[2,0,10,6] | 0.010376
plo[2,0,10,7] | 0.011916
plo[2,0,10,8] | 0.012248
plo[2,0,10,9] | 0.0072372
plo[2,0,10,10] | 0.0013202
plo[2,0,10,11] | 0.00082659
plo[2,0,10,12] | 0.0021194
plo[2,0,10,13] | 0.0035447
plo[2,0,10,14] | 0.0034639
plo[2,0,10,15] | 0.0026158
plo[2,0,10,16] | 0.00039274
plo[2,0,10,17] | 0.00030979
plo[2,0,10,18] | 0.0016214
plo[2,0,10,19] | 0.002649
plo[2,0,10,20] | 0.0039859
plo[2,0,10,21] | 0.016984
plo[2,0,10,22] | 0.025399
plo[2,0,10,23] | 0.027639
plo[2,0,11,0] | 0.027861
plo[2,0,11,1] | 0.028812
plo[2,0,11,2] | 0.030714
plo[2,0,11,3] | 0.032616
plo[2,0,11,4] | 0.031665
plo[2,0,11,5] | 0.027512
plo[2,0,11,6] | 0.024973
plo[2,0,11,7] | 0.02657
plo[2,0,11,8] | 0.025047
plo[2,0,11,9] | 0.023549
plo[2,0,11,10] | 0.026102
plo[2,0,11,11] | 0.026699
plo[2,0,11,12] | 0.025959
plo[2,0,11,13] | 0.025835
plo[2,0,11,14] | 0.028999
plo[2,0,11,15] | 0.028753
plo[2,0,11,16] | 0.028999
plo[2,0,11,17] | 0.029246
plo[2,0,11,18] | 0.017086
plo[2,0,11,19] | 0.0026095
plo[2,0,11,20] | 0.00044116
plo[2,0,11,21] | 0.00072904
plo[2,0,11,22] | 0.0069434
plo[2,0,11,23] | 0.0073845
plo[2,0,12,0] | 0.01318
plo[2,0,12,1] | 0.015355
plo[2,0,12,2] | 0.0089506
plo[2,0,12,3] | 0.0009974
plo[2,0,12,4] | 0.016082
plo[2,0,12,5] | 0.025072
plo[2,0,12,6] | 0.024352
plo[2,0,12,7] | 0.024851
plo[2,0,12,8] | 0.026097
plo[2,0,12,9] | 0.026947
plo[2,0,12,10] | 0.021503
plo[2,0,12,11] | 0.026857
plo[2,0,12,12] | 0.029892
plo[2,0,12,13] | 0.029468
plo[2,0,12,14] | 0.029373
plo[2,0,12,15] | 0.029008
plo[2,0,12,16] | 0.024909
plo[2,0,12,17] | 0.00067075
plo[2,0,12,18] | 0.0029321
plo[2,0,12,19] | 0.0086501
plo[2,0,12,20] | 0.011107
plo[2,0,12,21] | 0.011754
plo[2,0,12,22] | 0.011911
plo[2,0,12,23] | 0.012792
plo[2,0,13,0] | 0.026537
plo[2,0,13,1] | 0.02968
plo[2,0,13,2] | 0.029196
plo[2,0,13,3] | 0.029035
plo[2,0,13,4] | 0.029035
plo[2,0,13,5] | 0.029196
plo[2,0,13,6] | 0.031472
plo[2,0,13,7] | 0.01696
plo[2,0,13,8] | 0.021455
plo[2,0,13,9] | 0.021486
plo[2,0,13,10] | 0.020958
plo[2,0,13,11] | 0.020313
plo[2,0,13,12] | 0.019901
plo[2,0,13,13] | 0.01984
plo[2,0,13,14] | 0.01952
plo[2,0,13,15] | 0.01968
plo[2,0,13,16] | 0.020668
plo[2,0,13,17] | 0.021327
plo[2,0,13,18] | 0.021827
plo[2,0,13,19] | 0.02156
plo[2,0,13,20] | 0.020817
plo[2,0,13,21] | 0.019538
plo[2,0,13,22] | 0.024027
plo[2,0,13,23] | 0.02968
plo[2,1,0,0] | 0
plo[2,1,0,1] | 0
plo[2,1,0,2] | 0
plo[2,1,0,3] | 0
plo[2,1,0,4] | 0
plo[2,1,0,5] | 0
plo[2,1,0,6] | 0
plo[2,1,0,7] | 0
plo[2,1,0,8] | 0
plo[2,1,0,9] | 0
plo[2,1,0,10] | 0
plo[2,1,0,11] | 0
plo[2,1,0,12] | 0
plo[2,1,0,13] | 0
plo[2,1,0,14] | 0
plo[2,1,0,15] | 0
plo[2,1,0,16] | 0
plo[2,1,0,17] | 0
plo[2,1,0,18] | 0
plo[2,1,0,19] | 0
plo[2,1,0,20] | 0
plo[2,1,0,21] | 0
plo[2,1,0,22] | 0
plo[2,1,0,23] | 0
plo[2,1,1,0] | 0
plo[2,1,1,1] | 0
plo[2,1,1,2] | 0
plo[2,1,1,3] | 0
plo[2,1,1,4] | 0
plo[2,1,1,5] | 0
plo[2,1,1,6] | 0
plo[2,1,1,7] | 0
plo[2,1,1,8] | 0
plo[2,1,1,9] | 0
plo[2,1,1,10] | 0
plo[2,1,1,11] | 0
plo[2,1,1,12] | 0
plo[2,1,1,13] | 0
plo[2,1,1,14] | 0
plo[2,1,1,15] | 0
plo[2,1,1,16] | 0
plo[2,1,1,17] | 0
plo[2,1,1,18] | 0
plo[2,1,1,19] | 0
plo[2,1,1,20] | 0
plo[2,1,1,21] | 0
plo[2,1,1,22] | 0
plo[2,1,1,23] | 0
plo[2,1,2,0] | 0
plo[2,1,2,1] | 0
plo[2,1,2,2] | 0
plo[2,1,2,3] | 0
plo[2,1,2,4] | 0
plo[2,1,2,5] | 0
plo[2,1,2,6] | 0
plo[2,1,2,7] | 0
plo[2,1,2,8] | 0
plo[2,1,2,9] | 0
plo[2,1,2,10] | 0
plo[2,1,2,11] | 0
plo[2,1,2,12] | 0
plo[2,1,2,13] | 0
plo[2,1,2,14] | 0
plo[2,1,2,15] | 0
plo[2,1,2,16] | 0
plo[2,1,2,17] | 0
plo[2,1,2,18] | 0
plo[2,1,2,19] | 0
plo[2,1,2,20] | 0
plo[2,1,2,21] | 0
plo[2,1,2,22] | 0
plo[2,1,2,23] | 0
plo[2,1,3,0] | 0
plo[2,1,3,1] | 0
plo[2,1,3,2] | 0
plo[2,1,3,3] | 0
plo[2,1,3,4] | 0
plo[2,1,3,5] | 0
plo[2,1,3,6] | 0
plo[2,1,3,7] | 0
plo[2,1,3,8] | 0
plo[2,1,3,9] | 0
plo[2,1,3,10] | 0
plo[2,1,3,11] | 0
plo[2,1,3,12] | 0
plo[2,1,3,13] | 0
plo[2,1,3,14] | 0
plo[2,1,3,15] | 0
plo[2,1,3,16] | 0
plo[2,1,3,17] | 0
plo[2,1,3,18] | 0
plo[2,1,3,19] | 0
plo[2,1,3,20] | 0
plo[2,1,3,21] | 0
plo[2,1,3,22] | 0
plo[2,1,3,23] | 0
plo[2,1,4,0] | 0
plo[2,1,4,1] | 0
plo[2,1,4,2] | 0
plo[2,1,4,3] | 0
plo[2,1,4,4] | 0
plo[2,1,4,5] | 0
plo[2,1,4,6] | 0
plo[2,1,4,7] | 0
plo[2,1,4,8] | 0
plo[2,1,4,9] | 0
plo[2,1,4,10] | 0
plo[2,1,4,11] | 0
plo[2,1,4,12] | 0
plo[2,1,4,13] | 0
plo[2,1,4,14] | 0
plo[2,1,4,15] | 0
plo[2,1,4,16] | 0
plo[2,1,4,17] | 0
plo[2,1,4,18] | 0
plo[2,1,4,19] | 0
plo[2,1,4,20] | 0
plo[2,1,4,21] | 0
plo[2,1,4,22] | 0
plo[2,1,4,23] | 0
plo[2,1,5,0] | 0
plo[2,1,5,1] | 0
plo[2,1,5,2] | 0
plo[2,1,5,3] | 0
plo[2,1,5,4] | 0
plo[2,1,5,5] | 0
plo[2,1,5,6] | 0
plo[2,1,5,7] | 0
plo[2,1,5,8] | 0
plo[2,1,5,9] | 0
plo[2,1,5,10] | 0
plo[2,1,5,11] | 0
plo[2,1,5,12] | 0
plo[2,1,5,13] | 0
plo[2,1,5,14] | 0
plo[2,1,5,15] | 0
plo[2,1,5,16] | 0
plo[2,1,5,17] | 0
plo[2,1,5,18] | 0
plo[2,1,5,19] | 0
plo[2,1,5,20] | 0
plo[2,1,5,21] | 0
plo[2,1,5,22] | 0
plo[2,1,5,23] | 0
plo[2,1,6,0] | 0
plo[2,1,6,1] | 0
plo[2,1,6,2] | 0
plo[2,1,6,3] | 0
plo[2,1,6,4] | 0
plo[2,1,6,5] | 0
plo[2,1,6,6] | 0
plo[2,1,6,7] | 0
plo[2,1,6,8] | 0
plo[2,1,6,9] | 0
plo[2,1,6,10] | 0
plo[2,1,6,11] | 0
plo[2,1,6,12] | 0
plo[2,1,6,13] | 0
plo[2,1,6,14] | 0
plo[2,1,6,15] | 0
plo[2,1,6,16] | 0
plo[2,1,6,17] | 0
plo[2,1,6,18] | 0
plo[2,1,6,19] | 0
plo[2,1,6,20] | 0
plo[2,1,6,21] | 0
plo[2,1,6,22] | 0
plo[2,1,6,23] | 0
plo[2,1,7,0] | 0
plo[2,1,7,1] | 0
plo[2,1,7,2] | 0
plo[2,1,7,3] | 0
plo[2,1,7,4] | 0
plo[2,1,7,5] | 0
plo[2,1,7,6] | 0
plo[2,1,7,7] | 0
plo[2,1,7,8] | 0
plo[2,1,7,9] | 0
plo[2,1,7,10] | 0
plo[2,1,7,11] | 0
plo[2,1,7,12] | 0
plo[2,1,7,13] | 0
plo[2,1,7,14] | 0
plo[2,1,7,15] | 0
plo[2,1,7,16] | 0
plo[2,1,7,17] | 0
plo[2,1,7,18] | 0
plo[2,1,7,19] | 0
plo[2,1,7,20] | 0
plo[2,1,7,21] | 0
plo[2,1,7,22] | 0
plo[2,1,7,23] | 0
plo[2,1,8,0] | 0
plo[2,1,8,1] | 0
plo[2,1,8,2] | 0
plo[2,1,8,3] | 0
plo[2,1,8,4] | 0
plo[2,1,8,5] | 0
plo[2,1,8,6] | 0
plo[2,1,8,7] | 0
plo[2,1,8,8] | 0
plo[2,1,8,9] | 0
plo[2,1,8,10] | 0
plo[2,1,8,11] | 0
plo[2,1,8,12] | 0
plo[2,1,8,13] | 0
plo[2,1,8,14] | 0
plo[2,1,8,15] | 0
plo[2,1,8,16] | 0
plo[2,1,8,17] | 0
plo[2,1,8,18] | 0
plo[2,1,8,19] | 0
plo[2,1,8,20] | 0
plo[2,1,8,21] | 0
plo[2,1,8,22] | 0
plo[2,1,8,23] | 0
plo[2,1,9,0] | 0
plo[2,1,9,1] | 0
plo[2,1,9,2] | 0
plo[2,1,9,3] | 0
plo[2,1,9,4] | 0
plo[2,1,9,5] | 0
plo[2,1,9,6] | 0
plo[2,1,9,7] | 0
plo[2,1,9,8] | 0
plo[2,1,9,9] | 0
plo[2,1,9,10] | 0
plo[2,1,9,11] | 0
plo[2,1,9,12] | 0
plo[2,1,9,13] | 0
plo[2,1,9,14] | 0
plo[2,1,9,15] | 0
plo[2,1,9,16] | 0
plo[2,1,9,17] | 0
plo[2,1,9,18] | 0
plo[2,1,9,19] | 0
plo[2,1,9,20] | 0
plo[2,1,9,21] | 0
plo[2,1,9,22] | 0
plo[2,1,9,23] | 0
plo[2,1,10,0] | 0
plo[2,1,10,1] | 0
plo[2,1,10,2] | 0
plo[2,1,10,3] | 0
plo[2,1,10,4] | 0
plo[2,1,10,5] | 0
plo[2,1,10,6] | 0
plo[2,1,10,7] | 0
plo[2,1,10,8] | 0
plo[2,1,10,9] | 0
plo[2,1,10,10] | 0
plo[2,1,10,11] | 0
plo[2,1,10,12] | 0
plo[2,1,10,13] | 0
plo[2,1,10,14] | 0
plo[2,1,10,15] | 0
plo[2,1,10,16] | 0
plo[2,1,10,17] | 0
plo[2,1,10,18] | 0
plo[2,1,10,19] | 0
plo[2,1,10,20] | 0
plo[2,1,10,21] | 0
plo[2,1,10,22] | 0
plo[2,1,10,23] | 0
plo[2,1,11,0] | 0
plo[2,1,11,1] | 0
plo[2,1,11,2] | 0
plo[2,1,11,3] | 0
plo[2,1,11,4] | 0
plo[2,1,11,5] | 0
plo[2,1,11,6] | 0
plo[2,1,11,7] | 0
plo[2,1,11,8] | 0
plo[2,1,11,9] | 0
plo[2,1,11,10] | 0
plo[2,1,11,11] | 0
plo[2,1,11,12] | 0
plo[2,1,11,13] | 0
plo[2,1,11,14] | 0
plo[2,1,11,15] | 0
plo[2,1,11,16] | 0
plo[2,1,11,17] | 0
plo[2,1,11,18] | 0
plo[2,1,11,19] | 0
plo[2,1,11,20] | 0
plo[2,1,11,21] | 0
plo[2,1,11,22] | 0
plo[2,1,11,23] | 0
plo[2,1,12,0] | 0
plo[2,1,12,1] | 0
plo[2,1,12,2] | 0
plo[2,1,12,3] | 0
plo[2,1,12,4] | 0
plo[2,1,12,5] | 0
plo[2,1,12,6] | 0
plo[2,1,12,7] | 0
plo[2,1,12,8] | 0
plo[2,1,12,9] | 0
plo[2,1,12,10] | 0
plo[2,1,12,11] | 0
plo[2,1,12,12] | 0
plo[2,1,12,13] | 0
plo[2,1,12,14] | 0
plo[2,1,12,15] | 0
plo[2,1,12,16] | 0
plo[2,1,12,17] | 0
plo[2,1,12,18] | 0
plo[2,1,12,19] | 0
plo[2,1,12,20] | 0
plo[2,1,12,21] | 0
plo[2,1,12,22] | 0
plo[2,1,12,23] | 0
plo[2,1,13,0] | 0
plo[2,1,13,1] | 0
plo[2,1,13,2] | 0
plo[2,1,13,3] | 0
plo[2,1,13,4] | 0
plo[2,1,13,5] | 0
plo[2,1,13,6] | 0
plo[2,1,13,7] | 0
plo[2,1,13,8] | 0
plo[2,1,13,9] | 0
plo[2,1,13,10] | 0
plo[2,1,13,11] | 0
plo[2,1,13,12] | 0
plo[2,1,13,13] | 0
plo[2,1,13,14] | 0
plo[2,1,13,15] | 0
plo[2,1,13,16] | 0
plo[2,1,13,17] | 0
plo[2,1,13,18] | 0
plo[2,1,13,19] | 0
plo[2,1,13,20] | 0
plo[2,1,13,21] | 0
plo[2,1,13,22] | 0
plo[2,1,13,23] | 0
plo[2,2,0,0] | 0
plo[2,2,0,1] | 0
plo[2,2,0,2] | 0
plo[2,2,0,3] | 0
plo[2,2,0,4] | 0
plo[2,2,0,5] | 0
plo[2,2,0,6] | 0
plo[2,2,0,7] | 0
plo[2,2,0,8] | 0
plo[2,2,0,9] | 0
plo[2,2,0,10] | 0
plo[2,2,0,11] | 0
plo[2,2,0,12] | 0
plo[2,2,0,13] | 0
plo[2,2,0,14] | 0
plo[2,2,0,15] | 0
plo[2,2,0,16] | 0
plo[2,2,0,17] | 0
plo[2,2,0,18] | 0
plo[2,2,0,19] | 0
plo[2,2,0,20] | 0
plo[2,2,0,21] | 0
plo[2,2,0,22] | 0
plo[2,2,0,23] | 0
plo[2,2,1,0] | 0
plo[2,2,1,1] | 0
plo[2,2,1,2] | 0
plo[2,2,1,3] | 0
plo[2,2,1,4] | 0
plo[2,2,1,5] | 0
plo[2,2,1,6] | 0
plo[2,2,1,7] | 0
plo[2,2,1,8] | 0
plo[2,2,1,9] | 0
plo[2,2,1,10] | 0
plo[2,2,1,11] | 0
plo[2,2,1,12] | 0
plo[2,2,1,13] | 0
plo[2,2,1,14] | 0
plo[2,2,1,15] | 0
plo[2,2,1,16] | 0
plo[2,2,1,17] | 0
plo[2,2,1,18] | 0
plo[2,2,1,19] | 0
plo[2,2,1,20] | 0
plo[2,2,1,21] | 0
plo[2,2,1,22] | 0
plo[2,2,1,23] | 0
plo[2,2,2,0] | 0
plo[2,2,2,1] | 0
plo[2,2,2,2] | 0
plo[2,2,2,3] | 0
plo[2,2,2,4] | 0
plo[2,2,2,5] | 0
plo[2,2,2,6] | 0
plo[2,2,2,7] | 0
plo[2,2,2,8] | 0
plo[2,2,2,9] | 0
plo[2,2,2,10] | 0
plo[2,2,2,11] | 0
plo[2,2,2,12] | 0
plo[2,2,2,13] | 0
plo[2,2,2,14] | 0
plo[2,2,2,15] | 0
plo[2,2,2,16] | 0
plo[2,2,2,17] | 0
plo[2,2,2,18] | 0
plo[2,2,2,19] | 0
plo[2,2,2,20] | 0
plo[2,2,2,21] | 0
plo[2,2,2,22] | 0
plo[2,2,2,23] | 0
plo[2,2,3,0] | 0
plo[2,2,3,1] | 0
plo[2,2,3,2] | 0
plo[2,2,3,3] | 0
plo[2,2,3,4] | 0
plo[2,2,3,5] | 0
plo[2,2,3,6] | 0
plo[2,2,3,7] | 0
plo[2,2,3,8] | 0
plo[2,2,3,9] | 0
plo[2,2,3,10] | 0
plo[2,2,3,11] | 0
plo[2,2,3,12] | 0
plo[2,2,3,13] | 0
plo[2,2,3,14] | 0
plo[2,2,3,15] | 0
plo[2,2,3,16] | 0
plo[2,2,3,17] | 0
plo[2,2,3,18] | 0
plo[2,2,3,19] | 0
plo[2,2,3,20] | 0
plo[2,2,3,21] | 0
plo[2,2,3,22] | 0
plo[2,2,3,23] | 0
plo[2,2,4,0] | 0
plo[2,2,4,1] | 0
plo[2,2,4,2] | 0
plo[2,2,4,3] | 0
plo[2,2,4,4] | 0
plo[2,2,4,5] | 0
plo[2,2,4,6] | 0
plo[2,2,4,7] | 0
plo[2,2,4,8] | 0
plo[2,2,4,9] | 0
plo[2,2,4,10] | 0
plo[2,2,4,11] | 0
plo[2,2,4,12] | 0
plo[2,2,4,13] | 0
plo[2,2,4,14] | 0
plo[2,2,4,15] | 0
plo[2,2,4,16] | 0
plo[2,2,4,17] | 0
plo[2,2,4,18] | 0
plo[2,2,4,19] | 0
plo[2,2,4,20] | 0
plo[2,2,4,21] | 0
plo[2,2,4,22] | 0
plo[2,2,4,23] | 0
plo[2,2,5,0] | 0
plo[2,2,5,1] | 0
plo[2,2,5,2] | 0
plo[2,2,5,3] | 0
plo[2,2,5,4] | 0
plo[2,2,5,5] | 0
plo[2,2,5,6] | 0
plo[2,2,5,7] | 0
plo[2,2,5,8] | 0
plo[2,2,5,9] | 0
plo[2,2,5,10] | 0
plo[2,2,5,11] | 0
plo[2,2,5,12] | 0
plo[2,2,5,13] | 0
plo[2,2,5,14] | 0
plo[2,2,5,15] | 0
plo[2,2,5,16] | 0
plo[2,2,5,17] | 0
plo[2,2,5,18] | 0
plo[2,2,5,19] | 0
plo[2,2,5,20] | 0
plo[2,2,5,21] | 0
plo[2,2,5,22] | 0
plo[2,2,5,23] | 0
plo[2,2,6,0] | 0
plo[2,2,6,1] | 0
plo[2,2,6,2] | 0
plo[2,2,6,3] | 0
plo[2,2,6,4] | 0
plo[2,2,6,5] | 0
plo[2,2,6,6] | 0
plo[2,2,6,7] | 0
plo[2,2,6,8] | 0
plo[2,2,6,9] | 0
plo[2,2,6,10] | 0
plo[2,2,6,11] | 0
plo[2,2,6,12] | 0
plo[2,2,6,13] | 0
plo[2,2,6,14] | 0
plo[2,2,6,15] | 0
plo[2,2,6,16] | 0
plo[2,2,6,17] | 0
plo[2,2,6,18] | 0
plo[2,2,6,19] | 0
plo[2,2,6,20] | 0
plo[2,2,6,21] | 0
plo[2,2,6,22] | 0
plo[2,2,6,23] | 0
plo[2,2,7,0] | 0
plo[2,2,7,1] | 0
plo[2,2,7,2] | 0
plo[2,2,7,3] | 0
plo[2,2,7,4] | 0
plo[2,2,7,5] | 0
plo[2,2,7,6] | 0
plo[2,2,7,7] | 0
plo[2,2,7,8] | 0
plo[2,2,7,9] | 0
plo[2,2,7,10] | 0
plo[2,2,7,11] | 0
plo[2,2,7,12] | 0
plo[2,2,7,13] | 0
plo[2,2,7,14] | 0
plo[2,2,7,15] | 0
plo[2,2,7,16] | 0
plo[2,2,7,17] | 0
plo[2,2,7,18] | 0
plo[2,2,7,19] | 0
plo[2,2,7,20] | 0
plo[2,2,7,21] | 0
plo[2,2,7,22] | 0
plo[2,2,7,23] | 0
plo[2,2,8,0] | 0
plo[2,2,8,1] | 0
plo[2,2,8,2] | 0
plo[2,2,8,3] | 0
plo[2,2,8,4] | 0
plo[2,2,8,5] | 0
plo[2,2,8,6] | 0
plo[2,2,8,7] | 0
plo[2,2,8,8] | 0
plo[2,2,8,9] | 0
plo[2,2,8,10] | 0
plo[2,2,8,11] | 0
plo[2,2,8,12] | 0
plo[2,2,8,13] | 0
plo[2,2,8,14] | 0
plo[2,2,8,15] | 0
plo[2,2,8,16] | 0
plo[2,2,8,17] | 0
plo[2,2,8,18] | 0
plo[2,2,8,19] | 0
plo[2,2,8,20] | 0
plo[2,2,8,21] | 0
plo[2,2,8,22] | 0
plo[2,2,8,23] | 0
plo[2,2,9,0] | 0
plo[2,2,9,1] | 0
plo[2,2,9,2] | 0
plo[2,2,9,3] | 0
plo[2,2,9,4] | 0
plo[2,2,9,5] | 0
plo[2,2,9,6] | 0
plo[2,2,9,7] | 0
plo[2,2,9,8] | 0
plo[2,2,9,9] | 0
plo[2,2,9,10] | 0
plo[2,2,9,11] | 0
plo[2,2,9,12] | 0
plo[2,2,9,13] | 0
plo[2,2,9,14] | 0
plo[2,2,9,15] | 0
plo[2,2,9,16] | 0
plo[2,2,9,17] | 0
plo[2,2,9,18] | 0
plo[2,2,9,19] | 0
plo[2,2,9,20] | 0
plo[2,2,9,21] | 0
plo[2,2,9,22] | 0
plo[2,2,9,23] | 0
plo[2,2,10,0] | 0
plo[2,2,10,1] | 0
plo[2,2,10,2] | 0
plo[2,2,10,3] | 0
plo[2,2,10,4] | 0
plo[2,2,10,5] | 0
plo[2,2,10,6] | 0
plo[2,2,10,7] | 0
plo[2,2,10,8] | 0
plo[2,2,10,9] | 0
plo[2,2,10,10] | 0
plo[2,2,10,11] | 0
plo[2,2,10,12] | 0
plo[2,2,10,13] | 0
plo[2,2,10,14] | 0
plo[2,2,10,15] | 0
plo[2,2,10,16] | 0
plo[2,2,10,17] | 0
plo[2,2,10,18] | 0
plo[2,2,10,19] | 0
plo[2,2,10,20] | 0
plo[2,2,10,21] | 0
plo[2,2,10,22] | 0
plo[2,2,10,23] | 0
plo[2,2,11,0] | 0
plo[2,2,11,1] | 0
plo[2,2,11,2] | 0
plo[2,2,11,3] | 0
plo[2,2,11,4] | 0
plo[2,2,11,5] | 0
plo[2,2,11,6] | 0
plo[2,2,11,7] | 0
plo[2,2,11,8] | 0
plo[2,2,11,9] | 0
plo[2,2,11,10] | 0
plo[2,2,11,11] | 0
plo[2,2,11,12] | 0
plo[2,2,11,13] | 0
plo[2,2,11,14] | 0
plo[2,2,11,15] | 0
plo[2,2,11,16] | 0
plo[2,2,11,17] | 0
plo[2,2,11,18] | 0
plo[2,2,11,19] | 0
plo[2,2,11,20] | 0
plo[2,2,11,21] | 0
plo[2,2,11,22] | 0
plo[2,2,11,23] | 0
plo[2,2,12,0] | 0
plo[2,2,12,1] | 0
plo[2,2,12,2] | 0
plo[2,2,12,3] | 0
plo[2,2,12,4] | 0
plo[2,2,12,5] | 0
plo[2,2,12,6] | 0
plo[2,2,12,7] | 0
plo[2,2,12,8] | 0
plo[2,2,12,9] | 0
plo[2,2,12,10] | 0
plo[2,2,12,11] | 0
plo[2,2,12,12] | 0
plo[2,2,12,13] | 0
plo[2,2,12,14] | 0
plo[2,2,12,15] | 0
plo[2,2,12,16] | 0
plo[2,2,12,17] | 0
plo[2,2,12,18] | 0
plo[2,2,12,19] | 0
plo[2,2,12,20] | 0
plo[2,2,12,21] | 0
plo[2,2,12,22] | 0
plo[2,2,12,23] | 0
plo[2,2,13,0] | 0
plo[2,2,13,1] | 0
plo[2,2,13,2] | 0
plo[2,2,13,3] | 0
plo[2,2,13,4] | 0
plo[2,2,13,5] | 0
plo[2,2,13,6] | 0
plo[2,2,13,7] | 0
plo[2,2,13,8] | 0
plo[2,2,13,9] | 0
plo[2,2,13,10] | 0
plo[2,2,13,11] | 0
plo[2,2,13,12] | 0
plo[2,2,13,13] | 0
plo[2,2,13,14] | 0
plo[2,2,13,15] | 0
plo[2,2,13,16] | 0
plo[2,2,13,17] | 0
plo[2,2,13,18] | 0
plo[2,2,13,19] | 0
plo[2,2,13,20] | 0
plo[2,2,13,21] | 0
plo[2,2,13,22] | 0
plo[2,2,13,23] | 0
plo[3,0,0,0] | 0.029524
plo[3,0,0,1] | 0.024108
plo[3,0,0,2] | 0.017737
plo[3,0,0,3] | 0.020448
plo[3,0,0,4] | 0.023475
plo[3,0,0,5] | 0.020388
plo[3,0,0,6] | 0.018704
plo[3,0,0,7] | 0.0091202
plo[3,0,0,8] | 0.0098393
plo[3,0,0,9] | 0.010004
plo[3,0,0,10] | 0.0091854
plo[3,0,0,11] | 0.01457
plo[3,0,0,12] | 0.015079
plo[3,0,0,13] | 0.015612
plo[3,0,0,14] | 0.015626
plo[3,0,0,15] | 0.024278
plo[3,0,0,16] | 0.035579
plo[3,0,0,17] | 0.043954
plo[3,0,0,18] | 0.04316
plo[3,0,0,19] | 0.043743
plo[3,0,0,20] | 0.045002
plo[3,0,0,21] | 0.038515
plo[3,0,0,22] | 0.031986
plo[3,0,0,23] | 0.028621
plo[3,0,1,0] | 0.017839
plo[3,0,1,1] | 0.015122
plo[3,0,1,2] | 0.016081
plo[3,0,1,3] | 0.012467
plo[3,0,1,4] | 0.011173
plo[3,0,1,5] | 0.012664
plo[3,0,1,6] | 0.022282
plo[3,0,1,7] | 0.020715
plo[3,0,1,8] | 0.012664
plo[3,0,1,9] | 0.012664
plo[3,0,1,10] | 0.012584
plo[3,0,1,11] | 0.011576
plo[3,0,1,12] | 0.013086
plo[3,0,1,13] | 0.020088
plo[3,0,1,14] | 0.025204
plo[3,0,1,15] | 0.023334
plo[3,0,1,16] | 0.015401
plo[3,0,1,17] | 0.011415
plo[3,0,1,18] | 0.010507
plo[3,0,1,19] | 0.011211
plo[3,0,1,20] | 0.012664
plo[3,0,1,21] | 0.012664
plo[3,0,1,22] | 0.015028
plo[3,0,1,23] | 0.018626
plo[3,0,2,0] | 0.03263
plo[3,0,2,1] | 0.026516
plo[3,0,2,2] | 0.021929
plo[3,0,2,3] | 0.020401
plo[3,0,2,4] | 0.020401
plo[3,0,2,5] | 0.021929
plo[3,0,2,6] | 0.031287
plo[3,0,2,7] | 0.028918
plo[3,0,2,8] | 0.027139
plo[3,0,2,9] | 0.027387
plo[3,0,2,10] | 0.02848
plo[3,0,2,11] | 0.029871
plo[3,0,2,12] | 0.029997
plo[3,0,2,13] | 0.029997
plo[3,0,2,14] | 0.030394
plo[3,0,2,15] | 0.030195
plo[3,0,2,16] | 0.029204
plo[3,0,2,17] | 0.028819
plo[3,0,2,18] | 0.027989
plo[3,0,2,19] | 0.027685
plo[3,0,2,20] | 0.027976
plo[3,0,2,21] | 0.02951
plo[3,0,2,22] | 0.031484
plo[3,0,2,23] | 0.026745
plo[3,0,3,0] | 0.013585
plo[3,0,3,1] | 0.013858
plo[3,0,3,2] | 0.01372
plo[3,0,3,3] | 0.022118
plo[3,0,3,4] | 0.030854
plo[3,0,3,5] | 0.026599
plo[3,0,3,6] | 0.033077
plo[3,0,3,7] | 0.033406
plo[3,0,3,8] | 0.034879
plo[3,0,3,9] | 0.039212
plo[3,0,3,10] | 0.035926
plo[3,0,3,11] | 0.033097
plo[3,0,3,12] | 0.028385
plo[3,0,3,13] | 0.028605
plo[3,0,3,14] | 0.029045
plo[3,0,3,15] | 0.029485
plo[3,0,3,16] | 0.029045
plo[3,0,3,17] | 0.028048
plo[3,0,3,18] | 0.032469
plo[3,0,3,19] | 0.037581
plo[3,0,3,20] | 0.03637
plo[3,0,3,21] | 0.032305
plo[3,0,3,22] | 0.034501
plo[3,0,3,23] | 0.03669
plo[3,0,4,0] | 0.031066
plo[3,0,4,1] | 0.031301
plo[3,0,4,2] | 0.031772
plo[3,0,4,3] | 0.028761
plo[3,0,4,4] | 0.030584
plo[3,0,4,5] | 0.030595
plo[3,0,4,6] | 0.028948
plo[3,0,4,7] | 0.031995
plo[3,0,4,8] | 0.039935
plo[3,0,4,9] | 0.041721
plo[3,0,4,10] | 0.020415
plo[3,0,4,11] | 0.028412
plo[3,0,4,12] | 0.030941
plo[3,0,4,13] | 0.027902
plo[3,0,4,14] | 0.025026
plo[3,0,4,15] | 0.029569
plo[3,0,4,16] | 0.028206
plo[3,0,4,17] | 0.032276
plo[3,0,4,18] | 0.036055
plo[3,0,4,19] | 0.037576
plo[3,0,4,20] | 0.038044
plo[3,0,4,21] | 0.038406
plo[3,0,4,22] | 0.02881
plo[3,0,4,23] | 0.027019
plo[3,0,5,0] | 0.027919
plo[3,0,5,1] | 0.026254
plo[3,0,5,2] | 0.03009
plo[3,0,5,3] | 0.026761
plo[3,0,5,4] | 0.028426
plo[3,0,5,5] | 0.031248
plo[3,0,5,6] | 0.030417
plo[3,0,5,7] | 0.027623
plo[3,0,5,8] | 0.031708
plo[3,0,5,9] | 0.033503
plo[3,0,5,10] | 0.032744
plo[3,0,5,11] | 0.033599
plo[3,0,5,12] | 0.023283
plo[3,0,5,13] | 0.021445
plo[3,0,5,14] | 0.025773
plo[3,0,5,15] | 0.019097
plo[3,0,5,16] | 0.02621
plo[3,0,5,17] | 0.02277
plo[3,0,5,18] | 0.014638
plo[3,0,5,19] | 0.011915
plo[3,0,5,20] | 0.012326
plo[3,0,5,21] | 0.013136
plo[3,0,5,22] | 0.012507
plo[3,0,5,23] | 0.013402
plo[3,0,6,0] | 0.015833
plo[3,0,6,1] | 0.015544
plo[3,0,6,2] | 0.014682
plo[3,0,6,3] | 0.010376
plo[3,0,6,4] | 0.012366
plo[3,0,6,5] | 0.015507
plo[3,0,6,6] | 0.019529
plo[3,0,6,7] | 0.024063
plo[3,0,6,8] | 0.035095
plo[3,0,6,9] | 0.028797
plo[3,0,6,10] | 0.032668
plo[3,0,6,11] | 0.03308
plo[3,0,6,12] | 0.028267
plo[3,0,6,13] | 0.028489
plo[3,0,6,14] | 0.028931
plo[3,0,6,15] | 0.029373
plo[3,0,6,16] | 0.028931
plo[3,0,6,17] | 0.028489
plo[3,0,6,18] | 0.036101
plo[3,0,6,19] | 0.034271
plo[3,0,6,20] | 0.029105
plo[3,0,6,21] | 0.030391
plo[3,0,6,22] | 0.027416
plo[3,0,6,23] | 0.019948
plo[3,0,7,0] | 0.021479
plo[3,0,7,1] | 0.020726
plo[3,0,7,2] | 0.018857
plo[3,0,7,3] | 0.016425
plo[3,0,7,4] | 0.018183
plo[3,0,7,5] | 0.019686
plo[3,0,7,6] | 0.018236
plo[3,0,7,7] | 0.015109
plo[3,0,7,8] | 0.012664
plo[3,0,7,9] | 0.011271
plo[3,0,7,10] | 0.0099303
plo[3,0,7,11] | 0.010237
plo[3,0,7,12] | 0.01093
plo[3,0,7,13] | 0.011735
plo[3,0,7,14] | 0.011738
plo[3,0,7,15] | 0.012408
plo[3,0,7,16] | 0.01083
plo[3,0,7,17] | 0.010831
plo[3,0,7,18] | 0.0098886
plo[3,0,7,19] | 0.0093779
plo[3,0,7,20] | 0.0093779
plo[3,0,7,21] | 0.0092453
plo[3,0,7,22] | 0.010315
plo[3,0,7,23] | 0.012664
plo[3,0,8,0] | 0.01744
plo[3,0,8,1] | 0.015967
plo[3,0,8,2] | 0.011249
plo[3,0,8,3] | 0.011216
plo[3,0,8,4] | 0.01192
plo[3,0,8,5] | 0.011715
plo[3,0,8,6] | 0.012466
plo[3,0,8,7] | 0.020882
plo[3,0,8,8] | 0.023658
plo[3,0,8,9] | 0.033556
plo[3,0,8,10] | 0.041459
plo[3,0,8,11] | 0.033864
plo[3,0,8,12] | 0.032764
plo[3,0,8,13] | 0.033516
plo[3,0,8,14] | 0.033516
plo[3,0,8,15] | 0.033213
plo[3,0,8,16] | 0.027297
plo[3,0,8,17] | 0.027297
plo[3,0,8,18] | 0.027971
plo[3,0,8,19] | 0.027457
plo[3,0,8,20] | 0.032297
plo[3,0,8,21] | 0.034506
plo[3,0,8,22] | 0.032579
plo[3,0,8,23] | 0.035932
plo[3,0,9,0] | 0.011092
plo[3,0,9,1] | 0.010043
plo[3,0,9,2] | 0.010205
plo[3,0,9,3] | 0.011036
plo[3,0,9,4] | 0.010941
plo[3,0,9,5] | 0.0092507
plo[3,0,9,6] | 0.013582
plo[3,0,9,7] | 0.010138
plo[3,0,9,8] | 0.0090998
plo[3,0,9,9] | 0.0093572
plo[3,0,9,10] | 0.011498
plo[3,0,9,11] | 0.014344
plo[3,0,9,12] | 0.020025
plo[3,0,9,13] | 0.023311
plo[3,0,9,14] | 0.023959
plo[3,0,9,15] | 0.025534
plo[3,0,9,16] | 0.026232
plo[3,0,9,17] | 0.023327
plo[3,0,9,18] | 0.017598
plo[3,0,9,19] | 0.012664
plo[3,0,9,20] | 0.012664
plo[3,0,9,21] | 0.012664
plo[3,0,9,22] | 0.016791
plo[3,0,9,23] | 0.018881
plo[3,0,10,0] | 0.012535
plo[3,0,10,1] | 0.011312
plo[3,0,10,2] | 0.010404
plo[3,0,10,3] | 0.0097266
plo[3,0,10,4] | 0.01119
plo[3,0,10,5] | 0.016562
plo[3,0,10,6] | 0.015979
plo[3,0,10,7] | 0.012074
plo[3,0,10,8] | 0.011162
plo[3,0,10,9] | 0.01341
plo[3,0,10,10] | 0.025621
plo[3,0,10,11] | 0.028284
plo[3,0,10,12] | 0.018765
plo[3,0,10,13] | 0.020455
plo[3,0,10,14] | 0.02079
plo[3,0,10,15] | 0.019031
plo[3,0,10,16] | 0.019902
plo[3,0,10,17] | 0.024689
plo[3,0,10,18] | 0.029646
plo[3,0,10,19] | 0.03463
plo[3,0,10,20] | 0.032947
plo[3,0,10,21] | 0.028291
plo[3,0,10,22] | 0.035329
plo[3,0,10,23] | 0.031297
plo[3,0,11,0] | 0.030898
plo[3,0,11,1] | 0.029186
plo[3,0,11,2] | 0.025762
plo[3,0,11,3] | 0.022339
plo[3,0,11,4] | 0.024051
plo[3,0,11,5] | 0.031525
plo[3,0,11,6] | 0.036095
plo[3,0,11,7] | 0.033221
plo[3,0,11,8] | 0.035962
plo[3,0,11,9] | 0.038659
plo[3,0,11,10] | 0.034064
plo[3,0,11,11] | 0.032989
plo[3,0,11,12] | 0.034322
plo[3,0,11,13] | 0.034544
plo[3,0,11,14] | 0.028848
plo[3,0,11,15] | 0.029292
plo[3,0,11,16] | 0.028848
plo[3,0,11,17] | 0.028404
plo[3,0,11,18] | 0.034078
plo[3,0,11,19] | 0.032857
plo[3,0,11,20] | 0.024322
plo[3,0,11,21] | 0.026553
plo[3,0,11,22] | 0.016777
plo[3,0,11,23] | 0.02004
plo[3,0,12,0] | 0.01269
plo[3,0,12,1] | 0.012355
plo[3,0,12,2] | 0.019295
plo[3,0,12,3] | 0.01342
plo[3,0,12,4] | 0.033249
plo[3,0,12,5] | 0.035917
plo[3,0,12,6] | 0.037213
plo[3,0,12,7] | 0.036316
plo[3,0,12,8] | 0.034073
plo[3,0,12,9] | 0.032542
plo[3,0,12,10] | 0.030029
plo[3,0,12,11] | 0.032704
plo[3,0,12,12] | 0.027241
plo[3,0,12,13] | 0.028004
plo[3,0,12,14] | 0.028175
plo[3,0,12,15] | 0.028833
plo[3,0,12,16] | 0.025759
plo[3,0,12,17] | 0.036228
plo[3,0,12,18] | 0.018966
plo[3,0,12,19] | 0.012664
plo[3,0,12,20] | 0.012358
plo[3,0,12,21] | 0.012333
plo[3,0,12,22] | 0.012664
plo[3,0,12,23] | 0.01276
plo[3,0,13,0] | 0.024491
plo[3,0,13,1] | 0.027623
plo[3,0,13,2] | 0.028494
plo[3,0,13,3] | 0.028784
plo[3,0,13,4] | 0.028784
plo[3,0,13,5] | 0.028494
plo[3,0,13,6] | 0.024398
plo[3,0,13,7] | 0.05052
plo[3,0,13,8] | 0.042428
plo[3,0,13,9] | 0.042373
plo[3,0,13,10] | 0.043323
plo[3,0,13,11] | 0.044484
plo[3,0,13,12] | 0.045225
plo[3,0,13,13] | 0.045335
plo[3,0,13,14] | 0.045911
plo[3,0,13,15] | 0.045624
plo[3,0,13,16] | 0.043844
plo[3,0,13,17] | 0.042658
plo[3,0,13,18] | 0.041759
plo[3,0,13,19] | 0.04224
plo[3,0,13,20] | 0.043576
plo[3,0,13,21] | 0.045878
plo[3,0,13,22] | 0.037798
plo[3,0,13,23] | 0.027623
plo[3,1,0,0] | 0
plo[3,1,0,1] | 0
plo[3,1,0,2] | 0
plo[3,1,0,3] | 0
plo[3,1,0,4] | 0
plo[3,1,0,5] | 0
plo[3,1,0,6] | 0
plo[3,1,0,7] | 0
plo[3,1,0,8] | 0
plo[3,1,0,9] | 0
plo[3,1,0,10] | 0
plo[3,1,0,11] | 0
plo[3,1,0,12] | 0
plo[3,1,0,13] | 0
plo[3,1,0,14] | 0
plo[3,1,0,15] | 0
plo[3,1,0,16] | 0
plo[3,1,0,17] | 0
plo[3,1,0,18] | 0
plo[3,1,0,19] | 0
plo[3,1,0,20] | 0
plo[3,1,0,21] | 0
plo[3,1,0,22] | 0
plo[3,1,0,23] | 0
plo[3,1,1,0] | 0
plo[3,1,1,1] | 0
plo[3,1,1,2] | 0
plo[3,1,1,3] | 0
plo[3,1,1,4] | 0
plo[3,1,1,5] | 0
plo[3,1,1,6] | 0
plo[3,1,1,7] | 0
plo[3,1,1,8] | 0
plo[3,1,1,9] | 0
plo[3,1,1,10] | 0
plo[3,1,1,11] | 0
plo[3,1,1,12] | 0
plo[3,1,1,13] | 0
plo[3,1,1,14] | 0
plo[3,1,1,15] | 0
plo[3,1,1,16] | 0
plo[3,1,1,17] | 0
plo[3,1,1,18] | 0
plo[3,1,1,19] | 0
plo[3,1,1,20] | 0
plo[3,1,1,21] | 0
plo[3,1,1,22] | 0
plo[3,1,1,23] | 0
plo[3,1,2,0] | 0
plo[3,1,2,1] | 0
plo[3,1,2,2] | 0
plo[3,1,2,3] | 0
plo[3,1,2,4] | 0
plo[3,1,2,5] | 0
plo[3,1,2,6] | 0
plo[3,1,2,7] | 0
plo[3,1,2,8] | 0
plo[3,1,2,9] | 0
plo[3,1,2,10] | 0
plo[3,1,2,11] | 0
plo[3,1,2,12] | 0
plo[3,1,2,13] | 0
plo[3,1,2,14] | 0
plo[3,1,2,15] | 0
plo[3,1,2,16] | 0
plo[3,1,2,17] | 0
plo[3,1,2,18] | 0
plo[3,1,2,19] | 0
plo[3,1,2,20] | 0
plo[3,1,2,21] | 0
plo[3,1,2,22] | 0
plo[3,1,2,23] | 0
plo[3,1,3,0] | 0
plo[3,1,3,1] | 0
plo[3,1,3,2] | 0
plo[3,1,3,3] | 0
plo[3,1,3,4] | 0
plo[3,1,3,5] | 0
plo[3,1,3,6] | 0
plo[3,1,3,7] | 0
plo[3,1,3,8] | 0
plo[3,1,3,9] | 0
plo[3,1,3,10] | 0
plo[3,1,3,11] | 0
plo[3,1,3,12] | 0
plo[3,1,3,13] | 0
plo[3,1,3,14] | 0
plo[3,1,3,15] | 0
plo[3,1,3,16] | 0
plo[3,1,3,17] | 0
plo[3,1,3,18] | 0
plo[3,1,3,19] | 0
plo[3,1,3,20] | 0
plo[3,1,3,21] | 0
plo[3,1,3,22] | 0
plo[3,1,3,23] | 0
plo[3,1,4,0] | 0
plo[3,1,4,1] | 0
plo[3,1,4,2] | 0
plo[3,1,4,3] | 0
plo[3,1,4,4] | 0
plo[3,1,4,5] | 0
plo[3,1,4,6] | 0
plo[3,1,4,7] | 0
plo[3,1,4,8] | 0
plo[3,1,4,9] | 0
plo[3,1,4,10] | 0
plo[3,1,4,11] | 0
plo[3,1,4,12] | 0
plo[3,1,4,13] | 0
plo[3,1,4,14] | 0
plo[3,1,4,15] | 0
plo[3,1,4,16] | 0
plo[3,1,4,17] | 0
plo[3,1,4,18] | 0
plo[3,1,4,19] | 0
plo[3,1,4,20] | 0
plo[3,1,4,21] | 0
plo[3,1,4,22] | 0
plo[3,1,4,23] | 0
plo[3,1,5,0] | 0
plo[3,1,5,1] | 0
plo[3,1,5,2] | 0
plo[3,1,5,3] | 0
plo[3,1,5,4] | 0
plo[3,1,5,5] | 0
plo[3,1,5,6] | 0
plo[3,1,5,7] | 0
plo[3,1,5,8] | 0
plo[3,1,5,9] | 0
plo[3,1,5,10] | 0
plo[3,1,5,11] | 0
plo[3,1,5,12] | 0
plo[3,1,5,13] | 0
plo[3,1,5,14] | 0
plo[3,1,5,15] | 0
plo[3,1,5,16] | 0
plo[3,1,5,17] | 0
plo[3,1,5,18] | 0
plo[3,1,5,19] | 0
plo[3,1,5,20] | 0
plo[3,1,5,21] | 0
plo[3,1,5,22] | 0
plo[3,1,5,23] | 0
plo[3,1,6,0] | 0
plo[3,1,6,1] | 0
plo[3,1,6,2] | 0
plo[3,1,6,3] | 0
plo[3,1,6,4] | 0
plo[3,1,6,5] | 0
plo[3,1,6,6] | 0
plo[3,1,6,7] | 0
plo[3,1,6,8] | 0
plo[3,1,6,9] | 0
plo[3,1,6,10] | 0
plo[3,1,6,11] | 0
plo[3,1,6,12] | 0
plo[3,1,6,13] | 0
plo[3,1,6,14] | 0
plo[3,1,6,15] | 0
plo[3,1,6,16] | 0
plo[3,1,6,17] | 0
plo[3,1,6,18] | 0
plo[3,1,6,19] | 0
plo[3,1,6,20] | 0
plo[3,1,6,21] | 0
plo[3,1,6,22] | 0
plo[3,1,6,23] | 0
plo[3,1,7,0] | 0
plo[3,1,7,1] | 0
plo[3,1,7,2] | 0
plo[3,1,7,3] | 0
plo[3,1,7,4] | 0
plo[3,1,7,5] | 0
plo[3,1,7,6] | 0
plo[3,1,7,7] | 0
plo[3,1,7,8] | 0
plo[3,1,7,9] | 0
plo[3,1,7,10] | 0
plo[3,1,7,11] | 0
plo[3,1,7,12] | 0
plo[3,1,7,13] | 0
plo[3,1,7,14] | 0
plo[3,1,7,15] | 0
plo[3,1,7,16] | 0
plo[3,1,7,17] | 0
plo[3,1,7,18] | 0
plo[3,1,7,19] | 0
plo[3,1,7,20] | 0
plo[3,1,7,21] | 0
plo[3,1,7,22] | 0
plo[3,1,7,23] | 0
plo[3,1,8,0] | 0
plo[3,1,8,1] | 0
plo[3,1,8,2] | 0
plo[3,1,8,3] | 0
plo[3,1,8,4] | 0
plo[3,1,8,5] | 0
plo[3,1,8,6] | 0
plo[3,1,8,7] | 0
plo[3,1,8,8] | 0
plo[3,1,8,9] | 0
plo[3,1,8,10] | 0
plo[3,1,8,11] | 0
plo[3,1,8,12] | 0
plo[3,1,8,13] | 0
plo[3,1,8,14] | 0
plo[3,1,8,15] | 0
plo[3,1,8,16] | 0
plo[3,1,8,17] | 0
plo[3,1,8,18] | 0
plo[3,1,8,19] | 0
plo[3,1,8,20] | 0
plo[3,1,8,21] | 0
plo[3,1,8,22] | 0
plo[3,1,8,23] | 0
plo[3,1,9,0] | 0
plo[3,1,9,1] | 0
plo[3,1,9,2] | 0
plo[3,1,9,3] | 0
plo[3,1,9,4] | 0
plo[3,1,9,5] | 0
plo[3,1,9,6] | 0
plo[3,1,9,7] | 0
plo[3,1,9,8] | 0
plo[3,1,9,9] | 0
plo[3,1,9,10] | 0
plo[3,1,9,11] | 0
plo[3,1,9,12] | 0
plo[3,1,9,13] | 0
plo[3,1,9,14] | 0
plo[3,1,9,15] | 0
plo[3,1,9,16] | 0
plo[3,1,9,17] | 0
plo[3,1,9,18] | 0
plo[3,1,9,19] | 0
plo[3,1,9,20] | 0
plo[3,1,9,21] | 0
plo[3,1,9,22] | 0
plo[3,1,9,23] | 0
plo[3,1,10,0] | 0
plo[3,1,10,1] | 0
plo[3,1,10,2] | 0
plo[3,1,10,3] | 0
plo[3,1,10,4] | 0
plo[3,1,10,5] | 0
plo[3,1,10,6] | 0
plo[3,1,10,7] | 0
plo[3,1,10,8] | 0
plo[3,1,10,9] | 0
plo[3,1,10,10] | 0
plo[3,1,10,11] | 0
plo[3,1,10,12] | 0
plo[3,1,10,13] | 0
plo[3,1,10,14] | 0
plo[3,1,10,15] | 0
plo[3,1,10,16] | 0
plo[3,1,10,17] | 0
plo[3,1,10,18] | 0
plo[3,1,10,19] | 0
plo[3,1,10,20] | 0
plo[3,1,10,21] | 0
plo[3,1,10,22] | 0
plo[3,1,10,23] | 0
plo[3,1,11,0] | 0
plo[3,1,11,1] | 0
plo[3,1,11,2] | 0
plo[3,1,11,3] | 0
plo[3,1,11,4] | 0
plo[3,1,11,5] | 0
plo[3,1,11,6] | 0
plo[3,1,11,7] | 0
plo[3,1,11,8] | 0
plo[3,1,11,9] | 0
plo[3,1,11,10] | 0
plo[3,1,11,11] | 0
plo[3,1,11,12] | 0
plo[3,1,11,13] | 0
plo[3,1,11,14] | 0
plo[3,1,11,15] | 0
plo[3,1,11,16] | 0
plo[3,1,11,17] | 0
plo[3,1,11,18] | 0
plo[3,1,11,19] | 0
plo[3,1,11,20] | 0
plo[3,1,11,21] | 0
plo[3,1,11,22] | 0
plo[3,1,11,23] | 0
plo[3,1,12,0] | 0
plo[3,1,12,1] | 0
plo[3,1,12,2] | 0
plo[3,1,12,3] | 0
plo[3,1,12,4] | 0
plo[3,1,12,5] | 0
plo[3,1,12,6] | 0
plo[3,1,12,7] | 0
plo[3,1,12,8] | 0
plo[3,1,12,9] | 0
plo[3,1,12,10] | 0
plo[3,1,12,11] | 0
plo[3,1,12,12] | 0
plo[3,1,12,13] | 0
plo[3,1,12,14] | 0
plo[3,1,12,15] | 0
plo[3,1,12,16] | 0
plo[3,1,12,17] | 0
plo[3,1,12,18] | 0
plo[3,1,12,19] | 0
plo[3,1,12,20] | 0
plo[3,1,12,21] | 0
plo[3,1,12,22] | 0
plo[3,1,12,23] | 0
plo[3,1,13,0] | 0
plo[3,1,13,1] | 0
plo[3,1,13,2] | 0
plo[3,1,13,3] | 0
plo[3,1,13,4] | 0
plo[3,1,13,5] | 0
plo[3,1,13,6] | 0
plo[3,1,13,7] | 0
plo[3,1,13,8] | 0
plo[3,1,13,9] | 0
plo[3,1,13,10] | 0
plo[3,1,13,11] | 0
plo[3,1,13,12] | 0
plo[3,1,13,13] | 0
plo[3,1,13,14] | 0
plo[3,1,13,15] | 0
plo[3,1,13,16] | 0
plo[3,1,13,17] | 0
plo[3,1,13,18] | 0
plo[3,1,13,19] | 0
plo[3,1,13,20] | 0
plo[3,1,13,21] | 0
plo[3,1,13,22] | 0
plo[3,1,13,23] | 0
plo[3,2,0,0] | 0
plo[3,2,0,1] | 0
plo[3,2,0,2] | 0
plo[3,2,0,3] | 0
plo[3,2,0,4] | 0
plo[3,2,0,5] | 0
plo[3,2,0,6] | 0
plo[3,2,0,7] | 0
plo[3,2,0,8] | 0
plo[3,2,0,9] | 0
plo[3,2,0,10] | 0
plo[3,2,0,11] | 0
plo[3,2,0,12] | 0
plo[3,2,0,13] | 0
plo[3,2,0,14] | 0
plo[3,2,0,15] | 0
plo[3,2,0,16] | 0
plo[3,2,0,17] | 0
plo[3,2,0,18] | 0
plo[3,2,0,19] | 0
plo[3,2,0,20] | 0
plo[3,2,0,21] | 0
plo[3,2,0,22] | 0
plo[3,2,0,23] | 0
plo[3,2,1,0] | 0
plo[3,2,1,1] | 0
plo[3,2,1,2] | 0
plo[3,2,1,3] | 0
plo[3,2,1,4] | 0
plo[3,2,1,5] | 0
plo[3,2,1,6] | 0
plo[3,2,1,7] | 0
plo[3,2,1,8] | 0
plo[3,2,1,9] | 0
plo[3,2,1,10] | 0
plo[3,2,1,11] | 0
plo[3,2,1,12] | 0
plo[3,2,1,13] | 0
plo[3,2,1,14] | 0
plo[3,2,1,15] | 0
plo[3,2,1,16] | 0
plo[3,2,1,17] | 0
plo[3,2,1,18] | 0
plo[3,2,1,19] | 0
plo[3,2,1,20] | 0
plo[3,2,1,21] | 0
plo[3,2,1,22] | 0
plo[3,2,1,23] | 0
plo[3,2,2,0] | 0
plo[3,2,2,1] | 0
plo[3,2,2,2] | 0
plo[3,2,2,3] | 0
plo[3,2,2,4] | 0
plo[3,2,2,5] | 0
plo[3,2,2,6] | 0
plo[3,2,2,7] | 0
plo[3,2,2,8] | 0
plo[3,2,2,9] | 0
plo[3,2,2,10] | 0
plo[3,2,2,11] | 0
plo[3,2,2,12] | 0
plo[3,2,2,13] | 0
plo[3,2,2,14] | 0
plo[3,2,2,15] | 0
plo[3,2,2,16] | 0
plo[3,2,2,17] | 0
plo[3,2,2,18] | 0
plo[3,2,2,19] | 0
plo[3,2,2,20] | 0
plo[3,2,2,21] | 0
plo[3,2,2,22] | 0
plo[3,2,2,23] | 0
plo[3,2,3,0] | 0
plo[3,2,3,1] | 0
plo[3,2,3,2] | 0
plo[3,2,3,3] | 0
plo[3,2,3,4] | 0
plo[3,2,3,5] | 0
plo[3,2,3,6] | 0
plo[3,2,3,7] | 0
plo[3,2,3,8] | 0
plo[3,2,3,9] | 0
plo[3,2,3,10] | 0
plo[3,2,3,11] | 0
plo[3,2,3,12] | 0
plo[3,2,3,13] | 0
plo[3,2,3,14] | 0
plo[3,2,3,15] | 0
plo[3,2,3,16] | 0
plo[3,2,3,17] | 0
plo[3,2,3,18] | 0
plo[3,2,3,19] | 0
plo[3,2,3,20] | 0
plo[3,2,3,21] | 0
plo[3,2,3,22] | 0
plo[3,2,3,23] | 0
plo[3,2,4,0] | 0
plo[3,2,4,1] | 0
plo[3,2,4,2] | 0
plo[3,2,4,3] | 0
plo[3,2,4,4] | 0
plo[3,2,4,5] | 0
plo[3,2,4,6] | 0
plo[3,2,4,7] | 0
plo[3,2,4,8] | 0
plo[3,2,4,9] | 0
plo[3,2,4,10] | 0
plo[3,2,4,11] | 0
plo[3,2,4,12] | 0
plo[3,2,4,13] | 0
plo[3,2,4,14] | 0
plo[3,2,4,15] | 0
plo[3,2,4,16] | 0
plo[3,2,4,17] | 0
plo[3,2,4,18] | 0
plo[3,2,4,19] | 0
plo[3,2,4,20] | 0
plo[3,2,4,21] | 0
plo[3,2,4,22] | 0
plo[3,2,4,23] | 0
plo[3,2,5,0] | 0
plo[3,2,5,1] | 0
plo[3,2,5,2] | 0
plo[3,2,5,3] | 0
plo[3,2,5,4] | 0
plo[3,2,5,5] | 0
plo[3,2,5,6] | 0
plo[3,2,5,7] | 0
plo[3,2,5,8] | 0
plo[3,2,5,9] | 0
plo[3,2,5,10] | 0
plo[3,2,5,11] | 0
plo[3,2,5,12] | 0
plo[3,2,5,13] | 0
plo[3,2,5,14] | 0
plo[3,2,5,15] | 0
plo[3,2,5,16] | 0
plo[3,2,5,17] | 0
plo[3,2,5,18] | 0
plo[3,2,5,19] | 0
plo[3,2,5,20] | 0
plo[3,2,5,21] | 0
plo[3,2,5,22] | 0
plo[3,2,5,23] | 0
plo[3,2,6,0] | 0
plo[3,2,6,1] | 0
plo[3,2,6,2] | 0
plo[3,2,6,3] | 0
plo[3,2,6,4] | 0
plo[3,2,6,5] | 0
plo[3,2,6,6] | 0
plo[3,2,6,7] | 0
plo[3,2,6,8] | 0
plo[3,2,6,9] | 0
plo[3,2,6,10] | 0
plo[3,2,6,11] | 0
plo[3,2,6,12] | 0
plo[3,2,6,13] | 0
plo[3,2,6,14] | 0
plo[3,2,6,15] | 0
plo[3,2,6,16] | 0
plo[3,2,6,17] | 0
plo[3,2,6,18] | 0
plo[3,2,6,19] | 0
plo[3,2,6,20] | 0
plo[3,2,6,21] | 0
plo[3,2,6,22] | 0
plo[3,2,6,23] | 0
plo[3,2,7,0] | 0
plo[3,2,7,1] | 0
plo[3,2,7,2] | 0
plo[3,2,7,3] | 0
plo[3,2,7,4] | 0
plo[3,2,7,5] | 0
plo[3,2,7,6] | 0
plo[3,2,7,7] | 0
plo[3,2,7,8] | 0
plo[3,2,7,9] | 0
plo[3,2,7,10] | 0
plo[3,2,7,11] | 0
plo[3,2,7,12] | 0
plo[3,2,7,13] | 0
plo[3,2,7,14] | 0
plo[3,2,7,15] | 0
plo[3,2,7,16] | 0
plo[3,2,7,17] | 0
plo[3,2,7,18] | 0
plo[3,2,7,19] | 0
plo[3,2,7,20] | 0
plo[3,2,7,21] | 0
plo[3,2,7,22] | 0
plo[3,2,7,23] | 0
plo[3,2,8,0] | 0
plo[3,2,8,1] | 0
plo[3,2,8,2] | 0
plo[3,2,8,3] | 0
plo[3,2,8,4] | 0
plo[3,2,8,5] | 0
plo[3,2,8,6] | 0
plo[3,2,8,7] | 0
plo[3,2,8,8] | 0
plo[3,2,8,9] | 0
plo[3,2,8,10] | 0
plo[3,2,8,11] | 0
plo[3,2,8,12] | 0
plo[3,2,8,13] | 0
plo[3,2,8,14] | 0
plo[3,2,8,15] | 0
plo[3,2,8,16] | 0
plo[3,2,8,17] | 0
plo[3,2,8,18] | 0
plo[3,2,8,19] | 0
plo[3,2,8,20] | 0
plo[3,2,8,21] | 0
plo[3,2,8,22] | 0
plo[3,2,8,23] | 0
plo[3,2,9,0] | 0
plo[3,2,9,1] | 0
plo[3,2,9,2] | 0
plo[3,2,9,3] | 0
plo[3,2,9,4] | 0
plo[3,2,9,5] | 0
plo[3,2,9,6] | 0
plo[3,2,9,7] | 0
plo[3,2,9,8] | 0
plo[3,2,9,9] | 0
plo[3,2,9,10] | 0
plo[3,2,9,11] | 0
plo[3,2,9,12] | 0
plo[3,2,9,13] | 0
plo[3,2,9,14] | 0
plo[3,2,9,15] | 0
plo[3,2,9,16] | 0
plo[3,2,9,17] | 0
plo[3,2,9,18] | 0
plo[3,2,9,19] | 0
plo[3,2,9,20] | 0
plo[3,2,9,21] | 0
plo[3,2,9,22] | 0
plo[3,2,9,23] | 0
plo[3,2,10,0] | 0
plo[3,2,10,1] | 0
plo[3,2,10,2] | 0
plo[3,2,10,3] | 0
plo[3,2,10,4] | 0
plo[3,2,10,5] | 0
plo[3,2,10,6] | 0
plo[3,2,10,7] | 0
plo[3,2,10,8] | 0
plo[3,2,10,9] | 0
plo[3,2,10,10] | 0
plo[3,2,10,11] | 0
plo[3,2,10,12] | 0
plo[3,2,10,13] | 0
plo[3,2,10,14] | 0
plo[3,2,10,15] | 0
plo[3,2,10,16] | 0
plo[3,2,10,17] | 0
plo[3,2,10,18] | 0
plo[3,2,10,19] | 0
plo[3,2,10,20] | 0
plo[3,2,10,21] | 0
plo[3,2,10,22] | 0
plo[3,2,10,23] | 0
plo[3,2,11,0] | 0
plo[3,2,11,1] | 0
plo[3,2,11,2] | 0
plo[3,2,11,3] | 0
plo[3,2,11,4] | 0
plo[3,2,11,5] | 0
plo[3,2,11,6] | 0
plo[3,2,11,7] | 0
plo[3,2,11,8] | 0
plo[3,2,11,9] | 0
plo[3,2,11,10] | 0
plo[3,2,11,11] | 0
plo[3,2,11,12] | 0
plo[3,2,11,13] | 0
plo[3,2,11,14] | 0
plo[3,2,11,15] | 0
plo[3,2,11,16] | 0
plo[3,2,11,17] | 0
plo[3,2,11,18] | 0
plo[3,2,11,19] | 0
plo[3,2,11,20] | 0
plo[3,2,11,21] | 0
plo[3,2,11,22] | 0
plo[3,2,11,23] | 0
plo[3,2,12,0] | 0
plo[3,2,12,1] | 0
plo[3,2,12,2] | 0
plo[3,2,12,3] | 0
plo[3,2,12,4] | 0
plo[3,2,12,5] | 0
plo[3,2,12,6] | 0
plo[3,2,12,7] | 0
plo[3,2,12,8] | 0
plo[3,2,12,9] | 0
plo[3,2,12,10] | 0
plo[3,2,12,11] | 0
plo[3,2,12,12] | 0
plo[3,2,12,13] | 0
plo[3,2,12,14] | 0
plo[3,2,12,15] | 0
plo[3,2,12,16] | 0
plo[3,2,12,17] | 0
plo[3,2,12,18] | 0
plo[3,2,12,19] | 0
plo[3,2,12,20] | 0
plo[3,2,12,21] | 0
plo[3,2,12,22] | 0
plo[3,2,12,23] | 0
plo[3,2,13,0] | 0
plo[3,2,13,1] | 0
plo[3,2,13,2] | 0
plo[3,2,13,3] | 0
plo[3,2,13,4] | 0
plo[3,2,13,5] | 0
plo[3,2,13,6] | 0
plo[3,2,13,7] | 0
plo[3,2,13,8] | 0
plo[3,2,13,9] | 0
plo[3,2,13,10] | 0
plo[3,2,13,11] | 0
plo[3,2,13,12] | 0
plo[3,2,13,13] | 0
plo[3,2,13,14] | 0
plo[3,2,13,15] | 0
plo[3,2,13,16] | 0
plo[3,2,13,17] | 0
plo[3,2,13,18] | 0
plo[3,2,13,19] | 0
plo[3,2,13,20] | 0
plo[3,2,13,21] | 0
plo[3,2,13,22] | 0
plo[3,2,13,23] | 0
plo[4,0,0,0] | 0
plo[4,0,0,1] | 0
plo[4,0,0,2] | 0
plo[4,0,0,3] | 0
plo[4,0,0,4] | 0
plo[4,0,0,5] | 0
plo[4,0,0,6] | 0
plo[4,0,0,7] | 0
plo[4,0,0,8] | 0
plo[4,0,0,9] | 0
plo[4,0,0,10] | 0
plo[4,0,0,11] | 0
plo[4,0,0,12] | 0
plo[4,0,0,13] | 0
plo[4,0,0,14] | 0
plo[4,0,0,15] | 0
plo[4,0,0,16] | 0
plo[4,0,0,17] | 0
plo[4,0,0,18] | 0
plo[4,0,0,19] | 0
plo[4,0,0,20] | 0
plo[4,0,0,21] | 0
plo[4,0,0,22] | 0
plo[4,0,0,23] | 0
plo[4,0,1,0] | 0
plo[4,0,1,1] | 0
plo[4,0,1,2] | 0
plo[4,0,1,3] | 0
plo[4,0,1,4] | 0
plo[4,0,1,5] | 0
plo[4,0,1,6] | 0
plo[4,0,1,7] | 0
plo[4,0,1,8] | 0
plo[4,0,1,9] | 0
plo[4,0,1,10] | 0
plo[4,0,1,11] | 0
plo[4,0,1,12] | 0
plo[4,0,1,13] | 0
plo[4,0,1,14] | 0
plo[4,0,1,15] | 0
plo[4,0,1,16] | 0
plo[4,0,1,17] | 0
plo[4,0,1,18] | 0
plo[4,0,1,19] | 0
plo[4,0,1,20] | 0
plo[4,0,1,21] | 0
plo[4,0,1,22] | 0
plo[4,0,1,23] | 0
plo[4,0,2,0] | 0
plo[4,0,2,1] | 0
plo[4,0,2,2] | 0
plo[4,0,2,3] | 0
plo[4,0,2,4] | 0
plo[4,0,2,5] | 0
plo[4,0,2,6] | 0
plo[4,0,2,7] | 0
plo[4,0,2,8] | 0
plo[4,0,2,9] | 0
plo[4,0,2,10] | 0
plo[4,0,2,11] | 0
plo[4,0,2,12] | 0
plo[4,0,2,13] | 0
plo[4,0,2,14] | 0
plo[4,0,2,15] | 0
plo[4,0,2,16] | 0
plo[4,0,2,17] | 0
plo[4,0,2,18] | 0
plo[4,0,2,19] | 0
plo[4,0,2,20] | 0
plo[4,0,2,21] | 0
plo[4,0,2,22] | 0
plo[4,0,2,23] | 0
plo[4,0,3,0] | 0
plo[4,0,3,1] | 0
plo[4,0,3,2] | 0
plo[4,0,3,3] | 0
plo[4,0,3,4] | 0
plo[4,0,3,5] | 0
plo[4,0,3,6] | 0
plo[4,0,3,7] | 0
plo[4,0,3,8] | 0
plo[4,0,3,9] | 0
plo[4,0,3,10] | 0
plo[4,0,3,11] | 0
plo[4,0,3,12] | 0
plo[4,0,3,13] | 0
plo[4,0,3,14] | 0
plo[4,0,3,15] | 0
plo[4,0,3,16] | 0
plo[4,0,3,17] | 0
plo[4,0,3,18] | 0
plo[4,0,3,19] | 0
plo[4,0,3,20] | 0
plo[4,0,3,21] | 0
plo[4,0,3,22] | 0
plo[4,0,3,23] | 0
plo[4,0,4,0] | 0
plo[4,0,4,1] | 0
plo[4,0,4,2] | 0
plo[4,0,4,3] | 0
plo[4,0,4,4] | 0
plo[4,0,4,5] | 0
plo[4,0,4,6] | 0
plo[4,0,4,7] | 0
plo[4,0,4,8] | 0
plo[4,0,4,9] | 0
plo[4,0,4,10] | 0
plo[4,0,4,11] | 0
plo[4,0,4,12] | 0
plo[4,0,4,13] | 0
plo[4,0,4,14] | 0
plo[4,0,4,15] | 0
plo[4,0,4,16] | 0
plo[4,0,4,17] | 0
plo[4,0,4,18] | 0
plo[4,0,4,19] | 0
plo[4,0,4,20] | 0
plo[4,0,4,21] | 0
plo[4,0,4,22] | 0
plo[4,0,4,23] | 0
plo[4,0,5,0] | 0
plo[4,0,5,1] | 0
plo[4,0,5,2] | 0
plo[4,0,5,3] | 0
plo[4,0,5,4] | 0
plo[4,0,5,5] | 0
plo[4,0,5,6] | 0
plo[4,0,5,7] | 0
plo[4,0,5,8] | 0
plo[4,0,5,9] | 0
plo[4,0,5,10] | 0
plo[4,0,5,11] | 0
plo[4,0,5,12] | 0
plo[4,0,5,13] | 0
plo[4,0,5,14] | 0
plo[4,0,5,15] | 0
plo[4,0,5,16] | 0
plo[4,0,5,17] | 0
plo[4,0,5,18] | 0
plo[4,0,5,19] | 0
plo[4,0,5,20] | 0
plo[4,0,5,21] | 0
plo[4,0,5,22] | 0
plo[4,0,5,23] | 0
plo[4,0,6,0] | 0
plo[4,0,6,1] | 0
plo[4,0,6,2] | 0
plo[4,0,6,3] | 0
plo[4,0,6,4] | 0
plo[4,0,6,5] | 0
plo[4,0,6,6] | 0
plo[4,0,6,7] | 0
plo[4,0,6,8] | 0
plo[4,0,6,9] | 0
plo[4,0,6,10] | 0
plo[4,0,6,11] | 0
plo[4,0,6,12] | 0
plo[4,0,6,13] | 0
plo[4,0,6,14] | 0
plo[4,0,6,15] | 0
plo[4,0,6,16] | 0
plo[4,0,6,17] | 0
plo[4,0,6,18] | 0
plo[4,0,6,19] | 0
plo[4,0,6,20] | 0
plo[4,0,6,21] | 0
plo[4,0,6,22] | 0
plo[4,0,6,23] | 0
plo[4,0,7,0] | 0
plo[4,0,7,1] | 0
plo[4,0,7,2] | 0
plo[4,0,7,3] | 0
plo[4,0,7,4] | 0
plo[4,0,7,5] | 0
plo[4,0,7,6] | 0
plo[4,0,7,7] | 0
plo[4,0,7,8] | 0
plo[4,0,7,9] | 0
plo[4,0,7,10] | 0
plo[4,0,7,11] | 0
plo[4,0,7,12] | 0
plo[4,0,7,13] | 0
plo[4,0,7,14] | 0
plo[4,0,7,15] | 0
plo[4,0,7,16] | 0
plo[4,0,7,17] | 0
plo[4,0,7,18] | 0
plo[4,0,7,19] | 0
plo[4,0,7,20] | 0
plo[4,0,7,21] | 0
plo[4,0,7,22] | 0
plo[4,0,7,23] | 0
plo[4,0,8,0] | 0
plo[4,0,8,1] | 0
plo[4,0,8,2] | 0
plo[4,0,8,3] | 0
plo[4,0,8,4] | 0
plo[4,0,8,5] | 0
plo[4,0,8,6] | 0
plo[4,0,8,7] | 0
plo[4,0,8,8] | 0
plo[4,0,8,9] | 0
plo[4,0,8,10] | 0
plo[4,0,8,11] | 0
plo[4,0,8,12] | 0
plo[4,0,8,13] | 0
plo[4,0,8,14] | 0
plo[4,0,8,15] | 0
plo[4,0,8,16] | 0
plo[4,0,8,17] | 0
plo[4,0,8,18] | 0
plo[4,0,8,19] | 0
plo[4,0,8,20] | 0
plo[4,0,8,21] | 0
plo[4,0,8,22] | 0
plo[4,0,8,23] | 0
plo[4,0,9,0] | 0
plo[4,0,9,1] | 0
plo[4,0,9,2] | 0
plo[4,0,9,3] | 0
plo[4,0,9,4] | 0
plo[4,0,9,5] | 0
plo[4,0,9,6] | 0
plo[4,0,9,7] | 0
plo[4,0,9,8] | 0
plo[4,0,9,9] | 0
plo[4,0,9,10] | 0
plo[4,0,9,11] | 0
plo[4,0,9,12] | 0
plo[4,0,9,13] | 0
plo[4,0,9,14] | 0
plo[4,0,9,15] | 0
plo[4,0,9,16] | 0
plo[4,0,9,17] | 0
plo[4,0,9,18] | 0
plo[4,0,9,19] | 0
plo[4,0,9,20] | 0
plo[4,0,9,21] | 0
plo[4,0,9,22] | 0
plo[4,0,9,23] | 0
plo[4,0,10,0] | 0
plo[4,0,10,1] | 0
plo[4,0,10,2] | 0
plo[4,0,10,3] | 0
plo[4,0,10,4] | 0
plo[4,0,10,5] | 0
plo[4,0,10,6] | 0
plo[4,0,10,7] | 0
plo[4,0,10,8] | 0
plo[4,0,10,9] | 0
plo[4,0,10,10] | 0
plo[4,0,10,11] | 0
plo[4,0,10,12] | 0
plo[4,0,10,13] | 0
plo[4,0,10,14] | 0
plo[4,0,10,15] | 0
plo[4,0,10,16] | 0
plo[4,0,10,17] | 0
plo[4,0,10,18] | 0
plo[4,0,10,19] | 0
plo[4,0,10,20] | 0
plo[4,0,10,21] | 0
plo[4,0,10,22] | 0
plo[4,0,10,23] | 0
plo[4,0,11,0] | 0
plo[4,0,11,1] | 0
plo[4,0,11,2] | 0
plo[4,0,11,3] | 0
plo[4,0,11,4] | 0
plo[4,0,11,5] | 0
plo[4,0,11,6] | 0
plo[4,0,11,7] | 0
plo[4,0,11,8] | 0
plo[4,0,11,9] | 0
plo[4,0,11,10] | 0
plo[4,0,11,11] | 0
plo[4,0,11,12] | 0
plo[4,0,11,13] | 0
plo[4,0,11,14] | 0
plo[4,0,11,15] | 0
plo[4,0,11,16] | 0
plo[4,0,11,17] | 0
plo[4,0,11,18] | 0
plo[4,0,11,19] | 0
plo[4,0,11,20] | 0
plo[4,0,11,21] | 0
plo[4,0,11,22] | 0
plo[4,0,11,23] | 0
plo[4,0,12,0] | 0
plo[4,0,12,1] | 0
plo[4,0,12,2] | 0
plo[4,0,12,3] | 0
plo[4,0,12,4] | 0
plo[4,0,12,5] | 0
plo[4,0,12,6] | 0
plo[4,0,12,7] | 0
plo[4,0,12,8] | 0
plo[4,0,12,9] | 0
plo[4,0,12,10] | 0
plo[4,0,12,11] | 0
plo[4,0,12,12] | 0
plo[4,0,12,13] | 0
plo[4,0,12,14] | 0
plo[4,0,12,15] | 0
plo[4,0,12,16] | 0
plo[4,0,12,17] | 0
plo[4,0,12,18] | 0
plo[4,0,12,19] | 0
plo[4,0,12,20] | 0
plo[4,0,12,21] | 0
plo[4,0,12,22] | 0
plo[4,0,12,23] | 0
plo[4,0,13,0] | 0
plo[4,0,13,1] | 0
plo[4,0,13,2] | 0
plo[4,0,13,3] | 0
plo[4,0,13,4] | 0
plo[4,0,13,5] | 0
plo[4,0,13,6] | 0
plo[4,0,13,7] | 0
plo[4,0,13,8] | 0
plo[4,0,13,9] | 0
plo[4,0,13,10] | 0
plo[4,0,13,11] | 0
plo[4,0,13,12] | 0
plo[4,0,13,13] | 0
plo[4,0,13,14] | 0
plo[4,0,13,15] | 0
plo[4,0,13,16] | 0
plo[4,0,13,17] | 0
plo[4,0,13,18] | 0
plo[4,0,13,19] | 0
plo[4,0,13,20] | 0
plo[4,0,13,21] | 0
plo[4,0,13,22] | 0
plo[4,0,13,23] | 0
plo[4,1,0,0] | 0
plo[4,1,0,1] | 0
plo[4,1,0,2] | 0
plo[4,1,0,3] | 0
plo[4,1,0,4] | 0
plo[4,1,0,5] | 0
plo[4,1,0,6] | 0
plo[4,1,0,7] | 0
plo[4,1,0,8] | 0
plo[4,1,0,9] | 0
plo[4,1,0,10] | 0
plo[4,1,0,11] | 0
plo[4,1,0,12] | 0
plo[4,1,0,13] | 0
plo[4,1,0,14] | 0
plo[4,1,0,15] | 0
plo[4,1,0,16] | 0
plo[4,1,0,17] | 0
plo[4,1,0,18] | 0
plo[4,1,0,19] | 0
plo[4,1,0,20] | 0
plo[4,1,0,21] | 0
plo[4,1,0,22] | 0
plo[4,1,0,23] | 0
plo[4,1,1,0] | 0
plo[4,1,1,1] | 0
plo[4,1,1,2] | 0
plo[4,1,1,3] | 0
plo[4,1,1,4] | 0
plo[4,1,1,5] | 0
plo[4,1,1,6] | 0
plo[4,1,1,7] | 0
plo[4,1,1,8] | 0
plo[4,1,1,9] | 0
plo[4,1,1,10] | 0
plo[4,1,1,11] | 0
plo[4,1,1,12] | 0
plo[4,1,1,13] | 0
plo[4,1,1,14] | 0
plo[4,1,1,15] | 0
plo[4,1,1,16] | 0
plo[4,1,1,17] | 0
plo[4,1,1,18] | 0
plo[4,1,1,19] | 0
plo[4,1,1,20] | 0
plo[4,1,1,21] | 0
plo[4,1,1,22] | 0
plo[4,1,1,23] | 0
plo[4,1,2,0] | 0
plo[4,1,2,1] | 0
plo[4,1,2,2] | 0
plo[4,1,2,3] | 0
plo[4,1,2,4] | 0
plo[4,1,2,5] | 0
plo[4,1,2,6] | 0
plo[4,1,2,7] | 0
plo[4,1,2,8] | 0
plo[4,1,2,9] | 0
plo[4,1,2,10] | 0
plo[4,1,2,11] | 0
plo[4,1,2,12] | 0
plo[4,1,2,13] | 0
plo[4,1,2,14] | 0
plo[4,1,2,15] | 0
plo[4,1,2,16] | 0
plo[4,1,2,17] | 0
plo[4,1,2,18] | 0
plo[4,1,2,19] | 0
plo[4,1,2,20] | 0
plo[4,1,2,21] | 0
plo[4,1,2,22] | 0
plo[4,1,2,23] | 0
plo[4,1,3,0] | 0
plo[4,1,3,1] | 0
plo[4,1,3,2] | 0
plo[4,1,3,3] | 0
plo[4,1,3,4] | 0
plo[4,1,3,5] | 0
plo[4,1,3,6] | 0
plo[4,1,3,7] | 0
plo[4,1,3,8] | 0
plo[4,1,3,9] | 0
plo[4,1,3,10] | 0
plo[4,1,3,11] | 0
plo[4,1,3,12] | 0
plo[4,1,3,13] | 0
plo[4,1,3,14] | 0
plo[4,1,3,15] | 0
plo[4,1,3,16] | 0
plo[4,1,3,17] | 0
plo[4,1,3,18] | 0
plo[4,1,3,19] | 0
plo[4,1,3,20] | 0
plo[4,1,3,21] | 0
plo[4,1,3,22] | 0
plo[4,1,3,23] | 0
plo[4,1,4,0] | 0
plo[4,1,4,1] | 0
plo[4,1,4,2] | 0
plo[4,1,4,3] | 0
plo[4,1,4,4] | 0
plo[4,1,4,5] | 0
plo[4,1,4,6] | 0
plo[4,1,4,7] | 0
plo[4,1,4,8] | 0
plo[4,1,4,9] | 0
plo[4,1,4,10] | 0
plo[4,1,4,11] | 0
plo[4,1,4,12] | 0
plo[4,1,4,13] | 0
plo[4,1,4,14] | 0
plo[4,1,4,15] | 0
plo[4,1,4,16] | 0
plo[4,1,4,17] | 0
plo[4,1,4,18] | 0
plo[4,1,4,19] | 0
plo[4,1,4,20] | 0
plo[4,1,4,21] | 0
plo[4,1,4,22] | 0
plo[4,1,4,23] | 0
plo[4,1,5,0] | 0
plo[4,1,5,1] | 0
plo[4,1,5,2] | 0
plo[4,1,5,3] | 0
plo[4,1,5,4] | 0
plo[4,1,5,5] | 0
plo[4,1,5,6] | 0
plo[4,1,5,7] | 0
plo[4,1,5,8] | 0
plo[4,1,5,9] | 0
plo[4,1,5,10] | 0
plo[4,1,5,11] | 0
plo[4,1,5,12] | 0
plo[4,1,5,13] | 0
plo[4,1,5,14] | 0
plo[4,1,5,15] | 0
plo[4,1,5,16] | 0
plo[4,1,5,17] | 0
plo[4,1,5,18] | 0
plo[4,1,5,19] | 0
plo[4,1,5,20] | 0
plo[4,1,5,21] | 0
plo[4,1,5,22] | 0
plo[4,1,5,23] | 0
plo[4,1,6,0] | 0
plo[4,1,6,1] | 0
plo[4,1,6,2] | 0
plo[4,1,6,3] | 0
plo[4,1,6,4] | 0
plo[4,1,6,5] | 0
plo[4,1,6,6] | 0
plo[4,1,6,7] | 0
plo[4,1,6,8] | 0
plo[4,1,6,9] | 0
plo[4,1,6,10] | 0
plo[4,1,6,11] | 0
plo[4,1,6,12] | 0
plo[4,1,6,13] | 0
plo[4,1,6,14] | 0
plo[4,1,6,15] | 0
plo[4,1,6,16] | 0
plo[4,1,6,17] | 0
plo[4,1,6,18] | 0
plo[4,1,6,19] | 0
plo[4,1,6,20] | 0
plo[4,1,6,21] | 0
plo[4,1,6,22] | 0
plo[4,1,6,23] | 0
plo[4,1,7,0] | 0
plo[4,1,7,1] | 0
plo[4,1,7,2] | 0
plo[4,1,7,3] | 0
plo[4,1,7,4] | 0
plo[4,1,7,5] | 0
plo[4,1,7,6] | 0
plo[4,1,7,7] | 0
plo[4,1,7,8] | 0
plo[4,1,7,9] | 0
plo[4,1,7,10] | 0
plo[4,1,7,11] | 0
plo[4,1,7,12] | 0
plo[4,1,7,13] | 0
plo[4,1,7,14] | 0
plo[4,1,7,15] | 0
plo[4,1,7,16] | 0
plo[4,1,7,17] | 0
plo[4,1,7,18] | 0
plo[4,1,7,19] | 0
plo[4,1,7,20] | 0
plo[4,1,7,21] | 0
plo[4,1,7,22] | 0
plo[4,1,7,23] | 0
plo[4,1,8,0] | 0
plo[4,1,8,1] | 0
plo[4,1,8,2] | 0
plo[4,1,8,3] | 0
plo[4,1,8,4] | 0
plo[4,1,8,5] | 0
plo[4,1,8,6] | 0
plo[4,1,8,7] | 0
plo[4,1,8,8] | 0
plo[4,1,8,9] | 0
plo[4,1,8,10] | 0
plo[4,1,8,11] | 0
plo[4,1,8,12] | 0
plo[4,1,8,13] | 0
plo[4,1,8,14] | 0
plo[4,1,8,15] | 0
plo[4,1,8,16] | 0
plo[4,1,8,17] | 0
plo[4,1,8,18] | 0
plo[4,1,8,19] | 0
plo[4,1,8,20] | 0
plo[4,1,8,21] | 0
plo[4,1,8,22] | 0
plo[4,1,8,23] | 0
plo[4,1,9,0] | 0
plo[4,1,9,1] | 0
plo[4,1,9,2] | 0
plo[4,1,9,3] | 0
plo[4,1,9,4] | 0
plo[4,1,9,5] | 0
plo[4,1,9,6] | 0
plo[4,1,9,7] | 0
plo[4,1,9,8] | 0
plo[4,1,9,9] | 0
plo[4,1,9,10] | 0
plo[4,1,9,11] | 0
plo[4,1,9,12] | 0
plo[4,1,9,13] | 0
plo[4,1,9,14] | 0
plo[4,1,9,15] | 0
plo[4,1,9,16] | 0
plo[4,1,9,17] | 0
plo[4,1,9,18] | 0
plo[4,1,9,19] | 0
plo[4,1,9,20] | 0
plo[4,1,9,21] | 0
plo[4,1,9,22] | 0
plo[4,1,9,23] | 0
plo[4,1,10,0] | 0
plo[4,1,10,1] | 0
plo[4,1,10,2] | 0
plo[4,1,10,3] | 0
plo[4,1,10,4] | 0
plo[4,1,10,5] | 0
plo[4,1,10,6] | 0
plo[4,1,10,7] | 0
plo[4,1,10,8] | 0
plo[4,1,10,9] | 0
plo[4,1,10,10] | 0
plo[4,1,10,11] | 0
plo[4,1,10,12] | 0
plo[4,1,10,13] | 0
plo[4,1,10,14] | 0
plo[4,1,10,15] | 0
plo[4,1,10,16] | 0
plo[4,1,10,17] | 0
plo[4,1,10,18] | 0
plo[4,1,10,19] | 0
plo[4,1,10,20] | 0
plo[4,1,10,21] | 0
plo[4,1,10,22] | 0
plo[4,1,10,23] | 0
plo[4,1,11,0] | 0
plo[4,1,11,1] | 0
plo[4,1,11,2] | 0
plo[4,1,11,3] | 0
plo[4,1,11,4] | 0
plo[4,1,11,5] | 0
plo[4,1,11,6] | 0
plo[4,1,11,7] | 0
plo[4,1,11,8] | 0
plo[4,1,11,9] | 0
plo[4,1,11,10] | 0
plo[4,1,11,11] | 0
plo[4,1,11,12] | 0
plo[4,1,11,13] | 0
plo[4,1,11,14] | 0
plo[4,1,11,15] | 0
plo[4,1,11,16] | 0
plo[4,1,11,17] | 0
plo[4,1,11,18] | 0
plo[4,1,11,19] | 0
plo[4,1,11,20] | 0
plo[4,1,11,21] | 0
plo[4,1,11,22] | 0
plo[4,1,11,23] | 0
plo[4,1,12,0] | 0
plo[4,1,12,1] | 0
plo[4,1,12,2] | 0
plo[4,1,12,3] | 0
plo[4,1,12,4] | 0
plo[4,1,12,5] | 0
plo[4,1,12,6] | 0
plo[4,1,12,7] | 0
plo[4,1,12,8] | 0
plo[4,1,12,9] | 0
plo[4,1,12,10] | 0
plo[4,1,12,11] | 0
plo[4,1,12,12] | 0
plo[4,1,12,13] | 0
plo[4,1,12,14] | 0
plo[4,1,12,15] | 0
plo[4,1,12,16] | 0
plo[4,1,12,17] | 0
plo[4,1,12,18] | 0
plo[4,1,12,19] | 0
plo[4,1,12,20] | 0
plo[4,1,12,21] | 0
plo[4,1,12,22] | 0
plo[4,1,12,23] | 0
plo[4,1,13,0] | 0
plo[4,1,13,1] | 0
plo[4,1,13,2] | 0
plo[4,1,13,3] | 0
plo[4,1,13,4] | 0
plo[4,1,13,5] | 0
plo[4,1,13,6] | 0
plo[4,1,13,7] | 0
plo[4,1,13,8] | 0
plo[4,1,13,9] | 0
plo[4,1,13,10] | 0
plo[4,1,13,11] | 0
plo[4,1,13,12] | 0
plo[4,1,13,13] | 0
plo[4,1,13,14] | 0
plo[4,1,13,15] | 0
plo[4,1,13,16] | 0
plo[4,1,13,17] | 0
plo[4,1,13,18] | 0
plo[4,1,13,19] | 0
plo[4,1,13,20] | 0
plo[4,1,13,21] | 0
plo[4,1,13,22] | 0
plo[4,1,13,23] | 0
plo[4,2,0,0] | 0
plo[4,2,0,1] | 0
plo[4,2,0,2] | 0
plo[4,2,0,3] | 0
plo[4,2,0,4] | 0
plo[4,2,0,5] | 0
plo[4,2,0,6] | 0
plo[4,2,0,7] | 0
plo[4,2,0,8] | 0
plo[4,2,0,9] | 0
plo[4,2,0,10] | 0
plo[4,2,0,11] | 0
plo[4,2,0,12] | 0
plo[4,2,0,13] | 0
plo[4,2,0,14] | 0
plo[4,2,0,15] | 0
plo[4,2,0,16] | 0
plo[4,2,0,17] | 0
plo[4,2,0,18] | 0
plo[4,2,0,19] | 0
plo[4,2,0,20] | 0
plo[4,2,0,21] | 0
plo[4,2,0,22] | 0
plo[4,2,0,23] | 0
plo[4,2,1,0] | 0
plo[4,2,1,1] | 0
plo[4,2,1,2] | 0
plo[4,2,1,3] | 0
plo[4,2,1,4] | 0
plo[4,2,1,5] | 0
plo[4,2,1,6] | 0
plo[4,2,1,7] | 0
plo[4,2,1,8] | 0
plo[4,2,1,9] | 0
plo[4,2,1,10] | 0
plo[4,2,1,11] | 0
plo[4,2,1,12] | 0
plo[4,2,1,13] | 0
plo[4,2,1,14] | 0
plo[4,2,1,15] | 0
plo[4,2,1,16] | 0
plo[4,2,1,17] | 0
plo[4,2,1,18] | 0
plo[4,2,1,19] | 0
plo[4,2,1,20] | 0
plo[4,2,1,21] | 0
plo[4,2,1,22] | 0
plo[4,2,1,23] | 0
plo[4,2,2,0] | 0
plo[4,2,2,1] | 0
plo[4,2,2,2] | 0
plo[4,2,2,3] | 0
plo[4,2,2,4] | 0
plo[4,2,2,5] | 0
plo[4,2,2,6] | 0
plo[4,2,2,7] | 0
plo[4,2,2,8] | 0
plo[4,2,2,9] | 0
plo[4,2,2,10] | 0
plo[4,2,2,11] | 0
plo[4,2,2,12] | 0
plo[4,2,2,13] | 0
plo[4,2,2,14] | 0
plo[4,2,2,15] | 0
plo[4,2,2,16] | 0
plo[4,2,2,17] | 0
plo[4,2,2,18] | 0
plo[4,2,2,19] | 0
plo[4,2,2,20] | 0
plo[4,2,2,21] | 0
plo[4,2,2,22] | 0
plo[4,2,2,23] | 0
plo[4,2,3,0] | 0
plo[4,2,3,1] | 0
plo[4,2,3,2] | 0
plo[4,2,3,3] | 0
plo[4,2,3,4] | 0
plo[4,2,3,5] | 0
plo[4,2,3,6] | 0
plo[4,2,3,7] | 0
plo[4,2,3,8] | 0
plo[4,2,3,9] | 0
plo[4,2,3,10] | 0
plo[4,2,3,11] | 0
plo[4,2,3,12] | 0
plo[4,2,3,13] | 0
plo[4,2,3,14] | 0
plo[4,2,3,15] | 0
plo[4,2,3,16] | 0
plo[4,2,3,17] | 0
plo[4,2,3,18] | 0
plo[4,2,3,19] | 0
plo[4,2,3,20] | 0
plo[4,2,3,21] | 0
plo[4,2,3,22] | 0
plo[4,2,3,23] | 0
plo[4,2,4,0] | 0
plo[4,2,4,1] | 0
plo[4,2,4,2] | 0
plo[4,2,4,3] | 0
plo[4,2,4,4] | 0
plo[4,2,4,5] | 0
plo[4,2,4,6] | 0
plo[4,2,4,7] | 0
plo[4,2,4,8] | 0
plo[4,2,4,9] | 0
plo[4,2,4,10] | 0
plo[4,2,4,11] | 0
plo[4,2,4,12] | 0
plo[4,2,4,13] | 0
plo[4,2,4,14] | 0
plo[4,2,4,15] | 0
plo[4,2,4,16] | 0
plo[4,2,4,17] | 0
plo[4,2,4,18] | 0
plo[4,2,4,19] | 0
plo[4,2,4,20] | 0
plo[4,2,4,21] | 0
plo[4,2,4,22] | 0
plo[4,2,4,23] | 0
plo[4,2,5,0] | 0
plo[4,2,5,1] | 0
plo[4,2,5,2] | 0
plo[4,2,5,3] | 0
plo[4,2,5,4] | 0
plo[4,2,5,5] | 0
plo[4,2,5,6] | 0
plo[4,2,5,7] | 0
plo[4,2,5,8] | 0
plo[4,2,5,9] | 0
plo[4,2,5,10] | 0
plo[4,2,5,11] | 0
plo[4,2,5,12] | 0
plo[4,2,5,13] | 0
plo[4,2,5,14] | 0
plo[4,2,5,15] | 0
plo[4,2,5,16] | 0
plo[4,2,5,17] | 0
plo[4,2,5,18] | 0
plo[4,2,5,19] | 0
plo[4,2,5,20] | 0
plo[4,2,5,21] | 0
plo[4,2,5,22] | 0
plo[4,2,5,23] | 0
plo[4,2,6,0] | 0
plo[4,2,6,1] | 0
plo[4,2,6,2] | 0
plo[4,2,6,3] | 0
plo[4,2,6,4] | 0
plo[4,2,6,5] | 0
plo[4,2,6,6] | 0
plo[4,2,6,7] | 0
plo[4,2,6,8] | 0
plo[4,2,6,9] | 0
plo[4,2,6,10] | 0
plo[4,2,6,11] | 0
plo[4,2,6,12] | 0
plo[4,2,6,13] | 0
plo[4,2,6,14] | 0
plo[4,2,6,15] | 0
plo[4,2,6,16] | 0
plo[4,2,6,17] | 0
plo[4,2,6,18] | 0
plo[4,2,6,19] | 0
plo[4,2,6,20] | 0
plo[4,2,6,21] | 0
plo[4,2,6,22] | 0
plo[4,2,6,23] | 0
plo[4,2,7,0] | 0
plo[4,2,7,1] | 0
plo[4,2,7,2] | 0
plo[4,2,7,3] | 0
plo[4,2,7,4] | 0
plo[4,2,7,5] | 0
plo[4,2,7,6] | 0
plo[4,2,7,7] | 0
plo[4,2,7,8] | 0
plo[4,2,7,9] | 0
plo[4,2,7,10] | 0
plo[4,2,7,11] | 0
plo[4,2,7,12] | 0
plo[4,2,7,13] | 0
plo[4,2,7,14] | 0
plo[4,2,7,15] | 0
plo[4,2,7,16] | 0
plo[4,2,7,17] | 0
plo[4,2,7,18] | 0
plo[4,2,7,19] | 0
plo[4,2,7,20] | 0
plo[4,2,7,21] | 0
plo[4,2,7,22] | 0
plo[4,2,7,23] | 0
plo[4,2,8,0] | 0
plo[4,2,8,1] | 0
plo[4,2,8,2] | 0
plo[4,2,8,3] | 0
plo[4,2,8,4] | 0
plo[4,2,8,5] | 0
plo[4,2,8,6] | 0
plo[4,2,8,7] | 0
plo[4,2,8,8] | 0
plo[4,2,8,9] | 0
plo[4,2,8,10] | 0
plo[4,2,8,11] | 0
plo[4,2,8,12] | 0
plo[4,2,8,13] | 0
plo[4,2,8,14] | 0
plo[4,2,8,15] | 0
plo[4,2,8,16] | 0
plo[4,2,8,17] | 0
plo[4,2,8,18] | 0
plo[4,2,8,19] | 0
plo[4,2,8,20] | 0
plo[4,2,8,21] | 0
plo[4,2,8,22] | 0
plo[4,2,8,23] | 0
plo[4,2,9,0] | 0
plo[4,2,9,1] | 0
plo[4,2,9,2] | 0
plo[4,2,9,3] | 0
plo[4,2,9,4] | 0
plo[4,2,9,5] | 0
plo[4,2,9,6] | 0
plo[4,2,9,7] | 0
plo[4,2,9,8] | 0
plo[4,2,9,9] | 0
plo[4,2,9,10] | 0
plo[4,2,9,11] | 0
plo[4,2,9,12] | 0
plo[4,2,9,13] | 0
plo[4,2,9,14] | 0
plo[4,2,9,15] | 0
plo[4,2,9,16] | 0
plo[4,2,9,17] | 0
plo[4,2,9,18] | 0
plo[4,2,9,19] | 0
plo[4,2,9,20] | 0
plo[4,2,9,21] | 0
plo[4,2,9,22] | 0
plo[4,2,9,23] | 0
plo[4,2,10,0] | 0
plo[4,2,10,1] | 0
plo[4,2,10,2] | 0
plo[4,2,10,3] | 0
plo[4,2,10,4] | 0
plo[4,2,10,5] | 0
plo[4,2,10,6] | 0
plo[4,2,10,7] | 0
plo[4,2,10,8] | 0
plo[4,2,10,9] | 0
plo[4,2,10,10] | 0
plo[4,2,10,11] | 0
plo[4,2,10,12] | 0
plo[4,2,10,13] | 0
plo[4,2,10,14] | 0
plo[4,2,10,15] | 0
plo[4,2,10,16] | 0
plo[4,2,10,17] | 0
plo[4,2,10,18] | 0
plo[4,2,10,19] | 0
plo[4,2,10,20] | 0
plo[4,2,10,21] | 0
plo[4,2,10,22] | 0
plo[4,2,10,23] | 0
plo[4,2,11,0] | 0
plo[4,2,11,1] | 0
plo[4,2,11,2] | 0
plo[4,2,11,3] | 0
plo[4,2,11,4] | 0
plo[4,2,11,5] | 0
plo[4,2,11,6] | 0
plo[4,2,11,7] | 0
plo[4,2,11,8] | 0
plo[4,2,11,9] | 0
plo[4,2,11,10] | 0
plo[4,2,11,11] | 0
plo[4,2,11,12] | 0
plo[4,2,11,13] | 0
plo[4,2,11,14] | 0
plo[4,2,11,15] | 0
plo[4,2,11,16] | 0
plo[4,2,11,17] | 0
plo[4,2,11,18] | 0
plo[4,2,11,19] | 0
plo[4,2,11,20] | 0
plo[4,2,11,21] | 0
plo[4,2,11,22] | 0
plo[4,2,11,23] | 0
plo[4,2,12,0] | 0
plo[4,2,12,1] | 0
plo[4,2,12,2] | 0
plo[4,2,12,3] | 0
plo[4,2,12,4] | 0
plo[4,2,12,5] | 0
plo[4,2,12,6] | 0
plo[4,2,12,7] | 0
plo[4,2,12,8] | 0
plo[4,2,12,9] | 0
plo[4,2,12,10] | 0
plo[4,2,12,11] | 0
plo[4,2,12,12] | 0
plo[4,2,12,13] | 0
plo[4,2,12,14] | 0
plo[4,2,12,15] | 0
plo[4,2,12,16] | 0
plo[4,2,12,17] | 0
plo[4,2,12,18] | 0
plo[4,2,12,19] | 0
plo[4,2,12,20] | 0
plo[4,2,12,21] | 0
plo[4,2,12,22] | 0
plo[4,2,12,23] | 0
plo[4,2,13,0] | 0
plo[4,2,13,1] | 0
plo[4,2,13,2] | 0
plo[4,2,13,3] | 0
plo[4,2,13,4] | 0
plo[4,2,13,5] | 0
plo[4,2,13,6] | 0
plo[4,2,13,7] | 0
plo[4,2,13,8] | 0
plo[4,2,13,9] | 0
plo[4,2,13,10] | 0
plo[4,2,13,11] | 0
plo[4,2,13,12] | 0
plo[4,2,13,13] | 0
plo[4,2,13,14] | 0
plo[4,2,13,15] | 0
plo[4,2,13,16] | 0
plo[4,2,13,17] | 0
plo[4,2,13,18] | 0
plo[4,2,13,19] | 0
plo[4,2,13,20] | 0
plo[4,2,13,21] | 0
plo[4,2,13,22] | 0
plo[4,2,13,23] | 0
plo[5,0,0,0] | 0.0029945
plo[5,0,0,1] | 0.0034579
plo[5,0,0,2] | 0.0035463
plo[5,0,0,3] | 0.0027704
plo[5,0,0,4] | 0.0015977
plo[5,0,0,5] | 0.0027103
plo[5,0,0,6] | 0.011595
plo[5,0,0,7] | 0.039525
plo[5,0,0,8] | 0.035742
plo[5,0,0,9] | 0.035029
plo[5,0,0,10] | 0.03976
plo[5,0,0,11] | 0.018577
plo[5,0,0,12] | 0.018832
plo[5,0,0,13] | 0.019098
plo[5,0,0,14] | 0.021038
plo[5,0,0,15] | 0.011539
plo[5,0,0,16] | 0.0079774
plo[5,0,0,17] | 0.0051538
plo[5,0,0,18] | 0.0062449
plo[5,0,0,19] | 0.0057093
plo[5,0,0,20] | 0.0043142
plo[5,0,0,21] | 0.002866
plo[5,0,0,22] | 0.00089185
plo[5,0,0,23] | 0.00142
plo[5,0,1,0] | 0.005263
plo[5,0,1,1] | 0.003719
plo[5,0,1,2] | 0.0027692
plo[5,0,1,3] | 0.004464
plo[5,0,1,4] | 0.006257
plo[5,0,1,5] | 0.0066413
plo[5,0,1,6] | 0.010617
plo[5,0,1,7] | 0.012175
plo[5,0,1,8] | 0.027724
plo[5,0,1,9] | 0.027193
plo[5,0,1,10] | 0.023848
plo[5,0,1,11] | 0.028195
plo[5,0,1,12] | 0.022124
plo[5,0,1,13] | 0.011948
plo[5,0,1,14] | 0.0088952
plo[5,0,1,15] | 0.0099846
plo[5,0,1,16] | 0.019735
plo[5,0,1,17] | 0.031144
plo[5,0,1,18] | 0.035704
plo[5,0,1,19] | 0.030421
plo[5,0,1,20] | 0.021233
plo[5,0,1,21] | 0.020362
plo[5,0,1,22] | 0.012664
plo[5,0,1,23] | 0.010046
plo[5,0,2,0] | 0.0058187
plo[5,0,2,1] | 0.0059032
plo[5,0,2,2] | 0.0059666
plo[5,0,2,3] | 0.0059878
plo[5,0,2,4] | 0.0059878
plo[5,0,2,5] | 0.0059666
plo[5,0,2,6] | 0.0043197
plo[5,0,2,7] | 0.0017427
plo[5,0,2,8] | 0.00019332
plo[5,0,2,9] | 0.00020838
plo[5,0,2,10] | 0.0017222
plo[5,0,2,11] | 0.0035889
plo[5,0,2,12] | 0.0037634
plo[5,0,2,13] | 0.0037634
plo[5,0,2,14] | 0.0041955
plo[5,0,2,15] | 0.0039793
plo[5,0,2,16] | 0.0028993
plo[5,0,2,17] | 0.0024254
plo[5,0,2,18] | 0.0012757
plo[5,0,2,19] | 0.00062104
plo[5,0,2,20] | 0.00073133
plo[5,0,2,21] | 0.0023869
plo[5,0,2,22] | 0.0045344
plo[5,0,2,23] | 0.0058651
plo[5,0,3,0] | 0.0091528
plo[5,0,3,1] | 0.0062488
plo[5,0,3,2] | 0.0050104
plo[5,0,3,3] | 0.00091677
plo[5,0,3,4] | 0.003066
plo[5,0,3,5] | 0.00012513
plo[5,0,3,6] | 0.00085846
plo[5,0,3,7] | 0.00065598
plo[5,0,3,8] | 0.0013355
plo[5,0,3,9] | 0.0010298
plo[5,0,3,10] | 0.00024429
plo[5,0,3,11] | 0.0011363
plo[5,0,3,12] | 0.0020077
plo[5,0,3,13] | 0.0022472
plo[5,0,3,14] | 0.0027264
plo[5,0,3,15] | 0.0032055
plo[5,0,3,16] | 0.0027264
plo[5,0,3,17] | 0.0014761
plo[5,0,3,18] | 7.3175e-05
plo[5,0,3,19] | 0.0010173
plo[5,0,3,20] | 0.0013254
plo[5,0,3,21] | 0.00054398
plo[5,0,3,22] | 0.0018467
plo[5,0,3,23] | 0.004228
plo[5,0,4,0] | 0.0040795
plo[5,0,4,1] | 0.0043356
plo[5,0,4,2] | 0.0048477
plo[5,0,4,3] | 0.0049693
plo[5,0,4,4] | 0.0049441
plo[5,0,4,5] | 0.0035674
plo[5,0,4,6] | 0.001775
plo[5,0,4,7] | 0.00088273
plo[5,0,4,8] | 0.0049931
plo[5,0,4,9] | 0.0027579
plo[5,0,4,10] | 0.016734
plo[5,0,4,11] | 0.0096299
plo[5,0,4,12] | 0.0058366
plo[5,0,4,13] | 0.0034147
plo[5,0,4,14] | 0.0032485
plo[5,0,4,15] | 9.2453e-05
plo[5,0,4,16] | 0.0030059
plo[5,0,4,17] | 0.0031239
plo[5,0,4,18] | 0.0026521
plo[5,0,4,19] | 0.0060874
plo[5,0,4,20] | 0.005996
plo[5,0,4,21] | 0.0014604
plo[5,0,4,22] | 0.0016221
plo[5,0,4,23] | 0.001184
plo[5,0,5,0] | 0.004981
plo[5,0,5,1] | 0.005004
plo[5,0,5,2] | 0.0058538
plo[5,0,5,3] | 0.0058998
plo[5,0,5,4] | 0.0058768
plo[5,0,5,5] | 0.0049349
plo[5,0,5,6] | 0.0033735
plo[5,0,5,7] | 0.00033337
plo[5,0,5,8] | 0.0011562
plo[5,0,5,9] | 0.00055186
plo[5,0,5,10] | 0.00059603
plo[5,0,5,11] | 0.003768
plo[5,0,5,12] | 0.0074497
plo[5,0,5,13] | 0.007716
plo[5,0,5,14] | 0.0052855
plo[5,0,5,15] | 0.0041396
plo[5,0,5,16] | 0.0047986
plo[5,0,5,17] | 0.0078359
plo[5,0,5,18] | 0.012515
plo[5,0,5,19] | 0.019417
plo[5,0,5,20] | 0.016666
plo[5,0,5,21] | 0.012664
plo[5,0,5,22] | 0.012664
plo[5,0,5,23] | 0.011304
plo[5,0,6,0] | 0.0094263
plo[5,0,6,1] | 0.009633
plo[5,0,6,2] | 0.01081
plo[5,0,6,3] | 0.0090367
plo[5,0,6,4] | 0.0058241
plo[5,0,6,5] | 0.0049283
plo[5,0,6,6] | 0.0040382
plo[5,0,6,7] | 0.0051803
plo[5,0,6,8] | 0.0044336
plo[5,0,6,9] | 0.0022858
plo[5,0,6,10] | 0.00064504
plo[5,0,6,11] | 0.0011504
plo[5,0,6,12] | 0.0018795
plo[5,0,6,13] | 0.0021204
plo[5,0,6,14] | 0.0026022
plo[5,0,6,15] | 0.0030842
plo[5,0,6,16] | 0.0026022
plo[5,0,6,17] | 0.0021204
plo[5,0,6,18] | 0.0011424
plo[5,0,6,19] | 0.0060759
plo[5,0,6,20] | 0.0090376
plo[5,0,6,21] | 0.0077835
plo[5,0,6,22] | 0.0069928
plo[5,0,6,23] | 0.0035621
plo[5,0,7,0] | 0.0092294
plo[5,0,7,1] | 0.0081312
plo[5,0,7,2] | 0.0084303
plo[5,0,7,3] | 0.008638
plo[5,0,7,4] | 0.0089233
plo[5,0,7,5] | 0.0085648
plo[5,0,7,6] | 0.0097259
plo[5,0,7,7] | 0.012664
plo[5,0,7,8] | 0.019942
plo[5,0,7,9] | 0.029352
plo[5,0,7,10] | 0.036483
plo[5,0,7,11] | 0.034237
plo[5,0,7,12] | 0.029727
plo[5,0,7,13] | 0.025142
plo[5,0,7,14] | 0.025046
plo[5,0,7,15] | 0.020421
plo[5,0,7,16] | 0.029289
plo[5,0,7,17] | 0.029281
plo[5,0,7,18] | 0.033948
plo[5,0,7,19] | 0.036673
plo[5,0,7,20] | 0.036673
plo[5,0,7,21] | 0.037716
plo[5,0,7,22] | 0.030122
plo[5,0,7,23] | 0.013115
plo[5,0,8,0] | 0.009199
plo[5,0,8,1] | 0.010333
plo[5,0,8,2] | 0.0092607
plo[5,0,8,3] | 0.0071073
plo[5,0,8,4] | 0.006133
plo[5,0,8,5] | 0.0067032
plo[5,0,8,6] | 0.008325
plo[5,0,8,7] | 0.010348
plo[5,0,8,8] | 0.010181
plo[5,0,8,9] | 0.0057485
plo[5,0,8,10] | 0.00088814
plo[5,0,8,11] | 0.00061756
plo[5,0,8,12] | 0.00080607
plo[5,0,8,13] | 0.00067556
plo[5,0,8,14] | 0.00067556
plo[5,0,8,15] | 0.0012948
plo[5,0,8,16] | 0.00082293
plo[5,0,8,17] | 0.00082293
plo[5,0,8,18] | 0.0015561
plo[5,0,8,19] | 0.00077843
plo[5,0,8,20] | 0.000304
plo[5,0,8,21] | 0.001304
plo[5,0,8,22] | 0.00024444
plo[5,0,8,23] | 0.0034042
plo[5,0,9,0] | 0.009953
plo[5,0,9,1] | 0.0097697
plo[5,0,9,2] | 0.0092417
plo[5,0,9,3] | 0.0077884
plo[5,0,9,4] | 0.0079209
plo[5,0,9,5] | 0.010565
plo[5,0,9,6] | 0.012514
plo[5,0,9,7] | 0.029635
plo[5,0,9,8] | 0.037391
plo[5,0,9,9] | 0.037369
plo[5,0,9,10] | 0.026257
plo[5,0,9,11] | 0.016053
plo[5,0,9,12] | 0.010125
plo[5,0,9,13] | 0.0083649
plo[5,0,9,14] | 0.008125
plo[5,0,9,15] | 0.0070151
plo[5,0,9,16] | 0.0066717
plo[5,0,9,17] | 0.0087354
plo[5,0,9,18] | 0.011922
plo[5,0,9,19] | 0.01811
plo[5,0,9,20] | 0.017165
plo[5,0,9,21] | 0.018546
plo[5,0,9,22] | 0.01274
plo[5,0,9,23] | 0.0099058
plo[5,0,10,0] | 0.0096906
plo[5,0,10,1] | 0.0093194
plo[5,0,10,2] | 0.0093297
plo[5,0,10,3] | 0.0093269
plo[5,0,10,4] | 0.0099796
plo[5,0,10,5] | 0.010155
plo[5,0,10,6] | 0.011365
plo[5,0,10,7] | 0.021198
plo[5,0,10,8] | 0.028439
plo[5,0,10,9] | 0.019647
plo[5,0,10,10] | 0.0083741
plo[5,0,10,11] | 0.0062947
plo[5,0,10,12] | 0.0035354
plo[5,0,10,13] | 0.0015796
plo[5,0,10,14] | 0.0011506
plo[5,0,10,15] | 0.0016961
plo[5,0,10,16] | 0.0044409
plo[5,0,10,17] | 0.0047371
plo[5,0,10,18] | 0.0045801
plo[5,0,10,19] | 0.0049083
plo[5,0,10,20] | 0.0051159
plo[5,0,10,21] | 0.0018267
plo[5,0,10,22] | 0.0027477
plo[5,0,10,23] | 0.0043303
plo[5,0,11,0] | 0.0049398
plo[5,0,11,1] | 0.0049634
plo[5,0,11,2] | 0.0050108
plo[5,0,11,3] | 0.0050581
plo[5,0,11,4] | 0.0050345
plo[5,0,11,5] | 0.0045787
plo[5,0,11,6] | 0.0035814
plo[5,0,11,7] | 0.00045485
plo[5,0,11,8] | 0.0012731
plo[5,0,11,9] | 0.00069174
plo[5,0,11,10] | 0.00031693
plo[5,0,11,11] | 0.001051
plo[5,0,11,12] | 0.0025027
plo[5,0,11,13] | 0.0027446
plo[5,0,11,14] | 0.002512
plo[5,0,11,15] | 0.002996
plo[5,0,11,16] | 0.002512
plo[5,0,11,17] | 0.0020282
plo[5,0,11,18] | 0.00071271
plo[5,0,11,19] | 0.0072826
plo[5,0,11,20] | 0.011505
plo[5,0,11,21] | 0.008697
plo[5,0,11,22] | 0.01202
plo[5,0,11,23] | 0.0085178
plo[5,0,12,0] | 0.012664
plo[5,0,12,1] | 0.012664
plo[5,0,12,2] | 0.0083995
plo[5,0,12,3] | 0.0062129
plo[5,0,12,4] | 0.0032548
plo[5,0,12,5] | 0.0048704
plo[5,0,12,6] | 0.0047969
plo[5,0,12,7] | 0.0038211
plo[5,0,12,8] | 0.0013816
plo[5,0,12,9] | 0.00020581
plo[5,0,12,10] | 0.0010271
plo[5,0,12,11] | 0.00021785
plo[5,0,12,12] | 0.00037103
plo[5,0,12,13] | 0.0012955
plo[5,0,12,14] | 0.0014651
plo[5,0,12,15] | 0.002376
plo[5,0,12,16] | 0.00052993
plo[5,0,12,17] | 0.0074687
plo[5,0,12,18] | 0.012664
plo[5,0,12,19] | 0.018594
plo[5,0,12,20] | 0.017319
plo[5,0,12,21] | 0.016624
plo[5,0,12,22] | 0.013721
plo[5,0,12,23] | 0.012664
plo[5,0,13,0] | 0.0018561
plo[5,0,13,1] | 0.00033437
plo[5,0,13,2] | 0.0012809
plo[5,0,13,3] | 0.0015964
plo[5,0,13,4] | 0.0015964
plo[5,0,13,5] | 0.0012809
plo[5,0,13,6] | 0.0031946
plo[5,0,13,7] | 0.0036802
plo[5,0,13,8] | 0.0072139
plo[5,0,13,9] | 0.0072202
plo[5,0,13,10] | 0.0059149
plo[5,0,13,11] | 0.0043807
plo[5,0,13,12] | 0.0033517
plo[5,0,13,13] | 0.0031985
plo[5,0,13,14] | 0.0025549
plo[5,0,13,15] | 0.0028767
plo[5,0,13,16] | 0.0049564
plo[5,0,13,17] | 0.0065251
plo[5,0,13,18] | 0.0077748
plo[5,0,13,19] | 0.0074021
plo[5,0,13,20] | 0.0059208
plo[5,0,13,21] | 0.0033394
plo[5,0,13,22] | 0.0013759
plo[5,0,13,23] | 0.00033437
plo[5,1,0,0] | 0
plo[5,1,0,1] | 0
plo[5,1,0,2] | 0
plo[5,1,0,3] | 0
plo[5,1,0,4] | 0
plo[5,1,0,5] | 0
plo[5,1,0,6] | 3.6296e-12
plo[5,1,0,7] | 0
plo[5,1,0,8] | 0
plo[5,1,0,9] | 0
plo[5,1,0,10] | 0
plo[5,1,0,11] | 0
plo[5,1,0,12] | 0
plo[5,1,0,13] | 0
plo[5,1,0,14] | 0
plo[5,1,0,15] | 0
plo[5,1,0,16] | 0
plo[5,1,0,17] | 0
plo[5,1,0,18] | 0
plo[5,1,0,19] | 0
plo[5,1,0,20] | 0
plo[5,1,0,21] | 0
plo[5,1,0,22] | 0
plo[5,1,0,23] | 0
plo[5,1,1,0] | 0
plo[5,1,1,1] | 0
plo[5,1,1,2] | 0
plo[5,1,1,3] | 0
plo[5,1,1,4] | 0
plo[5,1,1,5] | 0
plo[5,1,1,6] | 0
plo[5,1,1,7] | 0
plo[5,1,1,8] | 0
plo[5,1,1,9] | 0
plo[5,1,1,10] | 0
plo[5,1,1,11] | 0
plo[5,1,1,12] | 0
plo[5,1,1,13] | 0
plo[5,1,1,14] | 0
plo[5,1,1,15] | 0
plo[5,1,1,16] | 0
plo[5,1,1,17] | 0
plo[5,1,1,18] | 0
plo[5,1,1,19] | 0
plo[5,1,1,20] | 0
plo[5,1,1,21] | 0
plo[5,1,1,22] | 0
plo[5,1,1,23] | 0
plo[5,1,2,0] | 0
plo[5,1,2,1] | 0
plo[5,1,2,2] | 0
plo[5,1,2,3] | 0
plo[5,1,2,4] | 0
plo[5,1,2,5] | 0
plo[5,1,2,6] | 0
plo[5,1,2,7] | 4.824e-12
plo[5,1,2,8] | 0
plo[5,1,2,9] | 0
plo[5,1,2,10] | 4.824e-12
plo[5,1,2,11] | 0
plo[5,1,2,12] | 0
plo[5,1,2,13] | 0
plo[5,1,2,14] | 0
plo[5,1,2,15] | 0
plo[5,1,2,16] | 0
plo[5,1,2,17] | 4.824e-12
plo[5,1,2,18] | 0
plo[5,1,2,19] | 0
plo[5,1,2,20] | 0
plo[5,1,2,21] | 4.824e-12
plo[5,1,2,22] | 0
plo[5,1,2,23] | 0
plo[5,1,3,0] | 0
plo[5,1,3,1] | 0
plo[5,1,3,2] | 0
plo[5,1,3,3] | 0
plo[5,1,3,4] | 0
plo[5,1,3,5] | 0
plo[5,1,3,6] | 0
plo[5,1,3,7] | 0
plo[5,1,3,8] | 0
plo[5,1,3,9] | 0
plo[5,1,3,10] | 0
plo[5,1,3,11] | 0
plo[5,1,3,12] | 4.824e-12
plo[5,1,3,13] | 4.824e-12
plo[5,1,3,14] | 4.8866e-12
plo[5,1,3,15] | 0
plo[5,1,3,16] | 0
plo[5,1,3,17] | 4.824e-12
plo[5,1,3,18] | 0
plo[5,1,3,19] | 0
plo[5,1,3,20] | 0
plo[5,1,3,21] | 0
plo[5,1,3,22] | 0
plo[5,1,3,23] | 0
plo[5,1,4,0] | 4.8866e-12
plo[5,1,4,1] | 4.8866e-12
plo[5,1,4,2] | 0
plo[5,1,4,3] | 0
plo[5,1,4,4] | 0
plo[5,1,4,5] | 0
plo[5,1,4,6] | 4.824e-12
plo[5,1,4,7] | 0
plo[5,1,4,8] | 0
plo[5,1,4,9] | 0
plo[5,1,4,10] | 0
plo[5,1,4,11] | 0
plo[5,1,4,12] | 0
plo[5,1,4,13] | 0
plo[5,1,4,14] | 0
plo[5,1,4,15] | 0
plo[5,1,4,16] | 0
plo[5,1,4,17] | 0
plo[5,1,4,18] | 0
plo[5,1,4,19] | 0
plo[5,1,4,20] | 0
plo[5,1,4,21] | 0
plo[5,1,4,22] | 0
plo[5,1,4,23] | 0
plo[5,1,5,0] | 0
plo[5,1,5,1] | 0
plo[5,1,5,2] | 0
plo[5,1,5,3] | 0
plo[5,1,5,4] | 0
plo[5,1,5,5] | 0
plo[5,1,5,6] | 0
plo[5,1,5,7] | 4.824e-12
plo[5,1,5,8] | 0
plo[5,1,5,9] | 0
plo[5,1,5,10] | 0
plo[5,1,5,11] | 0
plo[5,1,5,12] | 0
plo[5,1,5,13] | 4.9553e-12
plo[5,1,5,14] | 0
plo[5,1,5,15] | 0
plo[5,1,5,16] | 0
plo[5,1,5,17] | 0
plo[5,1,5,18] | 0
plo[5,1,5,19] | 0
plo[5,1,5,20] | 0
plo[5,1,5,21] | 0
plo[5,1,5,22] | 0
plo[5,1,5,23] | 0
plo[5,1,6,0] | 0
plo[5,1,6,1] | 0
plo[5,1,6,2] | 0
plo[5,1,6,3] | 0
plo[5,1,6,4] | 0
plo[5,1,6,5] | 0
plo[5,1,6,6] | 0
plo[5,1,6,7] | 0
plo[5,1,6,8] | 0
plo[5,1,6,9] | 0
plo[5,1,6,10] | 0
plo[5,1,6,11] | 0
plo[5,1,6,12] | 4.824e-12
plo[5,1,6,13] | 4.824e-12
plo[5,1,6,14] | 4.824e-12
plo[5,1,6,15] | 4.8866e-12
plo[5,1,6,16] | 4.824e-12
plo[5,1,6,17] | 4.824e-12
plo[5,1,6,18] | 0
plo[5,1,6,19] | 0
plo[5,1,6,20] | 0
plo[5,1,6,21] | 0
plo[5,1,6,22] | 0
plo[5,1,6,23] | 0
plo[5,1,7,0] | 0
plo[5,1,7,1] | 0
plo[5,1,7,2] | 0
plo[5,1,7,3] | 0
plo[5,1,7,4] | 0
plo[5,1,7,5] | 0
plo[5,1,7,6] | 0
plo[5,1,7,7] | 0
plo[5,1,7,8] | 0
plo[5,1,7,9] | 0
plo[5,1,7,10] | 0
plo[5,1,7,11] | 0
plo[5,1,7,12] | 0
plo[5,1,7,13] | 0
plo[5,1,7,14] | 0
plo[5,1,7,15] | 0
plo[5,1,7,16] | 0
plo[5,1,7,17] | 0
plo[5,1,7,18] | 0
plo[5,1,7,19] | 0
plo[5,1,7,20] | 0
plo[5,1,7,21] | 0
plo[5,1,7,22] | 0
plo[5,1,7,23] | 0
plo[5,1,8,0] | 0
plo[5,1,8,1] | 0
plo[5,1,8,2] | 0
plo[5,1,8,3] | 0
plo[5,1,8,4] | 0
plo[5,1,8,5] | 0
plo[5,1,8,6] | 0
plo[5,1,8,7] | 0
plo[5,1,8,8] | 0
plo[5,1,8,9] | 0
plo[5,1,8,10] | 0
plo[5,1,8,11] | 0
plo[5,1,8,12] | 0
plo[5,1,8,13] | 0
plo[5,1,8,14] | 0
plo[5,1,8,15] | 0
plo[5,1,8,16] | 0
plo[5,1,8,17] | 0
plo[5,1,8,18] | 0
plo[5,1,8,19] | 4.824e-12
plo[5,1,8,20] | 0
plo[5,1,8,21] | 0
plo[5,1,8,22] | 0
plo[5,1,8,23] | 4.8866e-12
plo[5,1,9,0] | 0
plo[5,1,9,1] | 0
plo[5,1,9,2] | 0
plo[5,1,9,3] | 0
plo[5,1,9,4] | 0
plo[5,1,9,5] | 0
plo[5,1,9,6] | 0
plo[5,1,9,7] | 0
plo[5,1,9,8] | 0
plo[5,1,9,9] | 0
plo[5,1,9,10] | 0
plo[5,1,9,11] | 0
plo[5,1,9,12] | 0
plo[5,1,9,13] | 0
plo[5,1,9,14] | 0
plo[5,1,9,15] | 4.824e-12
plo[5,1,9,16] | 0
plo[5,1,9,17] | 0
plo[5,1,9,18] | 0
plo[5,1,9,19] | 0
plo[5,1,9,20] | 0
plo[5,1,9,21] | 0
plo[5,1,9,22] | 0
plo[5,1,9,23] | 0
plo[5,1,10,0] | 0
plo[5,1,10,1] | 0
plo[5,1,10,2] | 0
plo[5,1,10,3] | 0
plo[5,1,10,4] | 0
plo[5,1,10,5] | 0
plo[5,1,10,6] | 0
plo[5,1,10,7] | 0
plo[5,1,10,8] | 0
plo[5,1,10,9] | 0
plo[5,1,10,10] | 0
plo[5,1,10,11] | 0
plo[5,1,10,12] | 0
plo[5,1,10,13] | 0
plo[5,1,10,14] | 0
plo[5,1,10,15] | 0
plo[5,1,10,16] | 0
plo[5,1,10,17] | 0
plo[5,1,10,18] | 0
plo[5,1,10,19] | 0
plo[5,1,10,20] | 0
plo[5,1,10,21] | 0
plo[5,1,10,22] | 0
plo[5,1,10,23] | 0
plo[5,1,11,0] | 0
plo[5,1,11,1] | 0
plo[5,1,11,2] | 0
plo[5,1,11,3] | 0
plo[5,1,11,4] | 0
plo[5,1,11,5] | 0
plo[5,1,11,6] | 0
plo[5,1,11,7] | 4.824e-12
plo[5,1,11,8] | 0
plo[5,1,11,9] | 0
plo[5,1,11,10] | 0
plo[5,1,11,11] | 0
plo[5,1,11,12] | 4.824e-12
plo[5,1,11,13] | 0
plo[5,1,11,14] | 4.824e-12
plo[5,1,11,15] | 0
plo[5,1,11,16] | 4.824e-12
plo[5,1,11,17] | 4.824e-12
plo[5,1,11,18] | 0
plo[5,1,11,19] | 0
plo[5,1,11,20] | 0
plo[5,1,11,21] | 0
plo[5,1,11,22] | 0
plo[5,1,11,23] | 0
plo[5,1,12,0] | 0
plo[5,1,12,1] | 0
plo[5,1,12,2] | 0
plo[5,1,12,3] | 0
plo[5,1,12,4] | 0
plo[5,1,12,5] | 4.824e-12
plo[5,1,12,6] | 0
plo[5,1,12,7] | 4.8866e-12
plo[5,1,12,8] | 4.8262e-12
plo[5,1,12,9] | 0
plo[5,1,12,10] | 0
plo[5,1,12,11] | 0
plo[5,1,12,12] | 0
plo[5,1,12,13] | 0
plo[5,1,12,14] | 4.824e-12
plo[5,1,12,15] | 4.824e-12
plo[5,1,12,16] | 0
plo[5,1,12,17] | 0
plo[5,1,12,18] | 0
plo[5,1,12,19] | 0
plo[5,1,12,20] | 0
plo[5,1,12,21] | 0
plo[5,1,12,22] | 0
plo[5,1,12,23] | 0
plo[5,1,13,0] | 0
plo[5,1,13,1] | 0
plo[5,1,13,2] | 4.824e-12
plo[5,1,13,3] | 4.824e-12
plo[5,1,13,4] | 4.824e-12
plo[5,1,13,5] | 4.824e-12
plo[5,1,13,6] | 0
plo[5,1,13,7] | 0
plo[5,1,13,8] | 0
plo[5,1,13,9] | 0
plo[5,1,13,10] | 0
plo[5,1,13,11] | 0
plo[5,1,13,12] | 0
plo[5,1,13,13] | 0
plo[5,1,13,14] | 0
plo[5,1,13,15] | 0
plo[5,1,13,16] | 0
plo[5,1,13,17] | 0
plo[5,1,13,18] | 0
plo[5,1,13,19] | 0
plo[5,1,13,20] | 0
plo[5,1,13,21] | 0
plo[5,1,13,22] | 0
plo[5,1,13,23] | 0
plo[5,2,0,0] | 0.0029945
plo[5,2,0,1] | 0.0034579
plo[5,2,0,2] | 0.0035463
plo[5,2,0,3] | 0.0027704
plo[5,2,0,4] | 0.0015977
plo[5,2,0,5] | 0.0027103
plo[5,2,0,6] | 0.011595
plo[5,2,0,7] | 0.039525
plo[5,2,0,8] | 0.035742
plo[5,2,0,9] | 0.035029
plo[5,2,0,10] | 0.03976
plo[5,2,0,11] | 0.018577
plo[5,2,0,12] | 0.018832
plo[5,2,0,13] | 0.019098
plo[5,2,0,14] | 0.021038
plo[5,2,0,15] | 0.011539
plo[5,2,0,16] | 0.0079774
plo[5,2,0,17] | 0.0051538
plo[5,2,0,18] | 0.0062449
plo[5,2,0,19] | 0.0057093
plo[5,2,0,20] | 0.0043142
plo[5,2,0,21] | 0.002866
plo[5,2,0,22] | 0.00089185
plo[5,2,0,23] | 0.00142
plo[5,2,1,0] | 0.005263
plo[5,2,1,1] | 0.003719
plo[5,2,1,2] | 0.0027692
plo[5,2,1,3] | 0.004464
plo[5,2,1,4] | 0.006257
plo[5,2,1,5] | 0.0066413
plo[5,2,1,6] | 0.010617
plo[5,2,1,7] | 0.012175
plo[5,2,1,8] | 0.027724
plo[5,2,1,9] | 0.027193
plo[5,2,1,10] | 0.023848
plo[5,2,1,11] | 0.028195
plo[5,2,1,12] | 0.022124
plo[5,2,1,13] | 0.011948
plo[5,2,1,14] | 0.0088952
plo[5,2,1,15] | 0.0099846
plo[5,2,1,16] | 0.019735
plo[5,2,1,17] | 0.031144
plo[5,2,1,18] | 0.035704
plo[5,2,1,19] | 0.030421
plo[5,2,1,20] | 0.021233
plo[5,2,1,21] | 0.020362
plo[5,2,1,22] | 0.012664
plo[5,2,1,23] | 0.010046
plo[5,2,2,0] | 0.0058187
plo[5,2,2,1] | 0.0059032
plo[5,2,2,2] | 0.0059666
plo[5,2,2,3] | 0.0059878
plo[5,2,2,4] | 0.0059878
plo[5,2,2,5] | 0.0059666
plo[5,2,2,6] | 0.0043197
plo[5,2,2,7] | 0.0017427
plo[5,2,2,8] | 0.00019332
plo[5,2,2,9] | 0.00020838
plo[5,2,2,10] | 0.0017222
plo[5,2,2,11] | 0.0035889
plo[5,2,2,12] | 0.0037634
plo[5,2,2,13] | 0.0037634
plo[5,2,2,14] | 0.0041955
plo[5,2,2,15] | 0.0039793
plo[5,2,2,16] | 0.0028993
plo[5,2,2,17] | 0.0024254
plo[5,2,2,18] | 0.0012757
plo[5,2,2,19] | 0.00062104
plo[5,2,2,20] | 0.00073133
plo[5,2,2,21] | 0.0023869
plo[5,2,2,22] | 0.0045344
plo[5,2,2,23] | 0.0058651
plo[5,2,3,0] | 0.0091528
plo[5,2,3,1] | 0.0062488
plo[5,2,3,2] | 0.0050104
plo[5,2,3,3] | 0.00091677
plo[5,2,3,4] | 0.003066
plo[5,2,3,5] | 0.00012513
plo[5,2,3,6] | 0.00085846
plo[5,2,3,7] | 0.00065598
plo[5,2,3,8] | 0.0013355
plo[5,2,3,9] | 0.0010298
plo[5,2,3,10] | 0.00024429
plo[5,2,3,11] | 0.0011363
plo[5,2,3,12] | 0.0020077
plo[5,2,3,13] | 0.0022472
plo[5,2,3,14] | 0.0027264
plo[5,2,3,15] | 0.0032055
plo[5,2,3,16] | 0.0027264
plo[5,2,3,17] | 0.0014761
plo[5,2,3,18] | 7.3175e-05
plo[5,2,3,19] | 0.0010173
plo[5,2,3,20] | 0.0013254
plo[5,2,3,21] | 0.00054398
plo[5,2,3,22] | 0.0018467
plo[5,2,3,23] | 0.004228
plo[5,2,4,0] | 0.0040795
plo[5,2,4,1] | 0.0043356
plo[5,2,4,2] | 0.0048477
plo[5,2,4,3] | 0.0049693
plo[5,2,4,4] | 0.0049441
plo[5,2,4,5] | 0.0035674
plo[5,2,4,6] | 0.001775
plo[5,2,4,7] | 0.00088273
plo[5,2,4,8] | 0.0049931
plo[5,2,4,9] | 0.0027579
plo[5,2,4,10] | 0.016734
plo[5,2,4,11] | 0.0096299
plo[5,2,4,12] | 0.0058366
plo[5,2,4,13] | 0.0034147
plo[5,2,4,14] | 0.0032485
plo[5,2,4,15] | 9.2453e-05
plo[5,2,4,16] | 0.0030059
plo[5,2,4,17] | 0.0031239
plo[5,2,4,18] | 0.0026521
plo[5,2,4,19] | 0.0060874
plo[5,2,4,20] | 0.005996
plo[5,2,4,21] | 0.0014604
plo[5,2,4,22] | 0.0016221
plo[5,2,4,23] | 0.001184
plo[5,2,5,0] | 0.004981
plo[5,2,5,1] | 0.005004
plo[5,2,5,2] | 0.0058538
plo[5,2,5,3] | 0.0058998
plo[5,2,5,4] | 0.0058768
plo[5,2,5,5] | 0.0049349
plo[5,2,5,6] | 0.0033735
plo[5,2,5,7] | 0.00033337
plo[5,2,5,8] | 0.0011562
plo[5,2,5,9] | 0.00055186
plo[5,2,5,10] | 0.00059603
plo[5,2,5,11] | 0.003768
plo[5,2,5,12] | 0.0074497
plo[5,2,5,13] | 0.007716
plo[5,2,5,14] | 0.0052855
plo[5,2,5,15] | 0.0041396
plo[5,2,5,16] | 0.0047986
plo[5,2,5,17] | 0.0078359
plo[5,2,5,18] | 0.012515
plo[5,2,5,19] | 0.019417
plo[5,2,5,20] | 0.016666
plo[5,2,5,21] | 0.012664
plo[5,2,5,22] | 0.012664
plo[5,2,5,23] | 0.011304
plo[5,2,6,0] | 0.0094263
plo[5,2,6,1] | 0.009633
plo[5,2,6,2] | 0.01081
plo[5,2,6,3] | 0.0090367
plo[5,2,6,4] | 0.0058241
plo[5,2,6,5] | 0.0049283
plo[5,2,6,6] | 0.0040382
plo[5,2,6,7] | 0.0051803
plo[5,2,6,8] | 0.0044336
plo[5,2,6,9] | 0.0022858
plo[5,2,6,10] | 0.00064504
plo[5,2,6,11] | 0.0011504
plo[5,2,6,12] | 0.0018795
plo[5,2,6,13] | 0.0021204
plo[5,2,6,14] | 0.0026022
plo[5,2,6,15] | 0.0030842
plo[5,2,6,16] | 0.0026022
plo[5,2,6,17] | 0.0021204
plo[5,2,6,18] | 0.0011424
plo[5,2,6,19] | 0.0060759
plo[5,2,6,20] | 0.0090376
plo[5,2,6,21] | 0.0077835
plo[5,2,6,22] | 0.0069928
plo[5,2,6,23] | 0.0035621
plo[5,2,7,0] | 0.0092294
plo[5,2,7,1] | 0.0081312
plo[5,2,7,2] | 0.0084303
plo[5,2,7,3] | 0.008638
plo[5,2,7,4] | 0.0089233
plo[5,2,7,5] | 0.0085648
plo[5,2,7,6] | 0.0097259
plo[5,2,7,7] | 0.012664
plo[5,2,7,8] | 0.019942
plo[5,2,7,9] | 0.029352
plo[5,2,7,10] | 0.036483
plo[5,2,7,11] | 0.034237
plo[5,2,7,12] | 0.029727
plo[5,2,7,13] | 0.025142
plo[5,2,7,14] | 0.025046
plo[5,2,7,15] | 0.020421
plo[5,2,7,16] | 0.029289
plo[5,2,7,17] | 0.029281
plo[5,2,7,18] | 0.033948
plo[5,2,7,19] | 0.036673
plo[5,2,7,20] | 0.036673
plo[5,2,7,21] | 0.037716
plo[5,2,7,22] | 0.030122
plo[5,2,7,23] | 0.013115
plo[5,2,8,0] | 0.009199
plo[5,2,8,1] | 0.010333
plo[5,2,8,2] | 0.0092607
plo[5,2,8,3] | 0.0071073
plo[5,2,8,4] | 0.006133
plo[5,2,8,5] | 0.0067032
plo[5,2,8,6] | 0.008325
plo[5,2,8,7] | 0.010348
plo[5,2,8,8] | 0.010181
plo[5,2,8,9] | 0.0057485
plo[5,2,8,10] | 0.00088814
plo[5,2,8,11] | 0.00061756
plo[5,2,8,12] | 0.00080607
plo[5,2,8,13] | 0.00067556
plo[5,2,8,14] | 0.00067556
plo[5,2,8,15] | 0.0012948
plo[5,2,8,16] | 0.00082293
plo[5,2,8,17] | 0.00082293
plo[5,2,8,18] | 0.0015561
plo[5,2,8,19] | 0.00077843
plo[5,2,8,20] | 0.000304
plo[5,2,8,21] | 0.001304
plo[5,2,8,22] | 0.00024444
plo[5,2,8,23] | 0.0034042
plo[5,2,9,0] | 0.009953
plo[5,2,9,1] | 0.0097697
plo[5,2,9,2] | 0.0092417
plo[5,2,9,3] | 0.0077884
plo[5,2,9,4] | 0.0079209
plo[5,2,9,5] | 0.010565
plo[5,2,9,6] | 0.012514
plo[5,2,9,7] | 0.029635
plo[5,2,9,8] | 0.037391
plo[5,2,9,9] | 0.037369
plo[5,2,9,10] | 0.026257
plo[5,2,9,11] | 0.016053
plo[5,2,9,12] | 0.010125
plo[5,2,9,13] | 0.0083649
plo[5,2,9,14] | 0.008125
plo[5,2,9,15] | 0.0070151
plo[5,2,9,16] | 0.0066717
plo[5,2,9,17] | 0.0087354
plo[5,2,9,18] | 0.011922
plo[5,2,9,19] | 0.01811
plo[5,2,9,20] | 0.017165
plo[5,2,9,21] | 0.018546
plo[5,2,9,22] | 0.01274
plo[5,2,9,23] | 0.0099058
plo[5,2,10,0] | 0.0096906
plo[5,2,10,1] | 0.0093194
plo[5,2,10,2] | 0.0093297
plo[5,2,10,3] | 0.0093269
plo[5,2,10,4] | 0.0099796
plo[5,2,10,5] | 0.010155
plo[5,2,10,6] | 0.011365
plo[5,2,10,7] | 0.021198
plo[5,2,10,8] | 0.028439
plo[5,2,10,9] | 0.019647
plo[5,2,10,10] | 0.0083741
plo[5,2,10,11] | 0.0062947
plo[5,2,10,12] | 0.0035354
plo[5,2,10,13] | 0.0015796
plo[5,2,10,14] | 0.0011506
plo[5,2,10,15] | 0.0016961
plo[5,2,10,16] | 0.0044409
plo[5,2,10,17] | 0.0047371
plo[5,2,10,18] | 0.0045801
plo[5,2,10,19] | 0.0049083
plo[5,2,10,20] | 0.0051159
plo[5,2,10,21] | 0.0018267
plo[5,2,10,22] | 0.0027477
plo[5,2,10,23] | 0.0043303
plo[5,2,11,0] | 0.0049398
plo[5,2,11,1] | 0.0049634
plo[5,2,11,2] | 0.0050108
plo[5,2,11,3] | 0.0050581
plo[5,2,11,4] | 0.0050345
plo[5,2,11,5] | 0.0045787
plo[5,2,11,6] | 0.0035814
plo[5,2,11,7] | 0.00045485
plo[5,2,11,8] | 0.0012731
plo[5,2,11,9] | 0.00069174
plo[5,2,11,10] | 0.00031693
plo[5,2,11,11] | 0.001051
plo[5,2,11,12] | 0.0025027
plo[5,2,11,13] | 0.0027446
plo[5,2,11,14] | 0.002512
plo[5,2,11,15] | 0.002996
plo[5,2,11,16] | 0.002512
plo[5,2,11,17] | 0.0020282
plo[5,2,11,18] | 0.00071271
plo[5,2,11,19] | 0.0072826
plo[5,2,11,20] | 0.011505
plo[5,2,11,21] | 0.008697
plo[5,2,11,22] | 0.01202
plo[5,2,11,23] | 0.0085178
plo[5,2,12,0] | 0.012664
plo[5,2,12,1] | 0.012664
plo[5,2,12,2] | 0.0083995
plo[5,2,12,3] | 0.0062129
plo[5,2,12,4] | 0.0032548
plo[5,2,12,5] | 0.0048704
plo[5,2,12,6] | 0.0047969
plo[5,2,12,7] | 0.0038211
plo[5,2,12,8] | 0.0013816
plo[5,2,12,9] | 0.00020581
plo[5,2,12,10] | 0.0010271
plo[5,2,12,11] | 0.00021785
plo[5,2,12,12] | 0.00037103
plo[5,2,12,13] | 0.0012955
plo[5,2,12,14] | 0.0014651
plo[5,2,12,15] | 0.002376
plo[5,2,12,16] | 0.00052993
plo[5,2,12,17] | 0.0074687
plo[5,2,12,18] | 0.012664
plo[5,2,12,19] | 0.018594
plo[5,2,12,20] | 0.017319
plo[5,2,12,21] | 0.016624
plo[5,2,12,22] | 0.013721
plo[5,2,12,23] | 0.012664
plo[5,2,13,0] | 0.0018561
plo[5,2,13,1] | 0.00033437
plo[5,2,13,2] | 0.0012809
plo[5,2,13,3] | 0.0015964
plo[5,2,13,4] | 0.0015964
plo[5,2,13,5] | 0.0012809
plo[5,2,13,6] | 0.0031946
plo[5,2,13,7] | 0.0036802
plo[5,2,13,8] | 0.0072139
plo[5,2,13,9] | 0.0072202
plo[5,2,13,10] | 0.0059149
plo[5,2,13,11] | 0.0043807
plo[5,2,13,12] | 0.0033517
plo[5,2,13,13] | 0.0031985
plo[5,2,13,14] | 0.0025549
plo[5,2,13,15] | 0.0028767
plo[5,2,13,16] | 0.0049564
plo[5,2,13,17] | 0.0065251
plo[5,2,13,18] | 0.0077748
plo[5,2,13,19] | 0.0074021
plo[5,2,13,20] | 0.0059208
plo[5,2,13,21] | 0.0033394
plo[5,2,13,22] | 0.0013759
plo[5,2,13,23] | 0.00033437
plo[6,0,0,0] | 0.058824
plo[6,0,0,1] | 0.057931
plo[6,0,0,2] | 0.056894
plo[6,0,0,3] | 0.046117
plo[6,0,0,4] | 0.034009
plo[6,0,0,5] | 0.012757
plo[6,0,0,6] | 0.00092827
plo[6,0,0,7] | 0.0063099
plo[6,0,0,8] | 0.0062402
plo[6,0,0,9] | 0.006071
plo[6,0,0,10] | 0.0078901
plo[6,0,0,11] | 0.0017577
plo[6,0,0,12] | 0.0010717
plo[6,0,0,13] | 0.00035498
plo[6,0,0,14] | 0.00063789
plo[6,0,0,15] | 0.0055081
plo[6,0,0,16] | 0.030712
plo[6,0,0,17] | 0.06385
plo[6,0,0,18] | 0.067206
plo[6,0,0,19] | 0.069579
plo[6,0,0,20] | 0.070316
plo[6,0,0,21] | 0.06922
plo[6,0,0,22] | 0.068116
plo[6,0,0,23] | 0.067627
plo[6,0,1,0] | 0.017624
plo[6,0,1,1] | 0.021237
plo[6,0,1,2] | 0.021575
plo[6,0,1,3] | 0.014266
plo[6,0,1,4] | 0.007728
plo[6,0,1,5] | 0.0059259
plo[6,0,1,6] | 0.0040163
plo[6,0,1,7] | 0.0032093
plo[6,0,1,8] | 0.00020729
plo[6,0,1,9] | 9.4476e-05
plo[6,0,1,10] | 0.0017463
plo[6,0,1,11] | 0.0032347
plo[6,0,1,12] | 0.0016371
plo[6,0,1,13] | 0.0014847
plo[6,0,1,14] | 0.0036516
plo[6,0,1,15] | 0.0028048
plo[6,0,1,16] | 0.00032948
plo[6,0,1,17] | 0.0029685
plo[6,0,1,18] | 0.0041172
plo[6,0,1,19] | 0.0036173
plo[6,0,1,20] | 0.0021453
plo[6,0,1,21] | 0.0018467
plo[6,0,1,22] | 0.0015384
plo[6,0,1,23] | 0
plo[6,0,2,0] | 0.068553
plo[6,0,2,1] | 0.067524
plo[6,0,2,2] | 0.066752
plo[6,0,2,3] | 0.066494
plo[6,0,2,4] | 0.066494
plo[6,0,2,5] | 0.066752
plo[6,0,2,6] | 0.068241
plo[6,0,2,7] | 0.067696
plo[6,0,2,8] | 0.067297
plo[6,0,2,9] | 0.065346
plo[6,0,2,10] | 0.060669
plo[6,0,2,11] | 0.056004
plo[6,0,2,12] | 0.055619
plo[6,0,2,13] | 0.055619
plo[6,0,2,14] | 0.055678
plo[6,0,2,15] | 0.055648
plo[6,0,2,16] | 0.0555
plo[6,0,2,17] | 0.056039
plo[6,0,2,18] | 0.059212
plo[6,0,2,19] | 0.064071
plo[6,0,2,20] | 0.067276
plo[6,0,2,21] | 0.067832
plo[6,0,2,22] | 0.068287
plo[6,0,2,23] | 0.066821
plo[6,0,3,0] | 0.00096988
plo[6,0,3,1] | 0.0049781
plo[6,0,3,2] | 0.0062165
plo[6,0,3,3] | 0.019026
plo[6,0,3,4] | 0.041573
plo[6,0,3,5] | 0.031347
plo[6,0,3,6] | 0.044349
plo[6,0,3,7] | 0.068393
plo[6,0,3,8] | 0.068604
plo[6,0,3,9] | 0.066958
plo[6,0,3,10] | 0.061583
plo[6,0,3,11] | 0.056212
plo[6,0,3,12] | 0.055378
plo[6,0,3,13] | 0.05541
plo[6,0,3,14] | 0.055476
plo[6,0,3,15] | 0.055542
plo[6,0,3,16] | 0.055476
plo[6,0,3,17] | 0.057163
plo[6,0,3,18] | 0.061546
plo[6,0,3,19] | 0.066747
plo[6,0,3,20] | 0.068657
plo[6,0,3,21] | 0.06817
plo[6,0,3,22] | 0.068646
plo[6,0,3,23] | 0.06915
plo[6,0,4,0] | 0.06819
plo[6,0,4,1] | 0.068245
plo[6,0,4,2] | 0.068353
plo[6,0,4,3] | 0.067851
plo[6,0,4,4] | 0.068158
plo[6,0,4,5] | 0.068082
plo[6,0,4,6] | 0.067703
plo[6,0,4,7] | 0.068118
plo[6,0,4,8] | 0.044407
plo[6,0,4,9] | 0.068771
plo[6,0,4,10] | 0.0049101
plo[6,0,4,11] | 0.01326
plo[6,0,4,12] | 0.016965
plo[6,0,4,13] | 0.023804
plo[6,0,4,14] | 0.022171
plo[6,0,4,15] | 0.043012
plo[6,0,4,16] | 0.026173
plo[6,0,4,17] | 0.037337
plo[6,0,4,18] | 0.050617
plo[6,0,4,19] | 0.036551
plo[6,0,4,20] | 0.039394
plo[6,0,4,21] | 0.067589
plo[6,0,4,22] | 0.052084
plo[6,0,4,23] | 0.057692
plo[6,0,5,0] | 0.067709
plo[6,0,5,1] | 0.067429
plo[6,0,5,2] | 0.068125
plo[6,0,5,3] | 0.067565
plo[6,0,5,4] | 0.067845
plo[6,0,5,5] | 0.068269
plo[6,0,5,6] | 0.068041
plo[6,0,5,7] | 0.067397
plo[6,0,5,8] | 0.067472
plo[6,0,5,9] | 0.063393
plo[6,0,5,10] | 0.058198
plo[6,0,5,11] | 0.013901
plo[6,0,5,12] | 0.0010013
plo[6,0,5,13] | 0.00068601
plo[6,0,5,14] | 0.0012917
plo[6,0,5,15] | 0.0028093
plo[6,0,5,16] | 0.0027947
plo[6,0,5,17] | 0.00096294
plo[6,0,5,18] | 0.0026117
plo[6,0,5,19] | 0.0044835
plo[6,0,5,20] | 0.0041106
plo[6,0,5,21] | 0.0037018
plo[6,0,5,22] | 0.0041108
plo[6,0,5,23] | 0.0038213
plo[6,0,6,0] | 0.0030966
plo[6,0,6,1] | 0.0030967
plo[6,0,6,2] | 0.0024592
plo[6,0,6,3] | 0.00077186
plo[6,0,6,4] | 0.0050614
plo[6,0,6,5] | 0.010924
plo[6,0,6,6] | 0.020241
plo[6,0,6,7] | 0.026467
plo[6,0,6,8] | 0.037687
plo[6,0,6,9] | 0.052587
plo[6,0,6,10] | 0.056412
plo[6,0,6,11] | 0.055861
plo[6,0,6,12] | 0.05536
plo[6,0,6,13] | 0.055393
plo[6,0,6,14] | 0.055459
plo[6,0,6,15] | 0.055525
plo[6,0,6,16] | 0.055459
plo[6,0,6,17] | 0.055393
plo[6,0,6,18] | 0.038252
plo[6,0,6,19] | 0.021644
plo[6,0,6,20] | 0.015419
plo[6,0,6,21] | 0.016199
plo[6,0,6,22] | 0.011134
plo[6,0,6,23] | 0.020232
plo[6,0,7,0] | 0.0021401
plo[6,0,7,1] | 0.0023419
plo[6,0,7,2] | 0.0013897
plo[6,0,7,3] | 0.0006559
plo[6,0,7,4] | 2.6238e-05
plo[6,0,7,5] | 0.00024356
plo[6,0,7,6] | 0.00088167
plo[6,0,7,7] | 0.0016538
plo[6,0,7,8] | 0.0023004
plo[6,0,7,9] | 0.0037207
plo[6,0,7,10] | 0.0055801
plo[6,0,7,11] | 0.0055634
plo[6,0,7,12] | 0.0050273
plo[6,0,7,13] | 0.0043144
plo[6,0,7,14] | 0.0043441
plo[6,0,7,15] | 0.0037671
plo[6,0,7,16] | 0.0052963
plo[6,0,7,17] | 0.0052962
plo[6,0,7,18] | 0.0062707
plo[6,0,7,19] | 0.0076441
plo[6,0,7,20] | 0.0076441
plo[6,0,7,21] | 0.0079276
plo[6,0,7,22] | 0.0059344
plo[6,0,7,23] | 0.003882
plo[6,0,8,0] | 0.0017078
plo[6,0,8,1] | 0.0016739
plo[6,0,8,2] | 0.00031783
plo[6,0,8,3] | 0.0029169
plo[6,0,8,4] | 0.0040724
plo[6,0,8,5] | 0.0039725
plo[6,0,8,6] | 0.0031892
plo[6,0,8,7] | 0.002806
plo[6,0,8,8] | 0.0050451
plo[6,0,8,9] | 0.018184
plo[6,0,8,10] | 0.040259
plo[6,0,8,11] | 0.054279
plo[6,0,8,12] | 0.055814
plo[6,0,8,13] | 0.055892
plo[6,0,8,14] | 0.055892
plo[6,0,8,15] | 0.055881
plo[6,0,8,16] | 0.055215
plo[6,0,8,17] | 0.055215
plo[6,0,8,18] | 0.055316
plo[6,0,8,19] | 0.057852
plo[6,0,8,20] | 0.06439
plo[6,0,8,21] | 0.06837
plo[6,0,8,22] | 0.068217
plo[6,0,8,23] | 0.068975
plo[6,0,9,0] | 0.0025005
plo[6,0,9,1] | 0.0018419
plo[6,0,9,2] | 0.0018606
plo[6,0,9,3] | 0.0029769
plo[6,0,9,4] | 0.0028198
plo[6,0,9,5] | 0.0002917
plo[6,0,9,6] | 0.0021115
plo[6,0,9,7] | 0.0051408
plo[6,0,9,8] | 0.0062411
plo[6,0,9,9] | 0.0060259
plo[6,0,9,10] | 0.0037585
plo[6,0,9,11] | 0.0022697
plo[6,0,9,12] | 0.0003445
plo[6,0,9,13] | 0.0011212
plo[6,0,9,14] | 0.0015588
plo[6,0,9,15] | 0.0021804
plo[6,0,9,16] | 0.0026169
plo[6,0,9,17] | 0.001891
plo[6,0,9,18] | 0.0004264
plo[6,0,9,19] | 0.0027127
plo[6,0,9,20] | 0.0031006
plo[6,0,9,21] | 0.0026073
plo[6,0,9,22] | 6.8553e-05
plo[6,0,9,23] | 0
plo[6,0,10,0] | 0.00059894
plo[6,0,10,1] | 0.00016645
plo[6,0,10,2] | 6.6595e-05
plo[6,0,10,3] | 0.00036922
plo[6,0,10,4] | 0.0016447
plo[6,0,10,5] | 0.0012762
plo[6,0,10,6] | 0.00085048
plo[6,0,10,7] | 0.0021561
plo[6,0,10,8] | 0.0028522
plo[6,0,10,9] | 0.00091392
plo[6,0,10,10] | 0.0045778
plo[6,0,10,11] | 0.0050418
plo[6,0,10,12] | 0.006364
plo[6,0,10,13] | 0.01141
plo[6,0,10,14] | 0.011273
plo[6,0,10,15] | 0.0075867
plo[6,0,10,16] | 0.0036188
plo[6,0,10,17] | 0.0048711
plo[6,0,10,18] | 0.012848
plo[6,0,10,19] | 0.02105
plo[6,0,10,20] | 0.027694
plo[6,0,10,21] | 0.050376
plo[6,0,10,22] | 0.068836
plo[6,0,10,23] | 0.068244
plo[6,0,11,0] | 0.06821
plo[6,0,11,1] | 0.067922
plo[6,0,11,2] | 0.067346
plo[6,0,11,3] | 0.06677
plo[6,0,11,4] | 0.067058
plo[6,0,11,5] | 0.068296
plo[6,0,11,6] | 0.069013
plo[6,0,11,7] | 0.068351
plo[6,0,11,8] | 0.068284
plo[6,0,11,9] | 0.064713
plo[6,0,11,10] | 0.057805
plo[6,0,11,11] | 0.055848
plo[6,0,11,12] | 0.056047
plo[6,0,11,13] | 0.05608
plo[6,0,11,14] | 0.055447
plo[6,0,11,15] | 0.055513
plo[6,0,11,16] | 0.055447
plo[6,0,11,17] | 0.05538
plo[6,0,11,18] | 0.048832
plo[6,0,11,19] | 0.02129
plo[6,0,11,20] | 0.0082017
plo[6,0,11,21] | 0.0063318
plo[6,0,11,22] | 6.6933e-05
plo[6,0,11,23] | 0
plo[6,0,12,0] | 0.0036455
plo[6,0,12,1] | 0.0043036
plo[6,0,12,2] | 0.00091443
plo[6,0,12,3] | 0.0081904
plo[6,0,12,4] | 0.052607
plo[6,0,12,5] | 0.069055
plo[6,0,12,6] | 0.06927
plo[6,0,12,7] | 0.069064
plo[6,0,12,8] | 0.068547
plo[6,0,12,9] | 0.067009
plo[6,0,12,10] | 0.053807
plo[6,0,12,11] | 0.063284
plo[6,0,12,12] | 0.060422
plo[6,0,12,13] | 0.059177
plo[6,0,12,14] | 0.059458
plo[6,0,12,15] | 0.056742
plo[6,0,12,16] | 0.049177
plo[6,0,12,17] | 0.014223
plo[6,0,12,18] | 0.0019619
plo[6,0,12,19] | 0.0025452
plo[6,0,12,20] | 0.0038749
plo[6,0,12,21] | 0.0041049
plo[6,0,12,22] | 0.0038461
plo[6,0,12,23] | 0.0037673
plo[6,0,13,0] | 0.059006
plo[6,0,13,1] | 0.067398
plo[6,0,13,2] | 0.067598
plo[6,0,13,3] | 0.067665
plo[6,0,13,4] | 0.067665
plo[6,0,13,5] | 0.067598
plo[6,0,13,6] | 0.066812
plo[6,0,13,7] | 0.071307
plo[6,0,13,8] | 0.069693
plo[6,0,13,9] | 0.068649
plo[6,0,13,10] | 0.064635
plo[6,0,13,11] | 0.060976
plo[6,0,13,12] | 0.057807
plo[6,0,13,13] | 0.057335
plo[6,0,13,14] | 0.057485
plo[6,0,13,15] | 0.05741
plo[6,0,13,16] | 0.058483
plo[6,0,13,17] | 0.062249
plo[6,0,13,18] | 0.066098
plo[6,0,13,19] | 0.069208
plo[6,0,13,20] | 0.069971
plo[6,0,13,21] | 0.070497
plo[6,0,13,22] | 0.069099
plo[6,0,13,23] | 0.067398
plo[6,1,0,0] | 0
plo[6,1,0,1] | 0
plo[6,1,0,2] | 0
plo[6,1,0,3] | 0
plo[6,1,0,4] | 0
plo[6,1,0,5] | 0
plo[6,1,0,6] | 0
plo[6,1,0,7] | 0
plo[6,1,0,8] | 0
plo[6,1,0,9] | 0
plo[6,1,0,10] | 0
plo[6,1,0,11] | 0
plo[6,1,0,12] | 0
plo[6,1,0,13] | 0
plo[6,1,0,14] | 0
plo[6,1,0,15] | 0
plo[6,1,0,16] | 0
plo[6,1,0,17] | 0
plo[6,1,0,18] | 0
plo[6,1,0,19] | 0
plo[6,1,0,20] | 0
plo[6,1,0,21] | 0
plo[6,1,0,22] | 0
plo[6,1,0,23] | 0
plo[6,1,1,0] | 0
plo[6,1,1,1] | 0
plo[6,1,1,2] | 0
plo[6,1,1,3] | 0
plo[6,1,1,4] | 0
plo[6,1,1,5] | 0
plo[6,1,1,6] | 0
plo[6,1,1,7] | 0
plo[6,1,1,8] | 0
plo[6,1,1,9] | 0
plo[6,1,1,10] | 0
plo[6,1,1,11] | 0
plo[6,1,1,12] | 0
plo[6,1,1,13] | 0
plo[6,1,1,14] | 0
plo[6,1,1,15] | 0
plo[6,1,1,16] | 0
plo[6,1,1,17] | 0
plo[6,1,1,18] | 0
plo[6,1,1,19] | 0
plo[6,1,1,20] | 0
plo[6,1,1,21] | 0
plo[6,1,1,22] | 0
plo[6,1,1,23] | 0
plo[6,1,2,0] | 0
plo[6,1,2,1] | 0
plo[6,1,2,2] | 0
plo[6,1,2,3] | 0
plo[6,1,2,4] | 0
plo[6,1,2,5] | 0
plo[6,1,2,6] | 0
plo[6,1,2,7] | 0
plo[6,1,2,8] | 0
plo[6,1,2,9] | 0
plo[6,1,2,10] | 0
plo[6,1,2,11] | 0
plo[6,1,2,12] | 0
plo[6,1,2,13] | 0
plo[6,1,2,14] | 0
plo[6,1,2,15] | 0
plo[6,1,2,16] | 0
plo[6,1,2,17] | 0
plo[6,1,2,18] | 0
plo[6,1,2,19] | 0
plo[6,1,2,20] | 0
plo[6,1,2,21] | 0
plo[6,1,2,22] | 0
plo[6,1,2,23] | 0
plo[6,1,3,0] | 0
plo[6,1,3,1] | 0
plo[6,1,3,2] | 0
plo[6,1,3,3] | 0
plo[6,1,3,4] | 0
plo[6,1,3,5] | 0
plo[6,1,3,6] | 0
plo[6,1,3,7] | 0
plo[6,1,3,8] | 0
plo[6,1,3,9] | 0
plo[6,1,3,10] | 0
plo[6,1,3,11] | 0
plo[6,1,3,12] | 0
plo[6,1,3,13] | 0
plo[6,1,3,14] | 0
plo[6,1,3,15] | 0
plo[6,1,3,16] | 0
plo[6,1,3,17] | 0
plo[6,1,3,18] | 0
plo[6,1,3,19] | 0
plo[6,1,3,20] | 0
plo[6,1,3,21] | 0
plo[6,1,3,22] | 0
plo[6,1,3,23] | 0
plo[6,1,4,0] | 0
plo[6,1,4,1] | 0
plo[6,1,4,2] | 0
plo[6,1,4,3] | 0
plo[6,1,4,4] | 0
plo[6,1,4,5] | 0
plo[6,1,4,6] | 0
plo[6,1,4,7] | 0
plo[6,1,4,8] | 0
plo[6,1,4,9] | 0
plo[6,1,4,10] | 0
plo[6,1,4,11] | 0
plo[6,1,4,12] | 0
plo[6,1,4,13] | 0
plo[6,1,4,14] | 0
plo[6,1,4,15] | 0
plo[6,1,4,16] | 0
plo[6,1,4,17] | 0
plo[6,1,4,18] | 0
plo[6,1,4,19] | 0
plo[6,1,4,20] | 0
plo[6,1,4,21] | 0
plo[6,1,4,22] | 0
plo[6,1,4,23] | 0
plo[6,1,5,0] | 0
plo[6,1,5,1] | 0
plo[6,1,5,2] | 0
plo[6,1,5,3] | 0
plo[6,1,5,4] | 0
plo[6,1,5,5] | 0
plo[6,1,5,6] | 0
plo[6,1,5,7] | 0
plo[6,1,5,8] | 0
plo[6,1,5,9] | 0
plo[6,1,5,10] | 0
plo[6,1,5,11] | 0
plo[6,1,5,12] | 0
plo[6,1,5,13] | 0
plo[6,1,5,14] | 0
plo[6,1,5,15] | 0
plo[6,1,5,16] | 0
plo[6,1,5,17] | 0
plo[6,1,5,18] | 0
plo[6,1,5,19] | 0
plo[6,1,5,20] | 0
plo[6,1,5,21] | 0
plo[6,1,5,22] | 0
plo[6,1,5,23] | 0
plo[6,1,6,0] | 0
plo[6,1,6,1] | 0
plo[6,1,6,2] | 0
plo[6,1,6,3] | 0
plo[6,1,6,4] | 0
plo[6,1,6,5] | 0
plo[6,1,6,6] | 0
plo[6,1,6,7] | 0
plo[6,1,6,8] | 0
plo[6,1,6,9] | 0
plo[6,1,6,10] | 0
plo[6,1,6,11] | 0
plo[6,1,6,12] | 0
plo[6,1,6,13] | 0
plo[6,1,6,14] | 0
plo[6,1,6,15] | 0
plo[6,1,6,16] | 0
plo[6,1,6,17] | 0
plo[6,1,6,18] | 0
plo[6,1,6,19] | 0
plo[6,1,6,20] | 0
plo[6,1,6,21] | 0
plo[6,1,6,22] | 0
plo[6,1,6,23] | 0
plo[6,1,7,0] | 0
plo[6,1,7,1] | 0
plo[6,1,7,2] | 0
plo[6,1,7,3] | 0
plo[6,1,7,4] | 0
plo[6,1,7,5] | 0
plo[6,1,7,6] | 0
plo[6,1,7,7] | 0
plo[6,1,7,8] | 0
plo[6,1,7,9] | 0
plo[6,1,7,10] | 0
plo[6,1,7,11] | 0
plo[6,1,7,12] | 0
plo[6,1,7,13] | 0
plo[6,1,7,14] | 0
plo[6,1,7,15] | 0
plo[6,1,7,16] | 0
plo[6,1,7,17] | 0
plo[6,1,7,18] | 0
plo[6,1,7,19] | 0
plo[6,1,7,20] | 0
plo[6,1,7,21] | 0
plo[6,1,7,22] | 0
plo[6,1,7,23] | 0
plo[6,1,8,0] | 0
plo[6,1,8,1] | 0
plo[6,1,8,2] | 0
plo[6,1,8,3] | 0
plo[6,1,8,4] | 0
plo[6,1,8,5] | 0
plo[6,1,8,6] | 0
plo[6,1,8,7] | 0
plo[6,1,8,8] | 0
plo[6,1,8,9] | 0
plo[6,1,8,10] | 0
plo[6,1,8,11] | 0
plo[6,1,8,12] | 0
plo[6,1,8,13] | 0
plo[6,1,8,14] | 0
plo[6,1,8,15] | 0
plo[6,1,8,16] | 0
plo[6,1,8,17] | 0
plo[6,1,8,18] | 0
plo[6,1,8,19] | 0
plo[6,1,8,20] | 0
plo[6,1,8,21] | 0
plo[6,1,8,22] | 0
plo[6,1,8,23] | 0
plo[6,1,9,0] | 0
plo[6,1,9,1] | 0
plo[6,1,9,2] | 0
plo[6,1,9,3] | 0
plo[6,1,9,4] | 0
plo[6,1,9,5] | 0
plo[6,1,9,6] | 0
plo[6,1,9,7] | 0
plo[6,1,9,8] | 0
plo[6,1,9,9] | 0
plo[6,1,9,10] | 0
plo[6,1,9,11] | 0
plo[6,1,9,12] | 0
plo[6,1,9,13] | 0
plo[6,1,9,14] | 0
plo[6,1,9,15] | 0
plo[6,1,9,16] | 0
plo[6,1,9,17] | 0
plo[6,1,9,18] | 0
plo[6,1,9,19] | 0
plo[6,1,9,20] | 0
plo[6,1,9,21] | 0
plo[6,1,9,22] | 0
plo[6,1,9,23] | 0
plo[6,1,10,0] | 0
plo[6,1,10,1] | 0
plo[6,1,10,2] | 0
plo[6,1,10,3] | 0
plo[6,1,10,4] | 0
plo[6,1,10,5] | 0
plo[6,1,10,6] | 0
plo[6,1,10,7] | 0
plo[6,1,10,8] | 0
plo[6,1,10,9] | 0
plo[6,1,10,10] | 0
plo[6,1,10,11] | 0
plo[6,1,10,12] | 0
plo[6,1,10,13] | 0
plo[6,1,10,14] | 0
plo[6,1,10,15] | 0
plo[6,1,10,16] | 0
plo[6,1,10,17] | 0
plo[6,1,10,18] | 0
plo[6,1,10,19] | 0
plo[6,1,10,20] | 0
plo[6,1,10,21] | 0
plo[6,1,10,22] | 0
plo[6,1,10,23] | 0
plo[6,1,11,0] | 0
plo[6,1,11,1] | 0
plo[6,1,11,2] | 0
plo[6,1,11,3] | 0
plo[6,1,11,4] | 0
plo[6,1,11,5] | 0
plo[6,1,11,6] | 0
plo[6,1,11,7] | 0
plo[6,1,11,8] | 0
plo[6,1,11,9] | 0
plo[6,1,11,10] | 0
plo[6,1,11,11] | 0
plo[6,1,11,12] | 0
plo[6,1,11,13] | 0
plo[6,1,11,14] | 0
plo[6,1,11,15] | 0
plo[6,1,11,16] | 0
plo[6,1,11,17] | 0
plo[6,1,11,18] | 0
plo[6,1,11,19] | 0
plo[6,1,11,20] | 0
plo[6,1,11,21] | 0
plo[6,1,11,22] | 0
plo[6,1,11,23] | 0
plo[6,1,12,0] | 0
plo[6,1,12,1] | 0
plo[6,1,12,2] | 0
plo[6,1,12,3] | 0
plo[6,1,12,4] | 0
plo[6,1,12,5] | 0
plo[6,1,12,6] | 0
plo[6,1,12,7] | 0
plo[6,1,12,8] | 0
plo[6,1,12,9] | 0
plo[6,1,12,10] | 0
plo[6,1,12,11] | 0
plo[6,1,12,12] | 0
plo[6,1,12,13] | 0
plo[6,1,12,14] | 0
plo[6,1,12,15] | 0
plo[6,1,12,16] | 0
plo[6,1,12,17] | 0
plo[6,1,12,18] | 0
plo[6,1,12,19] | 0
plo[6,1,12,20] | 0
plo[6,1,12,21] | 0
plo[6,1,12,22] | 0
plo[6,1,12,23] | 0
plo[6,1,13,0] | 0
plo[6,1,13,1] | 0
plo[6,1,13,2] | 0
plo[6,1,13,3] | 0
plo[6,1,13,4] | 0
plo[6,1,13,5] | 0
plo[6,1,13,6] | 0
plo[6,1,13,7] | 0
plo[6,1,13,8] | 0
plo[6,1,13,9] | 0
plo[6,1,13,10] | 0
plo[6,1,13,11] | 0
plo[6,1,13,12] | 0
plo[6,1,13,13] | 0
plo[6,1,13,14] | 0
plo[6,1,13,15] | 0
plo[6,1,13,16] | 0
plo[6,1,13,17] | 0
plo[6,1,13,18] | 0
plo[6,1,13,19] | 0
plo[6,1,13,20] | 0
plo[6,1,13,21] | 0
plo[6,1,13,22] | 0
plo[6,1,13,23] | 0
plo[6,2,0,0] | 0
plo[6,2,0,1] | 0
plo[6,2,0,2] | 0
plo[6,2,0,3] | 0
plo[6,2,0,4] | 0
plo[6,2,0,5] | 0
plo[6,2,0,6] | 0
plo[6,2,0,7] | 0
plo[6,2,0,8] | 0
plo[6,2,0,9] | 0
plo[6,2,0,10] | 0
plo[6,2,0,11] | 0
plo[6,2,0,12] | 0
plo[6,2,0,13] | 0
plo[6,2,0,14] | 0
plo[6,2,0,15] | 0
plo[6,2,0,16] | 0
plo[6,2,0,17] | 0
plo[6,2,0,18] | 0
plo[6,2,0,19] | 0
plo[6,2,0,20] | 0
plo[6,2,0,21] | 0
plo[6,2,0,22] | 0
plo[6,2,0,23] | 0
plo[6,2,1,0] | 0
plo[6,2,1,1] | 0
plo[6,2,1,2] | 0
plo[6,2,1,3] | 0
plo[6,2,1,4] | 0
plo[6,2,1,5] | 0
plo[6,2,1,6] | 0
plo[6,2,1,7] | 0
plo[6,2,1,8] | 0
plo[6,2,1,9] | 0
plo[6,2,1,10] | 0
plo[6,2,1,11] | 0
plo[6,2,1,12] | 0
plo[6,2,1,13] | 0
plo[6,2,1,14] | 0
plo[6,2,1,15] | 0
plo[6,2,1,16] | 0
plo[6,2,1,17] | 0
plo[6,2,1,18] | 0
plo[6,2,1,19] | 0
plo[6,2,1,20] | 0
plo[6,2,1,21] | 0
plo[6,2,1,22] | 0
plo[6,2,1,23] | 0
plo[6,2,2,0] | 0
plo[6,2,2,1] | 0
plo[6,2,2,2] | 0
plo[6,2,2,3] | 0
plo[6,2,2,4] | 0
plo[6,2,2,5] | 0
plo[6,2,2,6] | 0
plo[6,2,2,7] | 0
plo[6,2,2,8] | 0
plo[6,2,2,9] | 0
plo[6,2,2,10] | 0
plo[6,2,2,11] | 0
plo[6,2,2,12] | 0
plo[6,2,2,13] | 0
plo[6,2,2,14] | 0
plo[6,2,2,15] | 0
plo[6,2,2,16] | 0
plo[6,2,2,17] | 0
plo[6,2,2,18] | 0
plo[6,2,2,19] | 0
plo[6,2,2,20] | 0
plo[6,2,2,21] | 0
plo[6,2,2,22] | 0
plo[6,2,2,23] | 0
plo[6,2,3,0] | 0
plo[6,2,3,1] | 0
plo[6,2,3,2] | 0
plo[6,2,3,3] | 0
plo[6,2,3,4] | 0
plo[6,2,3,5] | 0
plo[6,2,3,6] | 0
plo[6,2,3,7] | 0
plo[6,2,3,8] | 0
plo[6,2,3,9] | 0
plo[6,2,3,10] | 0
plo[6,2,3,11] | 0
plo[6,2,3,12] | 0
plo[6,2,3,13] | 0
plo[6,2,3,14] | 0
plo[6,2,3,15] | 0
plo[6,2,3,16] | 0
plo[6,2,3,17] | 0
plo[6,2,3,18] | 0
plo[6,2,3,19] | 0
plo[6,2,3,20] | 0
plo[6,2,3,21] | 0
plo[6,2,3,22] | 0
plo[6,2,3,23] | 0
plo[6,2,4,0] | 0
plo[6,2,4,1] | 0
plo[6,2,4,2] | 0
plo[6,2,4,3] | 0
plo[6,2,4,4] | 0
plo[6,2,4,5] | 0
plo[6,2,4,6] | 0
plo[6,2,4,7] | 0
plo[6,2,4,8] | 0
plo[6,2,4,9] | 0
plo[6,2,4,10] | 0
plo[6,2,4,11] | 0
plo[6,2,4,12] | 0
plo[6,2,4,13] | 0
plo[6,2,4,14] | 0
plo[6,2,4,15] | 0
plo[6,2,4,16] | 0
plo[6,2,4,17] | 0
plo[6,2,4,18] | 0
plo[6,2,4,19] | 0
plo[6,2,4,20] | 0
plo[6,2,4,21] | 0
plo[6,2,4,22] | 0
plo[6,2,4,23] | 0
plo[6,2,5,0] | 0
plo[6,2,5,1] | 0
plo[6,2,5,2] | 0
plo[6,2,5,3] | 0
plo[6,2,5,4] | 0
plo[6,2,5,5] | 0
plo[6,2,5,6] | 0
plo[6,2,5,7] | 0
plo[6,2,5,8] | 0
plo[6,2,5,9] | 0
plo[6,2,5,10] | 0
plo[6,2,5,11] | 0
plo[6,2,5,12] | 0
plo[6,2,5,13] | 0
plo[6,2,5,14] | 0
plo[6,2,5,15] | 0
plo[6,2,5,16] | 0
plo[6,2,5,17] | 0
plo[6,2,5,18] | 0
plo[6,2,5,19] | 0
plo[6,2,5,20] | 0
plo[6,2,5,21] | 0
plo[6,2,5,22] | 0
plo[6,2,5,23] | 0
plo[6,2,6,0] | 0
plo[6,2,6,1] | 0
plo[6,2,6,2] | 0
plo[6,2,6,3] | 0
plo[6,2,6,4] | 0
plo[6,2,6,5] | 0
plo[6,2,6,6] | 0
plo[6,2,6,7] | 0
plo[6,2,6,8] | 0
plo[6,2,6,9] | 0
plo[6,2,6,10] | 0
plo[6,2,6,11] | 0
plo[6,2,6,12] | 0
plo[6,2,6,13] | 0
plo[6,2,6,14] | 0
plo[6,2,6,15] | 0
plo[6,2,6,16] | 0
plo[6,2,6,17] | 0
plo[6,2,6,18] | 0
plo[6,2,6,19] | 0
plo[6,2,6,20] | 0
plo[6,2,6,21] | 0
plo[6,2,6,22] | 0
plo[6,2,6,23] | 0
plo[6,2,7,0] | 0
plo[6,2,7,1] | 0
plo[6,2,7,2] | 0
plo[6,2,7,3] | 0
plo[6,2,7,4] | 0
plo[6,2,7,5] | 0
plo[6,2,7,6] | 0
plo[6,2,7,7] | 0
plo[6,2,7,8] | 0
plo[6,2,7,9] | 0
plo[6,2,7,10] | 0
plo[6,2,7,11] | 0
plo[6,2,7,12] | 0
plo[6,2,7,13] | 0
plo[6,2,7,14] | 0
plo[6,2,7,15] | 0
plo[6,2,7,16] | 0
plo[6,2,7,17] | 0
plo[6,2,7,18] | 0
plo[6,2,7,19] | 0
plo[6,2,7,20] | 0
plo[6,2,7,21] | 0
plo[6,2,7,22] | 0
plo[6,2,7,23] | 0
plo[6,2,8,0] | 0
plo[6,2,8,1] | 0
plo[6,2,8,2] | 0
plo[6,2,8,3] | 0
plo[6,2,8,4] | 0
plo[6,2,8,5] | 0
plo[6,2,8,6] | 0
plo[6,2,8,7] | 0
plo[6,2,8,8] | 0
plo[6,2,8,9] | 0
plo[6,2,8,10] | 0
plo[6,2,8,11] | 0
plo[6,2,8,12] | 0
plo[6,2,8,13] | 0
plo[6,2,8,14] | 0
plo[6,2,8,15] | 0
plo[6,2,8,16] | 0
plo[6,2,8,17] | 0
plo[6,2,8,18] | 0
plo[6,2,8,19] | 0
plo[6,2,8,20] | 0
plo[6,2,8,21] | 0
plo[6,2,8,22] | 0
plo[6,2,8,23] | 0
plo[6,2,9,0] | 0
plo[6,2,9,1] | 0
plo[6,2,9,2] | 0
plo[6,2,9,3] | 0
plo[6,2,9,4] | 0
plo[6,2,9,5] | 0
plo[6,2,9,6] | 0
plo[6,2,9,7] | 0
plo[6,2,9,8] | 0
plo[6,2,9,9] | 0
plo[6,2,9,10] | 0
plo[6,2,9,11] | 0
plo[6,2,9,12] | 0
plo[6,2,9,13] | 0
plo[6,2,9,14] | 0
plo[6,2,9,15] | 0
plo[6,2,9,16] | 0
plo[6,2,9,17] | 0
plo[6,2,9,18] | 0
plo[6,2,9,19] | 0
plo[6,2,9,20] | 0
plo[6,2,9,21] | 0
plo[6,2,9,22] | 0
plo[6,2,9,23] | 0
plo[6,2,10,0] | 0
plo[6,2,10,1] | 0
plo[6,2,10,2] | 0
plo[6,2,10,3] | 0
plo[6,2,10,4] | 0
plo[6,2,10,5] | 0
plo[6,2,10,6] | 0
plo[6,2,10,7] | 0
plo[6,2,10,8] | 0
plo[6,2,10,9] | 0
plo[6,2,10,10] | 0
plo[6,2,10,11] | 0
plo[6,2,10,12] | 0
plo[6,2,10,13] | 0
plo[6,2,10,14] | 0
plo[6,2,10,15] | 0
plo[6,2,10,16] | 0
plo[6,2,10,17] | 0
plo[6,2,10,18] | 0
plo[6,2,10,19] | 0
plo[6,2,10,20] | 0
plo[6,2,10,21] | 0
plo[6,2,10,22] | 0
plo[6,2,10,23] | 0
plo[6,2,11,0] | 0
plo[6,2,11,1] | 0
plo[6,2,11,2] | 0
plo[6,2,11,3] | 0
plo[6,2,11,4] | 0
plo[6,2,11,5] | 0
plo[6,2,11,6] | 0
plo[6,2,11,7] | 0
plo[6,2,11,8] | 0
plo[6,2,11,9] | 0
plo[6,2,11,10] | 0
plo[6,2,11,11] | 0
plo[6,2,11,12] | 0
plo[6,2,11,13] | 0
plo[6,2,11,14] | 0
plo[6,2,11,15] | 0
plo[6,2,11,16] | 0
plo[6,2,11,17] | 0
plo[6,2,11,18] | 0
plo[6,2,11,19] | 0
plo[6,2,11,20] | 0
plo[6,2,11,21] | 0
plo[6,2,11,22] | 0
plo[6,2,11,23] | 0
plo[6,2,12,0] | 0
plo[6,2,12,1] | 0
plo[6,2,12,2] | 0
plo[6,2,12,3] | 0
plo[6,2,12,4] | 0
plo[6,2,12,5] | 0
plo[6,2,12,6] | 0
plo[6,2,12,7] | 0
plo[6,2,12,8] | 0
plo[6,2,12,9] | 0
plo[6,2,12,10] | 0
plo[6,2,12,11] | 0
plo[6,2,12,12] | 0
plo[6,2,12,13] | 0
plo[6,2,12,14] | 0
plo[6,2,12,15] | 0
plo[6,2,12,16] | 0
plo[6,2,12,17] | 0
plo[6,2,12,18] | 0
plo[6,2,12,19] | 0
plo[6,2,12,20] | 0
plo[6,2,12,21] | 0
plo[6,2,12,22] | 0
plo[6,2,12,23] | 0
plo[6,2,13,0] | 0
plo[6,2,13,1] | 0
plo[6,2,13,2] | 0
plo[6,2,13,3] | 0
plo[6,2,13,4] | 0
plo[6,2,13,5] | 0
plo[6,2,13,6] | 0
plo[6,2,13,7] | 0
plo[6,2,13,8] | 0
plo[6,2,13,9] | 0
plo[6,2,13,10] | 0
plo[6,2,13,11] | 0
plo[6,2,13,12] | 0
plo[6,2,13,13] | 0
plo[6,2,13,14] | 0
plo[6,2,13,15] | 0
plo[6,2,13,16] | 0
plo[6,2,13,17] | 0
plo[6,2,13,18] | 0
plo[6,2,13,19] | 0
plo[6,2,13,20] | 0
plo[6,2,13,21] | 0
plo[6,2,13,22] | 0
plo[6,2,13,23] | 0
plo[7,0,0,0] | 0
plo[7,0,0,1] | 0
plo[7,0,0,2] | 0
plo[7,0,0,3] | 0
plo[7,0,0,4] | 0
plo[7,0,0,5] | 0
plo[7,0,0,6] | 0
plo[7,0,0,7] | 0
plo[7,0,0,8] | 0
plo[7,0,0,9] | 0
plo[7,0,0,10] | 0
plo[7,0,0,11] | 0
plo[7,0,0,12] | 0
plo[7,0,0,13] | 0
plo[7,0,0,14] | 0
plo[7,0,0,15] | 0
plo[7,0,0,16] | 0
plo[7,0,0,17] | 0
plo[7,0,0,18] | 0
plo[7,0,0,19] | 0
plo[7,0,0,20] | 0
plo[7,0,0,21] | 0
plo[7,0,0,22] | 0
plo[7,0,0,23] | 0
plo[7,0,1,0] | 0
plo[7,0,1,1] | 0
plo[7,0,1,2] | 0
plo[7,0,1,3] | 0
plo[7,0,1,4] | 0
plo[7,0,1,5] | 0
plo[7,0,1,6] | 0
plo[7,0,1,7] | 0
plo[7,0,1,8] | 0
plo[7,0,1,9] | 0
plo[7,0,1,10] | 0
plo[7,0,1,11] | 0
plo[7,0,1,12] | 0
plo[7,0,1,13] | 0
plo[7,0,1,14] | 0
plo[7,0,1,15] | 0
plo[7,0,1,16] | 0
plo[7,0,1,17] | 0
plo[7,0,1,18] | 0
plo[7,0,1,19] | 0
plo[7,0,1,20] | 0
plo[7,0,1,21] | 0
plo[7,0,1,22] | 0
plo[7,0,1,23] | 0
plo[7,0,2,0] | 0
plo[7,0,2,1] | 0
plo[7,0,2,2] | 0
plo[7,0,2,3] | 0
plo[7,0,2,4] | 0
plo[7,0,2,5] | 0
plo[7,0,2,6] | 0
plo[7,0,2,7] | 0
plo[7,0,2,8] | 0
plo[7,0,2,9] | 0
plo[7,0,2,10] | 0
plo[7,0,2,11] | 0
plo[7,0,2,12] | 0
plo[7,0,2,13] | 0
plo[7,0,2,14] | 0
plo[7,0,2,15] | 0
plo[7,0,2,16] | 0
plo[7,0,2,17] | 0
plo[7,0,2,18] | 0
plo[7,0,2,19] | 0
plo[7,0,2,20] | 0
plo[7,0,2,21] | 0
plo[7,0,2,22] | 0
plo[7,0,2,23] | 0
plo[7,0,3,0] | 0
plo[7,0,3,1] | 0
plo[7,0,3,2] | 0
plo[7,0,3,3] | 0
plo[7,0,3,4] | 0
plo[7,0,3,5] | 0
plo[7,0,3,6] | 0
plo[7,0,3,7] | 0
plo[7,0,3,8] | 0
plo[7,0,3,9] | 0
plo[7,0,3,10] | 0
plo[7,0,3,11] | 0
plo[7,0,3,12] | 0
plo[7,0,3,13] | 0
plo[7,0,3,14] | 0
plo[7,0,3,15] | 0
plo[7,0,3,16] | 0
plo[7,0,3,17] | 0
plo[7,0,3,18] | 0
plo[7,0,3,19] | 0
plo[7,0,3,20] | 0
plo[7,0,3,21] | 0
plo[7,0,3,22] | 0
plo[7,0,3,23] | 0
plo[7,0,4,0] | 0
plo[7,0,4,1] | 0
plo[7,0,4,2] | 0
plo[7,0,4,3] | 0
plo[7,0,4,4] | 0
plo[7,0,4,5] | 0
plo[7,0,4,6] | 0
plo[7,0,4,7] | 0
plo[7,0,4,8] | 0
plo[7,0,4,9] | 0
plo[7,0,4,10] | 0
plo[7,0,4,11] | 0
plo[7,0,4,12] | 0
plo[7,0,4,13] | 0
plo[7,0,4,14] | 0
plo[7,0,4,15] | 0
plo[7,0,4,16] | 0
plo[7,0,4,17] | 0
plo[7,0,4,18] | 0
plo[7,0,4,19] | 0
plo[7,0,4,20] | 0
plo[7,0,4,21] | 0
plo[7,0,4,22] | 0
plo[7,0,4,23] | 0
plo[7,0,5,0] | 0
plo[7,0,5,1] | 0
plo[7,0,5,2] | 0
plo[7,0,5,3] | 0
plo[7,0,5,4] | 0
plo[7,0,5,5] | 0
plo[7,0,5,6] | 0
plo[7,0,5,7] | 0
plo[7,0,5,8] | 0
plo[7,0,5,9] | 0
plo[7,0,5,10] | 0
plo[7,0,5,11] | 0
plo[7,0,5,12] | 0
plo[7,0,5,13] | 0
plo[7,0,5,14] | 0
plo[7,0,5,15] | 0
plo[7,0,5,16] | 0
plo[7,0,5,17] | 0
plo[7,0,5,18] | 0
plo[7,0,5,19] | 0
plo[7,0,5,20] | 0
plo[7,0,5,21] | 0
plo[7,0,5,22] | 0
plo[7,0,5,23] | 0
plo[7,0,6,0] | 0
plo[7,0,6,1] | 0
plo[7,0,6,2] | 0
plo[7,0,6,3] | 0
plo[7,0,6,4] | 0
plo[7,0,6,5] | 0
plo[7,0,6,6] | 0
plo[7,0,6,7] | 0
plo[7,0,6,8] | 0
plo[7,0,6,9] | 0
plo[7,0,6,10] | 0
plo[7,0,6,11] | 0
plo[7,0,6,12] | 0
plo[7,0,6,13] | 0
plo[7,0,6,14] | 0
plo[7,0,6,15] | 0
plo[7,0,6,16] | 0
plo[7,0,6,17] | 0
plo[7,0,6,18] | 0
plo[7,0,6,19] | 0
plo[7,0,6,20] | 0
plo[7,0,6,21] | 0
plo[7,0,6,22] | 0
plo[7,0,6,23] | 0
plo[7,0,7,0] | 0
plo[7,0,7,1] | 0
plo[7,0,7,2] | 0
plo[7,0,7,3] | 0
plo[7,0,7,4] | 0
plo[7,0,7,5] | 0
plo[7,0,7,6] | 0
plo[7,0,7,7] | 0
plo[7,0,7,8] | 0
plo[7,0,7,9] | 0
plo[7,0,7,10] | 0
plo[7,0,7,11] | 0
plo[7,0,7,12] | 0
plo[7,0,7,13] | 0
plo[7,0,7,14] | 0
plo[7,0,7,15] | 0
plo[7,0,7,16] | 0
plo[7,0,7,17] | 0
plo[7,0,7,18] | 0
plo[7,0,7,19] | 0
plo[7,0,7,20] | 0
plo[7,0,7,21] | 0
plo[7,0,7,22] | 0
plo[7,0,7,23] | 0
plo[7,0,8,0] | 0
plo[7,0,8,1] | 0
plo[7,0,8,2] | 0
plo[7,0,8,3] | 0
plo[7,0,8,4] | 0
plo[7,0,8,5] | 0
plo[7,0,8,6] | 0
plo[7,0,8,7] | 0
plo[7,0,8,8] | 0
plo[7,0,8,9] | 0
plo[7,0,8,10] | 0
plo[7,0,8,11] | 0
plo[7,0,8,12] | 0
plo[7,0,8,13] | 0
plo[7,0,8,14] | 0
plo[7,0,8,15] | 0
plo[7,0,8,16] | 0
plo[7,0,8,17] | 0
plo[7,0,8,18] | 0
plo[7,0,8,19] | 0
plo[7,0,8,20] | 0
plo[7,0,8,21] | 0
plo[7,0,8,22] | 0
plo[7,0,8,23] | 0
plo[7,0,9,0] | 0
plo[7,0,9,1] | 0
plo[7,0,9,2] | 0
plo[7,0,9,3] | 0
plo[7,0,9,4] | 0
plo[7,0,9,5] | 0
plo[7,0,9,6] | 0
plo[7,0,9,7] | 0
plo[7,0,9,8] | 0
plo[7,0,9,9] | 0
plo[7,0,9,10] | 0
plo[7,0,9,11] | 0
plo[7,0,9,12] | 0
plo[7,0,9,13] | 0
plo[7,0,9,14] | 0
plo[7,0,9,15] | 0
plo[7,0,9,16] | 0
plo[7,0,9,17] | 0
plo[7,0,9,18] | 0
plo[7,0,9,19] | 0
plo[7,0,9,20] | 0
plo[7,0,9,21] | 0
plo[7,0,9,22] | 0
plo[7,0,9,23] | 0
plo[7,0,10,0] | 0
plo[7,0,10,1] | 0
plo[7,0,10,2] | 0
plo[7,0,10,3] | 0
plo[7,0,10,4] | 0
plo[7,0,10,5] | 0
plo[7,0,10,6] | 0
plo[7,0,10,7] | 0
plo[7,0,10,8] | 0
plo[7,0,10,9] | 0
plo[7,0,10,10] | 0
plo[7,0,10,11] | 0
plo[7,0,10,12] | 0
plo[7,0,10,13] | 0
plo[7,0,10,14] | 0
plo[7,0,10,15] | 0
plo[7,0,10,16] | 0
plo[7,0,10,17] | 0
plo[7,0,10,18] | 0
plo[7,0,10,19] | 0
plo[7,0,10,20] | 0
plo[7,0,10,21] | 0
plo[7,0,10,22] | 0
plo[7,0,10,23] | 0
plo[7,0,11,0] | 0
plo[7,0,11,1] | 0
plo[7,0,11,2] | 0
plo[7,0,11,3] | 0
plo[7,0,11,4] | 0
plo[7,0,11,5] | 0
plo[7,0,11,6] | 0
plo[7,0,11,7] | 0
plo[7,0,11,8] | 0
plo[7,0,11,9] | 0
plo[7,0,11,10] | 0
plo[7,0,11,11] | 0
plo[7,0,11,12] | 0
plo[7,0,11,13] | 0
plo[7,0,11,14] | 0
plo[7,0,11,15] | 0
plo[7,0,11,16] | 0
plo[7,0,11,17] | 0
plo[7,0,11,18] | 0
plo[7,0,11,19] | 0
plo[7,0,11,20] | 0
plo[7,0,11,21] | 0
plo[7,0,11,22] | 0
plo[7,0,11,23] | 0
plo[7,0,12,0] | 0
plo[7,0,12,1] | 0
plo[7,0,12,2] | 0
plo[7,0,12,3] | 0
plo[7,0,12,4] | 0
plo[7,0,12,5] | 0
plo[7,0,12,6] | 0
plo[7,0,12,7] | 0
plo[7,0,12,8] | 0
plo[7,0,12,9] | 0
plo[7,0,12,10] | 0
plo[7,0,12,11] | 0
plo[7,0,12,12] | 0
plo[7,0,12,13] | 0
plo[7,0,12,14] | 0
plo[7,0,12,15] | 0
plo[7,0,12,16] | 0
plo[7,0,12,17] | 0
plo[7,0,12,18] | 0
plo[7,0,12,19] | 0
plo[7,0,12,20] | 0
plo[7,0,12,21] | 0
plo[7,0,12,22] | 0
plo[7,0,12,23] | 0
plo[7,0,13,0] | 0
plo[7,0,13,1] | 0
plo[7,0,13,2] | 0
plo[7,0,13,3] | 0
plo[7,0,13,4] | 0
plo[7,0,13,5] | 0
plo[7,0,13,6] | 0
plo[7,0,13,7] | 0
plo[7,0,13,8] | 0
plo[7,0,13,9] | 0
plo[7,0,13,10] | 0
plo[7,0,13,11] | 0
plo[7,0,13,12] | 0
plo[7,0,13,13] | 0
plo[7,0,13,14] | 0
plo[7,0,13,15] | 0
plo[7,0,13,16] | 0
plo[7,0,13,17] | 0
plo[7,0,13,18] | 0
plo[7,0,13,19] | 0
plo[7,0,13,20] | 0
plo[7,0,13,21] | 0
plo[7,0,13,22] | 0
plo[7,0,13,23] | 0
plo[7,1,0,0] | 0
plo[7,1,0,1] | 0
plo[7,1,0,2] | 0
plo[7,1,0,3] | 0
plo[7,1,0,4] | 0
plo[7,1,0,5] | 0
plo[7,1,0,6] | 0
plo[7,1,0,7] | 0
plo[7,1,0,8] | 0
plo[7,1,0,9] | 0
plo[7,1,0,10] | 0
plo[7,1,0,11] | 0
plo[7,1,0,12] | 0
plo[7,1,0,13] | 0
plo[7,1,0,14] | 0
plo[7,1,0,15] | 0
plo[7,1,0,16] | 0
plo[7,1,0,17] | 0
plo[7,1,0,18] | 0
plo[7,1,0,19] | 0
plo[7,1,0,20] | 0
plo[7,1,0,21] | 0
plo[7,1,0,22] | 0
plo[7,1,0,23] | 0
plo[7,1,1,0] | 0
plo[7,1,1,1] | 0
plo[7,1,1,2] | 0
plo[7,1,1,3] | 0
plo[7,1,1,4] | 0
plo[7,1,1,5] | 0
plo[7,1,1,6] | 0
plo[7,1,1,7] | 0
plo[7,1,1,8] | 0
plo[7,1,1,9] | 0
plo[7,1,1,10] | 0
plo[7,1,1,11] | 0
plo[7,1,1,12] | 0
plo[7,1,1,13] | 0
plo[7,1,1,14] | 0
plo[7,1,1,15] | 0
plo[7,1,1,16] | 0
plo[7,1,1,17] | 0
plo[7,1,1,18] | 0
plo[7,1,1,19] | 0
plo[7,1,1,20] | 0
plo[7,1,1,21] | 0
plo[7,1,1,22] | 0
plo[7,1,1,23] | 0
plo[7,1,2,0] | 0
plo[7,1,2,1] | 0
plo[7,1,2,2] | 0
plo[7,1,2,3] | 0
plo[7,1,2,4] | 0
plo[7,1,2,5] | 0
plo[7,1,2,6] | 0
plo[7,1,2,7] | 0
plo[7,1,2,8] | 0
plo[7,1,2,9] | 0
plo[7,1,2,10] | 0
plo[7,1,2,11] | 0
plo[7,1,2,12] | 0
plo[7,1,2,13] | 0
plo[7,1,2,14] | 0
plo[7,1,2,15] | 0
plo[7,1,2,16] | 0
plo[7,1,2,17] | 0
plo[7,1,2,18] | 0
plo[7,1,2,19] | 0
plo[7,1,2,20] | 0
plo[7,1,2,21] | 0
plo[7,1,2,22] | 0
plo[7,1,2,23] | 0
plo[7,1,3,0] | 0
plo[7,1,3,1] | 0
plo[7,1,3,2] | 0
plo[7,1,3,3] | 0
plo[7,1,3,4] | 0
plo[7,1,3,5] | 0
plo[7,1,3,6] | 0
plo[7,1,3,7] | 0
plo[7,1,3,8] | 0
plo[7,1,3,9] | 0
plo[7,1,3,10] | 0
plo[7,1,3,11] | 0
plo[7,1,3,12] | 0
plo[7,1,3,13] | 0
plo[7,1,3,14] | 0
plo[7,1,3,15] | 0
plo[7,1,3,16] | 0
plo[7,1,3,17] | 0
plo[7,1,3,18] | 0
plo[7,1,3,19] | 0
plo[7,1,3,20] | 0
plo[7,1,3,21] | 0
plo[7,1,3,22] | 0
plo[7,1,3,23] | 0
plo[7,1,4,0] | 0
plo[7,1,4,1] | 0
plo[7,1,4,2] | 0
plo[7,1,4,3] | 0
plo[7,1,4,4] | 0
plo[7,1,4,5] | 0
plo[7,1,4,6] | 0
plo[7,1,4,7] | 0
plo[7,1,4,8] | 0
plo[7,1,4,9] | 0
plo[7,1,4,10] | 0
plo[7,1,4,11] | 0
plo[7,1,4,12] | 0
plo[7,1,4,13] | 0
plo[7,1,4,14] | 0
plo[7,1,4,15] | 0
plo[7,1,4,16] | 0
plo[7,1,4,17] | 0
plo[7,1,4,18] | 0
plo[7,1,4,19] | 0
plo[7,1,4,20] | 0
plo[7,1,4,21] | 0
plo[7,1,4,22] | 0
plo[7,1,4,23] | 0
plo[7,1,5,0] | 0
plo[7,1,5,1] | 0
plo[7,1,5,2] | 0
plo[7,1,5,3] | 0
plo[7,1,5,4] | 0
plo[7,1,5,5] | 0
plo[7,1,5,6] | 0
plo[7,1,5,7] | 0
plo[7,1,5,8] | 0
plo[7,1,5,9] | 0
plo[7,1,5,10] | 0
plo[7,1,5,11] | 0
plo[7,1,5,12] | 0
plo[7,1,5,13] | 0
plo[7,1,5,14] | 0
plo[7,1,5,15] | 0
plo[7,1,5,16] | 0
plo[7,1,5,17] | 0
plo[7,1,5,18] | 0
plo[7,1,5,19] | 0
plo[7,1,5,20] | 0
plo[7,1,5,21] | 0
plo[7,1,5,22] | 0
plo[7,1,5,23] | 0
plo[7,1,6,0] | 0
plo[7,1,6,1] | 0
plo[7,1,6,2] | 0
plo[7,1,6,3] | 0
plo[7,1,6,4] | 0
plo[7,1,6,5] | 0
plo[7,1,6,6] | 0
plo[7,1,6,7] | 0
plo[7,1,6,8] | 0
plo[7,1,6,9] | 0
plo[7,1,6,10] | 0
plo[7,1,6,11] | 0
plo[7,1,6,12] | 0
plo[7,1,6,13] | 0
plo[7,1,6,14] | 0
plo[7,1,6,15] | 0
plo[7,1,6,16] | 0
plo[7,1,6,17] | 0
plo[7,1,6,18] | 0
plo[7,1,6,19] | 0
plo[7,1,6,20] | 0
plo[7,1,6,21] | 0
plo[7,1,6,22] | 0
plo[7,1,6,23] | 0
plo[7,1,7,0] | 0
plo[7,1,7,1] | 0
plo[7,1,7,2] | 0
plo[7,1,7,3] | 0
plo[7,1,7,4] | 0
plo[7,1,7,5] | 0
plo[7,1,7,6] | 0
plo[7,1,7,7] | 0
plo[7,1,7,8] | 0
plo[7,1,7,9] | 0
plo[7,1,7,10] | 0
plo[7,1,7,11] | 0
plo[7,1,7,12] | 0
plo[7,1,7,13] | 0
plo[7,1,7,14] | 0
plo[7,1,7,15] | 0
plo[7,1,7,16] | 0
plo[7,1,7,17] | 0
plo[7,1,7,18] | 0
plo[7,1,7,19] | 0
plo[7,1,7,20] | 0
plo[7,1,7,21] | 0
plo[7,1,7,22] | 0
plo[7,1,7,23] | 0
plo[7,1,8,0] | 0
plo[7,1,8,1] | 0
plo[7,1,8,2] | 0
plo[7,1,8,3] | 0
plo[7,1,8,4] | 0
plo[7,1,8,5] | 0
plo[7,1,8,6] | 0
plo[7,1,8,7] | 0
plo[7,1,8,8] | 0
plo[7,1,8,9] | 0
plo[7,1,8,10] | 0
plo[7,1,8,11] | 0
plo[7,1,8,12] | 0
plo[7,1,8,13] | 0
plo[7,1,8,14] | 0
plo[7,1,8,15] | 0
plo[7,1,8,16] | 0
plo[7,1,8,17] | 0
plo[7,1,8,18] | 0
plo[7,1,8,19] | 0
plo[7,1,8,20] | 0
plo[7,1,8,21] | 0
plo[7,1,8,22] | 0
plo[7,1,8,23] | 0
plo[7,1,9,0] | 0
plo[7,1,9,1] | 0
plo[7,1,9,2] | 0
plo[7,1,9,3] | 0
plo[7,1,9,4] | 0
plo[7,1,9,5] | 0
plo[7,1,9,6] | 0
plo[7,1,9,7] | 0
plo[7,1,9,8] | 0
plo[7,1,9,9] | 0
plo[7,1,9,10] | 0
plo[7,1,9,11] | 0
plo[7,1,9,12] | 0
plo[7,1,9,13] | 0
plo[7,1,9,14] | 0
plo[7,1,9,15] | 0
plo[7,1,9,16] | 0
plo[7,1,9,17] | 0
plo[7,1,9,18] | 0
plo[7,1,9,19] | 0
plo[7,1,9,20] | 0
plo[7,1,9,21] | 0
plo[7,1,9,22] | 0
plo[7,1,9,23] | 0
plo[7,1,10,0] | 0
plo[7,1,10,1] | 0
plo[7,1,10,2] | 0
plo[7,1,10,3] | 0
plo[7,1,10,4] | 0
plo[7,1,10,5] | 0
plo[7,1,10,6] | 0
plo[7,1,10,7] | 0
plo[7,1,10,8] | 0
plo[7,1,10,9] | 0
plo[7,1,10,10] | 0
plo[7,1,10,11] | 0
plo[7,1,10,12] | 0
plo[7,1,10,13] | 0
plo[7,1,10,14] | 0
plo[7,1,10,15] | 0
plo[7,1,10,16] | 0
plo[7,1,10,17] | 0
plo[7,1,10,18] | 0
plo[7,1,10,19] | 0
plo[7,1,10,20] | 0
plo[7,1,10,21] | 0
plo[7,1,10,22] | 0
plo[7,1,10,23] | 0
plo[7,1,11,0] | 0
plo[7,1,11,1] | 0
plo[7,1,11,2] | 0
plo[7,1,11,3] | 0
plo[7,1,11,4] | 0
plo[7,1,11,5] | 0
plo[7,1,11,6] | 0
plo[7,1,11,7] | 0
plo[7,1,11,8] | 0
plo[7,1,11,9] | 0
plo[7,1,11,10] | 0
plo[7,1,11,11] | 0
plo[7,1,11,12] | 0
plo[7,1,11,13] | 0
plo[7,1,11,14] | 0
plo[7,1,11,15] | 0
plo[7,1,11,16] | 0
plo[7,1,11,17] | 0
plo[7,1,11,18] | 0
plo[7,1,11,19] | 0
plo[7,1,11,20] | 0
plo[7,1,11,21] | 0
plo[7,1,11,22] | 0
plo[7,1,11,23] | 0
plo[7,1,12,0] | 0
plo[7,1,12,1] | 0
plo[7,1,12,2] | 0
plo[7,1,12,3] | 0
plo[7,1,12,4] | 0
plo[7,1,12,5] | 0
plo[7,1,12,6] | 0
plo[7,1,12,7] | 0
plo[7,1,12,8] | 0
plo[7,1,12,9] | 0
plo[7,1,12,10] | 0
plo[7,1,12,11] | 0
plo[7,1,12,12] | 0
plo[7,1,12,13] | 0
plo[7,1,12,14] | 0
plo[7,1,12,15] | 0
plo[7,1,12,16] | 0
plo[7,1,12,17] | 0
plo[7,1,12,18] | 0
plo[7,1,12,19] | 0
plo[7,1,12,20] | 0
plo[7,1,12,21] | 0
plo[7,1,12,22] | 0
plo[7,1,12,23] | 0
plo[7,1,13,0] | 0
plo[7,1,13,1] | 0
plo[7,1,13,2] | 0
plo[7,1,13,3] | 0
plo[7,1,13,4] | 0
plo[7,1,13,5] | 0
plo[7,1,13,6] | 0
plo[7,1,13,7] | 0
plo[7,1,13,8] | 0
plo[7,1,13,9] | 0
plo[7,1,13,10] | 0
plo[7,1,13,11] | 0
plo[7,1,13,12] | 0
plo[7,1,13,13] | 0
plo[7,1,13,14] | 0
plo[7,1,13,15] | 0
plo[7,1,13,16] | 0
plo[7,1,13,17] | 0
plo[7,1,13,18] | 0
plo[7,1,13,19] | 0
plo[7,1,13,20] | 0
plo[7,1,13,21] | 0
plo[7,1,13,22] | 0
plo[7,1,13,23] | 0
plo[7,2,0,0] | 0
plo[7,2,0,1] | 0
plo[7,2,0,2] | 0
plo[7,2,0,3] | 0
plo[7,2,0,4] | 0
plo[7,2,0,5] | 0
plo[7,2,0,6] | 0
plo[7,2,0,7] | 0
plo[7,2,0,8] | 0
plo[7,2,0,9] | 0
plo[7,2,0,10] | 0
plo[7,2,0,11] | 0
plo[7,2,0,12] | 0
plo[7,2,0,13] | 0
plo[7,2,0,14] | 0
plo[7,2,0,15] | 0
plo[7,2,0,16] | 0
plo[7,2,0,17] | 0
plo[7,2,0,18] | 0
plo[7,2,0,19] | 0
plo[7,2,0,20] | 0
plo[7,2,0,21] | 0
plo[7,2,0,22] | 0
plo[7,2,0,23] | 0
plo[7,2,1,0] | 0
plo[7,2,1,1] | 0
plo[7,2,1,2] | 0
plo[7,2,1,3] | 0
plo[7,2,1,4] | 0
plo[7,2,1,5] | 0
plo[7,2,1,6] | 0
plo[7,2,1,7] | 0
plo[7,2,1,8] | 0
plo[7,2,1,9] | 0
plo[7,2,1,10] | 0
plo[7,2,1,11] | 0
plo[7,2,1,12] | 0
plo[7,2,1,13] | 0
plo[7,2,1,14] | 0
plo[7,2,1,15] | 0
plo[7,2,1,16] | 0
plo[7,2,1,17] | 0
plo[7,2,1,18] | 0
plo[7,2,1,19] | 0
plo[7,2,1,20] | 0
plo[7,2,1,21] | 0
plo[7,2,1,22] | 0
plo[7,2,1,23] | 0
plo[7,2,2,0] | 0
plo[7,2,2,1] | 0
plo[7,2,2,2] | 0
plo[7,2,2,3] | 0
plo[7,2,2,4] | 0
plo[7,2,2,5] | 0
plo[7,2,2,6] | 0
plo[7,2,2,7] | 0
plo[7,2,2,8] | 0
plo[7,2,2,9] | 0
plo[7,2,2,10] | 0
plo[7,2,2,11] | 0
plo[7,2,2,12] | 0
plo[7,2,2,13] | 0
plo[7,2,2,14] | 0
plo[7,2,2,15] | 0
plo[7,2,2,16] | 0
plo[7,2,2,17] | 0
plo[7,2,2,18] | 0
plo[7,2,2,19] | 0
plo[7,2,2,20] | 0
plo[7,2,2,21] | 0
plo[7,2,2,22] | 0
plo[7,2,2,23] | 0
plo[7,2,3,0] | 0
plo[7,2,3,1] | 0
plo[7,2,3,2] | 0
plo[7,2,3,3] | 0
plo[7,2,3,4] | 0
plo[7,2,3,5] | 0
plo[7,2,3,6] | 0
plo[7,2,3,7] | 0
plo[7,2,3,8] | 0
plo[7,2,3,9] | 0
plo[7,2,3,10] | 0
plo[7,2,3,11] | 0
plo[7,2,3,12] | 0
plo[7,2,3,13] | 0
plo[7,2,3,14] | 0
plo[7,2,3,15] | 0
plo[7,2,3,16] | 0
plo[7,2,3,17] | 0
plo[7,2,3,18] | 0
plo[7,2,3,19] | 0
plo[7,2,3,20] | 0
plo[7,2,3,21] | 0
plo[7,2,3,22] | 0
plo[7,2,3,23] | 0
plo[7,2,4,0] | 0
plo[7,2,4,1] | 0
plo[7,2,4,2] | 0
plo[7,2,4,3] | 0
plo[7,2,4,4] | 0
plo[7,2,4,5] | 0
plo[7,2,4,6] | 0
plo[7,2,4,7] | 0
plo[7,2,4,8] | 0
plo[7,2,4,9] | 0
plo[7,2,4,10] | 0
plo[7,2,4,11] | 0
plo[7,2,4,12] | 0
plo[7,2,4,13] | 0
plo[7,2,4,14] | 0
plo[7,2,4,15] | 0
plo[7,2,4,16] | 0
plo[7,2,4,17] | 0
plo[7,2,4,18] | 0
plo[7,2,4,19] | 0
plo[7,2,4,20] | 0
plo[7,2,4,21] | 0
plo[7,2,4,22] | 0
plo[7,2,4,23] | 0
plo[7,2,5,0] | 0
plo[7,2,5,1] | 0
plo[7,2,5,2] | 0
plo[7,2,5,3] | 0
plo[7,2,5,4] | 0
plo[7,2,5,5] | 0
plo[7,2,5,6] | 0
plo[7,2,5,7] | 0
plo[7,2,5,8] | 0
plo[7,2,5,9] | 0
plo[7,2,5,10] | 0
plo[7,2,5,11] | 0
plo[7,2,5,12] | 0
plo[7,2,5,13] | 0
plo[7,2,5,14] | 0
plo[7,2,5,15] | 0
plo[7,2,5,16] | 0
plo[7,2,5,17] | 0
plo[7,2,5,18] | 0
plo[7,2,5,19] | 0
plo[7,2,5,20] | 0
plo[7,2,5,21] | 0
plo[7,2,5,22] | 0
plo[7,2,5,23] | 0
plo[7,2,6,0] | 0
plo[7,2,6,1] | 0
plo[7,2,6,2] | 0
plo[7,2,6,3] | 0
plo[7,2,6,4] | 0
plo[7,2,6,5] | 0
plo[7,2,6,6] | 0
plo[7,2,6,7] | 0
plo[7,2,6,8] | 0
plo[7,2,6,9] | 0
plo[7,2,6,10] | 0
plo[7,2,6,11] | 0
plo[7,2,6,12] | 0
plo[7,2,6,13] | 0
plo[7,2,6,14] | 0
plo[7,2,6,15] | 0
plo[7,2,6,16] | 0
plo[7,2,6,17] | 0
plo[7,2,6,18] | 0
plo[7,2,6,19] | 0
plo[7,2,6,20] | 0
plo[7,2,6,21] | 0
plo[7,2,6,22] | 0
plo[7,2,6,23] | 0
plo[7,2,7,0] | 0
plo[7,2,7,1] | 0
plo[7,2,7,2] | 0
plo[7,2,7,3] | 0
plo[7,2,7,4] | 0
plo[7,2,7,5] | 0
plo[7,2,7,6] | 0
plo[7,2,7,7] | 0
plo[7,2,7,8] | 0
plo[7,2,7,9] | 0
plo[7,2,7,10] | 0
plo[7,2,7,11] | 0
plo[7,2,7,12] | 0
plo[7,2,7,13] | 0
plo[7,2,7,14] | 0
plo[7,2,7,15] | 0
plo[7,2,7,16] | 0
plo[7,2,7,17] | 0
plo[7,2,7,18] | 0
plo[7,2,7,19] | 0
plo[7,2,7,20] | 0
plo[7,2,7,21] | 0
plo[7,2,7,22] | 0
plo[7,2,7,23] | 0
plo[7,2,8,0] | 0
plo[7,2,8,1] | 0
plo[7,2,8,2] | 0
plo[7,2,8,3] | 0
plo[7,2,8,4] | 0
plo[7,2,8,5] | 0
plo[7,2,8,6] | 0
plo[7,2,8,7] | 0
plo[7,2,8,8] | 0
plo[7,2,8,9] | 0
plo[7,2,8,10] | 0
plo[7,2,8,11] | 0
plo[7,2,8,12] | 0
plo[7,2,8,13] | 0
plo[7,2,8,14] | 0
plo[7,2,8,15] | 0
plo[7,2,8,16] | 0
plo[7,2,8,17] | 0
plo[7,2,8,18] | 0
plo[7,2,8,19] | 0
plo[7,2,8,20] | 0
plo[7,2,8,21] | 0
plo[7,2,8,22] | 0
plo[7,2,8,23] | 0
plo[7,2,9,0] | 0
plo[7,2,9,1] | 0
plo[7,2,9,2] | 0
plo[7,2,9,3] | 0
plo[7,2,9,4] | 0
plo[7,2,9,5] | 0
plo[7,2,9,6] | 0
plo[7,2,9,7] | 0
plo[7,2,9,8] | 0
plo[7,2,9,9] | 0
plo[7,2,9,10] | 0
plo[7,2,9,11] | 0
plo[7,2,9,12] | 0
plo[7,2,9,13] | 0
plo[7,2,9,14] | 0
plo[7,2,9,15] | 0
plo[7,2,9,16] | 0
plo[7,2,9,17] | 0
plo[7,2,9,18] | 0
plo[7,2,9,19] | 0
plo[7,2,9,20] | 0
plo[7,2,9,21] | 0
plo[7,2,9,22] | 0
plo[7,2,9,23] | 0
plo[7,2,10,0] | 0
plo[7,2,10,1] | 0
plo[7,2,10,2] | 0
plo[7,2,10,3] | 0
plo[7,2,10,4] | 0
plo[7,2,10,5] | 0
plo[7,2,10,6] | 0
plo[7,2,10,7] | 0
plo[7,2,10,8] | 0
plo[7,2,10,9] | 0
plo[7,2,10,10] | 0
plo[7,2,10,11] | 0
plo[7,2,10,12] | 0
plo[7,2,10,13] | 0
plo[7,2,10,14] | 0
plo[7,2,10,15] | 0
plo[7,2,10,16] | 0
plo[7,2,10,17] | 0
plo[7,2,10,18] | 0
plo[7,2,10,19] | 0
plo[7,2,10,20] | 0
plo[7,2,10,21] | 0
plo[7,2,10,22] | 0
plo[7,2,10,23] | 0
plo[7,2,11,0] | 0
plo[7,2,11,1] | 0
plo[7,2,11,2] | 0
plo[7,2,11,3] | 0
plo[7,2,11,4] | 0
plo[7,2,11,5] | 0
plo[7,2,11,6] | 0
plo[7,2,11,7] | 0
plo[7,2,11,8] | 0
plo[7,2,11,9] | 0
plo[7,2,11,10] | 0
plo[7,2,11,11] | 0
plo[7,2,11,12] | 0
plo[7,2,11,13] | 0
plo[7,2,11,14] | 0
plo[7,2,11,15] | 0
plo[7,2,11,16] | 0
plo[7,2,11,17] | 0
plo[7,2,11,18] | 0
plo[7,2,11,19] | 0
plo[7,2,11,20] | 0
plo[7,2,11,21] | 0
plo[7,2,11,22] | 0
plo[7,2,11,23] | 0
plo[7,2,12,0] | 0
plo[7,2,12,1] | 0
plo[7,2,12,2] | 0
plo[7,2,12,3] | 0
plo[7,2,12,4] | 0
plo[7,2,12,5] | 0
plo[7,2,12,6] | 0
plo[7,2,12,7] | 0
plo[7,2,12,8] | 0
plo[7,2,12,9] | 0
plo[7,2,12,10] | 0
plo[7,2,12,11] | 0
plo[7,2,12,12] | 0
plo[7,2,12,13] | 0
plo[7,2,12,14] | 0
plo[7,2,12,15] | 0
plo[7,2,12,16] | 0
plo[7,2,12,17] | 0
plo[7,2,12,18] | 0
plo[7,2,12,19] | 0
plo[7,2,12,20] | 0
plo[7,2,12,21] | 0
plo[7,2,12,22] | 0
plo[7,2,12,23] | 0
plo[7,2,13,0] | 0
plo[7,2,13,1] | 0
plo[7,2,13,2] | 0
plo[7,2,13,3] | 0
plo[7,2,13,4] | 0
plo[7,2,13,5] | 0
plo[7,2,13,6] | 0
plo[7,2,13,7] | 0
plo[7,2,13,8] | 0
plo[7,2,13,9] | 0
plo[7,2,13,10] | 0
plo[7,2,13,11] | 0
plo[7,2,13,12] | 0
plo[7,2,13,13] | 0
plo[7,2,13,14] | 0
plo[7,2,13,15] | 0
plo[7,2,13,16] | 0
plo[7,2,13,17] | 0
plo[7,2,13,18] | 0
plo[7,2,13,19] | 0
plo[7,2,13,20] | 0
plo[7,2,13,21] | 0
plo[7,2,13,22] | 0
plo[7,2,13,23] | 0
plo[8,0,0,0] | 0
plo[8,0,0,1] | 0
plo[8,0,0,2] | 0
plo[8,0,0,3] | 0
plo[8,0,0,4] | 0
plo[8,0,0,5] | 0
plo[8,0,0,6] | 0
plo[8,0,0,7] | 0
plo[8,0,0,8] | 0
plo[8,0,0,9] | 0
plo[8,0,0,10] | 0
plo[8,0,0,11] | 0
plo[8,0,0,12] | 0
plo[8,0,0,13] | 0
plo[8,0,0,14] | 0
plo[8,0,0,15] | 0
plo[8,0,0,16] | 0
plo[8,0,0,17] | 0
plo[8,0,0,18] | 0
plo[8,0,0,19] | 0
plo[8,0,0,20] | 0
plo[8,0,0,21] | 0
plo[8,0,0,22] | 0
plo[8,0,0,23] | 0
plo[8,0,1,0] | 0
plo[8,0,1,1] | 0
plo[8,0,1,2] | 0
plo[8,0,1,3] | 0
plo[8,0,1,4] | 0
plo[8,0,1,5] | 0
plo[8,0,1,6] | 0
plo[8,0,1,7] | 0
plo[8,0,1,8] | 0
plo[8,0,1,9] | 0
plo[8,0,1,10] | 0
plo[8,0,1,11] | 0
plo[8,0,1,12] | 0
plo[8,0,1,13] | 0
plo[8,0,1,14] | 0
plo[8,0,1,15] | 0
plo[8,0,1,16] | 0
plo[8,0,1,17] | 0
plo[8,0,1,18] | 0
plo[8,0,1,19] | 0
plo[8,0,1,20] | 0
plo[8,0,1,21] | 0
plo[8,0,1,22] | 0
plo[8,0,1,23] | 0
plo[8,0,2,0] | 0
plo[8,0,2,1] | 0
plo[8,0,2,2] | 0
plo[8,0,2,3] | 0
plo[8,0,2,4] | 0
plo[8,0,2,5] | 0
plo[8,0,2,6] | 0
plo[8,0,2,7] | 0
plo[8,0,2,8] | 0
plo[8,0,2,9] | 0
plo[8,0,2,10] | 0
plo[8,0,2,11] | 0
plo[8,0,2,12] | 0
plo[8,0,2,13] | 0
plo[8,0,2,14] | 0
plo[8,0,2,15] | 0
plo[8,0,2,16] | 0
plo[8,0,2,17] | 0
plo[8,0,2,18] | 0
plo[8,0,2,19] | 0
plo[8,0,2,20] | 0
plo[8,0,2,21] | 0
plo[8,0,2,22] | 0
plo[8,0,2,23] | 0
plo[8,0,3,0] | 0
plo[8,0,3,1] | 0
plo[8,0,3,2] | 0
plo[8,0,3,3] | 0
plo[8,0,3,4] | 0
plo[8,0,3,5] | 0
plo[8,0,3,6] | 0
plo[8,0,3,7] | 0
plo[8,0,3,8] | 0
plo[8,0,3,9] | 0
plo[8,0,3,10] | 0
plo[8,0,3,11] | 0
plo[8,0,3,12] | 0
plo[8,0,3,13] | 0
plo[8,0,3,14] | 0
plo[8,0,3,15] | 0
plo[8,0,3,16] | 0
plo[8,0,3,17] | 0
plo[8,0,3,18] | 0
plo[8,0,3,19] | 0
plo[8,0,3,20] | 0
plo[8,0,3,21] | 0
plo[8,0,3,22] | 0
plo[8,0,3,23] | 0
plo[8,0,4,0] | 0
plo[8,0,4,1] | 0
plo[8,0,4,2] | 0
plo[8,0,4,3] | 0
plo[8,0,4,4] | 0
plo[8,0,4,5] | 0
plo[8,0,4,6] | 0
plo[8,0,4,7] | 0
plo[8,0,4,8] | 0
plo[8,0,4,9] | 0
plo[8,0,4,10] | 0
plo[8,0,4,11] | 0
plo[8,0,4,12] | 0
plo[8,0,4,13] | 0
plo[8,0,4,14] | 0
plo[8,0,4,15] | 0
plo[8,0,4,16] | 0
plo[8,0,4,17] | 0
plo[8,0,4,18] | 0
plo[8,0,4,19] | 0
plo[8,0,4,20] | 0
plo[8,0,4,21] | 0
plo[8,0,4,22] | 0
plo[8,0,4,23] | 0
plo[8,0,5,0] | 0
plo[8,0,5,1] | 0
plo[8,0,5,2] | 0
plo[8,0,5,3] | 0
plo[8,0,5,4] | 0
plo[8,0,5,5] | 0
plo[8,0,5,6] | 0
plo[8,0,5,7] | 0
plo[8,0,5,8] | 0
plo[8,0,5,9] | 0
plo[8,0,5,10] | 0
plo[8,0,5,11] | 0
plo[8,0,5,12] | 0
plo[8,0,5,13] | 0
plo[8,0,5,14] | 0
plo[8,0,5,15] | 0
plo[8,0,5,16] | 0
plo[8,0,5,17] | 0
plo[8,0,5,18] | 0
plo[8,0,5,19] | 0
plo[8,0,5,20] | 0
plo[8,0,5,21] | 0
plo[8,0,5,22] | 0
plo[8,0,5,23] | 0
plo[8,0,6,0] | 0
plo[8,0,6,1] | 0
plo[8,0,6,2] | 0
plo[8,0,6,3] | 0
plo[8,0,6,4] | 0
plo[8,0,6,5] | 0
plo[8,0,6,6] | 0
plo[8,0,6,7] | 0
plo[8,0,6,8] | 0
plo[8,0,6,9] | 0
plo[8,0,6,10] | 0
plo[8,0,6,11] | 0
plo[8,0,6,12] | 0
plo[8,0,6,13] | 0
plo[8,0,6,14] | 0
plo[8,0,6,15] | 0
plo[8,0,6,16] | 0
plo[8,0,6,17] | 0
plo[8,0,6,18] | 0
plo[8,0,6,19] | 0
plo[8,0,6,20] | 0
plo[8,0,6,21] | 0
plo[8,0,6,22] | 0
plo[8,0,6,23] | 0
plo[8,0,7,0] | 0
plo[8,0,7,1] | 0
plo[8,0,7,2] | 0
plo[8,0,7,3] | 0
plo[8,0,7,4] | 0
plo[8,0,7,5] | 0
plo[8,0,7,6] | 0
plo[8,0,7,7] | 0
plo[8,0,7,8] | 0
plo[8,0,7,9] | 0
plo[8,0,7,10] | 0
plo[8,0,7,11] | 0
plo[8,0,7,12] | 0
plo[8,0,7,13] | 0
plo[8,0,7,14] | 0
plo[8,0,7,15] | 0
plo[8,0,7,16] | 0
plo[8,0,7,17] | 0
plo[8,0,7,18] | 0
plo[8,0,7,19] | 0
plo[8,0,7,20] | 0
plo[8,0,7,21] | 0
plo[8,0,7,22] | 0
plo[8,0,7,23] | 0
plo[8,0,8,0] | 0
plo[8,0,8,1] | 0
plo[8,0,8,2] | 0
plo[8,0,8,3] | 0
plo[8,0,8,4] | 0
plo[8,0,8,5] | 0
plo[8,0,8,6] | 0
plo[8,0,8,7] | 0
plo[8,0,8,8] | 0
plo[8,0,8,9] | 0
plo[8,0,8,10] | 0
plo[8,0,8,11] | 0
plo[8,0,8,12] | 0
plo[8,0,8,13] | 0
plo[8,0,8,14] | 0
plo[8,0,8,15] | 0
plo[8,0,8,16] | 0
plo[8,0,8,17] | 0
plo[8,0,8,18] | 0
plo[8,0,8,19] | 0
plo[8,0,8,20] | 0
plo[8,0,8,21] | 0
plo[8,0,8,22] | 0
plo[8,0,8,23] | 0
plo[8,0,9,0] | 0
plo[8,0,9,1] | 0
plo[8,0,9,2] | 0
plo[8,0,9,3] | 0
plo[8,0,9,4] | 0
plo[8,0,9,5] | 0
plo[8,0,9,6] | 0
plo[8,0,9,7] | 0
plo[8,0,9,8] | 0
plo[8,0,9,9] | 0
plo[8,0,9,10] | 0
plo[8,0,9,11] | 0
plo[8,0,9,12] | 0
plo[8,0,9,13] | 0
plo[8,0,9,14] | 0
plo[8,0,9,15] | 0
plo[8,0,9,16] | 0
plo[8,0,9,17] | 0
plo[8,0,9,18] | 0
plo[8,0,9,19] | 0
plo[8,0,9,20] | 0
plo[8,0,9,21] | 0
plo[8,0,9,22] | 0
plo[8,0,9,23] | 0
plo[8,0,10,0] | 0
plo[8,0,10,1] | 0
plo[8,0,10,2] | 0
plo[8,0,10,3] | 0
plo[8,0,10,4] | 0
plo[8,0,10,5] | 0
plo[8,0,10,6] | 0
plo[8,0,10,7] | 0
plo[8,0,10,8] | 0
plo[8,0,10,9] | 0
plo[8,0,10,10] | 0
plo[8,0,10,11] | 0
plo[8,0,10,12] | 0
plo[8,0,10,13] | 0
plo[8,0,10,14] | 0
plo[8,0,10,15] | 0
plo[8,0,10,16] | 0
plo[8,0,10,17] | 0
plo[8,0,10,18] | 0
plo[8,0,10,19] | 0
plo[8,0,10,20] | 0
plo[8,0,10,21] | 0
plo[8,0,10,22] | 0
plo[8,0,10,23] | 0
plo[8,0,11,0] | 0
plo[8,0,11,1] | 0
plo[8,0,11,2] | 0
plo[8,0,11,3] | 0
plo[8,0,11,4] | 0
plo[8,0,11,5] | 0
plo[8,0,11,6] | 0
plo[8,0,11,7] | 0
plo[8,0,11,8] | 0
plo[8,0,11,9] | 0
plo[8,0,11,10] | 0
plo[8,0,11,11] | 0
plo[8,0,11,12] | 0
plo[8,0,11,13] | 0
plo[8,0,11,14] | 0
plo[8,0,11,15] | 0
plo[8,0,11,16] | 0
plo[8,0,11,17] | 0
plo[8,0,11,18] | 0
plo[8,0,11,19] | 0
plo[8,0,11,20] | 0
plo[8,0,11,21] | 0
plo[8,0,11,22] | 0
plo[8,0,11,23] | 0
plo[8,0,12,0] | 0
plo[8,0,12,1] | 0
plo[8,0,12,2] | 0
plo[8,0,12,3] | 0
plo[8,0,12,4] | 0
plo[8,0,12,5] | 0
plo[8,0,12,6] | 0
plo[8,0,12,7] | 0
plo[8,0,12,8] | 0
plo[8,0,12,9] | 0
plo[8,0,12,10] | 0
plo[8,0,12,11] | 0
plo[8,0,12,12] | 0
plo[8,0,12,13] | 0
plo[8,0,12,14] | 0
plo[8,0,12,15] | 0
plo[8,0,12,16] | 0
plo[8,0,12,17] | 0
plo[8,0,12,18] | 0
plo[8,0,12,19] | 0
plo[8,0,12,20] | 0
plo[8,0,12,21] | 0
plo[8,0,12,22] | 0
plo[8,0,12,23] | 0
plo[8,0,13,0] | 0
plo[8,0,13,1] | 0
plo[8,0,13,2] | 0
plo[8,0,13,3] | 0
plo[8,0,13,4] | 0
plo[8,0,13,5] | 0
plo[8,0,13,6] | 0
plo[8,0,13,7] | 0
plo[8,0,13,8] | 0
plo[8,0,13,9] | 0
plo[8,0,13,10] | 0
plo[8,0,13,11] | 0
plo[8,0,13,12] | 0
plo[8,0,13,13] | 0
plo[8,0,13,14] | 0
plo[8,0,13,15] | 0
plo[8,0,13,16] | 0
plo[8,0,13,17] | 0
plo[8,0,13,18] | 0
plo[8,0,13,19] | 0
plo[8,0,13,20] | 0
plo[8,0,13,21] | 0
plo[8,0,13,22] | 0
plo[8,0,13,23] | 0
plo[8,1,0,0] | 0.059826
plo[8,1,0,1] | 0.059395
plo[8,1,0,2] | 0.058875
plo[8,1,0,3] | 0.05158
plo[8,1,0,4] | 0.043384
plo[8,1,0,5] | 0.02805
plo[8,1,0,6] | 0.012297
plo[8,1,0,7] | 0.0048974
plo[8,1,0,8] | 0.02488
plo[8,1,0,9] | 0.028067
plo[8,1,0,10] | 0.020073
plo[8,1,0,11] | 0.055507
plo[8,1,0,12] | 0.04963
plo[8,1,0,13] | 0.043489
plo[8,1,0,14] | 0.027218
plo[8,1,0,15] | 0.039749
plo[8,1,0,16] | 0.048148
plo[8,1,0,17] | 0.04683
plo[8,1,0,18] | 0.032426
plo[8,1,0,19] | 0.026362
plo[8,1,0,20] | 0.025268
plo[8,1,0,21] | 0.02495
plo[8,1,0,22] | 0.02463
plo[8,1,0,23] | 0.024489
plo[8,1,1,0] | 0.013515
plo[8,1,1,1] | 0.015994
plo[8,1,1,2] | 0.016226
plo[8,1,1,3] | 0.011211
plo[8,1,1,4] | 0.0081867
plo[8,1,1,5] | 0.0075806
plo[8,1,1,6] | 0.0062443
plo[8,1,1,7] | 0.017512
plo[8,1,1,8] | 0.0089717
plo[8,1,1,9] | 0.013562
plo[8,1,1,10] | 0.02834
plo[8,1,1,11] | 0.022041
plo[8,1,1,12] | 0.0299
plo[8,1,1,13] | 0.051692
plo[8,1,1,14] | 0.067945
plo[8,1,1,15] | 0.063684
plo[8,1,1,16] | 0.040713
plo[8,1,1,17] | 0.024415
plo[8,1,1,18] | 0.018306
plo[8,1,1,19] | 0.020422
plo[8,1,1,20] | 0.025718
plo[8,1,1,21] | 0.0097653
plo[8,1,1,22] | 0.0079598
plo[8,1,1,23] | 0.0053718
plo[8,1,2,0] | 0.024757
plo[8,1,2,1] | 0.024459
plo[8,1,2,2] | 0.024235
plo[8,1,2,3] | 0.02416
plo[8,1,2,4] | 0.02416
plo[8,1,2,5] | 0.024235
plo[8,1,2,6] | 0.024667
plo[8,1,2,7] | 0.024509
plo[8,1,2,8] | 0.024393
plo[8,1,2,9] | 0.029995
plo[8,1,2,10] | 0.049687
plo[8,1,2,11] | 0.075711
plo[8,1,2,12] | 0.078466
plo[8,1,2,13] | 0.078466
plo[8,1,2,14] | 0.07855
plo[8,1,2,15] | 0.078508
plo[8,1,2,16] | 0.078299
plo[8,1,2,17] | 0.074187
plo[8,1,2,18] | 0.056083
plo[8,1,2,19] | 0.033775
plo[8,1,2,20] | 0.025014
plo[8,1,2,21] | 0.024548
plo[8,1,2,22] | 0.02468
plo[8,1,2,23] | 0.024255
plo[8,1,3,0] | 0.00067468
plo[8,1,3,1] | 0.0034629
plo[8,1,3,2] | 0.0043244
plo[8,1,3,3] | 0.0073481
plo[8,1,3,4] | 0.015153
plo[8,1,3,5] | 0.011004
plo[8,1,3,6] | 0.016279
plo[8,1,3,7] | 0.024711
plo[8,1,3,8] | 0.024776
plo[8,1,3,9] | 0.03162
plo[8,1,3,10] | 0.051455
plo[8,1,3,11] | 0.076458
plo[8,1,3,12] | 0.078126
plo[8,1,3,13] | 0.078172
plo[8,1,3,14] | 0.078265
plo[8,1,3,15] | 0.078358
plo[8,1,3,16] | 0.078265
plo[8,1,3,17] | 0.066002
plo[8,1,3,18] | 0.048563
plo[8,1,3,19] | 0.031359
plo[8,1,3,20] | 0.025405
plo[8,1,3,21] | 0.024646
plo[8,1,3,22] | 0.024784
plo[8,1,3,23] | 0.02493
plo[8,1,4,0] | 0.024652
plo[8,1,4,1] | 0.024668
plo[8,1,4,2] | 0.024699
plo[8,1,4,3] | 0.024553
plo[8,1,4,4] | 0.024642
plo[8,1,4,5] | 0.02462
plo[8,1,4,6] | 0.024511
plo[8,1,4,7] | 0.024631
plo[8,1,4,8] | 0.016306
plo[8,1,4,9] | 0.027887
plo[8,1,4,10] | 0.0075596
plo[8,1,4,11] | 0.020008
plo[8,1,4,12] | 0.033598
plo[8,1,4,13] | 0.054721
plo[8,1,4,14] | 0.0575
plo[8,1,4,15] | 0.067053
plo[8,1,4,16] | 0.049773
plo[8,1,4,17] | 0.037035
plo[8,1,4,18] | 0.037376
plo[8,1,4,19] | 0.019856
plo[8,1,4,20] | 0.014634
plo[8,1,4,21] | 0.024478
plo[8,1,4,22] | 0.019417
plo[8,1,4,23] | 0.02161
plo[8,1,5,0] | 0.024512
plo[8,1,5,1] | 0.024431
plo[8,1,5,2] | 0.024633
plo[8,1,5,3] | 0.024471
plo[8,1,5,4] | 0.024552
plo[8,1,5,5] | 0.024675
plo[8,1,5,6] | 0.024609
plo[8,1,5,7] | 0.024422
plo[8,1,5,8] | 0.026282
plo[8,1,5,9] | 0.040632
plo[8,1,5,10] | 0.064982
plo[8,1,5,11] | 0.054695
plo[8,1,5,12] | 0.043059
plo[8,1,5,13] | 0.0485
plo[8,1,5,14] | 0.059486
plo[8,1,5,15] | 0.070434
plo[8,1,5,16] | 0.057257
plo[8,1,5,17] | 0.035608
plo[8,1,5,18] | 0.02278
plo[8,1,5,19] | 0.016756
plo[8,1,5,20] | 0.018334
plo[8,1,5,21] | 0.015892
plo[8,1,5,22] | 0.0062197
plo[8,1,5,23] | 0.0035418
plo[8,1,6,0] | 0.0040067
plo[8,1,6,1] | 0.0029527
plo[8,1,6,2] | 0.0017587
plo[8,1,6,3] | 0.00053693
plo[8,1,6,4] | 0.0035209
plo[8,1,6,5] | 0.0054694
plo[8,1,6,6] | 0.0076299
plo[8,1,6,7] | 0.0090244
plo[8,1,6,8] | 0.017191
plo[8,1,6,9] | 0.039396
plo[8,1,6,10] | 0.074588
plo[8,1,6,11] | 0.078809
plo[8,1,6,12] | 0.078101
plo[8,1,6,13] | 0.078148
plo[8,1,6,14] | 0.078241
plo[8,1,6,15] | 0.078335
plo[8,1,6,16] | 0.078241
plo[8,1,6,17] | 0.078148
plo[8,1,6,18] | 0.051432
plo[8,1,6,19] | 0.021411
plo[8,1,6,20] | 0.0074414
plo[8,1,6,21] | 0.0066927
plo[8,1,6,22] | 0.0055182
plo[8,1,6,23] | 0.0076279
plo[8,1,7,0] | 0.0049208
plo[8,1,7,1] | 0.0050631
plo[8,1,7,2] | 0.0043914
plo[8,1,7,3] | 0.0038738
plo[8,1,7,4] | 0.0033926
plo[8,1,7,5] | 0.0055711
plo[8,1,7,6] | 0.007689
plo[8,1,7,7] | 0.011614
plo[8,1,7,8] | 0.019835
plo[8,1,7,9] | 0.019984
plo[8,1,7,10] | 0.019029
plo[8,1,7,11] | 0.026394
plo[8,1,7,12] | 0.032829
plo[8,1,7,13] | 0.048007
plo[8,1,7,14] | 0.048612
plo[8,1,7,15] | 0.052681
plo[8,1,7,16] | 0.028729
plo[8,1,7,17] | 0.028748
plo[8,1,7,18] | 0.015409
plo[8,1,7,19] | 0.0089328
plo[8,1,7,20] | 0.0089328
plo[8,1,7,21] | 0.0089328
plo[8,1,7,22] | 0.010615
plo[8,1,7,23] | 0.011378
plo[8,1,8,0] | 0.0037892
plo[8,1,8,1] | 0.0011971
plo[8,1,8,2] | 0.0002211
plo[8,1,8,3] | 0.0020291
plo[8,1,8,4] | 0.0028329
plo[8,1,8,5] | 0.0027634
plo[8,1,8,6] | 0.0022185
plo[8,1,8,7] | 0.0020391
plo[8,1,8,8] | 0.0058446
plo[8,1,8,9] | 0.025451
plo[8,1,8,10] | 0.059033
plo[8,1,8,11] | 0.079255
plo[8,1,8,12] | 0.078742
plo[8,1,8,13] | 0.078852
plo[8,1,8,14] | 0.078852
plo[8,1,8,15] | 0.078837
plo[8,1,8,16] | 0.077897
plo[8,1,8,17] | 0.077897
plo[8,1,8,18] | 0.078039
plo[8,1,8,19] | 0.061968
plo[8,1,8,20] | 0.035179
plo[8,1,8,21] | 0.025235
plo[8,1,8,22] | 0.02466
plo[8,1,8,23] | 0.024879
plo[8,1,9,0] | 0.0017394
plo[8,1,9,1] | 0.0012813
plo[8,1,9,2] | 0.0012943
plo[8,1,9,3] | 0.0020708
plo[8,1,9,4] | 0.0019615
plo[8,1,9,5] | 0.00020292
plo[8,1,9,6] | 0.0015101
plo[8,1,9,7] | 0.0035935
plo[8,1,9,8] | 0.0014989
plo[8,1,9,9] | 0.0030221
plo[8,1,9,10] | 0.015285
plo[8,1,9,11] | 0.035324
plo[8,1,9,12] | 0.064034
plo[8,1,9,13] | 0.079255
plo[8,1,9,14] | 0.079255
plo[8,1,9,15] | 0.079255
plo[8,1,9,16] | 0.077338
plo[8,1,9,17] | 0.056373
plo[8,1,9,18] | 0.028102
plo[8,1,9,19] | 0.017217
plo[8,1,9,20] | 0.021069
plo[8,1,9,21] | 0.017622
plo[8,1,9,22] | 0.009223
plo[8,1,9,23] | 0.006649
plo[8,1,10,0] | 0.00042833
plo[8,1,10,1] | 0.00011579
plo[8,1,10,2] | 4.7626e-05
plo[8,1,10,3] | 0.00026405
plo[8,1,10,4] | 0.0011762
plo[8,1,10,5] | 0.00091268
plo[8,1,10,6] | 0.00060822
plo[8,1,10,7] | 0.0015419
plo[8,1,10,8] | 0.00085151
plo[8,1,10,9] | 0.005449
plo[8,1,10,10] | 0.025756
plo[8,1,10,11] | 0.038696
plo[8,1,10,12] | 0.066156
plo[8,1,10,13] | 0.079255
plo[8,1,10,14] | 0.079255
plo[8,1,10,15] | 0.074928
plo[8,1,10,16] | 0.058393
plo[8,1,10,17] | 0.046262
plo[8,1,10,18] | 0.034142
plo[8,1,10,19] | 0.022084
plo[8,1,10,20] | 0.01228
plo[8,1,10,21] | 0.018724
plo[8,1,10,22] | 0.024839
plo[8,1,10,23] | 0.024667
plo[8,1,11,0] | 0.024658
plo[8,1,11,1] | 0.024574
plo[8,1,11,2] | 0.024407
plo[8,1,11,3] | 0.02424
plo[8,1,11,4] | 0.024324
plo[8,1,11,5] | 0.024683
plo[8,1,11,6] | 0.02489
plo[8,1,11,7] | 0.024698
plo[8,1,11,8] | 0.026231
plo[8,1,11,9] | 0.03892
plo[8,1,11,10] | 0.067955
plo[8,1,11,11] | 0.07879
plo[8,1,11,12] | 0.079071
plo[8,1,11,13] | 0.079117
plo[8,1,11,14] | 0.078224
plo[8,1,11,15] | 0.078317
plo[8,1,11,16] | 0.078224
plo[8,1,11,17] | 0.07813
plo[8,1,11,18] | 0.050235
plo[8,1,11,19] | 0.013755
plo[8,1,11,20] | 0.0048576
plo[8,1,11,21] | 0.0088919
plo[8,1,11,22] | 0.0034584
plo[8,1,11,23] | 0.0061674
plo[8,1,12,0] | 0.0063535
plo[8,1,12,1] | 0.0037802
plo[8,1,12,2] | 0.0070784
plo[8,1,12,3] | 0.0048356
plo[8,1,12,4] | 0.019629
plo[8,1,12,5] | 0.024902
plo[8,1,12,6] | 0.024965
plo[8,1,12,7] | 0.024905
plo[8,1,12,8] | 0.024755
plo[8,1,12,9] | 0.028007
plo[8,1,12,10] | 0.033288
plo[8,1,12,11] | 0.040505
plo[8,1,12,12] | 0.049359
plo[8,1,12,13] | 0.056275
plo[8,1,12,14] | 0.055132
plo[8,1,12,15] | 0.06946
plo[8,1,12,16] | 0.067799
plo[8,1,12,17] | 0.023274
plo[8,1,12,18] | 0.015532
plo[8,1,12,19] | 0.016169
plo[8,1,12,20] | 0.019331
plo[8,1,12,21] | 0.018358
plo[8,1,12,22] | 0.015254
plo[8,1,12,23] | 0.0082398
plo[8,1,13,0] | 0.02199
plo[8,1,13,1] | 0.024422
plo[8,1,13,2] | 0.02448
plo[8,1,13,3] | 0.0245
plo[8,1,13,4] | 0.0245
plo[8,1,13,5] | 0.02448
plo[8,1,13,6] | 0.024252
plo[8,1,13,7] | 0.025555
plo[8,1,13,8] | 0.025087
plo[8,1,13,9] | 0.027901
plo[8,1,13,10] | 0.042349
plo[8,1,13,11] | 0.061035
plo[8,1,13,12] | 0.076894
plo[8,1,13,13] | 0.079255
plo[8,1,13,14] | 0.079255
plo[8,1,13,15] | 0.079255
plo[8,1,13,16] | 0.072005
plo[8,1,13,17] | 0.052786
plo[8,1,13,18] | 0.034446
plo[8,1,13,19] | 0.026275
plo[8,1,13,20] | 0.025168
plo[8,1,13,21] | 0.02532
plo[8,1,13,22] | 0.024915
plo[8,1,13,23] | 0.024422
plo[8,2,0,0] | 0
plo[8,2,0,1] | 0
plo[8,2,0,2] | 0
plo[8,2,0,3] | 0
plo[8,2,0,4] | 0
plo[8,2,0,5] | 0
plo[8,2,0,6] | 0
plo[8,2,0,7] | 0
plo[8,2,0,8] | 0
plo[8,2,0,9] | 0
plo[8,2,0,10] | 0
plo[8,2,0,11] | 0
plo[8,2,0,12] | 0
plo[8,2,0,13] | 0
plo[8,2,0,14] | 0
plo[8,2,0,15] | 0
plo[8,2,0,16] | 0
plo[8,2,0,17] | 0
plo[8,2,0,18] | 0
plo[8,2,0,19] | 0
plo[8,2,0,20] | 0
plo[8,2,0,21] | 0
plo[8,2,0,22] | 0
plo[8,2,0,23] | 0
plo[8,2,1,0] | 0
plo[8,2,1,1] | 0
plo[8,2,1,2] | 0
plo[8,2,1,3] | 0
plo[8,2,1,4] | 0
plo[8,2,1,5] | 0
plo[8,2,1,6] | 0
plo[8,2,1,7] | 0
plo[8,2,1,8] | 0
plo[8,2,1,9] | 0
plo[8,2,1,10] | 0
plo[8,2,1,11] | 0
plo[8,2,1,12] | 0
plo[8,2,1,13] | 0
plo[8,2,1,14] | 0
plo[8,2,1,15] | 0
plo[8,2,1,16] | 0
plo[8,2,1,17] | 0
plo[8,2,1,18] | 0
plo[8,2,1,19] | 0
plo[8,2,1,20] | 0
plo[8,2,1,21] | 0
plo[8,2,1,22] | 0
plo[8,2,1,23] | 0
plo[8,2,2,0] | 0
plo[8,2,2,1] | 0
plo[8,2,2,2] | 0
plo[8,2,2,3] | 0
plo[8,2,2,4] | 0
plo[8,2,2,5] | 0
plo[8,2,2,6] | 0
plo[8,2,2,7] | 0
plo[8,2,2,8] | 0
plo[8,2,2,9] | 0
plo[8,2,2,10] | 0
plo[8,2,2,11] | 0
plo[8,2,2,12] | 0
plo[8,2,2,13] | 0
plo[8,2,2,14] | 0
plo[8,2,2,15] | 0
plo[8,2,2,16] | 0
plo[8,2,2,17] | 0
plo[8,2,2,18] | 0
plo[8,2,2,19] | 0
plo[8,2,2,20] | 0
plo[8,2,2,21] | 0
plo[8,2,2,22] | 0
plo[8,2,2,23] | 0
plo[8,2,3,0] | 0
plo[8,2,3,1] | 0
plo[8,2,3,2] | 0
plo[8,2,3,3] | 0
plo[8,2,3,4] | 0
plo[8,2,3,5] | 0
plo[8,2,3,6] | 0
plo[8,2,3,7] | 0
plo[8,2,3,8] | 0
plo[8,2,3,9] | 0
plo[8,2,3,10] | 0
plo[8,2,3,11] | 0
plo[8,2,3,12] | 0
plo[8,2,3,13] | 0
plo[8,2,3,14] | 0
plo[8,2,3,15] | 0
plo[8,2,3,16] | 0
plo[8,2,3,17] | 0
plo[8,2,3,18] | 0
plo[8,2,3,19] | 0
plo[8,2,3,20] | 0
plo[8,2,3,21] | 0
plo[8,2,3,22] | 0
plo[8,2,3,23] | 0
plo[8,2,4,0] | 0
plo[8,2,4,1] | 0
plo[8,2,4,2] | 0
plo[8,2,4,3] | 0
plo[8,2,4,4] | 0
plo[8,2,4,5] | 0
plo[8,2,4,6] | 0
plo[8,2,4,7] | 0
plo[8,2,4,8] | 0
plo[8,2,4,9] | 0
plo[8,2,4,10] | 0
plo[8,2,4,11] | 0
plo[8,2,4,12] | 0
plo[8,2,4,13] | 0
plo[8,2,4,14] | 0
plo[8,2,4,15] | 0
plo[8,2,4,16] | 0
plo[8,2,4,17] | 0
plo[8,2,4,18] | 0
plo[8,2,4,19] | 0
plo[8,2,4,20] | 0
plo[8,2,4,21] | 0
plo[8,2,4,22] | 0
plo[8,2,4,23] | 0
plo[8,2,5,0] | 0
plo[8,2,5,1] | 0
plo[8,2,5,2] | 0
plo[8,2,5,3] | 0
plo[8,2,5,4] | 0
plo[8,2,5,5] | 0
plo[8,2,5,6] | 0
plo[8,2,5,7] | 0
plo[8,2,5,8] | 0
plo[8,2,5,9] | 0
plo[8,2,5,10] | 0
plo[8,2,5,11] | 0
plo[8,2,5,12] | 0
plo[8,2,5,13] | 0
plo[8,2,5,14] | 0
plo[8,2,5,15] | 0
plo[8,2,5,16] | 0
plo[8,2,5,17] | 0
plo[8,2,5,18] | 0
plo[8,2,5,19] | 0
plo[8,2,5,20] | 0
plo[8,2,5,21] | 0
plo[8,2,5,22] | 0
plo[8,2,5,23] | 0
plo[8,2,6,0] | 0
plo[8,2,6,1] | 0
plo[8,2,6,2] | 0
plo[8,2,6,3] | 0
plo[8,2,6,4] | 0
plo[8,2,6,5] | 0
plo[8,2,6,6] | 0
plo[8,2,6,7] | 0
plo[8,2,6,8] | 0
plo[8,2,6,9] | 0
plo[8,2,6,10] | 0
plo[8,2,6,11] | 0
plo[8,2,6,12] | 0
plo[8,2,6,13] | 0
plo[8,2,6,14] | 0
plo[8,2,6,15] | 0
plo[8,2,6,16] | 0
plo[8,2,6,17] | 0
plo[8,2,6,18] | 0
plo[8,2,6,19] | 0
plo[8,2,6,20] | 0
plo[8,2,6,21] | 0
plo[8,2,6,22] | 0
plo[8,2,6,23] | 0
plo[8,2,7,0] | 0
plo[8,2,7,1] | 0
plo[8,2,7,2] | 0
plo[8,2,7,3] | 0
plo[8,2,7,4] | 0
plo[8,2,7,5] | 0
plo[8,2,7,6] | 0
plo[8,2,7,7] | 0
plo[8,2,7,8] | 0
plo[8,2,7,9] | 0
plo[8,2,7,10] | 0
plo[8,2,7,11] | 0
plo[8,2,7,12] | 0
plo[8,2,7,13] | 0
plo[8,2,7,14] | 0
plo[8,2,7,15] | 0
plo[8,2,7,16] | 0
plo[8,2,7,17] | 0
plo[8,2,7,18] | 0
plo[8,2,7,19] | 0
plo[8,2,7,20] | 0
plo[8,2,7,21] | 0
plo[8,2,7,22] | 0
plo[8,2,7,23] | 0
plo[8,2,8,0] | 0
plo[8,2,8,1] | 0
plo[8,2,8,2] | 0
plo[8,2,8,3] | 0
plo[8,2,8,4] | 0
plo[8,2,8,5] | 0
plo[8,2,8,6] | 0
plo[8,2,8,7] | 0
plo[8,2,8,8] | 0
plo[8,2,8,9] | 0
plo[8,2,8,10] | 0
plo[8,2,8,11] | 0
plo[8,2,8,12] | 0
plo[8,2,8,13] | 0
plo[8,2,8,14] | 0
plo[8,2,8,15] | 0
plo[8,2,8,16] | 0
plo[8,2,8,17] | 0
plo[8,2,8,18] | 0
plo[8,2,8,19] | 0
plo[8,2,8,20] | 0
plo[8,2,8,21] | 0
plo[8,2,8,22] | 0
plo[8,2,8,23] | 0
plo[8,2,9,0] | 0
plo[8,2,9,1] | 0
plo[8,2,9,2] | 0
plo[8,2,9,3] | 0
plo[8,2,9,4] | 0
plo[8,2,9,5] | 0
plo[8,2,9,6] | 0
plo[8,2,9,7] | 0
plo[8,2,9,8] | 0
plo[8,2,9,9] | 0
plo[8,2,9,10] | 0
plo[8,2,9,11] | 0
plo[8,2,9,12] | 0
plo[8,2,9,13] | 0
plo[8,2,9,14] | 0
plo[8,2,9,15] | 0
plo[8,2,9,16] | 0
plo[8,2,9,17] | 0
plo[8,2,9,18] | 0
plo[8,2,9,19] | 0
plo[8,2,9,20] | 0
plo[8,2,9,21] | 0
plo[8,2,9,22] | 0
plo[8,2,9,23] | 0
plo[8,2,10,0] | 0
plo[8,2,10,1] | 0
plo[8,2,10,2] | 0
plo[8,2,10,3] | 0
plo[8,2,10,4] | 0
plo[8,2,10,5] | 0
plo[8,2,10,6] | 0
plo[8,2,10,7] | 0
plo[8,2,10,8] | 0
plo[8,2,10,9] | 0
plo[8,2,10,10] | 0
plo[8,2,10,11] | 0
plo[8,2,10,12] | 0
plo[8,2,10,13] | 0
plo[8,2,10,14] | 0
plo[8,2,10,15] | 0
plo[8,2,10,16] | 0
plo[8,2,10,17] | 0
plo[8,2,10,18] | 0
plo[8,2,10,19] | 0
plo[8,2,10,20] | 0
plo[8,2,10,21] | 0
plo[8,2,10,22] | 0
plo[8,2,10,23] | 0
plo[8,2,11,0] | 0
plo[8,2,11,1] | 0
plo[8,2,11,2] | 0
plo[8,2,11,3] | 0
plo[8,2,11,4] | 0
plo[8,2,11,5] | 0
plo[8,2,11,6] | 0
plo[8,2,11,7] | 0
plo[8,2,11,8] | 0
plo[8,2,11,9] | 0
plo[8,2,11,10] | 0
plo[8,2,11,11] | 0
plo[8,2,11,12] | 0
plo[8,2,11,13] | 0
plo[8,2,11,14] | 0
plo[8,2,11,15] | 0
plo[8,2,11,16] | 0
plo[8,2,11,17] | 0
plo[8,2,11,18] | 0
plo[8,2,11,19] | 0
plo[8,2,11,20] | 0
plo[8,2,11,21] | 0
plo[8,2,11,22] | 0
plo[8,2,11,23] | 0
plo[8,2,12,0] | 0
plo[8,2,12,1] | 0
plo[8,2,12,2] | 0
plo[8,2,12,3] | 0
plo[8,2,12,4] | 0
plo[8,2,12,5] | 0
plo[8,2,12,6] | 0
plo[8,2,12,7] | 0
plo[8,2,12,8] | 0
plo[8,2,12,9] | 0
plo[8,2,12,10] | 0
plo[8,2,12,11] | 0
plo[8,2,12,12] | 0
plo[8,2,12,13] | 0
plo[8,2,12,14] | 0
plo[8,2,12,15] | 0
plo[8,2,12,16] | 0
plo[8,2,12,17] | 0
plo[8,2,12,18] | 0
plo[8,2,12,19] | 0
plo[8,2,12,20] | 0
plo[8,2,12,21] | 0
plo[8,2,12,22] | 0
plo[8,2,12,23] | 0
plo[8,2,13,0] | 0
plo[8,2,13,1] | 0
plo[8,2,13,2] | 0
plo[8,2,13,3] | 0
plo[8,2,13,4] | 0
plo[8,2,13,5] | 0
plo[8,2,13,6] | 0
plo[8,2,13,7] | 0
plo[8,2,13,8] | 0
plo[8,2,13,9] | 0
plo[8,2,13,10] | 0
plo[8,2,13,11] | 0
plo[8,2,13,12] | 0
plo[8,2,13,13] | 0
plo[8,2,13,14] | 0
plo[8,2,13,15] | 0
plo[8,2,13,16] | 0
plo[8,2,13,17] | 0
plo[8,2,13,18] | 0
plo[8,2,13,19] | 0
plo[8,2,13,20] | 0
plo[8,2,13,21] | 0
plo[8,2,13,22] | 0
plo[8,2,13,23] | 0
plo[9,0,0,0] | 0
plo[9,0,0,1] | 0
plo[9,0,0,2] | 0
plo[9,0,0,3] | 0
plo[9,0,0,4] | 0
plo[9,0,0,5] | 0
plo[9,0,0,6] | 0
plo[9,0,0,7] | 0
plo[9,0,0,8] | 0
plo[9,0,0,9] | 0
plo[9,0,0,10] | 0
plo[9,0,0,11] | 0
plo[9,0,0,12] | 0
plo[9,0,0,13] | 0
plo[9,0,0,14] | 0
plo[9,0,0,15] | 0
plo[9,0,0,16] | 0
plo[9,0,0,17] | 0
plo[9,0,0,18] | 0
plo[9,0,0,19] | 0
plo[9,0,0,20] | 0
plo[9,0,0,21] | 0
plo[9,0,0,22] | 0
plo[9,0,0,23] | 0
plo[9,0,1,0] | 0
plo[9,0,1,1] | 0
plo[9,0,1,2] | 0
plo[9,0,1,3] | 0
plo[9,0,1,4] | 0
plo[9,0,1,5] | 0
plo[9,0,1,6] | 0
plo[9,0,1,7] | 0
plo[9,0,1,8] | 0
plo[9,0,1,9] | 0
plo[9,0,1,10] | 0
plo[9,0,1,11] | 0
plo[9,0,1,12] | 0
plo[9,0,1,13] | 0
plo[9,0,1,14] | 0
plo[9,0,1,15] | 0
plo[9,0,1,16] | 0
plo[9,0,1,17] | 0
plo[9,0,1,18] | 0
plo[9,0,1,19] | 0
plo[9,0,1,20] | 0
plo[9,0,1,21] | 0
plo[9,0,1,22] | 0
plo[9,0,1,23] | 0
plo[9,0,2,0] | 0
plo[9,0,2,1] | 0
plo[9,0,2,2] | 0
plo[9,0,2,3] | 0
plo[9,0,2,4] | 0
plo[9,0,2,5] | 0
plo[9,0,2,6] | 0
plo[9,0,2,7] | 0
plo[9,0,2,8] | 0
plo[9,0,2,9] | 0
plo[9,0,2,10] | 0
plo[9,0,2,11] | 0
plo[9,0,2,12] | 0
plo[9,0,2,13] | 0
plo[9,0,2,14] | 0
plo[9,0,2,15] | 0
plo[9,0,2,16] | 0
plo[9,0,2,17] | 0
plo[9,0,2,18] | 0
plo[9,0,2,19] | 0
plo[9,0,2,20] | 0
plo[9,0,2,21] | 0
plo[9,0,2,22] | 0
plo[9,0,2,23] | 0
plo[9,0,3,0] | 0
plo[9,0,3,1] | 0
plo[9,0,3,2] | 0
plo[9,0,3,3] | 0
plo[9,0,3,4] | 0
plo[9,0,3,5] | 0
plo[9,0,3,6] | 0
plo[9,0,3,7] | 0
plo[9,0,3,8] | 0
plo[9,0,3,9] | 0
plo[9,0,3,10] | 0
plo[9,0,3,11] | 0
plo[9,0,3,12] | 0
plo[9,0,3,13] | 0
plo[9,0,3,14] | 0
plo[9,0,3,15] | 0
plo[9,0,3,16] | 0
plo[9,0,3,17] | 0
plo[9,0,3,18] | 0
plo[9,0,3,19] | 0
plo[9,0,3,20] | 0
plo[9,0,3,21] | 0
plo[9,0,3,22] | 0
plo[9,0,3,23] | 0
plo[9,0,4,0] | 0
plo[9,0,4,1] | 0
plo[9,0,4,2] | 0
plo[9,0,4,3] | 0
plo[9,0,4,4] | 0
plo[9,0,4,5] | 0
plo[9,0,4,6] | 0
plo[9,0,4,7] | 0
plo[9,0,4,8] | 0
plo[9,0,4,9] | 0
plo[9,0,4,10] | 0
plo[9,0,4,11] | 0
plo[9,0,4,12] | 0
plo[9,0,4,13] | 0
plo[9,0,4,14] | 0
plo[9,0,4,15] | 0
plo[9,0,4,16] | 0
plo[9,0,4,17] | 0
plo[9,0,4,18] | 0
plo[9,0,4,19] | 0
plo[9,0,4,20] | 0
plo[9,0,4,21] | 0
plo[9,0,4,22] | 0
plo[9,0,4,23] | 0
plo[9,0,5,0] | 0
plo[9,0,5,1] | 0
plo[9,0,5,2] | 0
plo[9,0,5,3] | 0
plo[9,0,5,4] | 0
plo[9,0,5,5] | 0
plo[9,0,5,6] | 0
plo[9,0,5,7] | 0
plo[9,0,5,8] | 0
plo[9,0,5,9] | 0
plo[9,0,5,10] | 0
plo[9,0,5,11] | 0
plo[9,0,5,12] | 0
plo[9,0,5,13] | 0
plo[9,0,5,14] | 0
plo[9,0,5,15] | 0
plo[9,0,5,16] | 0
plo[9,0,5,17] | 0
plo[9,0,5,18] | 0
plo[9,0,5,19] | 0
plo[9,0,5,20] | 0
plo[9,0,5,21] | 0
plo[9,0,5,22] | 0
plo[9,0,5,23] | 0
plo[9,0,6,0] | 0
plo[9,0,6,1] | 0
plo[9,0,6,2] | 0
plo[9,0,6,3] | 0
plo[9,0,6,4] | 0
plo[9,0,6,5] | 0
plo[9,0,6,6] | 0
plo[9,0,6,7] | 0
plo[9,0,6,8] | 0
plo[9,0,6,9] | 0
plo[9,0,6,10] | 0
plo[9,0,6,11] | 0
plo[9,0,6,12] | 0
plo[9,0,6,13] | 0
plo[9,0,6,14] | 0
plo[9,0,6,15] | 0
plo[9,0,6,16] | 0
plo[9,0,6,17] | 0
plo[9,0,6,18] | 0
plo[9,0,6,19] | 0
plo[9,0,6,20] | 0
plo[9,0,6,21] | 0
plo[9,0,6,22] | 0
plo[9,0,6,23] | 0
plo[9,0,7,0] | 0
plo[9,0,7,1] | 0
plo[9,0,7,2] | 0
plo[9,0,7,3] | 0
plo[9,0,7,4] | 0
plo[9,0,7,5] | 0
plo[9,0,7,6] | 0
plo[9,0,7,7] | 0
plo[9,0,7,8] | 0
plo[9,0,7,9] | 0
plo[9,0,7,10] | 0
plo[9,0,7,11] | 0
plo[9,0,7,12] | 0
plo[9,0,7,13] | 0
plo[9,0,7,14] | 0
plo[9,0,7,15] | 0
plo[9,0,7,16] | 0
plo[9,0,7,17] | 0
plo[9,0,7,18] | 0
plo[9,0,7,19] | 0
plo[9,0,7,20] | 0
plo[9,0,7,21] | 0
plo[9,0,7,22] | 0
plo[9,0,7,23] | 0
plo[9,0,8,0] | 0
plo[9,0,8,1] | 0
plo[9,0,8,2] | 0
plo[9,0,8,3] | 0
plo[9,0,8,4] | 0
plo[9,0,8,5] | 0
plo[9,0,8,6] | 0
plo[9,0,8,7] | 0
plo[9,0,8,8] | 0
plo[9,0,8,9] | 0
plo[9,0,8,10] | 0
plo[9,0,8,11] | 0
plo[9,0,8,12] | 0
plo[9,0,8,13] | 0
plo[9,0,8,14] | 0
plo[9,0,8,15] | 0
plo[9,0,8,16] | 0
plo[9,0,8,17] | 0
plo[9,0,8,18] | 0
plo[9,0,8,19] | 0
plo[9,0,8,20] | 0
plo[9,0,8,21] | 0
plo[9,0,8,22] | 0
plo[9,0,8,23] | 0
plo[9,0,9,0] | 0
plo[9,0,9,1] | 0
plo[9,0,9,2] | 0
plo[9,0,9,3] | 0
plo[9,0,9,4] | 0
plo[9,0,9,5] | 0
plo[9,0,9,6] | 0
plo[9,0,9,7] | 0
plo[9,0,9,8] | 0
plo[9,0,9,9] | 0
plo[9,0,9,10] | 0
plo[9,0,9,11] | 0
plo[9,0,9,12] | 0
plo[9,0,9,13] | 0
plo[9,0,9,14] | 0
plo[9,0,9,15] | 0
plo[9,0,9,16] | 0
plo[9,0,9,17] | 0
plo[9,0,9,18] | 0
plo[9,0,9,19] | 0
plo[9,0,9,20] | 0
plo[9,0,9,21] | 0
plo[9,0,9,22] | 0
plo[9,0,9,23] | 0
plo[9,0,10,0] | 0
plo[9,0,10,1] | 0
plo[9,0,10,2] | 0
plo[9,0,10,3] | 0
plo[9,0,10,4] | 0
plo[9,0,10,5] | 0
plo[9,0,10,6] | 0
plo[9,0,10,7] | 0
plo[9,0,10,8] | 0
plo[9,0,10,9] | 0
plo[9,0,10,10] | 0
plo[9,0,10,11] | 0
plo[9,0,10,12] | 0
plo[9,0,10,13] | 0
plo[9,0,10,14] | 0
plo[9,0,10,15] | 0
plo[9,0,10,16] | 0
plo[9,0,10,17] | 0
plo[9,0,10,18] | 0
plo[9,0,10,19] | 0
plo[9,0,10,20] | 0
plo[9,0,10,21] | 0
plo[9,0,10,22] | 0
plo[9,0,10,23] | 0
plo[9,0,11,0] | 0
plo[9,0,11,1] | 0
plo[9,0,11,2] | 0
plo[9,0,11,3] | 0
plo[9,0,11,4] | 0
plo[9,0,11,5] | 0
plo[9,0,11,6] | 0
plo[9,0,11,7] | 0
plo[9,0,11,8] | 0
plo[9,0,11,9] | 0
plo[9,0,11,10] | 0
plo[9,0,11,11] | 0
plo[9,0,11,12] | 0
plo[9,0,11,13] | 0
plo[9,0,11,14] | 0
plo[9,0,11,15] | 0
plo[9,0,11,16] | 0
plo[9,0,11,17] | 0
plo[9,0,11,18] | 0
plo[9,0,11,19] | 0
plo[9,0,11,20] | 0
plo[9,0,11,21] | 0
plo[9,0,11,22] | 0
plo[9,0,11,23] | 0
plo[9,0,12,0] | 0
plo[9,0,12,1] | 0
plo[9,0,12,2] | 0
plo[9,0,12,3] | 0
plo[9,0,12,4] | 0
plo[9,0,12,5] | 0
plo[9,0,12,6] | 0
plo[9,0,12,7] | 0
plo[9,0,12,8] | 0
plo[9,0,12,9] | 0
plo[9,0,12,10] | 0
plo[9,0,12,11] | 0
plo[9,0,12,12] | 0
plo[9,0,12,13] | 0
plo[9,0,12,14] | 0
plo[9,0,12,15] | 0
plo[9,0,12,16] | 0
plo[9,0,12,17] | 0
plo[9,0,12,18] | 0
plo[9,0,12,19] | 0
plo[9,0,12,20] | 0
plo[9,0,12,21] | 0
plo[9,0,12,22] | 0
plo[9,0,12,23] | 0
plo[9,0,13,0] | 0
plo[9,0,13,1] | 0
plo[9,0,13,2] | 0
plo[9,0,13,3] | 0
plo[9,0,13,4] | 0
plo[9,0,13,5] | 0
plo[9,0,13,6] | 0
plo[9,0,13,7] | 0
plo[9,0,13,8] | 0
plo[9,0,13,9] | 0
plo[9,0,13,10] | 0
plo[9,0,13,11] | 0
plo[9,0,13,12] | 0
plo[9,0,13,13] | 0
plo[9,0,13,14] | 0
plo[9,0,13,15] | 0
plo[9,0,13,16] | 0
plo[9,0,13,17] | 0
plo[9,0,13,18] | 0
plo[9,0,13,19] | 0
plo[9,0,13,20] | 0
plo[9,0,13,21] | 0
plo[9,0,13,22] | 0
plo[9,0,13,23] | 0
plo[9,1,0,0] | 0
plo[9,1,0,1] | 0
plo[9,1,0,2] | 0
plo[9,1,0,3] | 0
plo[9,1,0,4] | 0
plo[9,1,0,5] | 0
plo[9,1,0,6] | 0
plo[9,1,0,7] | 0
plo[9,1,0,8] | 0
plo[9,1,0,9] | 0
plo[9,1,0,10] | 0
plo[9,1,0,11] | 0
plo[9,1,0,12] | 0
plo[9,1,0,13] | 0
plo[9,1,0,14] | 0
plo[9,1,0,15] | 0
plo[9,1,0,16] | 0
plo[9,1,0,17] | 0
plo[9,1,0,18] | 0
plo[9,1,0,19] | 0
plo[9,1,0,20] | 0
plo[9,1,0,21] | 0
plo[9,1,0,22] | 0
plo[9,1,0,23] | 0
plo[9,1,1,0] | 0
plo[9,1,1,1] | 0
plo[9,1,1,2] | 0
plo[9,1,1,3] | 0
plo[9,1,1,4] | 0
plo[9,1,1,5] | 0
plo[9,1,1,6] | 0
plo[9,1,1,7] | 0
plo[9,1,1,8] | 0
plo[9,1,1,9] | 0
plo[9,1,1,10] | 0
plo[9,1,1,11] | 0
plo[9,1,1,12] | 0
plo[9,1,1,13] | 0
plo[9,1,1,14] | 0
plo[9,1,1,15] | 0
plo[9,1,1,16] | 0
plo[9,1,1,17] | 0
plo[9,1,1,18] | 0
plo[9,1,1,19] | 0
plo[9,1,1,20] | 0
plo[9,1,1,21] | 0
plo[9,1,1,22] | 0
plo[9,1,1,23] | 0
plo[9,1,2,0] | 0
plo[9,1,2,1] | 0
plo[9,1,2,2] | 0
plo[9,1,2,3] | 0
plo[9,1,2,4] | 0
plo[9,1,2,5] | 0
plo[9,1,2,6] | 0
plo[9,1,2,7] | 0
plo[9,1,2,8] | 0
plo[9,1,2,9] | 0
plo[9,1,2,10] | 0
plo[9,1,2,11] | 0
plo[9,1,2,12] | 0
plo[9,1,2,13] | 0
plo[9,1,2,14] | 0
plo[9,1,2,15] | 0
plo[9,1,2,16] | 0
plo[9,1,2,17] | 0
plo[9,1,2,18] | 0
plo[9,1,2,19] | 0
plo[9,1,2,20] | 0
plo[9,1,2,21] | 0
plo[9,1,2,22] | 0
plo[9,1,2,23] | 0
plo[9,1,3,0] | 0
plo[9,1,3,1] | 0
plo[9,1,3,2] | 0
plo[9,1,3,3] | 0
plo[9,1,3,4] | 0
plo[9,1,3,5] | 0
plo[9,1,3,6] | 0
plo[9,1,3,7] | 0
plo[9,1,3,8] | 0
plo[9,1,3,9] | 0
plo[9,1,3,10] | 0
plo[9,1,3,11] | 0
plo[9,1,3,12] | 0
plo[9,1,3,13] | 0
plo[9,1,3,14] | 0
plo[9,1,3,15] | 0
plo[9,1,3,16] | 0
plo[9,1,3,17] | 0
plo[9,1,3,18] | 0
plo[9,1,3,19] | 0
plo[9,1,3,20] | 0
plo[9,1,3,21] | 0
plo[9,1,3,22] | 0
plo[9,1,3,23] | 0
plo[9,1,4,0] | 0
plo[9,1,4,1] | 0
plo[9,1,4,2] | 0
plo[9,1,4,3] | 0
plo[9,1,4,4] | 0
plo[9,1,4,5] | 0
plo[9,1,4,6] | 0
plo[9,1,4,7] | 0
plo[9,1,4,8] | 0
plo[9,1,4,9] | 0
plo[9,1,4,10] | 0
plo[9,1,4,11] | 0
plo[9,1,4,12] | 0
plo[9,1,4,13] | 0
plo[9,1,4,14] | 0
plo[9,1,4,15] | 0
plo[9,1,4,16] | 0
plo[9,1,4,17] | 0
plo[9,1,4,18] | 0
plo[9,1,4,19] | 0
plo[9,1,4,20] | 0
plo[9,1,4,21] | 0
plo[9,1,4,22] | 0
plo[9,1,4,23] | 0
plo[9,1,5,0] | 0
plo[9,1,5,1] | 0
plo[9,1,5,2] | 0
plo[9,1,5,3] | 0
plo[9,1,5,4] | 0
plo[9,1,5,5] | 0
plo[9,1,5,6] | 0
plo[9,1,5,7] | 0
plo[9,1,5,8] | 0
plo[9,1,5,9] | 0
plo[9,1,5,10] | 0
plo[9,1,5,11] | 0
plo[9,1,5,12] | 0
plo[9,1,5,13] | 0
plo[9,1,5,14] | 0
plo[9,1,5,15] | 0
plo[9,1,5,16] | 0
plo[9,1,5,17] | 0
plo[9,1,5,18] | 0
plo[9,1,5,19] | 0
plo[9,1,5,20] | 0
plo[9,1,5,21] | 0
plo[9,1,5,22] | 0
plo[9,1,5,23] | 0
plo[9,1,6,0] | 0
plo[9,1,6,1] | 0
plo[9,1,6,2] | 0
plo[9,1,6,3] | 0
plo[9,1,6,4] | 0
plo[9,1,6,5] | 0
plo[9,1,6,6] | 0
plo[9,1,6,7] | 0
plo[9,1,6,8] | 0
plo[9,1,6,9] | 0
plo[9,1,6,10] | 0
plo[9,1,6,11] | 0
plo[9,1,6,12] | 0
plo[9,1,6,13] | 0
plo[9,1,6,14] | 0
plo[9,1,6,15] | 0
plo[9,1,6,16] | 0
plo[9,1,6,17] | 0
plo[9,1,6,18] | 0
plo[9,1,6,19] | 0
plo[9,1,6,20] | 0
plo[9,1,6,21] | 0
plo[9,1,6,22] | 0
plo[9,1,6,23] | 0
plo[9,1,7,0] | 0
plo[9,1,7,1] | 0
plo[9,1,7,2] | 0
plo[9,1,7,3] | 0
plo[9,1,7,4] | 0
plo[9,1,7,5] | 0
plo[9,1,7,6] | 0
plo[9,1,7,7] | 0
plo[9,1,7,8] | 0
plo[9,1,7,9] | 0
plo[9,1,7,10] | 0
plo[9,1,7,11] | 0
plo[9,1,7,12] | 0
plo[9,1,7,13] | 0
plo[9,1,7,14] | 0
plo[9,1,7,15] | 0
plo[9,1,7,16] | 0
plo[9,1,7,17] | 0
plo[9,1,7,18] | 0
plo[9,1,7,19] | 0
plo[9,1,7,20] | 0
plo[9,1,7,21] | 0
plo[9,1,7,22] | 0
plo[9,1,7,23] | 0
plo[9,1,8,0] | 0
plo[9,1,8,1] | 0
plo[9,1,8,2] | 0
plo[9,1,8,3] | 0
plo[9,1,8,4] | 0
plo[9,1,8,5] | 0
plo[9,1,8,6] | 0
plo[9,1,8,7] | 0
plo[9,1,8,8] | 0
plo[9,1,8,9] | 0
plo[9,1,8,10] | 0
plo[9,1,8,11] | 0
plo[9,1,8,12] | 0
plo[9,1,8,13] | 0
plo[9,1,8,14] | 0
plo[9,1,8,15] | 0
plo[9,1,8,16] | 0
plo[9,1,8,17] | 0
plo[9,1,8,18] | 0
plo[9,1,8,19] | 0
plo[9,1,8,20] | 0
plo[9,1,8,21] | 0
plo[9,1,8,22] | 0
plo[9,1,8,23] | 0
plo[9,1,9,0] | 0
plo[9,1,9,1] | 0
plo[9,1,9,2] | 0
plo[9,1,9,3] | 0
plo[9,1,9,4] | 0
plo[9,1,9,5] | 0
plo[9,1,9,6] | 0
plo[9,1,9,7] | 0
plo[9,1,9,8] | 0
plo[9,1,9,9] | 0
plo[9,1,9,10] | 0
plo[9,1,9,11] | 0
plo[9,1,9,12] | 0
plo[9,1,9,13] | 0
plo[9,1,9,14] | 0
plo[9,1,9,15] | 0
plo[9,1,9,16] | 0
plo[9,1,9,17] | 0
plo[9,1,9,18] | 0
plo[9,1,9,19] | 0
plo[9,1,9,20] | 0
plo[9,1,9,21] | 0
plo[9,1,9,22] | 0
plo[9,1,9,23] | 0
plo[9,1,10,0] | 0
plo[9,1,10,1] | 0
plo[9,1,10,2] | 0
plo[9,1,10,3] | 0
plo[9,1,10,4] | 0
plo[9,1,10,5] | 0
plo[9,1,10,6] | 0
plo[9,1,10,7] | 0
plo[9,1,10,8] | 0
plo[9,1,10,9] | 0
plo[9,1,10,10] | 0
plo[9,1,10,11] | 0
plo[9,1,10,12] | 0
plo[9,1,10,13] | 0
plo[9,1,10,14] | 0
plo[9,1,10,15] | 0
plo[9,1,10,16] | 0
plo[9,1,10,17] | 0
plo[9,1,10,18] | 0
plo[9,1,10,19] | 0
plo[9,1,10,20] | 0
plo[9,1,10,21] | 0
plo[9,1,10,22] | 0
plo[9,1,10,23] | 0
plo[9,1,11,0] | 0
plo[9,1,11,1] | 0
plo[9,1,11,2] | 0
plo[9,1,11,3] | 0
plo[9,1,11,4] | 0
plo[9,1,11,5] | 0
plo[9,1,11,6] | 0
plo[9,1,11,7] | 0
plo[9,1,11,8] | 0
plo[9,1,11,9] | 0
plo[9,1,11,10] | 0
plo[9,1,11,11] | 0
plo[9,1,11,12] | 0
plo[9,1,11,13] | 0
plo[9,1,11,14] | 0
plo[9,1,11,15] | 0
plo[9,1,11,16] | 0
plo[9,1,11,17] | 0
plo[9,1,11,18] | 0
plo[9,1,11,19] | 0
plo[9,1,11,20] | 0
plo[9,1,11,21] | 0
plo[9,1,11,22] | 0
plo[9,1,11,23] | 0
plo[9,1,12,0] | 0
plo[9,1,12,1] | 0
plo[9,1,12,2] | 0
plo[9,1,12,3] | 0
plo[9,1,12,4] | 0
plo[9,1,12,5] | 0
plo[9,1,12,6] | 0
plo[9,1,12,7] | 0
plo[9,1,12,8] | 0
plo[9,1,12,9] | 0
plo[9,1,12,10] | 0
plo[9,1,12,11] | 0
plo[9,1,12,12] | 0
plo[9,1,12,13] | 0
plo[9,1,12,14] | 0
plo[9,1,12,15] | 0
plo[9,1,12,16] | 0
plo[9,1,12,17] | 0
plo[9,1,12,18] | 0
plo[9,1,12,19] | 0
plo[9,1,12,20] | 0
plo[9,1,12,21] | 0
plo[9,1,12,22] | 0
plo[9,1,12,23] | 0
plo[9,1,13,0] | 0
plo[9,1,13,1] | 0
plo[9,1,13,2] | 0
plo[9,1,13,3] | 0
plo[9,1,13,4] | 0
plo[9,1,13,5] | 0
plo[9,1,13,6] | 0
plo[9,1,13,7] | 0
plo[9,1,13,8] | 0
plo[9,1,13,9] | 0
plo[9,1,13,10] | 0
plo[9,1,13,11] | 0
plo[9,1,13,12] | 0
plo[9,1,13,13] | 0
plo[9,1,13,14] | 0
plo[9,1,13,15] | 0
plo[9,1,13,16] | 0
plo[9,1,13,17] | 0
plo[9,1,13,18] | 0
plo[9,1,13,19] | 0
plo[9,1,13,20] | 0
plo[9,1,13,21] | 0
plo[9,1,13,22] | 0
plo[9,1,13,23] | 0
plo[9,2,0,0] | 0
plo[9,2,0,1] | 0
plo[9,2,0,2] | 0
plo[9,2,0,3] | 0
plo[9,2,0,4] | 0
plo[9,2,0,5] | 0
plo[9,2,0,6] | 0
plo[9,2,0,7] | 0
plo[9,2,0,8] | 0
plo[9,2,0,9] | 0
plo[9,2,0,10] | 0
plo[9,2,0,11] | 0
plo[9,2,0,12] | 0
plo[9,2,0,13] | 0
plo[9,2,0,14] | 0
plo[9,2,0,15] | 0
plo[9,2,0,16] | 0
plo[9,2,0,17] | 0
plo[9,2,0,18] | 0
plo[9,2,0,19] | 0
plo[9,2,0,20] | 0
plo[9,2,0,21] | 0
plo[9,2,0,22] | 0
plo[9,2,0,23] | 0
plo[9,2,1,0] | 0
plo[9,2,1,1] | 0
plo[9,2,1,2] | 0
plo[9,2,1,3] | 0
plo[9,2,1,4] | 0
plo[9,2,1,5] | 0
plo[9,2,1,6] | 0
plo[9,2,1,7] | 0
plo[9,2,1,8] | 0
plo[9,2,1,9] | 0
plo[9,2,1,10] | 0
plo[9,2,1,11] | 0
plo[9,2,1,12] | 0
plo[9,2,1,13] | 0
plo[9,2,1,14] | 0
plo[9,2,1,15] | 0
plo[9,2,1,16] | 0
plo[9,2,1,17] | 0
plo[9,2,1,18] | 0
plo[9,2,1,19] | 0
plo[9,2,1,20] | 0
plo[9,2,1,21] | 0
plo[9,2,1,22] | 0
plo[9,2,1,23] | 0
plo[9,2,2,0] | 0
plo[9,2,2,1] | 0
plo[9,2,2,2] | 0
plo[9,2,2,3] | 0
plo[9,2,2,4] | 0
plo[9,2,2,5] | 0
plo[9,2,2,6] | 0
plo[9,2,2,7] | 0
plo[9,2,2,8] | 0
plo[9,2,2,9] | 0
plo[9,2,2,10] | 0
plo[9,2,2,11] | 0
plo[9,2,2,12] | 0
plo[9,2,2,13] | 0
plo[9,2,2,14] | 0
plo[9,2,2,15] | 0
plo[9,2,2,16] | 0
plo[9,2,2,17] | 0
plo[9,2,2,18] | 0
plo[9,2,2,19] | 0
plo[9,2,2,20] | 0
plo[9,2,2,21] | 0
plo[9,2,2,22] | 0
plo[9,2,2,23] | 0
plo[9,2,3,0] | 0
plo[9,2,3,1] | 0
plo[9,2,3,2] | 0
plo[9,2,3,3] | 0
plo[9,2,3,4] | 0
plo[9,2,3,5] | 0
plo[9,2,3,6] | 0
plo[9,2,3,7] | 0
plo[9,2,3,8] | 0
plo[9,2,3,9] | 0
plo[9,2,3,10] | 0
plo[9,2,3,11] | 0
plo[9,2,3,12] | 0
plo[9,2,3,13] | 0
plo[9,2,3,14] | 0
plo[9,2,3,15] | 0
plo[9,2,3,16] | 0
plo[9,2,3,17] | 0
plo[9,2,3,18] | 0
plo[9,2,3,19] | 0
plo[9,2,3,20] | 0
plo[9,2,3,21] | 0
plo[9,2,3,22] | 0
plo[9,2,3,23] | 0
plo[9,2,4,0] | 0
plo[9,2,4,1] | 0
plo[9,2,4,2] | 0
plo[9,2,4,3] | 0
plo[9,2,4,4] | 0
plo[9,2,4,5] | 0
plo[9,2,4,6] | 0
plo[9,2,4,7] | 0
plo[9,2,4,8] | 0
plo[9,2,4,9] | 0
plo[9,2,4,10] | 0
plo[9,2,4,11] | 0
plo[9,2,4,12] | 0
plo[9,2,4,13] | 0
plo[9,2,4,14] | 0
plo[9,2,4,15] | 0
plo[9,2,4,16] | 0
plo[9,2,4,17] | 0
plo[9,2,4,18] | 0
plo[9,2,4,19] | 0
plo[9,2,4,20] | 0
plo[9,2,4,21] | 0
plo[9,2,4,22] | 0
plo[9,2,4,23] | 0
plo[9,2,5,0] | 0
plo[9,2,5,1] | 0
plo[9,2,5,2] | 0
plo[9,2,5,3] | 0
plo[9,2,5,4] | 0
plo[9,2,5,5] | 0
plo[9,2,5,6] | 0
plo[9,2,5,7] | 0
plo[9,2,5,8] | 0
plo[9,2,5,9] | 0
plo[9,2,5,10] | 0
plo[9,2,5,11] | 0
plo[9,2,5,12] | 0
plo[9,2,5,13] | 0
plo[9,2,5,14] | 0
plo[9,2,5,15] | 0
plo[9,2,5,16] | 0
plo[9,2,5,17] | 0
plo[9,2,5,18] | 0
plo[9,2,5,19] | 0
plo[9,2,5,20] | 0
plo[9,2,5,21] | 0
plo[9,2,5,22] | 0
plo[9,2,5,23] | 0
plo[9,2,6,0] | 0
plo[9,2,6,1] | 0
plo[9,2,6,2] | 0
plo[9,2,6,3] | 0
plo[9,2,6,4] | 0
plo[9,2,6,5] | 0
plo[9,2,6,6] | 0
plo[9,2,6,7] | 0
plo[9,2,6,8] | 0
plo[9,2,6,9] | 0
plo[9,2,6,10] | 0
plo[9,2,6,11] | 0
plo[9,2,6,12] | 0
plo[9,2,6,13] | 0
plo[9,2,6,14] | 0
plo[9,2,6,15] | 0
plo[9,2,6,16] | 0
plo[9,2,6,17] | 0
plo[9,2,6,18] | 0
plo[9,2,6,19] | 0
plo[9,2,6,20] | 0
plo[9,2,6,21] | 0
plo[9,2,6,22] | 0
plo[9,2,6,23] | 0
plo[9,2,7,0] | 0
plo[9,2,7,1] | 0
plo[9,2,7,2] | 0
plo[9,2,7,3] | 0
plo[9,2,7,4] | 0
plo[9,2,7,5] | 0
plo[9,2,7,6] | 0
plo[9,2,7,7] | 0
plo[9,2,7,8] | 0
plo[9,2,7,9] | 0
plo[9,2,7,10] | 0
plo[9,2,7,11] | 0
plo[9,2,7,12] | 0
plo[9,2,7,13] | 0
plo[9,2,7,14] | 0
plo[9,2,7,15] | 0
plo[9,2,7,16] | 0
plo[9,2,7,17] | 0
plo[9,2,7,18] | 0
plo[9,2,7,19] | 0
plo[9,2,7,20] | 0
plo[9,2,7,21] | 0
plo[9,2,7,22] | 0
plo[9,2,7,23] | 0
plo[9,2,8,0] | 0
plo[9,2,8,1] | 0
plo[9,2,8,2] | 0
plo[9,2,8,3] | 0
plo[9,2,8,4] | 0
plo[9,2,8,5] | 0
plo[9,2,8,6] | 0
plo[9,2,8,7] | 0
plo[9,2,8,8] | 0
plo[9,2,8,9] | 0
plo[9,2,8,10] | 0
plo[9,2,8,11] | 0
plo[9,2,8,12] | 0
plo[9,2,8,13] | 0
plo[9,2,8,14] | 0
plo[9,2,8,15] | 0
plo[9,2,8,16] | 0
plo[9,2,8,17] | 0
plo[9,2,8,18] | 0
plo[9,2,8,19] | 0
plo[9,2,8,20] | 0
plo[9,2,8,21] | 0
plo[9,2,8,22] | 0
plo[9,2,8,23] | 0
plo[9,2,9,0] | 0
plo[9,2,9,1] | 0
plo[9,2,9,2] | 0
plo[9,2,9,3] | 0
plo[9,2,9,4] | 0
plo[9,2,9,5] | 0
plo[9,2,9,6] | 0
plo[9,2,9,7] | 0
plo[9,2,9,8] | 0
plo[9,2,9,9] | 0
plo[9,2,9,10] | 0
plo[9,2,9,11] | 0
plo[9,2,9,12] | 0
plo[9,2,9,13] | 0
plo[9,2,9,14] | 0
plo[9,2,9,15] | 0
plo[9,2,9,16] | 0
plo[9,2,9,17] | 0
plo[9,2,9,18] | 0
plo[9,2,9,19] | 0
plo[9,2,9,20] | 0
plo[9,2,9,21] | 0
plo[9,2,9,22] | 0
plo[9,2,9,23] | 0
plo[9,2,10,0] | 0
plo[9,2,10,1] | 0
plo[9,2,10,2] | 0
plo[9,2,10,3] | 0
plo[9,2,10,4] | 0
plo[9,2,10,5] | 0
plo[9,2,10,6] | 0
plo[9,2,10,7] | 0
plo[9,2,10,8] | 0
plo[9,2,10,9] | 0
plo[9,2,10,10] | 0
plo[9,2,10,11] | 0
plo[9,2,10,12] | 0
plo[9,2,10,13] | 0
plo[9,2,10,14] | 0
plo[9,2,10,15] | 0
plo[9,2,10,16] | 0
plo[9,2,10,17] | 0
plo[9,2,10,18] | 0
plo[9,2,10,19] | 0
plo[9,2,10,20] | 0
plo[9,2,10,21] | 0
plo[9,2,10,22] | 0
plo[9,2,10,23] | 0
plo[9,2,11,0] | 0
plo[9,2,11,1] | 0
plo[9,2,11,2] | 0
plo[9,2,11,3] | 0
plo[9,2,11,4] | 0
plo[9,2,11,5] | 0
plo[9,2,11,6] | 0
plo[9,2,11,7] | 0
plo[9,2,11,8] | 0
plo[9,2,11,9] | 0
plo[9,2,11,10] | 0
plo[9,2,11,11] | 0
plo[9,2,11,12] | 0
plo[9,2,11,13] | 0
plo[9,2,11,14] | 0
plo[9,2,11,15] | 0
plo[9,2,11,16] | 0
plo[9,2,11,17] | 0
plo[9,2,11,18] | 0
plo[9,2,11,19] | 0
plo[9,2,11,20] | 0
plo[9,2,11,21] | 0
plo[9,2,11,22] | 0
plo[9,2,11,23] | 0
plo[9,2,12,0] | 0
plo[9,2,12,1] | 0
plo[9,2,12,2] | 0
plo[9,2,12,3] | 0
plo[9,2,12,4] | 0
plo[9,2,12,5] | 0
plo[9,2,12,6] | 0
plo[9,2,12,7] | 0
plo[9,2,12,8] | 0
plo[9,2,12,9] | 0
plo[9,2,12,10] | 0
plo[9,2,12,11] | 0
plo[9,2,12,12] | 0
plo[9,2,12,13] | 0
plo[9,2,12,14] | 0
plo[9,2,12,15] | 0
plo[9,2,12,16] | 0
plo[9,2,12,17] | 0
plo[9,2,12,18] | 0
plo[9,2,12,19] | 0
plo[9,2,12,20] | 0
plo[9,2,12,21] | 0
plo[9,2,12,22] | 0
plo[9,2,12,23] | 0
plo[9,2,13,0] | 0
plo[9,2,13,1] | 0
plo[9,2,13,2] | 0
plo[9,2,13,3] | 0
plo[9,2,13,4] | 0
plo[9,2,13,5] | 0
plo[9,2,13,6] | 0
plo[9,2,13,7] | 0
plo[9,2,13,8] | 0
plo[9,2,13,9] | 0
plo[9,2,13,10] | 0
plo[9,2,13,11] | 0
plo[9,2,13,12] | 0
plo[9,2,13,13] | 0
plo[9,2,13,14] | 0
plo[9,2,13,15] | 0
plo[9,2,13,16] | 0
plo[9,2,13,17] | 0
plo[9,2,13,18] | 0
plo[9,2,13,19] | 0
plo[9,2,13,20] | 0
plo[9,2,13,21] | 0
plo[9,2,13,22] | 0
plo[9,2,13,23] | 0
plo[10,0,0,0] | 0.0091442
plo[10,0,0,1] | 0.0089357
plo[10,0,0,2] | 0.0091543
plo[10,0,0,3] | 0.0084424
plo[10,0,0,4] | 0.0079512
plo[10,0,0,5] | 0.0087241
plo[10,0,0,6] | 0.013092
plo[10,0,0,7] | 0.031621
plo[10,0,0,8] | 0.03805
plo[10,0,0,9] | 0.038635
plo[10,0,0,10] | 0.039895
plo[10,0,0,11] | 0.032747
plo[10,0,0,12] | 0.032492
plo[10,0,0,13] | 0.032226
plo[10,0,0,14] | 0.030543
plo[10,0,0,15] | 0.027055
plo[10,0,0,16] | 0.025592
plo[10,0,0,17] | 0.022242
plo[10,0,0,18] | 0.022639
plo[10,0,0,19] | 0.018998
plo[10,0,0,20] | 0.014181
plo[10,0,0,21] | 0.012034
plo[10,0,0,22] | 0.010375
plo[10,0,0,23] | 0.0082032
plo[10,0,1,0] | 0.010305
plo[10,0,1,1] | 0.0097028
plo[10,0,1,2] | 0.0087645
plo[10,0,1,3] | 0.0091568
plo[10,0,1,4] | 0.0098037
plo[10,0,1,5] | 0.0093192
plo[10,0,1,6] | 0.01141
plo[10,0,1,7] | 0.019229
plo[10,0,1,8] | 0.030488
plo[10,0,1,9] | 0.031291
plo[10,0,1,10] | 0.031414
plo[10,0,1,11] | 0.032164
plo[10,0,1,12] | 0.030277
plo[10,0,1,13] | 0.026776
plo[10,0,1,14] | 0.02261
plo[10,0,1,15] | 0.024349
plo[10,0,1,16] | 0.032334
plo[10,0,1,17] | 0.036429
plo[10,0,1,18] | 0.037828
plo[10,0,1,19] | 0.03353
plo[10,0,1,20] | 0.027273
plo[10,0,1,21] | 0.020844
plo[10,0,1,22] | 0.012326
plo[10,0,1,23] | 0.0091341
plo[10,0,2,0] | 0.0035402
plo[10,0,2,1] | 0.0037497
plo[10,0,2,2] | 0.0039069
plo[10,0,2,3] | 0.0039592
plo[10,0,2,4] | 0.0039592
plo[10,0,2,5] | 0.0039069
plo[10,0,2,6] | 0.0051281
plo[10,0,2,7] | 0.0078611
plo[10,0,2,8] | 0.009911
plo[10,0,2,9] | 0.010067
plo[10,0,2,10] | 0.0098892
plo[10,0,2,11] | 0.0094677
plo[10,0,2,12] | 0.0094473
plo[10,0,2,13] | 0.0094473
plo[10,0,2,14] | 0.0089915
plo[10,0,2,15] | 0.0092195
plo[10,0,2,16] | 0.010359
plo[10,0,2,17] | 0.010617
plo[10,0,2,18] | 0.010752
plo[10,0,2,19] | 0.010018
plo[10,0,2,20] | 0.0089924
plo[10,0,2,21] | 0.0071779
plo[10,0,2,22] | 0.0049004
plo[10,0,2,23] | 0.0037125
plo[10,0,3,0] | 0.0071907
plo[10,0,3,1] | 0.0069294
plo[10,0,3,2] | 0.0065178
plo[10,0,3,3] | 0.0047208
plo[10,0,3,4] | 0.00352
plo[10,0,3,5] | 0.0055128
plo[10,0,3,6] | 0.0059806
plo[10,0,3,7] | 0.0087484
plo[10,0,3,8] | 0.01068
plo[10,0,3,9] | 0.010844
plo[10,0,3,10] | 0.011595
plo[10,0,3,11] | 0.011837
plo[10,0,3,12] | 0.011299
plo[10,0,3,13] | 0.011047
plo[10,0,3,14] | 0.010541
plo[10,0,3,15] | 0.010036
plo[10,0,3,16] | 0.010541
plo[10,0,3,17] | 0.011137
plo[10,0,3,18] | 0.011288
plo[10,0,3,19] | 0.010892
plo[10,0,3,20] | 0.010655
plo[10,0,3,21] | 0.010012
plo[10,0,3,22] | 0.0074856
plo[10,0,3,23] | 0.0049603
plo[10,0,4,0] | 0.0053828
plo[10,0,4,1] | 0.0051113
plo[10,0,4,2] | 0.0045682
plo[10,0,4,3] | 0.0045901
plo[10,0,4,4] | 0.0045277
plo[10,0,4,5] | 0.0059259
plo[10,0,4,6] | 0.0078268
plo[10,0,4,7] | 0.010366
plo[10,0,4,8] | 0.011411
plo[10,0,4,9] | 0.012054
plo[10,0,4,10] | 0.022158
plo[10,0,4,11] | 0.017441
plo[10,0,4,12] | 0.012404
plo[10,0,4,13] | 0.012664
plo[10,0,4,14] | 0.012664
plo[10,0,4,15] | 0.01146
plo[10,0,4,16] | 0.012147
plo[10,0,4,17] | 0.011954
plo[10,0,4,18] | 0.012274
plo[10,0,4,19] | 0.012494
plo[10,0,4,20] | 0.011951
plo[10,0,4,21] | 0.010492
plo[10,0,4,22] | 0.009716
plo[10,0,4,23] | 0.0076731
plo[10,0,5,0] | 0.004619
plo[10,0,5,1] | 0.004676
plo[10,0,5,2] | 0.0036273
plo[10,0,5,3] | 0.0037414
plo[10,0,5,4] | 0.0036843
plo[10,0,5,5] | 0.0045049
plo[10,0,5,6] | 0.0061316
plo[10,0,5,7] | 0.0093556
plo[10,0,5,8] | 0.010824
plo[10,0,5,9] | 0.011385
plo[10,0,5,10] | 0.011721
plo[10,0,5,11] | 0.01137
plo[10,0,5,12] | 0.011765
plo[10,0,5,13] | 0.01185
plo[10,0,5,14] | 0.010721
plo[10,0,5,15] | 0.011379
plo[10,0,5,16] | 0.01065
plo[10,0,5,17] | 0.011635
plo[10,0,5,18] | 0.016187
plo[10,0,5,19] | 0.019641
plo[10,0,5,20] | 0.017694
plo[10,0,5,21] | 0.012998
plo[10,0,5,22] | 0.010796
plo[10,0,5,23] | 0.0084666
plo[10,0,6,0] | 0.0069046
plo[10,0,6,1] | 0.0067332
plo[10,0,6,2] | 0.0064366
plo[10,0,6,3] | 0.0074714
plo[10,0,6,4] | 0.0066946
plo[10,0,6,5] | 0.0073941
plo[10,0,6,6] | 0.0082691
plo[10,0,6,7] | 0.010371
plo[10,0,6,8] | 0.010763
plo[10,0,6,9] | 0.012658
plo[10,0,6,10] | 0.012248
plo[10,0,6,11] | 0.011963
plo[10,0,6,12] | 0.011435
plo[10,0,6,13] | 0.01118
plo[10,0,6,14] | 0.010672
plo[10,0,6,15] | 0.010164
plo[10,0,6,16] | 0.010672
plo[10,0,6,17] | 0.01118
plo[10,0,6,18] | 0.010818
plo[10,0,6,19] | 0.011552
plo[10,0,6,20] | 0.011953
plo[10,0,6,21] | 0.010435
plo[10,0,6,22] | 0.0087354
plo[10,0,6,23] | 0.0077647
plo[10,0,7,0] | 0.008822
plo[10,0,7,1] | 0.0079077
plo[10,0,7,2] | 0.0076928
plo[10,0,7,3] | 0.0075693
plo[10,0,7,4] | 0.007284
plo[10,0,7,5] | 0.0075583
plo[10,0,7,6] | 0.0093483
plo[10,0,7,7] | 0.013594
plo[10,0,7,8] | 0.023598
plo[10,0,7,9] | 0.03213
plo[10,0,7,10] | 0.03739
plo[10,0,7,11] | 0.037715
plo[10,0,7,12] | 0.035849
plo[10,0,7,13] | 0.035408
plo[10,0,7,14] | 0.035404
plo[10,0,7,15] | 0.031976
plo[10,0,7,16] | 0.033609
plo[10,0,7,17] | 0.033607
plo[10,0,7,18] | 0.032664
plo[10,0,7,19] | 0.032652
plo[10,0,7,20] | 0.032652
plo[10,0,7,21] | 0.033655
plo[10,0,7,22] | 0.027217
plo[10,0,7,23] | 0.012326
plo[10,0,8,0] | 0.0070636
plo[10,0,8,1] | 0.0064171
plo[10,0,8,2] | 0.0072176
plo[10,0,8,3] | 0.0067911
plo[10,0,8,4] | 0.0064394
plo[10,0,8,5] | 0.0069846
plo[10,0,8,6] | 0.0079377
plo[10,0,8,7] | 0.0091621
plo[10,0,8,8] | 0.011147
plo[10,0,8,9] | 0.011312
plo[10,0,8,10] | 0.010915
plo[10,0,8,11] | 0.012369
plo[10,0,8,12] | 0.012326
plo[10,0,8,13] | 0.012426
plo[10,0,8,14] | 0.012426
plo[10,0,8,15] | 0.011811
plo[10,0,8,16] | 0.012549
plo[10,0,8,17] | 0.012549
plo[10,0,8,18] | 0.011776
plo[10,0,8,19] | 0.011638
plo[10,0,8,20] | 0.010852
plo[10,0,8,21] | 0.010715
plo[10,0,8,22] | 0.0096993
plo[10,0,8,23] | 0.005834
plo[10,0,9,0] | 0.0093866
plo[10,0,9,1] | 0.008978
plo[10,0,9,2] | 0.0084298
plo[10,0,9,3] | 0.0075478
plo[10,0,9,4] | 0.0075956
plo[10,0,9,5] | 0.0089072
plo[10,0,9,6] | 0.0084516
plo[10,0,9,7] | 0.012663
plo[10,0,9,8] | 0.022169
plo[10,0,9,9] | 0.027523
plo[10,0,9,10] | 0.027101
plo[10,0,9,11] | 0.025184
plo[10,0,9,12] | 0.021625
plo[10,0,9,13] | 0.020701
plo[10,0,9,14] | 0.020377
plo[10,0,9,15] | 0.017433
plo[10,0,9,16] | 0.016365
plo[10,0,9,17] | 0.017818
plo[10,0,9,18] | 0.018525
plo[10,0,9,19] | 0.020274
plo[10,0,9,20] | 0.020274
plo[10,0,9,21] | 0.020993
plo[10,0,9,22] | 0.014616
plo[10,0,9,23] | 0.0094583
plo[10,0,10,0] | 0.0067581
plo[10,0,10,1] | 0.0071628
plo[10,0,10,2] | 0.0072032
plo[10,0,10,3] | 0.0071283
plo[10,0,10,4] | 0.0066034
plo[10,0,10,5] | 0.0064744
plo[10,0,10,6] | 0.0080163
plo[10,0,10,7] | 0.011537
plo[10,0,10,8] | 0.016968
plo[10,0,10,9] | 0.016829
plo[10,0,10,10] | 0.012241
plo[10,0,10,11] | 0.011602
plo[10,0,10,12] | 0.011906
plo[10,0,10,13] | 0.011425
plo[10,0,10,14] | 0.010957
plo[10,0,10,15] | 0.010829
plo[10,0,10,16] | 0.011101
plo[10,0,10,17] | 0.010738
plo[10,0,10,18] | 0.01076
plo[10,0,10,19] | 0.010365
plo[10,0,10,20] | 0.010225
plo[10,0,10,21] | 0.0097398
plo[10,0,10,22] | 0.0065301
plo[10,0,10,23] | 0.0051169
plo[10,0,11,0] | 0.0045169
plo[10,0,11,1] | 0.0045756
plo[10,0,11,2] | 0.0046929
plo[10,0,11,3] | 0.0048102
plo[10,0,11,4] | 0.0047515
plo[10,0,11,5] | 0.0048535
plo[10,0,11,6] | 0.005646
plo[10,0,11,7] | 0.0089617
plo[10,0,11,8] | 0.010709
plo[10,0,11,9] | 0.011148
plo[10,0,11,10] | 0.012113
plo[10,0,11,11] | 0.012068
plo[10,0,11,12] | 0.010537
plo[10,0,11,13] | 0.010281
plo[10,0,11,14] | 0.010767
plo[10,0,11,15] | 0.010257
plo[10,0,11,16] | 0.010767
plo[10,0,11,17] | 0.011278
plo[10,0,11,18] | 0.011233
plo[10,0,11,19] | 0.01187
plo[10,0,11,20] | 0.013136
plo[10,0,11,21] | 0.01114
plo[10,0,11,22] | 0.010535
plo[10,0,11,23] | 0.0078133
plo[10,0,12,0] | 0.011004
plo[10,0,12,1] | 0.0098289
plo[10,0,12,2] | 0.0077094
plo[10,0,12,3] | 0.0082182
plo[10,0,12,4] | 0.0045556
plo[10,0,12,5] | 0.0043449
plo[10,0,12,6] | 0.004357
plo[10,0,12,7] | 0.0053918
plo[10,0,12,8] | 0.0079788
plo[10,0,12,9] | 0.010006
plo[10,0,12,10] | 0.010858
plo[10,0,12,11] | 0.010646
plo[10,0,12,12] | 0.011311
plo[10,0,12,13] | 0.010742
plo[10,0,12,14] | 0.010492
plo[10,0,12,15] | 0.010385
plo[10,0,12,16] | 0.011774
plo[10,0,12,17] | 0.012075
plo[10,0,12,18] | 0.018797
plo[10,0,12,19] | 0.020579
plo[10,0,12,20] | 0.018995
plo[10,0,12,21] | 0.017664
plo[10,0,12,22] | 0.013729
plo[10,0,12,23] | 0.01166
plo[10,0,13,0] | 0.011013
plo[10,0,13,1] | 0.0093546
plo[10,0,13,2] | 0.0083508
plo[10,0,13,3] | 0.0080162
plo[10,0,13,4] | 0.0080162
plo[10,0,13,5] | 0.0083508
plo[10,0,13,6] | 0.013826
plo[10,0,13,7] | 0.012252
plo[10,0,13,8] | 0.023414
plo[10,0,13,9] | 0.024327
plo[10,0,13,10] | 0.023852
plo[10,0,13,11] | 0.022386
plo[10,0,13,12] | 0.022015
plo[10,0,13,13] | 0.02196
plo[10,0,13,14] | 0.019901
plo[10,0,13,15] | 0.02093
plo[10,0,13,16] | 0.026249
plo[10,0,13,17] | 0.027728
plo[10,0,13,18] | 0.028178
plo[10,0,13,19] | 0.024394
plo[10,0,13,20] | 0.019296
plo[10,0,13,21] | 0.012143
plo[10,0,13,22] | 0.010579
plo[10,0,13,23] | 0.0093546
plo[10,1,0,0] | 0.0091442
plo[10,1,0,1] | 0.0089357
plo[10,1,0,2] | 0.0091543
plo[10,1,0,3] | 0.0084424
plo[10,1,0,4] | 0.0079512
plo[10,1,0,5] | 0.0087241
plo[10,1,0,6] | 0.013092
plo[10,1,0,7] | 0.031621
plo[10,1,0,8] | 0.03805
plo[10,1,0,9] | 0.038635
plo[10,1,0,10] | 0.039895
plo[10,1,0,11] | 0.032747
plo[10,1,0,12] | 0.032492
plo[10,1,0,13] | 0.032226
plo[10,1,0,14] | 0.030543
plo[10,1,0,15] | 0.027055
plo[10,1,0,16] | 0.025592
plo[10,1,0,17] | 0.022242
plo[10,1,0,18] | 0.022639
plo[10,1,0,19] | 0.018998
plo[10,1,0,20] | 0.014181
plo[10,1,0,21] | 0.012034
plo[10,1,0,22] | 0.010375
plo[10,1,0,23] | 0.0082032
plo[10,1,1,0] | 0.010305
plo[10,1,1,1] | 0.0097028
plo[10,1,1,2] | 0.0087645
plo[10,1,1,3] | 0.0091568
plo[10,1,1,4] | 0.0098037
plo[10,1,1,5] | 0.0093192
plo[10,1,1,6] | 0.01141
plo[10,1,1,7] | 0.019229
plo[10,1,1,8] | 0.030488
plo[10,1,1,9] | 0.031291
plo[10,1,1,10] | 0.031414
plo[10,1,1,11] | 0.032164
plo[10,1,1,12] | 0.030277
plo[10,1,1,13] | 0.026776
plo[10,1,1,14] | 0.02261
plo[10,1,1,15] | 0.024349
plo[10,1,1,16] | 0.032334
plo[10,1,1,17] | 0.036429
plo[10,1,1,18] | 0.037828
plo[10,1,1,19] | 0.03353
plo[10,1,1,20] | 0.027273
plo[10,1,1,21] | 0.020844
plo[10,1,1,22] | 0.012326
plo[10,1,1,23] | 0.0091341
plo[10,1,2,0] | 0.0035402
plo[10,1,2,1] | 0.0037497
plo[10,1,2,2] | 0.0039069
plo[10,1,2,3] | 0.0039592
plo[10,1,2,4] | 0.0039592
plo[10,1,2,5] | 0.0039069
plo[10,1,2,6] | 0.0051281
plo[10,1,2,7] | 0.0078611
plo[10,1,2,8] | 0.009911
plo[10,1,2,9] | 0.010067
plo[10,1,2,10] | 0.0098892
plo[10,1,2,11] | 0.0094677
plo[10,1,2,12] | 0.0094473
plo[10,1,2,13] | 0.0094473
plo[10,1,2,14] | 0.0089915
plo[10,1,2,15] | 0.0092195
plo[10,1,2,16] | 0.010359
plo[10,1,2,17] | 0.010617
plo[10,1,2,18] | 0.010752
plo[10,1,2,19] | 0.010018
plo[10,1,2,20] | 0.0089924
plo[10,1,2,21] | 0.0071779
plo[10,1,2,22] | 0.0049004
plo[10,1,2,23] | 0.0037125
plo[10,1,3,0] | 0.0071907
plo[10,1,3,1] | 0.0069294
plo[10,1,3,2] | 0.0065178
plo[10,1,3,3] | 0.0047208
plo[10,1,3,4] | 0.00352
plo[10,1,3,5] | 0.0055128
plo[10,1,3,6] | 0.0059806
plo[10,1,3,7] | 0.0087484
plo[10,1,3,8] | 0.01068
plo[10,1,3,9] | 0.010844
plo[10,1,3,10] | 0.011595
plo[10,1,3,11] | 0.011837
plo[10,1,3,12] | 0.011299
plo[10,1,3,13] | 0.011047
plo[10,1,3,14] | 0.010541
plo[10,1,3,15] | 0.010036
plo[10,1,3,16] | 0.010541
plo[10,1,3,17] | 0.011137
plo[10,1,3,18] | 0.011288
plo[10,1,3,19] | 0.010892
plo[10,1,3,20] | 0.010655
plo[10,1,3,21] | 0.010012
plo[10,1,3,22] | 0.0074856
plo[10,1,3,23] | 0.0049603
plo[10,1,4,0] | 0.0053828
plo[10,1,4,1] | 0.0051113
plo[10,1,4,2] | 0.0045682
plo[10,1,4,3] | 0.0045901
plo[10,1,4,4] | 0.0045277
plo[10,1,4,5] | 0.0059259
plo[10,1,4,6] | 0.0078268
plo[10,1,4,7] | 0.010366
plo[10,1,4,8] | 0.011411
plo[10,1,4,9] | 0.012054
plo[10,1,4,10] | 0.022158
plo[10,1,4,11] | 0.017441
plo[10,1,4,12] | 0.012404
plo[10,1,4,13] | 0.012664
plo[10,1,4,14] | 0.012664
plo[10,1,4,15] | 0.01146
plo[10,1,4,16] | 0.012147
plo[10,1,4,17] | 0.011954
plo[10,1,4,18] | 0.012274
plo[10,1,4,19] | 0.012494
plo[10,1,4,20] | 0.011951
plo[10,1,4,21] | 0.010492
plo[10,1,4,22] | 0.009716
plo[10,1,4,23] | 0.0076731
plo[10,1,5,0] | 0.004619
plo[10,1,5,1] | 0.004676
plo[10,1,5,2] | 0.0036273
plo[10,1,5,3] | 0.0037414
plo[10,1,5,4] | 0.0036843
plo[10,1,5,5] | 0.0045049
plo[10,1,5,6] | 0.0061316
plo[10,1,5,7] | 0.0093556
plo[10,1,5,8] | 0.010824
plo[10,1,5,9] | 0.011385
plo[10,1,5,10] | 0.011721
plo[10,1,5,11] | 0.01137
plo[10,1,5,12] | 0.011765
plo[10,1,5,13] | 0.01185
plo[10,1,5,14] | 0.010721
plo[10,1,5,15] | 0.011379
plo[10,1,5,16] | 0.01065
plo[10,1,5,17] | 0.011635
plo[10,1,5,18] | 0.016187
plo[10,1,5,19] | 0.019641
plo[10,1,5,20] | 0.017694
plo[10,1,5,21] | 0.012998
plo[10,1,5,22] | 0.010796
plo[10,1,5,23] | 0.0084666
plo[10,1,6,0] | 0.0069046
plo[10,1,6,1] | 0.0067332
plo[10,1,6,2] | 0.0064366
plo[10,1,6,3] | 0.0074714
plo[10,1,6,4] | 0.0066946
plo[10,1,6,5] | 0.0073941
plo[10,1,6,6] | 0.0082691
plo[10,1,6,7] | 0.010371
plo[10,1,6,8] | 0.010763
plo[10,1,6,9] | 0.012658
plo[10,1,6,10] | 0.012248
plo[10,1,6,11] | 0.011963
plo[10,1,6,12] | 0.011435
plo[10,1,6,13] | 0.01118
plo[10,1,6,14] | 0.010672
plo[10,1,6,15] | 0.010164
plo[10,1,6,16] | 0.010672
plo[10,1,6,17] | 0.01118
plo[10,1,6,18] | 0.010818
plo[10,1,6,19] | 0.011552
plo[10,1,6,20] | 0.011953
plo[10,1,6,21] | 0.010435
plo[10,1,6,22] | 0.0087354
plo[10,1,6,23] | 0.0077647
plo[10,1,7,0] | 0.008822
plo[10,1,7,1] | 0.0079077
plo[10,1,7,2] | 0.0076928
plo[10,1,7,3] | 0.0075693
plo[10,1,7,4] | 0.007284
plo[10,1,7,5] | 0.0075583
plo[10,1,7,6] | 0.0093483
plo[10,1,7,7] | 0.013594
plo[10,1,7,8] | 0.023598
plo[10,1,7,9] | 0.03213
plo[10,1,7,10] | 0.03739
plo[10,1,7,11] | 0.037715
plo[10,1,7,12] | 0.035849
plo[10,1,7,13] | 0.035408
plo[10,1,7,14] | 0.035404
plo[10,1,7,15] | 0.031976
plo[10,1,7,16] | 0.033609
plo[10,1,7,17] | 0.033607
plo[10,1,7,18] | 0.032664
plo[10,1,7,19] | 0.032652
plo[10,1,7,20] | 0.032652
plo[10,1,7,21] | 0.033655
plo[10,1,7,22] | 0.027217
plo[10,1,7,23] | 0.012326
plo[10,1,8,0] | 0.0070636
plo[10,1,8,1] | 0.0064171
plo[10,1,8,2] | 0.0072176
plo[10,1,8,3] | 0.0067911
plo[10,1,8,4] | 0.0064394
plo[10,1,8,5] | 0.0069846
plo[10,1,8,6] | 0.0079377
plo[10,1,8,7] | 0.0091621
plo[10,1,8,8] | 0.011147
plo[10,1,8,9] | 0.011312
plo[10,1,8,10] | 0.010915
plo[10,1,8,11] | 0.012369
plo[10,1,8,12] | 0.012326
plo[10,1,8,13] | 0.012426
plo[10,1,8,14] | 0.012426
plo[10,1,8,15] | 0.011811
plo[10,1,8,16] | 0.012549
plo[10,1,8,17] | 0.012549
plo[10,1,8,18] | 0.011776
plo[10,1,8,19] | 0.011638
plo[10,1,8,20] | 0.010852
plo[10,1,8,21] | 0.010715
plo[10,1,8,22] | 0.0096993
plo[10,1,8,23] | 0.005834
plo[10,1,9,0] | 0.0093866
plo[10,1,9,1] | 0.008978
plo[10,1,9,2] | 0.0084298
plo[10,1,9,3] | 0.0075478
plo[10,1,9,4] | 0.0075956
plo[10,1,9,5] | 0.0089072
plo[10,1,9,6] | 0.0084516
plo[10,1,9,7] | 0.012663
plo[10,1,9,8] | 0.022169
plo[10,1,9,9] | 0.027523
plo[10,1,9,10] | 0.027101
plo[10,1,9,11] | 0.025184
plo[10,1,9,12] | 0.021625
plo[10,1,9,13] | 0.020701
plo[10,1,9,14] | 0.020377
plo[10,1,9,15] | 0.017433
plo[10,1,9,16] | 0.016365
plo[10,1,9,17] | 0.017818
plo[10,1,9,18] | 0.018525
plo[10,1,9,19] | 0.020274
plo[10,1,9,20] | 0.020274
plo[10,1,9,21] | 0.020993
plo[10,1,9,22] | 0.014616
plo[10,1,9,23] | 0.0094583
plo[10,1,10,0] | 0.0067581
plo[10,1,10,1] | 0.0071628
plo[10,1,10,2] | 0.0072032
plo[10,1,10,3] | 0.0071283
plo[10,1,10,4] | 0.0066034
plo[10,1,10,5] | 0.0064744
plo[10,1,10,6] | 0.0080163
plo[10,1,10,7] | 0.011537
plo[10,1,10,8] | 0.016968
plo[10,1,10,9] | 0.016829
plo[10,1,10,10] | 0.012241
plo[10,1,10,11] | 0.011602
plo[10,1,10,12] | 0.011906
plo[10,1,10,13] | 0.011425
plo[10,1,10,14] | 0.010957
plo[10,1,10,15] | 0.010829
plo[10,1,10,16] | 0.011101
plo[10,1,10,17] | 0.010738
plo[10,1,10,18] | 0.01076
plo[10,1,10,19] | 0.010365
plo[10,1,10,20] | 0.010225
plo[10,1,10,21] | 0.0097398
plo[10,1,10,22] | 0.0065301
plo[10,1,10,23] | 0.0051169
plo[10,1,11,0] | 0.0045169
plo[10,1,11,1] | 0.0045756
plo[10,1,11,2] | 0.0046929
plo[10,1,11,3] | 0.0048102
plo[10,1,11,4] | 0.0047515
plo[10,1,11,5] | 0.0048535
plo[10,1,11,6] | 0.005646
plo[10,1,11,7] | 0.0089617
plo[10,1,11,8] | 0.010709
plo[10,1,11,9] | 0.011148
plo[10,1,11,10] | 0.012113
plo[10,1,11,11] | 0.012068
plo[10,1,11,12] | 0.010537
plo[10,1,11,13] | 0.010281
plo[10,1,11,14] | 0.010767
plo[10,1,11,15] | 0.010257
plo[10,1,11,16] | 0.010767
plo[10,1,11,17] | 0.011278
plo[10,1,11,18] | 0.011233
plo[10,1,11,19] | 0.01187
plo[10,1,11,20] | 0.013136
plo[10,1,11,21] | 0.01114
plo[10,1,11,22] | 0.010535
plo[10,1,11,23] | 0.0078133
plo[10,1,12,0] | 0.011004
plo[10,1,12,1] | 0.0098289
plo[10,1,12,2] | 0.0077094
plo[10,1,12,3] | 0.0082182
plo[10,1,12,4] | 0.0045556
plo[10,1,12,5] | 0.0043449
plo[10,1,12,6] | 0.004357
plo[10,1,12,7] | 0.0053918
plo[10,1,12,8] | 0.0079788
plo[10,1,12,9] | 0.010006
plo[10,1,12,10] | 0.010858
plo[10,1,12,11] | 0.010646
plo[10,1,12,12] | 0.011311
plo[10,1,12,13] | 0.010742
plo[10,1,12,14] | 0.010492
plo[10,1,12,15] | 0.010385
plo[10,1,12,16] | 0.011774
plo[10,1,12,17] | 0.012075
plo[10,1,12,18] | 0.018797
plo[10,1,12,19] | 0.020579
plo[10,1,12,20] | 0.018995
plo[10,1,12,21] | 0.017664
plo[10,1,12,22] | 0.013729
plo[10,1,12,23] | 0.01166
plo[10,1,13,0] | 0.011013
plo[10,1,13,1] | 0.0093546
plo[10,1,13,2] | 0.0083508
plo[10,1,13,3] | 0.0080162
plo[10,1,13,4] | 0.0080162
plo[10,1,13,5] | 0.0083508
plo[10,1,13,6] | 0.013826
plo[10,1,13,7] | 0.012252
plo[10,1,13,8] | 0.023414
plo[10,1,13,9] | 0.024327
plo[10,1,13,10] | 0.023852
plo[10,1,13,11] | 0.022386
plo[10,1,13,12] | 0.022015
plo[10,1,13,13] | 0.02196
plo[10,1,13,14] | 0.019901
plo[10,1,13,15] | 0.02093
plo[10,1,13,16] | 0.026249
plo[10,1,13,17] | 0.027728
plo[10,1,13,18] | 0.028178
plo[10,1,13,19] | 0.024394
plo[10,1,13,20] | 0.019296
plo[10,1,13,21] | 0.012143
plo[10,1,13,22] | 0.010579
plo[10,1,13,23] | 0.0093546
plo[10,2,0,0] | 0
plo[10,2,0,1] | 0
plo[10,2,0,2] | 0
plo[10,2,0,3] | 0
plo[10,2,0,4] | 0
plo[10,2,0,5] | 4.824e-12
plo[10,2,0,6] | 0
plo[10,2,0,7] | 0
plo[10,2,0,8] | 0
plo[10,2,0,9] | 0
plo[10,2,0,10] | 0
plo[10,2,0,11] | 0
plo[10,2,0,12] | 0
plo[10,2,0,13] | 0
plo[10,2,0,14] | 0
plo[10,2,0,15] | 0
plo[10,2,0,16] | 0
plo[10,2,0,17] | 0
plo[10,2,0,18] | 0
plo[10,2,0,19] | 0
plo[10,2,0,20] | 0
plo[10,2,0,21] | 0
plo[10,2,0,22] | 4.824e-12
plo[10,2,0,23] | 0
plo[10,2,1,0] | 0
plo[10,2,1,1] | 0
plo[10,2,1,2] | 0
plo[10,2,1,3] | 0
plo[10,2,1,4] | 0
plo[10,2,1,5] | 0
plo[10,2,1,6] | 4.824e-12
plo[10,2,1,7] | 0
plo[10,2,1,8] | 0
plo[10,2,1,9] | 0
plo[10,2,1,10] | 0
plo[10,2,1,11] | 0
plo[10,2,1,12] | 0
plo[10,2,1,13] | 0
plo[10,2,1,14] | 0
plo[10,2,1,15] | 0
plo[10,2,1,16] | 0
plo[10,2,1,17] | 0
plo[10,2,1,18] | 0
plo[10,2,1,19] | 0
plo[10,2,1,20] | 0
plo[10,2,1,21] | 0
plo[10,2,1,22] | 0
plo[10,2,1,23] | 0
plo[10,2,2,0] | 0
plo[10,2,2,1] | 0
plo[10,2,2,2] | 0
plo[10,2,2,3] | 0
plo[10,2,2,4] | 0
plo[10,2,2,5] | 0
plo[10,2,2,6] | 0
plo[10,2,2,7] | 0
plo[10,2,2,8] | 4.8262e-12
plo[10,2,2,9] | 0
plo[10,2,2,10] | 0
plo[10,2,2,11] | 0
plo[10,2,2,12] | 0
plo[10,2,2,13] | 0
plo[10,2,2,14] | 0
plo[10,2,2,15] | 0
plo[10,2,2,16] | 0
plo[10,2,2,17] | 0
plo[10,2,2,18] | 4.8262e-12
plo[10,2,2,19] | 4.8328e-12
plo[10,2,2,20] | 0
plo[10,2,2,21] | 0
plo[10,2,2,22] | 4.8262e-12
plo[10,2,2,23] | 0
plo[10,2,3,0] | 0
plo[10,2,3,1] | 0
plo[10,2,3,2] | 0
plo[10,2,3,3] | 0
plo[10,2,3,4] | 0
plo[10,2,3,5] | 0
plo[10,2,3,6] | 0
plo[10,2,3,7] | 0
plo[10,2,3,8] | 0
plo[10,2,3,9] | 4.8262e-12
plo[10,2,3,10] | 0
plo[10,2,3,11] | 0
plo[10,2,3,12] | 0
plo[10,2,3,13] | 4.8262e-12
plo[10,2,3,14] | 0
plo[10,2,3,15] | 0
plo[10,2,3,16] | 0
plo[10,2,3,17] | 4.8262e-12
plo[10,2,3,18] | 0
plo[10,2,3,19] | 0
plo[10,2,3,20] | 0
plo[10,2,3,21] | 4.8262e-12
plo[10,2,3,22] | 4.8262e-12
plo[10,2,3,23] | 0
plo[10,2,4,0] | 0
plo[10,2,4,1] | 0
plo[10,2,4,2] | 0
plo[10,2,4,3] | 0
plo[10,2,4,4] | 0
plo[10,2,4,5] | 0
plo[10,2,4,6] | 4.8262e-12
plo[10,2,4,7] | 0
plo[10,2,4,8] | 0
plo[10,2,4,9] | 0
plo[10,2,4,10] | 0
plo[10,2,4,11] | 0
plo[10,2,4,12] | 4.824e-12
plo[10,2,4,13] | 0
plo[10,2,4,14] | 0
plo[10,2,4,15] | 0
plo[10,2,4,16] | 4.8262e-12
plo[10,2,4,17] | 0
plo[10,2,4,18] | 0
plo[10,2,4,19] | 0
plo[10,2,4,20] | 4.824e-12
plo[10,2,4,21] | 4.8262e-12
plo[10,2,4,22] | 0
plo[10,2,4,23] | 0
plo[10,2,5,0] | 0
plo[10,2,5,1] | 0
plo[10,2,5,2] | 0
plo[10,2,5,3] | 0
plo[10,2,5,4] | 0
plo[10,2,5,5] | 0
plo[10,2,5,6] | 0
plo[10,2,5,7] | 0
plo[10,2,5,8] | 0
plo[10,2,5,9] | 0
plo[10,2,5,10] | 0
plo[10,2,5,11] | 0
plo[10,2,5,12] | 4.8262e-12
plo[10,2,5,13] | 0
plo[10,2,5,14] | 4.824e-12
plo[10,2,5,15] | 4.824e-12
plo[10,2,5,16] | 4.824e-12
plo[10,2,5,17] | 4.824e-12
plo[10,2,5,18] | 0
plo[10,2,5,19] | 0
plo[10,2,5,20] | 0
plo[10,2,5,21] | 0
plo[10,2,5,22] | 0
plo[10,2,5,23] | 0
plo[10,2,6,0] | 0
plo[10,2,6,1] | 0
plo[10,2,6,2] | 0
plo[10,2,6,3] | 0
plo[10,2,6,4] | 0
plo[10,2,6,5] | 0
plo[10,2,6,6] | 0
plo[10,2,6,7] | 0
plo[10,2,6,8] | 4.824e-12
plo[10,2,6,9] | 4.824e-12
plo[10,2,6,10] | 0
plo[10,2,6,11] | 0
plo[10,2,6,12] | 4.8262e-12
plo[10,2,6,13] | 0
plo[10,2,6,14] | 0
plo[10,2,6,15] | 0
plo[10,2,6,16] | 0
plo[10,2,6,17] | 0
plo[10,2,6,18] | 4.8262e-12
plo[10,2,6,19] | 4.824e-12
plo[10,2,6,20] | 4.824e-12
plo[10,2,6,21] | 4.824e-12
plo[10,2,6,22] | 0
plo[10,2,6,23] | 0
plo[10,2,7,0] | 0
plo[10,2,7,1] | 0
plo[10,2,7,2] | 0
plo[10,2,7,3] | 0
plo[10,2,7,4] | 0
plo[10,2,7,5] | 0
plo[10,2,7,6] | 0
plo[10,2,7,7] | 0
plo[10,2,7,8] | 0
plo[10,2,7,9] | 0
plo[10,2,7,10] | 0
plo[10,2,7,11] | 0
plo[10,2,7,12] | 0
plo[10,2,7,13] | 0
plo[10,2,7,14] | 0
plo[10,2,7,15] | 0
plo[10,2,7,16] | 0
plo[10,2,7,17] | 0
plo[10,2,7,18] | 0
plo[10,2,7,19] | 0
plo[10,2,7,20] | 0
plo[10,2,7,21] | 0
plo[10,2,7,22] | 0
plo[10,2,7,23] | 0
plo[10,2,8,0] | 0
plo[10,2,8,1] | 0
plo[10,2,8,2] | 0
plo[10,2,8,3] | 0
plo[10,2,8,4] | 0
plo[10,2,8,5] | 0
plo[10,2,8,6] | 0
plo[10,2,8,7] | 0
plo[10,2,8,8] | 0
plo[10,2,8,9] | 4.824e-12
plo[10,2,8,10] | 4.824e-12
plo[10,2,8,11] | 0
plo[10,2,8,12] | 0
plo[10,2,8,13] | 0
plo[10,2,8,14] | 0
plo[10,2,8,15] | 0
plo[10,2,8,16] | 0
plo[10,2,8,17] | 0
plo[10,2,8,18] | 4.8262e-12
plo[10,2,8,19] | 0
plo[10,2,8,20] | 0
plo[10,2,8,21] | 0
plo[10,2,8,22] | 0
plo[10,2,8,23] | 0
plo[10,2,9,0] | 0
plo[10,2,9,1] | 0
plo[10,2,9,2] | 0
plo[10,2,9,3] | 0
plo[10,2,9,4] | 0
plo[10,2,9,5] | 0
plo[10,2,9,6] | 0
plo[10,2,9,7] | 4.9553e-12
plo[10,2,9,8] | 0
plo[10,2,9,9] | 0
plo[10,2,9,10] | 0
plo[10,2,9,11] | 0
plo[10,2,9,12] | 0
plo[10,2,9,13] | 0
plo[10,2,9,14] | 0
plo[10,2,9,15] | 0
plo[10,2,9,16] | 0
plo[10,2,9,17] | 0
plo[10,2,9,18] | 0
plo[10,2,9,19] | 0
plo[10,2,9,20] | 0
plo[10,2,9,21] | 0
plo[10,2,9,22] | 0
plo[10,2,9,23] | 4.824e-12
plo[10,2,10,0] | 0
plo[10,2,10,1] | 0
plo[10,2,10,2] | 0
plo[10,2,10,3] | 0
plo[10,2,10,4] | 0
plo[10,2,10,5] | 0
plo[10,2,10,6] | 0
plo[10,2,10,7] | 0
plo[10,2,10,8] | 0
plo[10,2,10,9] | 0
plo[10,2,10,10] | 0
plo[10,2,10,11] | 4.824e-12
plo[10,2,10,12] | 4.8262e-12
plo[10,2,10,13] | 0
plo[10,2,10,14] | 4.9553e-12
plo[10,2,10,15] | 4.824e-12
plo[10,2,10,16] | 4.824e-12
plo[10,2,10,17] | 0
plo[10,2,10,18] | 4.824e-12
plo[10,2,10,19] | 4.824e-12
plo[10,2,10,20] | 4.9553e-12
plo[10,2,10,21] | 4.824e-12
plo[10,2,10,22] | 0
plo[10,2,10,23] | 0
plo[10,2,11,0] | 0
plo[10,2,11,1] | 0
plo[10,2,11,2] | 0
plo[10,2,11,3] | 0
plo[10,2,11,4] | 0
plo[10,2,11,5] | 0
plo[10,2,11,6] | 0
plo[10,2,11,7] | 0
plo[10,2,11,8] | 0
plo[10,2,11,9] | 0
plo[10,2,11,10] | 0
plo[10,2,11,11] | 0
plo[10,2,11,12] | 0
plo[10,2,11,13] | 4.8262e-12
plo[10,2,11,14] | 0
plo[10,2,11,15] | 4.9149e-12
plo[10,2,11,16] | 0
plo[10,2,11,17] | 4.824e-12
plo[10,2,11,18] | 4.8262e-12
plo[10,2,11,19] | 4.824e-12
plo[10,2,11,20] | 0
plo[10,2,11,21] | 0
plo[10,2,11,22] | 4.9553e-12
plo[10,2,11,23] | 0
plo[10,2,12,0] | 0
plo[10,2,12,1] | 0
plo[10,2,12,2] | 0
plo[10,2,12,3] | 0
plo[10,2,12,4] | 0
plo[10,2,12,5] | 0
plo[10,2,12,6] | 0
plo[10,2,12,7] | 4.8262e-12
plo[10,2,12,8] | 0
plo[10,2,12,9] | 4.8262e-12
plo[10,2,12,10] | 4.8262e-12
plo[10,2,12,11] | 4.8284e-12
plo[10,2,12,12] | 0
plo[10,2,12,13] | 4.8262e-12
plo[10,2,12,14] | 4.8262e-12
plo[10,2,12,15] | 0
plo[10,2,12,16] | 4.824e-12
plo[10,2,12,17] | 4.824e-12
plo[10,2,12,18] | 0
plo[10,2,12,19] | 0
plo[10,2,12,20] | 0
plo[10,2,12,21] | 0
plo[10,2,12,22] | 0
plo[10,2,12,23] | 0
plo[10,2,13,0] | 4.8262e-12
plo[10,2,13,1] | 0
plo[10,2,13,2] | 0
plo[10,2,13,3] | 0
plo[10,2,13,4] | 0
plo[10,2,13,5] | 0
plo[10,2,13,6] | 0
plo[10,2,13,7] | 0
plo[10,2,13,8] | 0
plo[10,2,13,9] | 0
plo[10,2,13,10] | 0
plo[10,2,13,11] | 0
plo[10,2,13,12] | 0
plo[10,2,13,13] | 0
plo[10,2,13,14] | 0
plo[10,2,13,15] | 0
plo[10,2,13,16] | 0
plo[10,2,13,17] | 0
plo[10,2,13,18] | 0
plo[10,2,13,19] | 0
plo[10,2,13,20] | 0
plo[10,2,13,21] | 0
plo[10,2,13,22] | 0
plo[10,2,13,23] | 0
plo[11,0,0,0] | 0
plo[11,0,0,1] | 0
plo[11,0,0,2] | 0
plo[11,0,0,3] | 0
plo[11,0,0,4] | 0
plo[11,0,0,5] | 0
plo[11,0,0,6] | 0
plo[11,0,0,7] | 0
plo[11,0,0,8] | 0
plo[11,0,0,9] | 0
plo[11,0,0,10] | 0
plo[11,0,0,11] | 0
plo[11,0,0,12] | 0
plo[11,0,0,13] | 0
plo[11,0,0,14] | 0
plo[11,0,0,15] | 0
plo[11,0,0,16] | 0
plo[11,0,0,17] | 0
plo[11,0,0,18] | 0
plo[11,0,0,19] | 0
plo[11,0,0,20] | 0
plo[11,0,0,21] | 0
plo[11,0,0,22] | 0
plo[11,0,0,23] | 0
plo[11,0,1,0] | 0
plo[11,0,1,1] | 0
plo[11,0,1,2] | 0
plo[11,0,1,3] | 0
plo[11,0,1,4] | 0
plo[11,0,1,5] | 0
plo[11,0,1,6] | 0
plo[11,0,1,7] | 0
plo[11,0,1,8] | 0
plo[11,0,1,9] | 0
plo[11,0,1,10] | 0
plo[11,0,1,11] | 0
plo[11,0,1,12] | 0
plo[11,0,1,13] | 0
plo[11,0,1,14] | 0
plo[11,0,1,15] | 0
plo[11,0,1,16] | 0
plo[11,0,1,17] | 0
plo[11,0,1,18] | 0
plo[11,0,1,19] | 0
plo[11,0,1,20] | 0
plo[11,0,1,21] | 0
plo[11,0,1,22] | 0
plo[11,0,1,23] | 0
plo[11,0,2,0] | 0
plo[11,0,2,1] | 0
plo[11,0,2,2] | 0
plo[11,0,2,3] | 0
plo[11,0,2,4] | 0
plo[11,0,2,5] | 0
plo[11,0,2,6] | 0
plo[11,0,2,7] | 0
plo[11,0,2,8] | 0
plo[11,0,2,9] | 0
plo[11,0,2,10] | 0
plo[11,0,2,11] | 0
plo[11,0,2,12] | 0
plo[11,0,2,13] | 0
plo[11,0,2,14] | 0
plo[11,0,2,15] | 0
plo[11,0,2,16] | 0
plo[11,0,2,17] | 0
plo[11,0,2,18] | 0
plo[11,0,2,19] | 0
plo[11,0,2,20] | 0
plo[11,0,2,21] | 0
plo[11,0,2,22] | 0
plo[11,0,2,23] | 0
plo[11,0,3,0] | 0
plo[11,0,3,1] | 0
plo[11,0,3,2] | 0
plo[11,0,3,3] | 0
plo[11,0,3,4] | 0
plo[11,0,3,5] | 0
plo[11,0,3,6] | 0
plo[11,0,3,7] | 0
plo[11,0,3,8] | 0
plo[11,0,3,9] | 0
plo[11,0,3,10] | 0
plo[11,0,3,11] | 0
plo[11,0,3,12] | 0
plo[11,0,3,13] | 0
plo[11,0,3,14] | 0
plo[11,0,3,15] | 0
plo[11,0,3,16] | 0
plo[11,0,3,17] | 0
plo[11,0,3,18] | 0
plo[11,0,3,19] | 0
plo[11,0,3,20] | 0
plo[11,0,3,21] | 0
plo[11,0,3,22] | 0
plo[11,0,3,23] | 0
plo[11,0,4,0] | 0
plo[11,0,4,1] | 0
plo[11,0,4,2] | 0
plo[11,0,4,3] | 0
plo[11,0,4,4] | 0
plo[11,0,4,5] | 0
plo[11,0,4,6] | 0
plo[11,0,4,7] | 0
plo[11,0,4,8] | 0
plo[11,0,4,9] | 0
plo[11,0,4,10] | 0
plo[11,0,4,11] | 0
plo[11,0,4,12] | 0
plo[11,0,4,13] | 0
plo[11,0,4,14] | 0
plo[11,0,4,15] | 0
plo[11,0,4,16] | 0
plo[11,0,4,17] | 0
plo[11,0,4,18] | 0
plo[11,0,4,19] | 0
plo[11,0,4,20] | 0
plo[11,0,4,21] | 0
plo[11,0,4,22] | 0
plo[11,0,4,23] | 0
plo[11,0,5,0] | 0
plo[11,0,5,1] | 0
plo[11,0,5,2] | 0
plo[11,0,5,3] | 0
plo[11,0,5,4] | 0
plo[11,0,5,5] | 0
plo[11,0,5,6] | 0
plo[11,0,5,7] | 0
plo[11,0,5,8] | 0
plo[11,0,5,9] | 0
plo[11,0,5,10] | 0
plo[11,0,5,11] | 0
plo[11,0,5,12] | 0
plo[11,0,5,13] | 0
plo[11,0,5,14] | 0
plo[11,0,5,15] | 0
plo[11,0,5,16] | 0
plo[11,0,5,17] | 0
plo[11,0,5,18] | 0
plo[11,0,5,19] | 0
plo[11,0,5,20] | 0
plo[11,0,5,21] | 0
plo[11,0,5,22] | 0
plo[11,0,5,23] | 0
plo[11,0,6,0] | 0
plo[11,0,6,1] | 0
plo[11,0,6,2] | 0
plo[11,0,6,3] | 0
plo[11,0,6,4] | 0
plo[11,0,6,5] | 0
plo[11,0,6,6] | 0
plo[11,0,6,7] | 0
plo[11,0,6,8] | 0
plo[11,0,6,9] | 0
plo[11,0,6,10] | 0
plo[11,0,6,11] | 0
plo[11,0,6,12] | 0
plo[11,0,6,13] | 0
plo[11,0,6,14] | 0
plo[11,0,6,15] | 0
plo[11,0,6,16] | 0
plo[11,0,6,17] | 0
plo[11,0,6,18] | 0
plo[11,0,6,19] | 0
plo[11,0,6,20] | 0
plo[11,0,6,21] | 0
plo[11,0,6,22] | 0
plo[11,0,6,23] | 0
plo[11,0,7,0] | 0
plo[11,0,7,1] | 0
plo[11,0,7,2] | 0
plo[11,0,7,3] | 0
plo[11,0,7,4] | 0
plo[11,0,7,5] | 0
plo[11,0,7,6] | 0
plo[11,0,7,7] | 0
plo[11,0,7,8] | 0
plo[11,0,7,9] | 0
plo[11,0,7,10] | 0
plo[11,0,7,11] | 0
plo[11,0,7,12] | 0
plo[11,0,7,13] | 0
plo[11,0,7,14] | 0
plo[11,0,7,15] | 0
plo[11,0,7,16] | 0
plo[11,0,7,17] | 0
plo[11,0,7,18] | 0
plo[11,0,7,19] | 0
plo[11,0,7,20] | 0
plo[11,0,7,21] | 0
plo[11,0,7,22] | 0
plo[11,0,7,23] | 0
plo[11,0,8,0] | 0
plo[11,0,8,1] | 0
plo[11,0,8,2] | 0
plo[11,0,8,3] | 0
plo[11,0,8,4] | 0
plo[11,0,8,5] | 0
plo[11,0,8,6] | 0
plo[11,0,8,7] | 0
plo[11,0,8,8] | 0
plo[11,0,8,9] | 0
plo[11,0,8,10] | 0
plo[11,0,8,11] | 0
plo[11,0,8,12] | 0
plo[11,0,8,13] | 0
plo[11,0,8,14] | 0
plo[11,0,8,15] | 0
plo[11,0,8,16] | 0
plo[11,0,8,17] | 0
plo[11,0,8,18] | 0
plo[11,0,8,19] | 0
plo[11,0,8,20] | 0
plo[11,0,8,21] | 0
plo[11,0,8,22] | 0
plo[11,0,8,23] | 0
plo[11,0,9,0] | 0
plo[11,0,9,1] | 0
plo[11,0,9,2] | 0
plo[11,0,9,3] | 0
plo[11,0,9,4] | 0
plo[11,0,9,5] | 0
plo[11,0,9,6] | 0
plo[11,0,9,7] | 0
plo[11,0,9,8] | 0
plo[11,0,9,9] | 0
plo[11,0,9,10] | 0
plo[11,0,9,11] | 0
plo[11,0,9,12] | 0
plo[11,0,9,13] | 0
plo[11,0,9,14] | 0
plo[11,0,9,15] | 0
plo[11,0,9,16] | 0
plo[11,0,9,17] | 0
plo[11,0,9,18] | 0
plo[11,0,9,19] | 0
plo[11,0,9,20] | 0
plo[11,0,9,21] | 0
plo[11,0,9,22] | 0
plo[11,0,9,23] | 0
plo[11,0,10,0] | 0
plo[11,0,10,1] | 0
plo[11,0,10,2] | 0
plo[11,0,10,3] | 0
plo[11,0,10,4] | 0
plo[11,0,10,5] | 0
plo[11,0,10,6] | 0
plo[11,0,10,7] | 0
plo[11,0,10,8] | 0
plo[11,0,10,9] | 0
plo[11,0,10,10] | 0
plo[11,0,10,11] | 0
plo[11,0,10,12] | 0
plo[11,0,10,13] | 0
plo[11,0,10,14] | 0
plo[11,0,10,15] | 0
plo[11,0,10,16] | 0
plo[11,0,10,17] | 0
plo[11,0,10,18] | 0
plo[11,0,10,19] | 0
plo[11,0,10,20] | 0
plo[11,0,10,21] | 0
plo[11,0,10,22] | 0
plo[11,0,10,23] | 0
plo[11,0,11,0] | 0
plo[11,0,11,1] | 0
plo[11,0,11,2] | 0
plo[11,0,11,3] | 0
plo[11,0,11,4] | 0
plo[11,0,11,5] | 0
plo[11,0,11,6] | 0
plo[11,0,11,7] | 0
plo[11,0,11,8] | 0
plo[11,0,11,9] | 0
plo[11,0,11,10] | 0
plo[11,0,11,11] | 0
plo[11,0,11,12] | 0
plo[11,0,11,13] | 0
plo[11,0,11,14] | 0
plo[11,0,11,15] | 0
plo[11,0,11,16] | 0
plo[11,0,11,17] | 0
plo[11,0,11,18] | 0
plo[11,0,11,19] | 0
plo[11,0,11,20] | 0
plo[11,0,11,21] | 0
plo[11,0,11,22] | 0
plo[11,0,11,23] | 0
plo[11,0,12,0] | 0
plo[11,0,12,1] | 0
plo[11,0,12,2] | 0
plo[11,0,12,3] | 0
plo[11,0,12,4] | 0
plo[11,0,12,5] | 0
plo[11,0,12,6] | 0
plo[11,0,12,7] | 0
plo[11,0,12,8] | 0
plo[11,0,12,9] | 0
plo[11,0,12,10] | 0
plo[11,0,12,11] | 0
plo[11,0,12,12] | 0
plo[11,0,12,13] | 0
plo[11,0,12,14] | 0
plo[11,0,12,15] | 0
plo[11,0,12,16] | 0
plo[11,0,12,17] | 0
plo[11,0,12,18] | 0
plo[11,0,12,19] | 0
plo[11,0,12,20] | 0
plo[11,0,12,21] | 0
plo[11,0,12,22] | 0
plo[11,0,12,23] | 0
plo[11,0,13,0] | 0
plo[11,0,13,1] | 0
plo[11,0,13,2] | 0
plo[11,0,13,3] | 0
plo[11,0,13,4] | 0
plo[11,0,13,5] | 0
plo[11,0,13,6] | 0
plo[11,0,13,7] | 0
plo[11,0,13,8] | 0
plo[11,0,13,9] | 0
plo[11,0,13,10] | 0
plo[11,0,13,11] | 0
plo[11,0,13,12] | 0
plo[11,0,13,13] | 0
plo[11,0,13,14] | 0
plo[11,0,13,15] | 0
plo[11,0,13,16] | 0
plo[11,0,13,17] | 0
plo[11,0,13,18] | 0
plo[11,0,13,19] | 0
plo[11,0,13,20] | 0
plo[11,0,13,21] | 0
plo[11,0,13,22] | 0
plo[11,0,13,23] | 0
plo[11,1,0,0] | 0
plo[11,1,0,1] | 0
plo[11,1,0,2] | 0
plo[11,1,0,3] | 0
plo[11,1,0,4] | 0
plo[11,1,0,5] | 0
plo[11,1,0,6] | 0
plo[11,1,0,7] | 0
plo[11,1,0,8] | 0
plo[11,1,0,9] | 0
plo[11,1,0,10] | 0
plo[11,1,0,11] | 0
plo[11,1,0,12] | 0
plo[11,1,0,13] | 0
plo[11,1,0,14] | 0
plo[11,1,0,15] | 0
plo[11,1,0,16] | 0
plo[11,1,0,17] | 0
plo[11,1,0,18] | 0
plo[11,1,0,19] | 0
plo[11,1,0,20] | 0
plo[11,1,0,21] | 0
plo[11,1,0,22] | 0
plo[11,1,0,23] | 0
plo[11,1,1,0] | 0
plo[11,1,1,1] | 0
plo[11,1,1,2] | 0
plo[11,1,1,3] | 0
plo[11,1,1,4] | 0
plo[11,1,1,5] | 0
plo[11,1,1,6] | 0
plo[11,1,1,7] | 0
plo[11,1,1,8] | 0
plo[11,1,1,9] | 0
plo[11,1,1,10] | 0
plo[11,1,1,11] | 0
plo[11,1,1,12] | 0
plo[11,1,1,13] | 0
plo[11,1,1,14] | 0
plo[11,1,1,15] | 0
plo[11,1,1,16] | 0
plo[11,1,1,17] | 0
plo[11,1,1,18] | 0
plo[11,1,1,19] | 0
plo[11,1,1,20] | 0
plo[11,1,1,21] | 0
plo[11,1,1,22] | 0
plo[11,1,1,23] | 0
plo[11,1,2,0] | 0
plo[11,1,2,1] | 0
plo[11,1,2,2] | 0
plo[11,1,2,3] | 0
plo[11,1,2,4] | 0
plo[11,1,2,5] | 0
plo[11,1,2,6] | 0
plo[11,1,2,7] | 0
plo[11,1,2,8] | 0
plo[11,1,2,9] | 0
plo[11,1,2,10] | 0
plo[11,1,2,11] | 0
plo[11,1,2,12] | 0
plo[11,1,2,13] | 0
plo[11,1,2,14] | 0
plo[11,1,2,15] | 0
plo[11,1,2,16] | 0
plo[11,1,2,17] | 0
plo[11,1,2,18] | 0
plo[11,1,2,19] | 0
plo[11,1,2,20] | 0
plo[11,1,2,21] | 0
plo[11,1,2,22] | 0
plo[11,1,2,23] | 0
plo[11,1,3,0] | 0
plo[11,1,3,1] | 0
plo[11,1,3,2] | 0
plo[11,1,3,3] | 0
plo[11,1,3,4] | 0
plo[11,1,3,5] | 0
plo[11,1,3,6] | 0
plo[11,1,3,7] | 0
plo[11,1,3,8] | 0
plo[11,1,3,9] | 0
plo[11,1,3,10] | 0
plo[11,1,3,11] | 0
plo[11,1,3,12] | 0
plo[11,1,3,13] | 0
plo[11,1,3,14] | 0
plo[11,1,3,15] | 0
plo[11,1,3,16] | 0
plo[11,1,3,17] | 0
plo[11,1,3,18] | 0
plo[11,1,3,19] | 0
plo[11,1,3,20] | 0
plo[11,1,3,21] | 0
plo[11,1,3,22] | 0
plo[11,1,3,23] | 0
plo[11,1,4,0] | 0
plo[11,1,4,1] | 0
plo[11,1,4,2] | 0
plo[11,1,4,3] | 0
plo[11,1,4,4] | 0
plo[11,1,4,5] | 0
plo[11,1,4,6] | 0
plo[11,1,4,7] | 0
plo[11,1,4,8] | 0
plo[11,1,4,9] | 0
plo[11,1,4,10] | 0
plo[11,1,4,11] | 0
plo[11,1,4,12] | 0
plo[11,1,4,13] | 0
plo[11,1,4,14] | 0
plo[11,1,4,15] | 0
plo[11,1,4,16] | 0
plo[11,1,4,17] | 0
plo[11,1,4,18] | 0
plo[11,1,4,19] | 0
plo[11,1,4,20] | 0
plo[11,1,4,21] | 0
plo[11,1,4,22] | 0
plo[11,1,4,23] | 0
plo[11,1,5,0] | 0
plo[11,1,5,1] | 0
plo[11,1,5,2] | 0
plo[11,1,5,3] | 0
plo[11,1,5,4] | 0
plo[11,1,5,5] | 0
plo[11,1,5,6] | 0
plo[11,1,5,7] | 0
plo[11,1,5,8] | 0
plo[11,1,5,9] | 0
plo[11,1,5,10] | 0
plo[11,1,5,11] | 0
plo[11,1,5,12] | 0
plo[11,1,5,13] | 0
plo[11,1,5,14] | 0
plo[11,1,5,15] | 0
plo[11,1,5,16] | 0
plo[11,1,5,17] | 0
plo[11,1,5,18] | 0
plo[11,1,5,19] | 0
plo[11,1,5,20] | 0
plo[11,1,5,21] | 0
plo[11,1,5,22] | 0
plo[11,1,5,23] | 0
plo[11,1,6,0] | 0
plo[11,1,6,1] | 0
plo[11,1,6,2] | 0
plo[11,1,6,3] | 0
plo[11,1,6,4] | 0
plo[11,1,6,5] | 0
plo[11,1,6,6] | 0
plo[11,1,6,7] | 0
plo[11,1,6,8] | 0
plo[11,1,6,9] | 0
plo[11,1,6,10] | 0
plo[11,1,6,11] | 0
plo[11,1,6,12] | 0
plo[11,1,6,13] | 0
plo[11,1,6,14] | 0
plo[11,1,6,15] | 0
plo[11,1,6,16] | 0
plo[11,1,6,17] | 0
plo[11,1,6,18] | 0
plo[11,1,6,19] | 0
plo[11,1,6,20] | 0
plo[11,1,6,21] | 0
plo[11,1,6,22] | 0
plo[11,1,6,23] | 0
plo[11,1,7,0] | 0
plo[11,1,7,1] | 0
plo[11,1,7,2] | 0
plo[11,1,7,3] | 0
plo[11,1,7,4] | 0
plo[11,1,7,5] | 0
plo[11,1,7,6] | 0
plo[11,1,7,7] | 0
plo[11,1,7,8] | 0
plo[11,1,7,9] | 0
plo[11,1,7,10] | 0
plo[11,1,7,11] | 0
plo[11,1,7,12] | 0
plo[11,1,7,13] | 0
plo[11,1,7,14] | 0
plo[11,1,7,15] | 0
plo[11,1,7,16] | 0
plo[11,1,7,17] | 0
plo[11,1,7,18] | 0
plo[11,1,7,19] | 0
plo[11,1,7,20] | 0
plo[11,1,7,21] | 0
plo[11,1,7,22] | 0
plo[11,1,7,23] | 0
plo[11,1,8,0] | 0
plo[11,1,8,1] | 0
plo[11,1,8,2] | 0
plo[11,1,8,3] | 0
plo[11,1,8,4] | 0
plo[11,1,8,5] | 0
plo[11,1,8,6] | 0
plo[11,1,8,7] | 0
plo[11,1,8,8] | 0
plo[11,1,8,9] | 0
plo[11,1,8,10] | 0
plo[11,1,8,11] | 0
plo[11,1,8,12] | 0
plo[11,1,8,13] | 0
plo[11,1,8,14] | 0
plo[11,1,8,15] | 0
plo[11,1,8,16] | 0
plo[11,1,8,17] | 0
plo[11,1,8,18] | 0
plo[11,1,8,19] | 0
plo[11,1,8,20] | 0
plo[11,1,8,21] | 0
plo[11,1,8,22] | 0
plo[11,1,8,23] | 0
plo[11,1,9,0] | 0
plo[11,1,9,1] | 0
plo[11,1,9,2] | 0
plo[11,1,9,3] | 0
plo[11,1,9,4] | 0
plo[11,1,9,5] | 0
plo[11,1,9,6] | 0
plo[11,1,9,7] | 0
plo[11,1,9,8] | 0
plo[11,1,9,9] | 0
plo[11,1,9,10] | 0
plo[11,1,9,11] | 0
plo[11,1,9,12] | 0
plo[11,1,9,13] | 0
plo[11,1,9,14] | 0
plo[11,1,9,15] | 0
plo[11,1,9,16] | 0
plo[11,1,9,17] | 0
plo[11,1,9,18] | 0
plo[11,1,9,19] | 0
plo[11,1,9,20] | 0
plo[11,1,9,21] | 0
plo[11,1,9,22] | 0
plo[11,1,9,23] | 0
plo[11,1,10,0] | 0
plo[11,1,10,1] | 0
plo[11,1,10,2] | 0
plo[11,1,10,3] | 0
plo[11,1,10,4] | 0
plo[11,1,10,5] | 0
plo[11,1,10,6] | 0
plo[11,1,10,7] | 0
plo[11,1,10,8] | 0
plo[11,1,10,9] | 0
plo[11,1,10,10] | 0
plo[11,1,10,11] | 0
plo[11,1,10,12] | 0
plo[11,1,10,13] | 0
plo[11,1,10,14] | 0
plo[11,1,10,15] | 0
plo[11,1,10,16] | 0
plo[11,1,10,17] | 0
plo[11,1,10,18] | 0
plo[11,1,10,19] | 0
plo[11,1,10,20] | 0
plo[11,1,10,21] | 0
plo[11,1,10,22] | 0
plo[11,1,10,23] | 0
plo[11,1,11,0] | 0
plo[11,1,11,1] | 0
plo[11,1,11,2] | 0
plo[11,1,11,3] | 0
plo[11,1,11,4] | 0
plo[11,1,11,5] | 0
plo[11,1,11,6] | 0
plo[11,1,11,7] | 0
plo[11,1,11,8] | 0
plo[11,1,11,9] | 0
plo[11,1,11,10] | 0
plo[11,1,11,11] | 0
plo[11,1,11,12] | 0
plo[11,1,11,13] | 0
plo[11,1,11,14] | 0
plo[11,1,11,15] | 0
plo[11,1,11,16] | 0
plo[11,1,11,17] | 0
plo[11,1,11,18] | 0
plo[11,1,11,19] | 0
plo[11,1,11,20] | 0
plo[11,1,11,21] | 0
plo[11,1,11,22] | 0
plo[11,1,11,23] | 0
plo[11,1,12,0] | 0
plo[11,1,12,1] | 0
plo[11,1,12,2] | 0
plo[11,1,12,3] | 0
plo[11,1,12,4] | 0
plo[11,1,12,5] | 0
plo[11,1,12,6] | 0
plo[11,1,12,7] | 0
plo[11,1,12,8] | 0
plo[11,1,12,9] | 0
plo[11,1,12,10] | 0
plo[11,1,12,11] | 0
plo[11,1,12,12] | 0
plo[11,1,12,13] | 0
plo[11,1,12,14] | 0
plo[11,1,12,15] | 0
plo[11,1,12,16] | 0
plo[11,1,12,17] | 0
plo[11,1,12,18] | 0
plo[11,1,12,19] | 0
plo[11,1,12,20] | 0
plo[11,1,12,21] | 0
plo[11,1,12,22] | 0
plo[11,1,12,23] | 0
plo[11,1,13,0] | 0
plo[11,1,13,1] | 0
plo[11,1,13,2] | 0
plo[11,1,13,3] | 0
plo[11,1,13,4] | 0
plo[11,1,13,5] | 0
plo[11,1,13,6] | 0
plo[11,1,13,7] | 0
plo[11,1,13,8] | 0
plo[11,1,13,9] | 0
plo[11,1,13,10] | 0
plo[11,1,13,11] | 0
plo[11,1,13,12] | 0
plo[11,1,13,13] | 0
plo[11,1,13,14] | 0
plo[11,1,13,15] | 0
plo[11,1,13,16] | 0
plo[11,1,13,17] | 0
plo[11,1,13,18] | 0
plo[11,1,13,19] | 0
plo[11,1,13,20] | 0
plo[11,1,13,21] | 0
plo[11,1,13,22] | 0
plo[11,1,13,23] | 0
plo[11,2,0,0] | 0
plo[11,2,0,1] | 0
plo[11,2,0,2] | 0
plo[11,2,0,3] | 0
plo[11,2,0,4] | 0
plo[11,2,0,5] | 0
plo[11,2,0,6] | 0
plo[11,2,0,7] | 0
plo[11,2,0,8] | 0
plo[11,2,0,9] | 0
plo[11,2,0,10] | 0
plo[11,2,0,11] | 0
plo[11,2,0,12] | 0
plo[11,2,0,13] | 0
plo[11,2,0,14] | 0
plo[11,2,0,15] | 0
plo[11,2,0,16] | 0
plo[11,2,0,17] | 0
plo[11,2,0,18] | 0
plo[11,2,0,19] | 0
plo[11,2,0,20] | 0
plo[11,2,0,21] | 0
plo[11,2,0,22] | 0
plo[11,2,0,23] | 0
plo[11,2,1,0] | 0
plo[11,2,1,1] | 0
plo[11,2,1,2] | 0
plo[11,2,1,3] | 0
plo[11,2,1,4] | 0
plo[11,2,1,5] | 0
plo[11,2,1,6] | 0
plo[11,2,1,7] | 0
plo[11,2,1,8] | 0
plo[11,2,1,9] | 0
plo[11,2,1,10] | 0
plo[11,2,1,11] | 0
plo[11,2,1,12] | 0
plo[11,2,1,13] | 0
plo[11,2,1,14] | 0
plo[11,2,1,15] | 0
plo[11,2,1,16] | 0
plo[11,2,1,17] | 0
plo[11,2,1,18] | 0
plo[11,2,1,19] | 0
plo[11,2,1,20] | 0
plo[11,2,1,21] | 0
plo[11,2,1,22] | 0
plo[11,2,1,23] | 0
plo[11,2,2,0] | 0
plo[11,2,2,1] | 0
plo[11,2,2,2] | 0
plo[11,2,2,3] | 0
plo[11,2,2,4] | 0
plo[11,2,2,5] | 0
plo[11,2,2,6] | 0
plo[11,2,2,7] | 0
plo[11,2,2,8] | 0
plo[11,2,2,9] | 0
plo[11,2,2,10] | 0
plo[11,2,2,11] | 0
plo[11,2,2,12] | 0
plo[11,2,2,13] | 0
plo[11,2,2,14] | 0
plo[11,2,2,15] | 0
plo[11,2,2,16] | 0
plo[11,2,2,17] | 0
plo[11,2,2,18] | 0
plo[11,2,2,19] | 0
plo[11,2,2,20] | 0
plo[11,2,2,21] | 0
plo[11,2,2,22] | 0
plo[11,2,2,23] | 0
plo[11,2,3,0] | 0
plo[11,2,3,1] | 0
plo[11,2,3,2] | 0
plo[11,2,3,3] | 0
plo[11,2,3,4] | 0
plo[11,2,3,5] | 0
plo[11,2,3,6] | 0
plo[11,2,3,7] | 0
plo[11,2,3,8] | 0
plo[11,2,3,9] | 0
plo[11,2,3,10] | 0
plo[11,2,3,11] | 0
plo[11,2,3,12] | 0
plo[11,2,3,13] | 0
plo[11,2,3,14] | 0
plo[11,2,3,15] | 0
plo[11,2,3,16] | 0
plo[11,2,3,17] | 0
plo[11,2,3,18] | 0
plo[11,2,3,19] | 0
plo[11,2,3,20] | 0
plo[11,2,3,21] | 0
plo[11,2,3,22] | 0
plo[11,2,3,23] | 0
plo[11,2,4,0] | 0
plo[11,2,4,1] | 0
plo[11,2,4,2] | 0
plo[11,2,4,3] | 0
plo[11,2,4,4] | 0
plo[11,2,4,5] | 0
plo[11,2,4,6] | 0
plo[11,2,4,7] | 0
plo[11,2,4,8] | 0
plo[11,2,4,9] | 0
plo[11,2,4,10] | 0
plo[11,2,4,11] | 0
plo[11,2,4,12] | 0
plo[11,2,4,13] | 0
plo[11,2,4,14] | 0
plo[11,2,4,15] | 0
plo[11,2,4,16] | 0
plo[11,2,4,17] | 0
plo[11,2,4,18] | 0
plo[11,2,4,19] | 0
plo[11,2,4,20] | 0
plo[11,2,4,21] | 0
plo[11,2,4,22] | 0
plo[11,2,4,23] | 0
plo[11,2,5,0] | 0
plo[11,2,5,1] | 0
plo[11,2,5,2] | 0
plo[11,2,5,3] | 0
plo[11,2,5,4] | 0
plo[11,2,5,5] | 0
plo[11,2,5,6] | 0
plo[11,2,5,7] | 0
plo[11,2,5,8] | 0
plo[11,2,5,9] | 0
plo[11,2,5,10] | 0
plo[11,2,5,11] | 0
plo[11,2,5,12] | 0
plo[11,2,5,13] | 0
plo[11,2,5,14] | 0
plo[11,2,5,15] | 0
plo[11,2,5,16] | 0
plo[11,2,5,17] | 0
plo[11,2,5,18] | 0
plo[11,2,5,19] | 0
plo[11,2,5,20] | 0
plo[11,2,5,21] | 0
plo[11,2,5,22] | 0
plo[11,2,5,23] | 0
plo[11,2,6,0] | 0
plo[11,2,6,1] | 0
plo[11,2,6,2] | 0
plo[11,2,6,3] | 0
plo[11,2,6,4] | 0
plo[11,2,6,5] | 0
plo[11,2,6,6] | 0
plo[11,2,6,7] | 0
plo[11,2,6,8] | 0
plo[11,2,6,9] | 0
plo[11,2,6,10] | 0
plo[11,2,6,11] | 0
plo[11,2,6,12] | 0
plo[11,2,6,13] | 0
plo[11,2,6,14] | 0
plo[11,2,6,15] | 0
plo[11,2,6,16] | 0
plo[11,2,6,17] | 0
plo[11,2,6,18] | 0
plo[11,2,6,19] | 0
plo[11,2,6,20] | 0
plo[11,2,6,21] | 0
plo[11,2,6,22] | 0
plo[11,2,6,23] | 0
plo[11,2,7,0] | 0
plo[11,2,7,1] | 0
plo[11,2,7,2] | 0
plo[11,2,7,3] | 0
plo[11,2,7,4] | 0
plo[11,2,7,5] | 0
plo[11,2,7,6] | 0
plo[11,2,7,7] | 0
plo[11,2,7,8] | 0
plo[11,2,7,9] | 0
plo[11,2,7,10] | 0
plo[11,2,7,11] | 0
plo[11,2,7,12] | 0
plo[11,2,7,13] | 0
plo[11,2,7,14] | 0
plo[11,2,7,15] | 0
plo[11,2,7,16] | 0
plo[11,2,7,17] | 0
plo[11,2,7,18] | 0
plo[11,2,7,19] | 0
plo[11,2,7,20] | 0
plo[11,2,7,21] | 0
plo[11,2,7,22] | 0
plo[11,2,7,23] | 0
plo[11,2,8,0] | 0
plo[11,2,8,1] | 0
plo[11,2,8,2] | 0
plo[11,2,8,3] | 0
plo[11,2,8,4] | 0
plo[11,2,8,5] | 0
plo[11,2,8,6] | 0
plo[11,2,8,7] | 0
plo[11,2,8,8] | 0
plo[11,2,8,9] | 0
plo[11,2,8,10] | 0
plo[11,2,8,11] | 0
plo[11,2,8,12] | 0
plo[11,2,8,13] | 0
plo[11,2,8,14] | 0
plo[11,2,8,15] | 0
plo[11,2,8,16] | 0
plo[11,2,8,17] | 0
plo[11,2,8,18] | 0
plo[11,2,8,19] | 0
plo[11,2,8,20] | 0
plo[11,2,8,21] | 0
plo[11,2,8,22] | 0
plo[11,2,8,23] | 0
plo[11,2,9,0] | 0
plo[11,2,9,1] | 0
plo[11,2,9,2] | 0
plo[11,2,9,3] | 0
plo[11,2,9,4] | 0
plo[11,2,9,5] | 0
plo[11,2,9,6] | 0
plo[11,2,9,7] | 0
plo[11,2,9,8] | 0
plo[11,2,9,9] | 0
plo[11,2,9,10] | 0
plo[11,2,9,11] | 0
plo[11,2,9,12] | 0
plo[11,2,9,13] | 0
plo[11,2,9,14] | 0
plo[11,2,9,15] | 0
plo[11,2,9,16] | 0
plo[11,2,9,17] | 0
plo[11,2,9,18] | 0
plo[11,2,9,19] | 0
plo[11,2,9,20] | 0
plo[11,2,9,21] | 0
plo[11,2,9,22] | 0
plo[11,2,9,23] | 0
plo[11,2,10,0] | 0
plo[11,2,10,1] | 0
plo[11,2,10,2] | 0
plo[11,2,10,3] | 0
plo[11,2,10,4] | 0
plo[11,2,10,5] | 0
plo[11,2,10,6] | 0
plo[11,2,10,7] | 0
plo[11,2,10,8] | 0
plo[11,2,10,9] | 0
plo[11,2,10,10] | 0
plo[11,2,10,11] | 0
plo[11,2,10,12] | 0
plo[11,2,10,13] | 0
plo[11,2,10,14] | 0
plo[11,2,10,15] | 0
plo[11,2,10,16] | 0
plo[11,2,10,17] | 0
plo[11,2,10,18] | 0
plo[11,2,10,19] | 0
plo[11,2,10,20] | 0
plo[11,2,10,21] | 0
plo[11,2,10,22] | 0
plo[11,2,10,23] | 0
plo[11,2,11,0] | 0
plo[11,2,11,1] | 0
plo[11,2,11,2] | 0
plo[11,2,11,3] | 0
plo[11,2,11,4] | 0
plo[11,2,11,5] | 0
plo[11,2,11,6] | 0
plo[11,2,11,7] | 0
plo[11,2,11,8] | 0
plo[11,2,11,9] | 0
plo[11,2,11,10] | 0
plo[11,2,11,11] | 0
plo[11,2,11,12] | 0
plo[11,2,11,13] | 0
plo[11,2,11,14] | 0
plo[11,2,11,15] | 0
plo[11,2,11,16] | 0
plo[11,2,11,17] | 0
plo[11,2,11,18] | 0
plo[11,2,11,19] | 0
plo[11,2,11,20] | 0
plo[11,2,11,21] | 0
plo[11,2,11,22] | 0
plo[11,2,11,23] | 0
plo[11,2,12,0] | 0
plo[11,2,12,1] | 0
plo[11,2,12,2] | 0
plo[11,2,12,3] | 0
plo[11,2,12,4] | 0
plo[11,2,12,5] | 0
plo[11,2,12,6] | 0
plo[11,2,12,7] | 0
plo[11,2,12,8] | 0
plo[11,2,12,9] | 0
plo[11,2,12,10] | 0
plo[11,2,12,11] | 0
plo[11,2,12,12] | 0
plo[11,2,12,13] | 0
plo[11,2,12,14] | 0
plo[11,2,12,15] | 0
plo[11,2,12,16] | 0
plo[11,2,12,17] | 0
plo[11,2,12,18] | 0
plo[11,2,12,19] | 0
plo[11,2,12,20] | 0
plo[11,2,12,21] | 0
plo[11,2,12,22] | 0
plo[11,2,12,23] | 0
plo[11,2,13,0] | 0
plo[11,2,13,1] | 0
plo[11,2,13,2] | 0
plo[11,2,13,3] | 0
plo[11,2,13,4] | 0
plo[11,2,13,5] | 0
plo[11,2,13,6] | 0
plo[11,2,13,7] | 0
plo[11,2,13,8] | 0
plo[11,2,13,9] | 0
plo[11,2,13,10] | 0
plo[11,2,13,11] | 0
plo[11,2,13,12] | 0
plo[11,2,13,13] | 0
plo[11,2,13,14] | 0
plo[11,2,13,15] | 0
plo[11,2,13,16] | 0
plo[11,2,13,17] | 0
plo[11,2,13,18] | 0
plo[11,2,13,19] | 0
plo[11,2,13,20] | 0
plo[11,2,13,21] | 0
plo[11,2,13,22] | 0
plo[11,2,13,23] | 0
plo[12,0,0,0] | 0
plo[12,0,0,1] | 0
plo[12,0,0,2] | 0
plo[12,0,0,3] | 0
plo[12,0,0,4] | 0
plo[12,0,0,5] | 0
plo[12,0,0,6] | 0
plo[12,0,0,7] | 0
plo[12,0,0,8] | 0
plo[12,0,0,9] | 0
plo[12,0,0,10] | 0
plo[12,0,0,11] | 0
plo[12,0,0,12] | 0
plo[12,0,0,13] | 0
plo[12,0,0,14] | 0
plo[12,0,0,15] | 0
plo[12,0,0,16] | 0
plo[12,0,0,17] | 0
plo[12,0,0,18] | 0
plo[12,0,0,19] | 0
plo[12,0,0,20] | 0
plo[12,0,0,21] | 0
plo[12,0,0,22] | 0
plo[12,0,0,23] | 0
plo[12,0,1,0] | 0
plo[12,0,1,1] | 0
plo[12,0,1,2] | 0
plo[12,0,1,3] | 0
plo[12,0,1,4] | 0
plo[12,0,1,5] | 0
plo[12,0,1,6] | 0
plo[12,0,1,7] | 0
plo[12,0,1,8] | 0
plo[12,0,1,9] | 0
plo[12,0,1,10] | 0
plo[12,0,1,11] | 0
plo[12,0,1,12] | 0
plo[12,0,1,13] | 0
plo[12,0,1,14] | 0
plo[12,0,1,15] | 0
plo[12,0,1,16] | 0
plo[12,0,1,17] | 0
plo[12,0,1,18] | 0
plo[12,0,1,19] | 0
plo[12,0,1,20] | 0
plo[12,0,1,21] | 0
plo[12,0,1,22] | 0
plo[12,0,1,23] | 0
plo[12,0,2,0] | 0
plo[12,0,2,1] | 0
plo[12,0,2,2] | 0
plo[12,0,2,3] | 0
plo[12,0,2,4] | 0
plo[12,0,2,5] | 0
plo[12,0,2,6] | 0
plo[12,0,2,7] | 0
plo[12,0,2,8] | 0
plo[12,0,2,9] | 0
plo[12,0,2,10] | 0
plo[12,0,2,11] | 0
plo[12,0,2,12] | 0
plo[12,0,2,13] | 0
plo[12,0,2,14] | 0
plo[12,0,2,15] | 0
plo[12,0,2,16] | 0
plo[12,0,2,17] | 0
plo[12,0,2,18] | 0
plo[12,0,2,19] | 0
plo[12,0,2,20] | 0
plo[12,0,2,21] | 0
plo[12,0,2,22] | 0
plo[12,0,2,23] | 0
plo[12,0,3,0] | 0
plo[12,0,3,1] | 0
plo[12,0,3,2] | 0
plo[12,0,3,3] | 0
plo[12,0,3,4] | 0
plo[12,0,3,5] | 0
plo[12,0,3,6] | 0
plo[12,0,3,7] | 0
plo[12,0,3,8] | 0
plo[12,0,3,9] | 0
plo[12,0,3,10] | 0
plo[12,0,3,11] | 0
plo[12,0,3,12] | 0
plo[12,0,3,13] | 0
plo[12,0,3,14] | 0
plo[12,0,3,15] | 0
plo[12,0,3,16] | 0
plo[12,0,3,17] | 0
plo[12,0,3,18] | 0
plo[12,0,3,19] | 0
plo[12,0,3,20] | 0
plo[12,0,3,21] | 0
plo[12,0,3,22] | 0
plo[12,0,3,23] | 0
plo[12,0,4,0] | 0
plo[12,0,4,1] | 0
plo[12,0,4,2] | 0
plo[12,0,4,3] | 0
plo[12,0,4,4] | 0
plo[12,0,4,5] | 0
plo[12,0,4,6] | 0
plo[12,0,4,7] | 0
plo[12,0,4,8] | 0
plo[12,0,4,9] | 0
plo[12,0,4,10] | 0
plo[12,0,4,11] | 0
plo[12,0,4,12] | 0
plo[12,0,4,13] | 0
plo[12,0,4,14] | 0
plo[12,0,4,15] | 0
plo[12,0,4,16] | 0
plo[12,0,4,17] | 0
plo[12,0,4,18] | 0
plo[12,0,4,19] | 0
plo[12,0,4,20] | 0
plo[12,0,4,21] | 0
plo[12,0,4,22] | 0
plo[12,0,4,23] | 0
plo[12,0,5,0] | 0
plo[12,0,5,1] | 0
plo[12,0,5,2] | 0
plo[12,0,5,3] | 0
plo[12,0,5,4] | 0
plo[12,0,5,5] | 0
plo[12,0,5,6] | 0
plo[12,0,5,7] | 0
plo[12,0,5,8] | 0
plo[12,0,5,9] | 0
plo[12,0,5,10] | 0
plo[12,0,5,11] | 0
plo[12,0,5,12] | 0
plo[12,0,5,13] | 0
plo[12,0,5,14] | 0
plo[12,0,5,15] | 0
plo[12,0,5,16] | 0
plo[12,0,5,17] | 0
plo[12,0,5,18] | 0
plo[12,0,5,19] | 0
plo[12,0,5,20] | 0
plo[12,0,5,21] | 0
plo[12,0,5,22] | 0
plo[12,0,5,23] | 0
plo[12,0,6,0] | 0
plo[12,0,6,1] | 0
plo[12,0,6,2] | 0
plo[12,0,6,3] | 0
plo[12,0,6,4] | 0
plo[12,0,6,5] | 0
plo[12,0,6,6] | 0
plo[12,0,6,7] | 0
plo[12,0,6,8] | 0
plo[12,0,6,9] | 0
plo[12,0,6,10] | 0
plo[12,0,6,11] | 0
plo[12,0,6,12] | 0
plo[12,0,6,13] | 0
plo[12,0,6,14] | 0
plo[12,0,6,15] | 0
plo[12,0,6,16] | 0
plo[12,0,6,17] | 0
plo[12,0,6,18] | 0
plo[12,0,6,19] | 0
plo[12,0,6,20] | 0
plo[12,0,6,21] | 0
plo[12,0,6,22] | 0
plo[12,0,6,23] | 0
plo[12,0,7,0] | 0
plo[12,0,7,1] | 0
plo[12,0,7,2] | 0
plo[12,0,7,3] | 0
plo[12,0,7,4] | 0
plo[12,0,7,5] | 0
plo[12,0,7,6] | 0
plo[12,0,7,7] | 0
plo[12,0,7,8] | 0
plo[12,0,7,9] | 0
plo[12,0,7,10] | 0
plo[12,0,7,11] | 0
plo[12,0,7,12] | 0
plo[12,0,7,13] | 0
plo[12,0,7,14] | 0
plo[12,0,7,15] | 0
plo[12,0,7,16] | 0
plo[12,0,7,17] | 0
plo[12,0,7,18] | 0
plo[12,0,7,19] | 0
plo[12,0,7,20] | 0
plo[12,0,7,21] | 0
plo[12,0,7,22] | 0
plo[12,0,7,23] | 0
plo[12,0,8,0] | 0
plo[12,0,8,1] | 0
plo[12,0,8,2] | 0
plo[12,0,8,3] | 0
plo[12,0,8,4] | 0
plo[12,0,8,5] | 0
plo[12,0,8,6] | 0
plo[12,0,8,7] | 0
plo[12,0,8,8] | 0
plo[12,0,8,9] | 0
plo[12,0,8,10] | 0
plo[12,0,8,11] | 0
plo[12,0,8,12] | 0
plo[12,0,8,13] | 0
plo[12,0,8,14] | 0
plo[12,0,8,15] | 0
plo[12,0,8,16] | 0
plo[12,0,8,17] | 0
plo[12,0,8,18] | 0
plo[12,0,8,19] | 0
plo[12,0,8,20] | 0
plo[12,0,8,21] | 0
plo[12,0,8,22] | 0
plo[12,0,8,23] | 0
plo[12,0,9,0] | 0
plo[12,0,9,1] | 0
plo[12,0,9,2] | 0
plo[12,0,9,3] | 0
plo[12,0,9,4] | 0
plo[12,0,9,5] | 0
plo[12,0,9,6] | 0
plo[12,0,9,7] | 0
plo[12,0,9,8] | 0
plo[12,0,9,9] | 0
plo[12,0,9,10] | 0
plo[12,0,9,11] | 0
plo[12,0,9,12] | 0
plo[12,0,9,13] | 0
plo[12,0,9,14] | 0
plo[12,0,9,15] | 0
plo[12,0,9,16] | 0
plo[12,0,9,17] | 0
plo[12,0,9,18] | 0
plo[12,0,9,19] | 0
plo[12,0,9,20] | 0
plo[12,0,9,21] | 0
plo[12,0,9,22] | 0
plo[12,0,9,23] | 0
plo[12,0,10,0] | 0
plo[12,0,10,1] | 0
plo[12,0,10,2] | 0
plo[12,0,10,3] | 0
plo[12,0,10,4] | 0
plo[12,0,10,5] | 0
plo[12,0,10,6] | 0
plo[12,0,10,7] | 0
plo[12,0,10,8] | 0
plo[12,0,10,9] | 0
plo[12,0,10,10] | 0
plo[12,0,10,11] | 0
plo[12,0,10,12] | 0
plo[12,0,10,13] | 0
plo[12,0,10,14] | 0
plo[12,0,10,15] | 0
plo[12,0,10,16] | 0
plo[12,0,10,17] | 0
plo[12,0,10,18] | 0
plo[12,0,10,19] | 0
plo[12,0,10,20] | 0
plo[12,0,10,21] | 0
plo[12,0,10,22] | 0
plo[12,0,10,23] | 0
plo[12,0,11,0] | 0
plo[12,0,11,1] | 0
plo[12,0,11,2] | 0
plo[12,0,11,3] | 0
plo[12,0,11,4] | 0
plo[12,0,11,5] | 0
plo[12,0,11,6] | 0
plo[12,0,11,7] | 0
plo[12,0,11,8] | 0
plo[12,0,11,9] | 0
plo[12,0,11,10] | 0
plo[12,0,11,11] | 0
plo[12,0,11,12] | 0
plo[12,0,11,13] | 0
plo[12,0,11,14] | 0
plo[12,0,11,15] | 0
plo[12,0,11,16] | 0
plo[12,0,11,17] | 0
plo[12,0,11,18] | 0
plo[12,0,11,19] | 0
plo[12,0,11,20] | 0
plo[12,0,11,21] | 0
plo[12,0,11,22] | 0
plo[12,0,11,23] | 0
plo[12,0,12,0] | 0
plo[12,0,12,1] | 0
plo[12,0,12,2] | 0
plo[12,0,12,3] | 0
plo[12,0,12,4] | 0
plo[12,0,12,5] | 0
plo[12,0,12,6] | 0
plo[12,0,12,7] | 0
plo[12,0,12,8] | 0
plo[12,0,12,9] | 0
plo[12,0,12,10] | 0
plo[12,0,12,11] | 0
plo[12,0,12,12] | 0
plo[12,0,12,13] | 0
plo[12,0,12,14] | 0
plo[12,0,12,15] | 0
plo[12,0,12,16] | 0
plo[12,0,12,17] | 0
plo[12,0,12,18] | 0
plo[12,0,12,19] | 0
plo[12,0,12,20] | 0
plo[12,0,12,21] | 0
plo[12,0,12,22] | 0
plo[12,0,12,23] | 0
plo[12,0,13,0] | 0
plo[12,0,13,1] | 0
plo[12,0,13,2] | 0
plo[12,0,13,3] | 0
plo[12,0,13,4] | 0
plo[12,0,13,5] | 0
plo[12,0,13,6] | 0
plo[12,0,13,7] | 0
plo[12,0,13,8] | 0
plo[12,0,13,9] | 0
plo[12,0,13,10] | 0
plo[12,0,13,11] | 0
plo[12,0,13,12] | 0
plo[12,0,13,13] | 0
plo[12,0,13,14] | 0
plo[12,0,13,15] | 0
plo[12,0,13,16] | 0
plo[12,0,13,17] | 0
plo[12,0,13,18] | 0
plo[12,0,13,19] | 0
plo[12,0,13,20] | 0
plo[12,0,13,21] | 0
plo[12,0,13,22] | 0
plo[12,0,13,23] | 0
plo[12,1,0,0] | 0
plo[12,1,0,1] | 0
plo[12,1,0,2] | 0
plo[12,1,0,3] | 0
plo[12,1,0,4] | 0
plo[12,1,0,5] | 0
plo[12,1,0,6] | 0
plo[12,1,0,7] | 0
plo[12,1,0,8] | 0
plo[12,1,0,9] | 0
plo[12,1,0,10] | 0
plo[12,1,0,11] | 0
plo[12,1,0,12] | 0
plo[12,1,0,13] | 0
plo[12,1,0,14] | 0
plo[12,1,0,15] | 0
plo[12,1,0,16] | 0
plo[12,1,0,17] | 0
plo[12,1,0,18] | 0
plo[12,1,0,19] | 0
plo[12,1,0,20] | 0
plo[12,1,0,21] | 0
plo[12,1,0,22] | 0
plo[12,1,0,23] | 0
plo[12,1,1,0] | 0
plo[12,1,1,1] | 0
plo[12,1,1,2] | 0
plo[12,1,1,3] | 0
plo[12,1,1,4] | 0
plo[12,1,1,5] | 0
plo[12,1,1,6] | 0
plo[12,1,1,7] | 0
plo[12,1,1,8] | 0
plo[12,1,1,9] | 0
plo[12,1,1,10] | 0
plo[12,1,1,11] | 0
plo[12,1,1,12] | 0
plo[12,1,1,13] | 0
plo[12,1,1,14] | 0
plo[12,1,1,15] | 0
plo[12,1,1,16] | 0
plo[12,1,1,17] | 0
plo[12,1,1,18] | 0
plo[12,1,1,19] | 0
plo[12,1,1,20] | 0
plo[12,1,1,21] | 0
plo[12,1,1,22] | 0
plo[12,1,1,23] | 0
plo[12,1,2,0] | 0
plo[12,1,2,1] | 0
plo[12,1,2,2] | 0
plo[12,1,2,3] | 0
plo[12,1,2,4] | 0
plo[12,1,2,5] | 0
plo[12,1,2,6] | 0
plo[12,1,2,7] | 0
plo[12,1,2,8] | 0
plo[12,1,2,9] | 0
plo[12,1,2,10] | 0
plo[12,1,2,11] | 0
plo[12,1,2,12] | 0
plo[12,1,2,13] | 0
plo[12,1,2,14] | 0
plo[12,1,2,15] | 0
plo[12,1,2,16] | 0
plo[12,1,2,17] | 0
plo[12,1,2,18] | 0
plo[12,1,2,19] | 0
plo[12,1,2,20] | 0
plo[12,1,2,21] | 0
plo[12,1,2,22] | 0
plo[12,1,2,23] | 0
plo[12,1,3,0] | 0
plo[12,1,3,1] | 0
plo[12,1,3,2] | 0
plo[12,1,3,3] | 0
plo[12,1,3,4] | 0
plo[12,1,3,5] | 0
plo[12,1,3,6] | 0
plo[12,1,3,7] | 0
plo[12,1,3,8] | 0
plo[12,1,3,9] | 0
plo[12,1,3,10] | 0
plo[12,1,3,11] | 0
plo[12,1,3,12] | 0
plo[12,1,3,13] | 0
plo[12,1,3,14] | 0
plo[12,1,3,15] | 0
plo[12,1,3,16] | 0
plo[12,1,3,17] | 0
plo[12,1,3,18] | 0
plo[12,1,3,19] | 0
plo[12,1,3,20] | 0
plo[12,1,3,21] | 0
plo[12,1,3,22] | 0
plo[12,1,3,23] | 0
plo[12,1,4,0] | 0
plo[12,1,4,1] | 0
plo[12,1,4,2] | 0
plo[12,1,4,3] | 0
plo[12,1,4,4] | 0
plo[12,1,4,5] | 0
plo[12,1,4,6] | 0
plo[12,1,4,7] | 0
plo[12,1,4,8] | 0
plo[12,1,4,9] | 0
plo[12,1,4,10] | 0
plo[12,1,4,11] | 0
plo[12,1,4,12] | 0
plo[12,1,4,13] | 0
plo[12,1,4,14] | 0
plo[12,1,4,15] | 0
plo[12,1,4,16] | 0
plo[12,1,4,17] | 0
plo[12,1,4,18] | 0
plo[12,1,4,19] | 0
plo[12,1,4,20] | 0
plo[12,1,4,21] | 0
plo[12,1,4,22] | 0
plo[12,1,4,23] | 0
plo[12,1,5,0] | 0
plo[12,1,5,1] | 0
plo[12,1,5,2] | 0
plo[12,1,5,3] | 0
plo[12,1,5,4] | 0
plo[12,1,5,5] | 0
plo[12,1,5,6] | 0
plo[12,1,5,7] | 0
plo[12,1,5,8] | 0
plo[12,1,5,9] | 0
plo[12,1,5,10] | 0
plo[12,1,5,11] | 0
plo[12,1,5,12] | 0
plo[12,1,5,13] | 0
plo[12,1,5,14] | 0
plo[12,1,5,15] | 0
plo[12,1,5,16] | 0
plo[12,1,5,17] | 0
plo[12,1,5,18] | 0
plo[12,1,5,19] | 0
plo[12,1,5,20] | 0
plo[12,1,5,21] | 0
plo[12,1,5,22] | 0
plo[12,1,5,23] | 0
plo[12,1,6,0] | 0
plo[12,1,6,1] | 0
plo[12,1,6,2] | 0
plo[12,1,6,3] | 0
plo[12,1,6,4] | 0
plo[12,1,6,5] | 0
plo[12,1,6,6] | 0
plo[12,1,6,7] | 0
plo[12,1,6,8] | 0
plo[12,1,6,9] | 0
plo[12,1,6,10] | 0
plo[12,1,6,11] | 0
plo[12,1,6,12] | 0
plo[12,1,6,13] | 0
plo[12,1,6,14] | 0
plo[12,1,6,15] | 0
plo[12,1,6,16] | 0
plo[12,1,6,17] | 0
plo[12,1,6,18] | 0
plo[12,1,6,19] | 0
plo[12,1,6,20] | 0
plo[12,1,6,21] | 0
plo[12,1,6,22] | 0
plo[12,1,6,23] | 0
plo[12,1,7,0] | 0
plo[12,1,7,1] | 0
plo[12,1,7,2] | 0
plo[12,1,7,3] | 0
plo[12,1,7,4] | 0
plo[12,1,7,5] | 0
plo[12,1,7,6] | 0
plo[12,1,7,7] | 0
plo[12,1,7,8] | 0
plo[12,1,7,9] | 0
plo[12,1,7,10] | 0
plo[12,1,7,11] | 0
plo[12,1,7,12] | 0
plo[12,1,7,13] | 0
plo[12,1,7,14] | 0
plo[12,1,7,15] | 0
plo[12,1,7,16] | 0
plo[12,1,7,17] | 0
plo[12,1,7,18] | 0
plo[12,1,7,19] | 0
plo[12,1,7,20] | 0
plo[12,1,7,21] | 0
plo[12,1,7,22] | 0
plo[12,1,7,23] | 0
plo[12,1,8,0] | 0
plo[12,1,8,1] | 0
plo[12,1,8,2] | 0
plo[12,1,8,3] | 0
plo[12,1,8,4] | 0
plo[12,1,8,5] | 0
plo[12,1,8,6] | 0
plo[12,1,8,7] | 0
plo[12,1,8,8] | 0
plo[12,1,8,9] | 0
plo[12,1,8,10] | 0
plo[12,1,8,11] | 0
plo[12,1,8,12] | 0
plo[12,1,8,13] | 0
plo[12,1,8,14] | 0
plo[12,1,8,15] | 0
plo[12,1,8,16] | 0
plo[12,1,8,17] | 0
plo[12,1,8,18] | 0
plo[12,1,8,19] | 0
plo[12,1,8,20] | 0
plo[12,1,8,21] | 0
plo[12,1,8,22] | 0
plo[12,1,8,23] | 0
plo[12,1,9,0] | 0
plo[12,1,9,1] | 0
plo[12,1,9,2] | 0
plo[12,1,9,3] | 0
plo[12,1,9,4] | 0
plo[12,1,9,5] | 0
plo[12,1,9,6] | 0
plo[12,1,9,7] | 0
plo[12,1,9,8] | 0
plo[12,1,9,9] | 0
plo[12,1,9,10] | 0
plo[12,1,9,11] | 0
plo[12,1,9,12] | 0
plo[12,1,9,13] | 0
plo[12,1,9,14] | 0
plo[12,1,9,15] | 0
plo[12,1,9,16] | 0
plo[12,1,9,17] | 0
plo[12,1,9,18] | 0
plo[12,1,9,19] | 0
plo[12,1,9,20] | 0
plo[12,1,9,21] | 0
plo[12,1,9,22] | 0
plo[12,1,9,23] | 0
plo[12,1,10,0] | 0
plo[12,1,10,1] | 0
plo[12,1,10,2] | 0
plo[12,1,10,3] | 0
plo[12,1,10,4] | 0
plo[12,1,10,5] | 0
plo[12,1,10,6] | 0
plo[12,1,10,7] | 0
plo[12,1,10,8] | 0
plo[12,1,10,9] | 0
plo[12,1,10,10] | 0
plo[12,1,10,11] | 0
plo[12,1,10,12] | 0
plo[12,1,10,13] | 0
plo[12,1,10,14] | 0
plo[12,1,10,15] | 0
plo[12,1,10,16] | 0
plo[12,1,10,17] | 0
plo[12,1,10,18] | 0
plo[12,1,10,19] | 0
plo[12,1,10,20] | 0
plo[12,1,10,21] | 0
plo[12,1,10,22] | 0
plo[12,1,10,23] | 0
plo[12,1,11,0] | 0
plo[12,1,11,1] | 0
plo[12,1,11,2] | 0
plo[12,1,11,3] | 0
plo[12,1,11,4] | 0
plo[12,1,11,5] | 0
plo[12,1,11,6] | 0
plo[12,1,11,7] | 0
plo[12,1,11,8] | 0
plo[12,1,11,9] | 0
plo[12,1,11,10] | 0
plo[12,1,11,11] | 0
plo[12,1,11,12] | 0
plo[12,1,11,13] | 0
plo[12,1,11,14] | 0
plo[12,1,11,15] | 0
plo[12,1,11,16] | 0
plo[12,1,11,17] | 0
plo[12,1,11,18] | 0
plo[12,1,11,19] | 0
plo[12,1,11,20] | 0
plo[12,1,11,21] | 0
plo[12,1,11,22] | 0
plo[12,1,11,23] | 0
plo[12,1,12,0] | 0
plo[12,1,12,1] | 0
plo[12,1,12,2] | 0
plo[12,1,12,3] | 0
plo[12,1,12,4] | 0
plo[12,1,12,5] | 0
plo[12,1,12,6] | 0
plo[12,1,12,7] | 0
plo[12,1,12,8] | 0
plo[12,1,12,9] | 0
plo[12,1,12,10] | 0
plo[12,1,12,11] | 0
plo[12,1,12,12] | 0
plo[12,1,12,13] | 0
plo[12,1,12,14] | 0
plo[12,1,12,15] | 0
plo[12,1,12,16] | 0
plo[12,1,12,17] | 0
plo[12,1,12,18] | 0
plo[12,1,12,19] | 0
plo[12,1,12,20] | 0
plo[12,1,12,21] | 0
plo[12,1,12,22] | 0
plo[12,1,12,23] | 0
plo[12,1,13,0] | 0
plo[12,1,13,1] | 0
plo[12,1,13,2] | 0
plo[12,1,13,3] | 0
plo[12,1,13,4] | 0
plo[12,1,13,5] | 0
plo[12,1,13,6] | 0
plo[12,1,13,7] | 0
plo[12,1,13,8] | 0
plo[12,1,13,9] | 0
plo[12,1,13,10] | 0
plo[12,1,13,11] | 0
plo[12,1,13,12] | 0
plo[12,1,13,13] | 0
plo[12,1,13,14] | 0
plo[12,1,13,15] | 0
plo[12,1,13,16] | 0
plo[12,1,13,17] | 0
plo[12,1,13,18] | 0
plo[12,1,13,19] | 0
plo[12,1,13,20] | 0
plo[12,1,13,21] | 0
plo[12,1,13,22] | 0
plo[12,1,13,23] | 0
plo[12,2,0,0] | 0
plo[12,2,0,1] | 0
plo[12,2,0,2] | 0
plo[12,2,0,3] | 0
plo[12,2,0,4] | 0
plo[12,2,0,5] | 0
plo[12,2,0,6] | 0
plo[12,2,0,7] | 0
plo[12,2,0,8] | 0
plo[12,2,0,9] | 0
plo[12,2,0,10] | 0
plo[12,2,0,11] | 0
plo[12,2,0,12] | 0
plo[12,2,0,13] | 0
plo[12,2,0,14] | 0
plo[12,2,0,15] | 0
plo[12,2,0,16] | 0
plo[12,2,0,17] | 0
plo[12,2,0,18] | 0
plo[12,2,0,19] | 0
plo[12,2,0,20] | 0
plo[12,2,0,21] | 0
plo[12,2,0,22] | 0
plo[12,2,0,23] | 0
plo[12,2,1,0] | 0
plo[12,2,1,1] | 0
plo[12,2,1,2] | 0
plo[12,2,1,3] | 0
plo[12,2,1,4] | 0
plo[12,2,1,5] | 0
plo[12,2,1,6] | 0
plo[12,2,1,7] | 0
plo[12,2,1,8] | 0
plo[12,2,1,9] | 0
plo[12,2,1,10] | 0
plo[12,2,1,11] | 0
plo[12,2,1,12] | 0
plo[12,2,1,13] | 0
plo[12,2,1,14] | 0
plo[12,2,1,15] | 0
plo[12,2,1,16] | 0
plo[12,2,1,17] | 0
plo[12,2,1,18] | 0
plo[12,2,1,19] | 0
plo[12,2,1,20] | 0
plo[12,2,1,21] | 0
plo[12,2,1,22] | 0
plo[12,2,1,23] | 0
plo[12,2,2,0] | 0
plo[12,2,2,1] | 0
plo[12,2,2,2] | 0
plo[12,2,2,3] | 0
plo[12,2,2,4] | 0
plo[12,2,2,5] | 0
plo[12,2,2,6] | 0
plo[12,2,2,7] | 0
plo[12,2,2,8] | 0
plo[12,2,2,9] | 0
plo[12,2,2,10] | 0
plo[12,2,2,11] | 0
plo[12,2,2,12] | 0
plo[12,2,2,13] | 0
plo[12,2,2,14] | 0
plo[12,2,2,15] | 0
plo[12,2,2,16] | 0
plo[12,2,2,17] | 0
plo[12,2,2,18] | 0
plo[12,2,2,19] | 0
plo[12,2,2,20] | 0
plo[12,2,2,21] | 0
plo[12,2,2,22] | 0
plo[12,2,2,23] | 0
plo[12,2,3,0] | 0
plo[12,2,3,1] | 0
plo[12,2,3,2] | 0
plo[12,2,3,3] | 0
plo[12,2,3,4] | 0
plo[12,2,3,5] | 0
plo[12,2,3,6] | 0
plo[12,2,3,7] | 0
plo[12,2,3,8] | 0
plo[12,2,3,9] | 0
plo[12,2,3,10] | 0
plo[12,2,3,11] | 0
plo[12,2,3,12] | 0
plo[12,2,3,13] | 0
plo[12,2,3,14] | 0
plo[12,2,3,15] | 0
plo[12,2,3,16] | 0
plo[12,2,3,17] | 0
plo[12,2,3,18] | 0
plo[12,2,3,19] | 0
plo[12,2,3,20] | 0
plo[12,2,3,21] | 0
plo[12,2,3,22] | 0
plo[12,2,3,23] | 0
plo[12,2,4,0] | 0
plo[12,2,4,1] | 0
plo[12,2,4,2] | 0
plo[12,2,4,3] | 0
plo[12,2,4,4] | 0
plo[12,2,4,5] | 0
plo[12,2,4,6] | 0
plo[12,2,4,7] | 0
plo[12,2,4,8] | 0
plo[12,2,4,9] | 0
plo[12,2,4,10] | 0
plo[12,2,4,11] | 0
plo[12,2,4,12] | 0
plo[12,2,4,13] | 0
plo[12,2,4,14] | 0
plo[12,2,4,15] | 0
plo[12,2,4,16] | 0
plo[12,2,4,17] | 0
plo[12,2,4,18] | 0
plo[12,2,4,19] | 0
plo[12,2,4,20] | 0
plo[12,2,4,21] | 0
plo[12,2,4,22] | 0
plo[12,2,4,23] | 0
plo[12,2,5,0] | 0
plo[12,2,5,1] | 0
plo[12,2,5,2] | 0
plo[12,2,5,3] | 0
plo[12,2,5,4] | 0
plo[12,2,5,5] | 0
plo[12,2,5,6] | 0
plo[12,2,5,7] | 0
plo[12,2,5,8] | 0
plo[12,2,5,9] | 0
plo[12,2,5,10] | 0
plo[12,2,5,11] | 0
plo[12,2,5,12] | 0
plo[12,2,5,13] | 0
plo[12,2,5,14] | 0
plo[12,2,5,15] | 0
plo[12,2,5,16] | 0
plo[12,2,5,17] | 0
plo[12,2,5,18] | 0
plo[12,2,5,19] | 0
plo[12,2,5,20] | 0
plo[12,2,5,21] | 0
plo[12,2,5,22] | 0
plo[12,2,5,23] | 0
plo[12,2,6,0] | 0
plo[12,2,6,1] | 0
plo[12,2,6,2] | 0
plo[12,2,6,3] | 0
plo[12,2,6,4] | 0
plo[12,2,6,5] | 0
plo[12,2,6,6] | 0
plo[12,2,6,7] | 0
plo[12,2,6,8] | 0
plo[12,2,6,9] | 0
plo[12,2,6,10] | 0
plo[12,2,6,11] | 0
plo[12,2,6,12] | 0
plo[12,2,6,13] | 0
plo[12,2,6,14] | 0
plo[12,2,6,15] | 0
plo[12,2,6,16] | 0
plo[12,2,6,17] | 0
plo[12,2,6,18] | 0
plo[12,2,6,19] | 0
plo[12,2,6,20] | 0
plo[12,2,6,21] | 0
plo[12,2,6,22] | 0
plo[12,2,6,23] | 0
plo[12,2,7,0] | 0
plo[12,2,7,1] | 0
plo[12,2,7,2] | 0
plo[12,2,7,3] | 0
plo[12,2,7,4] | 0
plo[12,2,7,5] | 0
plo[12,2,7,6] | 0
plo[12,2,7,7] | 0
plo[12,2,7,8] | 0
plo[12,2,7,9] | 0
plo[12,2,7,10] | 0
plo[12,2,7,11] | 0
plo[12,2,7,12] | 0
plo[12,2,7,13] | 0
plo[12,2,7,14] | 0
plo[12,2,7,15] | 0
plo[12,2,7,16] | 0
plo[12,2,7,17] | 0
plo[12,2,7,18] | 0
plo[12,2,7,19] | 0
plo[12,2,7,20] | 0
plo[12,2,7,21] | 0
plo[12,2,7,22] | 0
plo[12,2,7,23] | 0
plo[12,2,8,0] | 0
plo[12,2,8,1] | 0
plo[12,2,8,2] | 0
plo[12,2,8,3] | 0
plo[12,2,8,4] | 0
plo[12,2,8,5] | 0
plo[12,2,8,6] | 0
plo[12,2,8,7] | 0
plo[12,2,8,8] | 0
plo[12,2,8,9] | 0
plo[12,2,8,10] | 0
plo[12,2,8,11] | 0
plo[12,2,8,12] | 0
plo[12,2,8,13] | 0
plo[12,2,8,14] | 0
plo[12,2,8,15] | 0
plo[12,2,8,16] | 0
plo[12,2,8,17] | 0
plo[12,2,8,18] | 0
plo[12,2,8,19] | 0
plo[12,2,8,20] | 0
plo[12,2,8,21] | 0
plo[12,2,8,22] | 0
plo[12,2,8,23] | 0
plo[12,2,9,0] | 0
plo[12,2,9,1] | 0
plo[12,2,9,2] | 0
plo[12,2,9,3] | 0
plo[12,2,9,4] | 0
plo[12,2,9,5] | 0
plo[12,2,9,6] | 0
plo[12,2,9,7] | 0
plo[12,2,9,8] | 0
plo[12,2,9,9] | 0
plo[12,2,9,10] | 0
plo[12,2,9,11] | 0
plo[12,2,9,12] | 0
plo[12,2,9,13] | 0
plo[12,2,9,14] | 0
plo[12,2,9,15] | 0
plo[12,2,9,16] | 0
plo[12,2,9,17] | 0
plo[12,2,9,18] | 0
plo[12,2,9,19] | 0
plo[12,2,9,20] | 0
plo[12,2,9,21] | 0
plo[12,2,9,22] | 0
plo[12,2,9,23] | 0
plo[12,2,10,0] | 0
plo[12,2,10,1] | 0
plo[12,2,10,2] | 0
plo[12,2,10,3] | 0
plo[12,2,10,4] | 0
plo[12,2,10,5] | 0
plo[12,2,10,6] | 0
plo[12,2,10,7] | 0
plo[12,2,10,8] | 0
plo[12,2,10,9] | 0
plo[12,2,10,10] | 0
plo[12,2,10,11] | 0
plo[12,2,10,12] | 0
plo[12,2,10,13] | 0
plo[12,2,10,14] | 0
plo[12,2,10,15] | 0
plo[12,2,10,16] | 0
plo[12,2,10,17] | 0
plo[12,2,10,18] | 0
plo[12,2,10,19] | 0
plo[12,2,10,20] | 0
plo[12,2,10,21] | 0
plo[12,2,10,22] | 0
plo[12,2,10,23] | 0
plo[12,2,11,0] | 0
plo[12,2,11,1] | 0
plo[12,2,11,2] | 0
plo[12,2,11,3] | 0
plo[12,2,11,4] | 0
plo[12,2,11,5] | 0
plo[12,2,11,6] | 0
plo[12,2,11,7] | 0
plo[12,2,11,8] | 0
plo[12,2,11,9] | 0
plo[12,2,11,10] | 0
plo[12,2,11,11] | 0
plo[12,2,11,12] | 0
plo[12,2,11,13] | 0
plo[12,2,11,14] | 0
plo[12,2,11,15] | 0
plo[12,2,11,16] | 0
plo[12,2,11,17] | 0
plo[12,2,11,18] | 0
plo[12,2,11,19] | 0
plo[12,2,11,20] | 0
plo[12,2,11,21] | 0
plo[12,2,11,22] | 0
plo[12,2,11,23] | 0
plo[12,2,12,0] | 0
plo[12,2,12,1] | 0
plo[12,2,12,2] | 0
plo[12,2,12,3] | 0
plo[12,2,12,4] | 0
plo[12,2,12,5] | 0
plo[12,2,12,6] | 0
plo[12,2,12,7] | 0
plo[12,2,12,8] | 0
plo[12,2,12,9] | 0
plo[12,2,12,10] | 0
plo[12,2,12,11] | 0
plo[12,2,12,12] | 0
plo[12,2,12,13] | 0
plo[12,2,12,14] | 0
plo[12,2,12,15] | 0
plo[12,2,12,16] | 0
plo[12,2,12,17] | 0
plo[12,2,12,18] | 0
plo[12,2,12,19] | 0
plo[12,2,12,20] | 0
plo[12,2,12,21] | 0
plo[12,2,12,22] | 0
plo[12,2,12,23] | 0
plo[12,2,13,0] | 0
plo[12,2,13,1] | 0
plo[12,2,13,2] | 0
plo[12,2,13,3] | 0
plo[12,2,13,4] | 0
plo[12,2,13,5] | 0
plo[12,2,13,6] | 0
plo[12,2,13,7] | 0
plo[12,2,13,8] | 0
plo[12,2,13,9] | 0
plo[12,2,13,10] | 0
plo[12,2,13,11] | 0
plo[12,2,13,12] | 0
plo[12,2,13,13] | 0
plo[12,2,13,14] | 0
plo[12,2,13,15] | 0
plo[12,2,13,16] | 0
plo[12,2,13,17] | 0
plo[12,2,13,18] | 0
plo[12,2,13,19] | 0
plo[12,2,13,20] | 0
plo[12,2,13,21] | 0
plo[12,2,13,22] | 0
plo[12,2,13,23] | 0
plo[13,0,0,0] | 0.0044842
plo[13,0,0,1] | 0.0043907
plo[13,0,0,2] | 0.004278
plo[13,0,0,3] | 0.0026962
plo[13,0,0,4] | 0.00091915
plo[13,0,0,5] | 0.0033506
plo[13,0,0,6] | 0.0087447
plo[13,0,0,7] | 0.023532
plo[13,0,0,8] | 0.061664
plo[13,0,0,9] | 0.065782
plo[13,0,0,10] | 0.057962
plo[13,0,0,11] | 0.067906
plo[13,0,0,12] | 0.05719
plo[13,0,0,13] | 0.045993
plo[13,0,0,14] | 0.024518
plo[13,0,0,15] | 0.01483
plo[13,0,0,16] | 0.0009639
plo[13,0,0,17] | 0.0080964
plo[13,0,0,18] | 0.018417
plo[13,0,0,19] | 0.025917
plo[13,0,0,20] | 0.027456
plo[13,0,0,21] | 0.027111
plo[13,0,0,22] | 0.026763
plo[13,0,0,23] | 0.026609
plo[13,0,1,0] | 0.0037828
plo[13,0,1,1] | 0.0046555
plo[13,0,1,2] | 0.0047372
plo[13,0,1,3] | 0.0029717
plo[13,0,1,4] | 0.0014027
plo[13,0,1,5] | 0.00077957
plo[13,0,1,6] | 0.00057804
plo[13,0,1,7] | 0.007265
plo[13,0,1,8] | 0.0086533
plo[13,0,1,9] | 0.013962
plo[13,0,1,10] | 0.035731
plo[13,0,1,11] | 0.035731
plo[13,0,1,12] | 0.037561
plo[13,0,1,13] | 0.041219
plo[13,0,1,14] | 0.042187
plo[13,0,1,15] | 0.043899
plo[13,0,1,16] | 0.043038
plo[13,0,1,17] | 0.037811
plo[13,0,1,18] | 0.035731
plo[13,0,1,19] | 0.035731
plo[13,0,1,20] | 0.034798
plo[13,0,1,21] | 0.017581
plo[13,0,1,22] | 0.012525
plo[13,0,1,23] | 0.0053718
plo[13,0,2,0] | 0.026901
plo[13,0,2,1] | 0.026577
plo[13,0,2,2] | 0.026334
plo[13,0,2,3] | 0.026253
plo[13,0,2,4] | 0.026253
plo[13,0,2,5] | 0.026334
plo[13,0,2,6] | 0.026803
plo[13,0,2,7] | 0.026631
plo[13,0,2,8] | 0.026505
plo[13,0,2,9] | 0.019724
plo[13,0,2,10] | 0.0068839
plo[13,0,2,11] | 0.00065965
plo[13,0,2,12] | 0
plo[13,0,2,13] | 0
plo[13,0,2,14] | 0
plo[13,0,2,15] | 0
plo[13,0,2,16] | 0
plo[13,0,2,17] | 0.00097446
plo[13,0,2,18] | 0.0053111
plo[13,0,2,19] | 0.015173
plo[13,0,2,20] | 0.025872
plo[13,0,2,21] | 0.026674
plo[13,0,2,22] | 0.026817
plo[13,0,2,23] | 0.026356
plo[13,0,3,0] | 0.00069361
plo[13,0,3,1] | 0.0035601
plo[13,0,3,2] | 0.0044457
plo[13,0,3,3] | 0.0075542
plo[13,0,3,4] | 0.016465
plo[13,0,3,5] | 0.011957
plo[13,0,3,6] | 0.017688
plo[13,0,3,7] | 0.026851
plo[13,0,3,8] | 0.026913
plo[13,0,3,9] | 0.019074
plo[13,0,3,10] | 0.0067145
plo[13,0,3,11] | 0.00056915
plo[13,0,3,12] | 0
plo[13,0,3,13] | 0
plo[13,0,3,14] | 0
plo[13,0,3,15] | 0
plo[13,0,3,16] | 0
plo[13,0,3,17] | 0.0029142
plo[13,0,3,18] | 0.0072855
plo[13,0,3,19] | 0.019207
plo[13,0,3,20] | 0.026315
plo[13,0,3,21] | 0.02678
plo[13,0,3,22] | 0.02693
plo[13,0,3,23] | 0.027089
plo[13,0,4,0] | 0.026787
plo[13,0,4,1] | 0.026804
plo[13,0,4,2] | 0.026838
plo[13,0,4,3] | 0.02668
plo[13,0,4,4] | 0.026776
plo[13,0,4,5] | 0.026752
plo[13,0,4,6] | 0.026633
plo[13,0,4,7] | 0.026764
plo[13,0,4,8] | 0.01771
plo[13,0,4,9] | 0.023903
plo[13,0,4,10] | 0.00063258
plo[13,0,4,11] | 0.00043361
plo[13,0,4,12] | 0.0032215
plo[13,0,4,13] | 0.0045142
plo[13,0,4,14] | 0.0058382
plo[13,0,4,15] | 0.0012746
plo[13,0,4,16] | 0.0025696
plo[13,0,4,17] | 0.0031278
plo[13,0,4,18] | 0.0068068
plo[13,0,4,19] | 0.0084587
plo[13,0,4,20] | 0.015139
plo[13,0,4,21] | 0.026597
plo[13,0,4,22] | 0.021098
plo[13,0,4,23] | 0.023481
plo[13,0,5,0] | 0.026635
plo[13,0,5,1] | 0.026547
plo[13,0,5,2] | 0.026766
plo[13,0,5,3] | 0.02659
plo[13,0,5,4] | 0.026678
plo[13,0,5,5] | 0.026811
plo[13,0,5,6] | 0.02674
plo[13,0,5,7] | 0.026537
plo[13,0,5,8] | 0.024722
plo[13,0,5,9] | 0.0098662
plo[13,0,5,10] | 0.0033269
plo[13,0,5,11] | 0.0096323
plo[13,0,5,12] | 0.035996
plo[13,0,5,13] | 0.053339
plo[13,0,5,14] | 0.050375
plo[13,0,5,15] | 0.050618
plo[13,0,5,16] | 0.037543
plo[13,0,5,17] | 0.031533
plo[13,0,5,18] | 0.033834
plo[13,0,5,19] | 0.035731
plo[13,0,5,20] | 0.035731
plo[13,0,5,21] | 0.031559
plo[13,0,5,22] | 0.018192
plo[13,0,5,23] | 0.0089328
plo[13,0,6,0] | 0.0083754
plo[13,0,6,1] | 0.0073215
plo[13,0,6,2] | 0.0017107
plo[13,0,6,3] | 0.000552
plo[13,0,6,4] | 0.0036197
plo[13,0,6,5] | 0.0056228
plo[13,0,6,6] | 0.0078439
plo[13,0,6,7] | 0.0098059
plo[13,0,6,8] | 0.011137
plo[13,0,6,9] | 0.0069586
plo[13,0,6,10] | 0.00099956
plo[13,0,6,11] | 0
plo[13,0,6,12] | 0
plo[13,0,6,13] | 0
plo[13,0,6,14] | 0
plo[13,0,6,15] | 0
plo[13,0,6,16] | 0
plo[13,0,6,17] | 0
plo[13,0,6,18] | 0.00050665
plo[13,0,6,19] | 0.0030415
plo[13,0,6,20] | 0.0057649
plo[13,0,6,21] | 0.0068804
plo[13,0,6,22] | 0.005673
plo[13,0,6,23] | 0.0078419
plo[13,0,7,0] | 0.0019015
plo[13,0,7,1] | 0.0017592
plo[13,0,7,2] | 0.0024309
plo[13,0,7,3] | 0.0029485
plo[13,0,7,4] | 0.0034297
plo[13,0,7,5] | 0.0059147
plo[13,0,7,6] | 0.0089328
plo[13,0,7,7] | 0.018613
plo[13,0,7,8] | 0.029571
plo[13,0,7,9] | 0.035731
plo[13,0,7,10] | 0.047257
plo[13,0,7,11] | 0.059414
plo[13,0,7,12] | 0.066356
plo[13,0,7,13] | 0.07844
plo[13,0,7,14] | 0.079255
plo[13,0,7,15] | 0.079255
plo[13,0,7,16] | 0.06142
plo[13,0,7,17] | 0.061453
plo[13,0,7,18] | 0.046093
plo[13,0,7,19] | 0.038817
plo[13,0,7,20] | 0.038817
plo[13,0,7,21] | 0.039484
plo[13,0,7,22] | 0.035731
plo[13,0,7,23] | 0.027808
plo[13,0,8,0] | 0.0061986
plo[13,0,8,1] | 0.0011645
plo[13,0,8,2] | 0.0002273
plo[13,0,8,3] | 0.002086
plo[13,0,8,4] | 0.0029124
plo[13,0,8,5] | 0.002841
plo[13,0,8,6] | 0.0022808
plo[13,0,8,7] | 0.0019196
plo[13,0,8,8] | 0.0012729
plo[13,0,8,9] | 6.7579e-05
plo[13,0,8,10] | 0.00044721
plo[13,0,8,11] | 0.00053558
plo[13,0,8,12] | 0
plo[13,0,8,13] | 0
plo[13,0,8,14] | 0
plo[13,0,8,15] | 0
plo[13,0,8,16] | 0
plo[13,0,8,17] | 0
plo[13,0,8,18] | 0
plo[13,0,8,19] | 0.0038601
plo[13,0,8,20] | 0.013962
plo[13,0,8,21] | 0.026312
plo[13,0,8,22] | 0.026795
plo[13,0,8,23] | 0.027034
plo[13,0,9,0] | 0.0017882
plo[13,0,9,1] | 0.0013172
plo[13,0,9,2] | 0.0013306
plo[13,0,9,3] | 0.0021289
plo[13,0,9,4] | 0.0020166
plo[13,0,9,5] | 0.00020861
plo[13,0,9,6] | 0.0014688
plo[13,0,9,7] | 0.0036591
plo[13,0,9,8] | 0.007306
plo[13,0,9,9] | 0.016704
plo[13,0,9,10] | 0.031192
plo[13,0,9,11] | 0.051062
plo[13,0,9,12] | 0.066464
plo[13,0,9,13] | 0.071346
plo[13,0,9,14] | 0.068259
plo[13,0,9,15] | 0.063874
plo[13,0,9,16] | 0.058878
plo[13,0,9,17] | 0.043034
plo[13,0,9,18] | 0.029907
plo[13,0,9,19] | 0.028698
plo[13,0,9,20] | 0.034192
plo[13,0,9,21] | 0.028657
plo[13,0,9,22] | 0.0089328
plo[13,0,9,23] | 0.006649
plo[13,0,10,0] | 0.00041664
plo[13,0,10,1] | 0.00011904
plo[13,0,10,2] | 4.6326e-05
plo[13,0,10,3] | 0.00025684
plo[13,0,10,4] | 0.0011441
plo[13,0,10,5] | 0.00088777
plo[13,0,10,6] | 0.00059162
plo[13,0,10,7] | 0.0014998
plo[13,0,10,8] | 0.0031724
plo[13,0,10,9] | 0.0067383
plo[13,0,10,10] | 0.0080821
plo[13,0,10,11] | 0.016171
plo[13,0,10,12] | 0.027142
plo[13,0,10,13] | 0.027882
plo[13,0,10,14] | 0.028076
plo[13,0,10,15] | 0.030681
plo[13,0,10,16] | 0.034012
plo[13,0,10,17] | 0.021433
plo[13,0,10,18] | 0.0053386
plo[13,0,10,19] | 0.0025378
plo[13,0,10,20] | 0.0084848
plo[13,0,10,21] | 0.020345
plo[13,0,10,22] | 0.02699
plo[13,0,10,23] | 0.026803
plo[13,0,11,0] | 0.026793
plo[13,0,11,1] | 0.026702
plo[13,0,11,2] | 0.026521
plo[13,0,11,3] | 0.026339
plo[13,0,11,4] | 0.02643
plo[13,0,11,5] | 0.02682
plo[13,0,11,6] | 0.027046
plo[13,0,11,7] | 0.026837
plo[13,0,11,8] | 0.025264
plo[13,0,11,9] | 0.011691
plo[13,0,11,10] | 0.0026531
plo[13,0,11,11] | 0
plo[13,0,11,12] | 0
plo[13,0,11,13] | 0
plo[13,0,11,14] | 0
plo[13,0,11,15] | 0
plo[13,0,11,16] | 0
plo[13,0,11,17] | 0
plo[13,0,11,18] | 0.0037315
plo[13,0,11,19] | 0.005427
plo[13,0,11,20] | 0.0049546
plo[13,0,11,21] | 4.092e-05
plo[13,0,11,22] | 0.0033639
plo[13,0,11,23] | 0.0061674
plo[13,0,12,0] | 0.016624
plo[13,0,12,1] | 0.011689
plo[13,0,12,2] | 0.0083685
plo[13,0,12,3] | 0.0049713
plo[13,0,12,4] | 0.021328
plo[13,0,12,5] | 0.027059
plo[13,0,12,6] | 0.027127
plo[13,0,12,7] | 0.027062
plo[13,0,12,8] | 0.026899
plo[13,0,12,9] | 0.022717
plo[13,0,12,10] | 0.0088501
plo[13,0,12,11] | 0.0098765
plo[13,0,12,12] | 0.0068998
plo[13,0,12,13] | 0.0052656
plo[13,0,12,14] | 0.0055509
plo[13,0,12,15] | 0.0021181
plo[13,0,12,16] | 0.00031586
plo[13,0,12,17] | 0.0010698
plo[13,0,12,18] | 0.0083649
plo[13,0,12,19] | 0.026941
plo[13,0,12,20] | 0.035731
plo[13,0,12,21] | 0.035731
plo[13,0,12,22] | 0.031532
plo[13,0,12,23] | 0.022798
plo[13,0,13,0] | 0.023895
plo[13,0,13,1] | 0.026537
plo[13,0,13,2] | 0.0266
plo[13,0,13,3] | 0.026621
plo[13,0,13,4] | 0.026621
plo[13,0,13,5] | 0.0266
plo[13,0,13,6] | 0.026352
plo[13,0,13,7] | 0.027768
plo[13,0,13,8] | 0.02726
plo[13,0,13,9] | 0.023814
plo[13,0,13,10] | 0.0095869
plo[13,0,13,11] | 0.0046762
plo[13,0,13,12] | 0.00086567
plo[13,0,13,13] | 0.0020896
plo[13,0,13,14] | 0.0023015
plo[13,0,13,15] | 0.0021956
plo[13,0,13,16] | 0.0019798
plo[13,0,13,17] | 0.0065825
plo[13,0,13,18] | 0.015728
plo[13,0,13,19] | 0.025779
plo[13,0,13,20] | 0.027347
plo[13,0,13,21] | 0.027513
plo[13,0,13,22] | 0.027073
plo[13,0,13,23] | 0.026537
plo[13,1,0,0] | 0
plo[13,1,0,1] | 0
plo[13,1,0,2] | 0
plo[13,1,0,3] | 0
plo[13,1,0,4] | 0
plo[13,1,0,5] | 0
plo[13,1,0,6] | 0
plo[13,1,0,7] | 0
plo[13,1,0,8] | 0
plo[13,1,0,9] | 0
plo[13,1,0,10] | 0
plo[13,1,0,11] | 0
plo[13,1,0,12] | 0
plo[13,1,0,13] | 0
plo[13,1,0,14] | 0
plo[13,1,0,15] | 0
plo[13,1,0,16] | 0
plo[13,1,0,17] | 0
plo[13,1,0,18] | 0
plo[13,1,0,19] | 0
plo[13,1,0,20] | 0
plo[13,1,0,21] | 0
plo[13,1,0,22] | 0
plo[13,1,0,23] | 0
plo[13,1,1,0] | 0
plo[13,1,1,1] | 0
plo[13,1,1,2] | 0
plo[13,1,1,3] | 0
plo[13,1,1,4] | 0
plo[13,1,1,5] | 0
plo[13,1,1,6] | 0
plo[13,1,1,7] | 0
plo[13,1,1,8] | 0
plo[13,1,1,9] | 0
plo[13,1,1,10] | 0
plo[13,1,1,11] | 0
plo[13,1,1,12] | 0
plo[13,1,1,13] | 0
plo[13,1,1,14] | 0
plo[13,1,1,15] | 0
plo[13,1,1,16] | 0
plo[13,1,1,17] | 0
plo[13,1,1,18] | 0
plo[13,1,1,19] | 0
plo[13,1,1,20] | 0
plo[13,1,1,21] | 0
plo[13,1,1,22] | 0
plo[13,1,1,23] | 0
plo[13,1,2,0] | 0
plo[13,1,2,1] | 0
plo[13,1,2,2] | 0
plo[13,1,2,3] | 0
plo[13,1,2,4] | 0
plo[13,1,2,5] | 0
plo[13,1,2,6] | 0
plo[13,1,2,7] | 0
plo[13,1,2,8] | 0
plo[13,1,2,9] | 0
plo[13,1,2,10] | 0
plo[13,1,2,11] | 0
plo[13,1,2,12] | 0
plo[13,1,2,13] | 0
plo[13,1,2,14] | 0
plo[13,1,2,15] | 0
plo[13,1,2,16] | 0
plo[13,1,2,17] | 0
plo[13,1,2,18] | 0
plo[13,1,2,19] | 0
plo[13,1,2,20] | 0
plo[13,1,2,21] | 0
plo[13,1,2,22] | 0
plo[13,1,2,23] | 0
plo[13,1,3,0] | 0
plo[13,1,3,1] | 0
plo[13,1,3,2] | 0
plo[13,1,3,3] | 0
plo[13,1,3,4] | 0
plo[13,1,3,5] | 0
plo[13,1,3,6] | 0
plo[13,1,3,7] | 0
plo[13,1,3,8] | 0
plo[13,1,3,9] | 0
plo[13,1,3,10] | 0
plo[13,1,3,11] | 0
plo[13,1,3,12] | 0
plo[13,1,3,13] | 0
plo[13,1,3,14] | 0
plo[13,1,3,15] | 0
plo[13,1,3,16] | 0
plo[13,1,3,17] | 0
plo[13,1,3,18] | 0
plo[13,1,3,19] | 0
plo[13,1,3,20] | 0
plo[13,1,3,21] | 0
plo[13,1,3,22] | 0
plo[13,1,3,23] | 0
plo[13,1,4,0] | 0
plo[13,1,4,1] | 0
plo[13,1,4,2] | 0
plo[13,1,4,3] | 0
plo[13,1,4,4] | 0
plo[13,1,4,5] | 0
plo[13,1,4,6] | 0
plo[13,1,4,7] | 0
plo[13,1,4,8] | 0
plo[13,1,4,9] | 0
plo[13,1,4,10] | 0
plo[13,1,4,11] | 0
plo[13,1,4,12] | 0
plo[13,1,4,13] | 0
plo[13,1,4,14] | 0
plo[13,1,4,15] | 0
plo[13,1,4,16] | 0
plo[13,1,4,17] | 0
plo[13,1,4,18] | 0
plo[13,1,4,19] | 0
plo[13,1,4,20] | 0
plo[13,1,4,21] | 0
plo[13,1,4,22] | 0
plo[13,1,4,23] | 0
plo[13,1,5,0] | 0
plo[13,1,5,1] | 0
plo[13,1,5,2] | 0
plo[13,1,5,3] | 0
plo[13,1,5,4] | 0
plo[13,1,5,5] | 0
plo[13,1,5,6] | 0
plo[13,1,5,7] | 0
plo[13,1,5,8] | 0
plo[13,1,5,9] | 0
plo[13,1,5,10] | 0
plo[13,1,5,11] | 0
plo[13,1,5,12] | 0
plo[13,1,5,13] | 0
plo[13,1,5,14] | 0
plo[13,1,5,15] | 0
plo[13,1,5,16] | 0
plo[13,1,5,17] | 0
plo[13,1,5,18] | 0
plo[13,1,5,19] | 0
plo[13,1,5,20] | 0
plo[13,1,5,21] | 0
plo[13,1,5,22] | 0
plo[13,1,5,23] | 0
plo[13,1,6,0] | 0
plo[13,1,6,1] | 0
plo[13,1,6,2] | 0
plo[13,1,6,3] | 0
plo[13,1,6,4] | 0
plo[13,1,6,5] | 0
plo[13,1,6,6] | 0
plo[13,1,6,7] | 0
plo[13,1,6,8] | 0
plo[13,1,6,9] | 0
plo[13,1,6,10] | 0
plo[13,1,6,11] | 0
plo[13,1,6,12] | 0
plo[13,1,6,13] | 0
plo[13,1,6,14] | 0
plo[13,1,6,15] | 0
plo[13,1,6,16] | 0
plo[13,1,6,17] | 0
plo[13,1,6,18] | 0
plo[13,1,6,19] | 0
plo[13,1,6,20] | 0
plo[13,1,6,21] | 0
plo[13,1,6,22] | 0
plo[13,1,6,23] | 0
plo[13,1,7,0] | 0
plo[13,1,7,1] | 0
plo[13,1,7,2] | 0
plo[13,1,7,3] | 0
plo[13,1,7,4] | 0
plo[13,1,7,5] | 0
plo[13,1,7,6] | 0
plo[13,1,7,7] | 0
plo[13,1,7,8] | 0
plo[13,1,7,9] | 0
plo[13,1,7,10] | 0
plo[13,1,7,11] | 0
plo[13,1,7,12] | 0
plo[13,1,7,13] | 0
plo[13,1,7,14] | 0
plo[13,1,7,15] | 0
plo[13,1,7,16] | 0
plo[13,1,7,17] | 0
plo[13,1,7,18] | 0
plo[13,1,7,19] | 0
plo[13,1,7,20] | 0
plo[13,1,7,21] | 0
plo[13,1,7,22] | 0
plo[13,1,7,23] | 0
plo[13,1,8,0] | 0
plo[13,1,8,1] | 0
plo[13,1,8,2] | 0
plo[13,1,8,3] | 0
plo[13,1,8,4] | 0
plo[13,1,8,5] | 0
plo[13,1,8,6] | 0
plo[13,1,8,7] | 0
plo[13,1,8,8] | 0
plo[13,1,8,9] | 0
plo[13,1,8,10] | 0
plo[13,1,8,11] | 0
plo[13,1,8,12] | 0
plo[13,1,8,13] | 0
plo[13,1,8,14] | 0
plo[13,1,8,15] | 0
plo[13,1,8,16] | 0
plo[13,1,8,17] | 0
plo[13,1,8,18] | 0
plo[13,1,8,19] | 0
plo[13,1,8,20] | 0
plo[13,1,8,21] | 0
plo[13,1,8,22] | 0
plo[13,1,8,23] | 0
plo[13,1,9,0] | 0
plo[13,1,9,1] | 0
plo[13,1,9,2] | 0
plo[13,1,9,3] | 0
plo[13,1,9,4] | 0
plo[13,1,9,5] | 0
plo[13,1,9,6] | 0
plo[13,1,9,7] | 0
plo[13,1,9,8] | 0
plo[13,1,9,9] | 0
plo[13,1,9,10] | 0
plo[13,1,9,11] | 0
plo[13,1,9,12] | 0
plo[13,1,9,13] | 0
plo[13,1,9,14] | 0
plo[13,1,9,15] | 0
plo[13,1,9,16] | 0
plo[13,1,9,17] | 0
plo[13,1,9,18] | 0
plo[13,1,9,19] | 0
plo[13,1,9,20] | 0
plo[13,1,9,21] | 0
plo[13,1,9,22] | 0
plo[13,1,9,23] | 0
plo[13,1,10,0] | 0
plo[13,1,10,1] | 0
plo[13,1,10,2] | 0
plo[13,1,10,3] | 0
plo[13,1,10,4] | 0
plo[13,1,10,5] | 0
plo[13,1,10,6] | 0
plo[13,1,10,7] | 0
plo[13,1,10,8] | 0
plo[13,1,10,9] | 0
plo[13,1,10,10] | 0
plo[13,1,10,11] | 0
plo[13,1,10,12] | 0
plo[13,1,10,13] | 0
plo[13,1,10,14] | 0
plo[13,1,10,15] | 0
plo[13,1,10,16] | 0
plo[13,1,10,17] | 0
plo[13,1,10,18] | 0
plo[13,1,10,19] | 0
plo[13,1,10,20] | 0
plo[13,1,10,21] | 0
plo[13,1,10,22] | 0
plo[13,1,10,23] | 0
plo[13,1,11,0] | 0
plo[13,1,11,1] | 0
plo[13,1,11,2] | 0
plo[13,1,11,3] | 0
plo[13,1,11,4] | 0
plo[13,1,11,5] | 0
plo[13,1,11,6] | 0
plo[13,1,11,7] | 0
plo[13,1,11,8] | 0
plo[13,1,11,9] | 0
plo[13,1,11,10] | 0
plo[13,1,11,11] | 0
plo[13,1,11,12] | 0
plo[13,1,11,13] | 0
plo[13,1,11,14] | 0
plo[13,1,11,15] | 0
plo[13,1,11,16] | 0
plo[13,1,11,17] | 0
plo[13,1,11,18] | 0
plo[13,1,11,19] | 0
plo[13,1,11,20] | 0
plo[13,1,11,21] | 0
plo[13,1,11,22] | 0
plo[13,1,11,23] | 0
plo[13,1,12,0] | 0
plo[13,1,12,1] | 0
plo[13,1,12,2] | 0
plo[13,1,12,3] | 0
plo[13,1,12,4] | 0
plo[13,1,12,5] | 0
plo[13,1,12,6] | 0
plo[13,1,12,7] | 0
plo[13,1,12,8] | 0
plo[13,1,12,9] | 0
plo[13,1,12,10] | 0
plo[13,1,12,11] | 0
plo[13,1,12,12] | 0
plo[13,1,12,13] | 0
plo[13,1,12,14] | 0
plo[13,1,12,15] | 0
plo[13,1,12,16] | 0
plo[13,1,12,17] | 0
plo[13,1,12,18] | 0
plo[13,1,12,19] | 0
plo[13,1,12,20] | 0
plo[13,1,12,21] | 0
plo[13,1,12,22] | 0
plo[13,1,12,23] | 0
plo[13,1,13,0] | 0
plo[13,1,13,1] | 0
plo[13,1,13,2] | 0
plo[13,1,13,3] | 0
plo[13,1,13,4] | 0
plo[13,1,13,5] | 0
plo[13,1,13,6] | 0
plo[13,1,13,7] | 0
plo[13,1,13,8] | 0
plo[13,1,13,9] | 0
plo[13,1,13,10] | 0
plo[13,1,13,11] | 0
plo[13,1,13,12] | 0
plo[13,1,13,13] | 0
plo[13,1,13,14] | 0
plo[13,1,13,15] | 0
plo[13,1,13,16] | 0
plo[13,1,13,17] | 0
plo[13,1,13,18] | 0
plo[13,1,13,19] | 0
plo[13,1,13,20] | 0
plo[13,1,13,21] | 0
plo[13,1,13,22] | 0
plo[13,1,13,23] | 0
plo[13,2,0,0] | 0
plo[13,2,0,1] | 0
plo[13,2,0,2] | 0
plo[13,2,0,3] | 0
plo[13,2,0,4] | 0
plo[13,2,0,5] | 0
plo[13,2,0,6] | 0
plo[13,2,0,7] | 0
plo[13,2,0,8] | 0
plo[13,2,0,9] | 0
plo[13,2,0,10] | 0
plo[13,2,0,11] | 0
plo[13,2,0,12] | 0
plo[13,2,0,13] | 0
plo[13,2,0,14] | 0
plo[13,2,0,15] | 0
plo[13,2,0,16] | 0
plo[13,2,0,17] | 0
plo[13,2,0,18] | 0
plo[13,2,0,19] | 0
plo[13,2,0,20] | 0
plo[13,2,0,21] | 0
plo[13,2,0,22] | 0
plo[13,2,0,23] | 0
plo[13,2,1,0] | 0
plo[13,2,1,1] | 0
plo[13,2,1,2] | 0
plo[13,2,1,3] | 0
plo[13,2,1,4] | 0
plo[13,2,1,5] | 0
plo[13,2,1,6] | 0
plo[13,2,1,7] | 0
plo[13,2,1,8] | 0
plo[13,2,1,9] | 0
plo[13,2,1,10] | 0
plo[13,2,1,11] | 0
plo[13,2,1,12] | 0
plo[13,2,1,13] | 0
plo[13,2,1,14] | 0
plo[13,2,1,15] | 0
plo[13,2,1,16] | 0
plo[13,2,1,17] | 0
plo[13,2,1,18] | 0
plo[13,2,1,19] | 0
plo[13,2,1,20] | 0
plo[13,2,1,21] | 0
plo[13,2,1,22] | 0
plo[13,2,1,23] | 0
plo[13,2,2,0] | 0
plo[13,2,2,1] | 0
plo[13,2,2,2] | 0
plo[13,2,2,3] | 0
plo[13,2,2,4] | 0
plo[13,2,2,5] | 0
plo[13,2,2,6] | 0
plo[13,2,2,7] | 0
plo[13,2,2,8] | 0
plo[13,2,2,9] | 0
plo[13,2,2,10] | 0
plo[13,2,2,11] | 0
plo[13,2,2,12] | 0
plo[13,2,2,13] | 0
plo[13,2,2,14] | 0
plo[13,2,2,15] | 0
plo[13,2,2,16] | 0
plo[13,2,2,17] | 0
plo[13,2,2,18] | 0
plo[13,2,2,19] | 0
plo[13,2,2,20] | 0
plo[13,2,2,21] | 0
plo[13,2,2,22] | 0
plo[13,2,2,23] | 0
plo[13,2,3,0] | 0
plo[13,2,3,1] | 0
plo[13,2,3,2] | 0
plo[13,2,3,3] | 0
plo[13,2,3,4] | 0
plo[13,2,3,5] | 0
plo[13,2,3,6] | 0
plo[13,2,3,7] | 0
plo[13,2,3,8] | 0
plo[13,2,3,9] | 0
plo[13,2,3,10] | 0
plo[13,2,3,11] | 0
plo[13,2,3,12] | 0
plo[13,2,3,13] | 0
plo[13,2,3,14] | 0
plo[13,2,3,15] | 0
plo[13,2,3,16] | 0
plo[13,2,3,17] | 0
plo[13,2,3,18] | 0
plo[13,2,3,19] | 0
plo[13,2,3,20] | 0
plo[13,2,3,21] | 0
plo[13,2,3,22] | 0
plo[13,2,3,23] | 0
plo[13,2,4,0] | 0
plo[13,2,4,1] | 0
plo[13,2,4,2] | 0
plo[13,2,4,3] | 0
plo[13,2,4,4] | 0
plo[13,2,4,5] | 0
plo[13,2,4,6] | 0
plo[13,2,4,7] | 0
plo[13,2,4,8] | 0
plo[13,2,4,9] | 0
plo[13,2,4,10] | 0
plo[13,2,4,11] | 0
plo[13,2,4,12] | 0
plo[13,2,4,13] | 0
plo[13,2,4,14] | 0
plo[13,2,4,15] | 0
plo[13,2,4,16] | 0
plo[13,2,4,17] | 0
plo[13,2,4,18] | 0
plo[13,2,4,19] | 0
plo[13,2,4,20] | 0
plo[13,2,4,21] | 0
plo[13,2,4,22] | 0
plo[13,2,4,23] | 0
plo[13,2,5,0] | 0
plo[13,2,5,1] | 0
plo[13,2,5,2] | 0
plo[13,2,5,3] | 0
plo[13,2,5,4] | 0
plo[13,2,5,5] | 0
plo[13,2,5,6] | 0
plo[13,2,5,7] | 0
plo[13,2,5,8] | 0
plo[13,2,5,9] | 0
plo[13,2,5,10] | 0
plo[13,2,5,11] | 0
plo[13,2,5,12] | 0
plo[13,2,5,13] | 0
plo[13,2,5,14] | 0
plo[13,2,5,15] | 0
plo[13,2,5,16] | 0
plo[13,2,5,17] | 0
plo[13,2,5,18] | 0
plo[13,2,5,19] | 0
plo[13,2,5,20] | 0
plo[13,2,5,21] | 0
plo[13,2,5,22] | 0
plo[13,2,5,23] | 0
plo[13,2,6,0] | 0
plo[13,2,6,1] | 0
plo[13,2,6,2] | 0
plo[13,2,6,3] | 0
plo[13,2,6,4] | 0
plo[13,2,6,5] | 0
plo[13,2,6,6] | 0
plo[13,2,6,7] | 0
plo[13,2,6,8] | 0
plo[13,2,6,9] | 0
plo[13,2,6,10] | 0
plo[13,2,6,11] | 0
plo[13,2,6,12] | 0
plo[13,2,6,13] | 0
plo[13,2,6,14] | 0
plo[13,2,6,15] | 0
plo[13,2,6,16] | 0
plo[13,2,6,17] | 0
plo[13,2,6,18] | 0
plo[13,2,6,19] | 0
plo[13,2,6,20] | 0
plo[13,2,6,21] | 0
plo[13,2,6,22] | 0
plo[13,2,6,23] | 0
plo[13,2,7,0] | 0
plo[13,2,7,1] | 0
plo[13,2,7,2] | 0
plo[13,2,7,3] | 0
plo[13,2,7,4] | 0
plo[13,2,7,5] | 0
plo[13,2,7,6] | 0
plo[13,2,7,7] | 0
plo[13,2,7,8] | 0
plo[13,2,7,9] | 0
plo[13,2,7,10] | 0
plo[13,2,7,11] | 0
plo[13,2,7,12] | 0
plo[13,2,7,13] | 0
plo[13,2,7,14] | 0
plo[13,2,7,15] | 0
plo[13,2,7,16] | 0
plo[13,2,7,17] | 0
plo[13,2,7,18] | 0
plo[13,2,7,19] | 0
plo[13,2,7,20] | 0
plo[13,2,7,21] | 0
plo[13,2,7,22] | 0
plo[13,2,7,23] | 0
plo[13,2,8,0] | 0
plo[13,2,8,1] | 0
plo[13,2,8,2] | 0
plo[13,2,8,3] | 0
plo[13,2,8,4] | 0
plo[13,2,8,5] | 0
plo[13,2,8,6] | 0
plo[13,2,8,7] | 0
plo[13,2,8,8] | 0
plo[13,2,8,9] | 0
plo[13,2,8,10] | 0
plo[13,2,8,11] | 0
plo[13,2,8,12] | 0
plo[13,2,8,13] | 0
plo[13,2,8,14] | 0
plo[13,2,8,15] | 0
plo[13,2,8,16] | 0
plo[13,2,8,17] | 0
plo[13,2,8,18] | 0
plo[13,2,8,19] | 0
plo[13,2,8,20] | 0
plo[13,2,8,21] | 0
plo[13,2,8,22] | 0
plo[13,2,8,23] | 0
plo[13,2,9,0] | 0
plo[13,2,9,1] | 0
plo[13,2,9,2] | 0
plo[13,2,9,3] | 0
plo[13,2,9,4] | 0
plo[13,2,9,5] | 0
plo[13,2,9,6] | 0
plo[13,2,9,7] | 0
plo[13,2,9,8] | 0
plo[13,2,9,9] | 0
plo[13,2,9,10] | 0
plo[13,2,9,11] | 0
plo[13,2,9,12] | 0
plo[13,2,9,13] | 0
plo[13,2,9,14] | 0
plo[13,2,9,15] | 0
plo[13,2,9,16] | 0
plo[13,2,9,17] | 0
plo[13,2,9,18] | 0
plo[13,2,9,19] | 0
plo[13,2,9,20] | 0
plo[13,2,9,21] | 0
plo[13,2,9,22] | 0
plo[13,2,9,23] | 0
plo[13,2,10,0] | 0
plo[13,2,10,1] | 0
plo[13,2,10,2] | 0
plo[13,2,10,3] | 0
plo[13,2,10,4] | 0
plo[13,2,10,5] | 0
plo[13,2,10,6] | 0
plo[13,2,10,7] | 0
plo[13,2,10,8] | 0
plo[13,2,10,9] | 0
plo[13,2,10,10] | 0
plo[13,2,10,11] | 0
plo[13,2,10,12] | 0
plo[13,2,10,13] | 0
plo[13,2,10,14] | 0
plo[13,2,10,15] | 0
plo[13,2,10,16] | 0
plo[13,2,10,17] | 0
plo[13,2,10,18] | 0
plo[13,2,10,19] | 0
plo[13,2,10,20] | 0
plo[13,2,10,21] | 0
plo[13,2,10,22] | 0
plo[13,2,10,23] | 0
plo[13,2,11,0] | 0
plo[13,2,11,1] | 0
plo[13,2,11,2] | 0
plo[13,2,11,3] | 0
plo[13,2,11,4] | 0
plo[13,2,11,5] | 0
plo[13,2,11,6] | 0
plo[13,2,11,7] | 0
plo[13,2,11,8] | 0
plo[13,2,11,9] | 0
plo[13,2,11,10] | 0
plo[13,2,11,11] | 0
plo[13,2,11,12] | 0
plo[13,2,11,13] | 0
plo[13,2,11,14] | 0
plo[13,2,11,15] | 0
plo[13,2,11,16] | 0
plo[13,2,11,17] | 0
plo[13,2,11,18] | 0
plo[13,2,11,19] | 0
plo[13,2,11,20] | 0
plo[13,2,11,21] | 0
plo[13,2,11,22] | 0
plo[13,2,11,23] | 0
plo[13,2,12,0] | 0
plo[13,2,12,1] | 0
plo[13,2,12,2] | 0
plo[13,2,12,3] | 0
plo[13,2,12,4] | 0
plo[13,2,12,5] | 0
plo[13,2,12,6] | 0
plo[13,2,12,7] | 0
plo[13,2,12,8] | 0
plo[13,2,12,9] | 0
plo[13,2,12,10] | 0
plo[13,2,12,11] | 0
plo[13,2,12,12] | 0
plo[13,2,12,13] | 0
plo[13,2,12,14] | 0
plo[13,2,12,15] | 0
plo[13,2,12,16] | 0
plo[13,2,12,17] | 0
plo[13,2,12,18] | 0
plo[13,2,12,19] | 0
plo[13,2,12,20] | 0
plo[13,2,12,21] | 0
plo[13,2,12,22] | 0
plo[13,2,12,23] | 0
plo[13,2,13,0] | 0
plo[13,2,13,1] | 0
plo[13,2,13,2] | 0
plo[13,2,13,3] | 0
plo[13,2,13,4] | 0
plo[13,2,13,5] | 0
plo[13,2,13,6] | 0
plo[13,2,13,7] | 0
plo[13,2,13,8] | 0
plo[13,2,13,9] | 0
plo[13,2,13,10] | 0
plo[13,2,13,11] | 0
plo[13,2,13,12] | 0
plo[13,2,13,13] | 0
plo[13,2,13,14] | 0
plo[13,2,13,15] | 0
plo[13,2,13,16] | 0
plo[13,2,13,17] | 0
plo[13,2,13,18] | 0
plo[13,2,13,19] | 0
plo[13,2,13,20] | 0
plo[13,2,13,21] | 0
plo[13,2,13,22] | 0
plo[13,2,13,23] | 0
plo[14,0,0,0] | 0
plo[14,0,0,1] | 0
plo[14,0,0,2] | 0
plo[14,0,0,3] | 0
plo[14,0,0,4] | 0
plo[14,0,0,5] | 0
plo[14,0,0,6] | 0
plo[14,0,0,7] | 0
plo[14,0,0,8] | 0
plo[14,0,0,9] | 0
plo[14,0,0,10] | 0
plo[14,0,0,11] | 0
plo[14,0,0,12] | 0
plo[14,0,0,13] | 0
plo[14,0,0,14] | 0
plo[14,0,0,15] | 0
plo[14,0,0,16] | 0
plo[14,0,0,17] | 0
plo[14,0,0,18] | 0
plo[14,0,0,19] | 0
plo[14,0,0,20] | 0
plo[14,0,0,21] | 0
plo[14,0,0,22] | 0
plo[14,0,0,23] | 0
plo[14,0,1,0] | 0
plo[14,0,1,1] | 0
plo[14,0,1,2] | 0
plo[14,0,1,3] | 0
plo[14,0,1,4] | 0
plo[14,0,1,5] | 0
plo[14,0,1,6] | 0
plo[14,0,1,7] | 0
plo[14,0,1,8] | 0
plo[14,0,1,9] | 0
plo[14,0,1,10] | 0
plo[14,0,1,11] | 0
plo[14,0,1,12] | 0
plo[14,0,1,13] | 0
plo[14,0,1,14] | 0
plo[14,0,1,15] | 0
plo[14,0,1,16] | 0
plo[14,0,1,17] | 0
plo[14,0,1,18] | 0
plo[14,0,1,19] | 0
plo[14,0,1,20] | 0
plo[14,0,1,21] | 0
plo[14,0,1,22] | 0
plo[14,0,1,23] | 0
plo[14,0,2,0] | 0
plo[14,0,2,1] | 0
plo[14,0,2,2] | 0
plo[14,0,2,3] | 0
plo[14,0,2,4] | 0
plo[14,0,2,5] | 0
plo[14,0,2,6] | 0
plo[14,0,2,7] | 0
plo[14,0,2,8] | 0
plo[14,0,2,9] | 0
plo[14,0,2,10] | 0
plo[14,0,2,11] | 0
plo[14,0,2,12] | 0
plo[14,0,2,13] | 0
plo[14,0,2,14] | 0
plo[14,0,2,15] | 0
plo[14,0,2,16] | 0
plo[14,0,2,17] | 0
plo[14,0,2,18] | 0
plo[14,0,2,19] | 0
plo[14,0,2,20] | 0
plo[14,0,2,21] | 0
plo[14,0,2,22] | 0
plo[14,0,2,23] | 0
plo[14,0,3,0] | 0
plo[14,0,3,1] | 0
plo[14,0,3,2] | 0
plo[14,0,3,3] | 0
plo[14,0,3,4] | 0
plo[14,0,3,5] | 0
plo[14,0,3,6] | 0
plo[14,0,3,7] | 0
plo[14,0,3,8] | 0
plo[14,0,3,9] | 0
plo[14,0,3,10] | 0
plo[14,0,3,11] | 0
plo[14,0,3,12] | 0
plo[14,0,3,13] | 0
plo[14,0,3,14] | 0
plo[14,0,3,15] | 0
plo[14,0,3,16] | 0
plo[14,0,3,17] | 0
plo[14,0,3,18] | 0
plo[14,0,3,19] | 0
plo[14,0,3,20] | 0
plo[14,0,3,21] | 0
plo[14,0,3,22] | 0
plo[14,0,3,23] | 0
plo[14,0,4,0] | 0
plo[14,0,4,1] | 0
plo[14,0,4,2] | 0
plo[14,0,4,3] | 0
plo[14,0,4,4] | 0
plo[14,0,4,5] | 0
plo[14,0,4,6] | 0
plo[14,0,4,7] | 0
plo[14,0,4,8] | 0
plo[14,0,4,9] | 0
plo[14,0,4,10] | 0
plo[14,0,4,11] | 0
plo[14,0,4,12] | 0
plo[14,0,4,13] | 0
plo[14,0,4,14] | 0
plo[14,0,4,15] | 0
plo[14,0,4,16] | 0
plo[14,0,4,17] | 0
plo[14,0,4,18] | 0
plo[14,0,4,19] | 0
plo[14,0,4,20] | 0
plo[14,0,4,21] | 0
plo[14,0,4,22] | 0
plo[14,0,4,23] | 0
plo[14,0,5,0] | 0
plo[14,0,5,1] | 0
plo[14,0,5,2] | 0
plo[14,0,5,3] | 0
plo[14,0,5,4] | 0
plo[14,0,5,5] | 0
plo[14,0,5,6] | 0
plo[14,0,5,7] | 0
plo[14,0,5,8] | 0
plo[14,0,5,9] | 0
plo[14,0,5,10] | 0
plo[14,0,5,11] | 0
plo[14,0,5,12] | 0
plo[14,0,5,13] | 0
plo[14,0,5,14] | 0
plo[14,0,5,15] | 0
plo[14,0,5,16] | 0
plo[14,0,5,17] | 0
plo[14,0,5,18] | 0
plo[14,0,5,19] | 0
plo[14,0,5,20] | 0
plo[14,0,5,21] | 0
plo[14,0,5,22] | 0
plo[14,0,5,23] | 0
plo[14,0,6,0] | 0
plo[14,0,6,1] | 0
plo[14,0,6,2] | 0
plo[14,0,6,3] | 0
plo[14,0,6,4] | 0
plo[14,0,6,5] | 0
plo[14,0,6,6] | 0
plo[14,0,6,7] | 0
plo[14,0,6,8] | 0
plo[14,0,6,9] | 0
plo[14,0,6,10] | 0
plo[14,0,6,11] | 0
plo[14,0,6,12] | 0
plo[14,0,6,13] | 0
plo[14,0,6,14] | 0
plo[14,0,6,15] | 0
plo[14,0,6,16] | 0
plo[14,0,6,17] | 0
plo[14,0,6,18] | 0
plo[14,0,6,19] | 0
plo[14,0,6,20] | 0
plo[14,0,6,21] | 0
plo[14,0,6,22] | 0
plo[14,0,6,23] | 0
plo[14,0,7,0] | 0
plo[14,0,7,1] | 0
plo[14,0,7,2] | 0
plo[14,0,7,3] | 0
plo[14,0,7,4] | 0
plo[14,0,7,5] | 0
plo[14,0,7,6] | 0
plo[14,0,7,7] | 0
plo[14,0,7,8] | 0
plo[14,0,7,9] | 0
plo[14,0,7,10] | 0
plo[14,0,7,11] | 0
plo[14,0,7,12] | 0
plo[14,0,7,13] | 0
plo[14,0,7,14] | 0
plo[14,0,7,15] | 0
plo[14,0,7,16] | 0
plo[14,0,7,17] | 0
plo[14,0,7,18] | 0
plo[14,0,7,19] | 0
plo[14,0,7,20] | 0
plo[14,0,7,21] | 0
plo[14,0,7,22] | 0
plo[14,0,7,23] | 0
plo[14,0,8,0] | 0
plo[14,0,8,1] | 0
plo[14,0,8,2] | 0
plo[14,0,8,3] | 0
plo[14,0,8,4] | 0
plo[14,0,8,5] | 0
plo[14,0,8,6] | 0
plo[14,0,8,7] | 0
plo[14,0,8,8] | 0
plo[14,0,8,9] | 0
plo[14,0,8,10] | 0
plo[14,0,8,11] | 0
plo[14,0,8,12] | 0
plo[14,0,8,13] | 0
plo[14,0,8,14] | 0
plo[14,0,8,15] | 0
plo[14,0,8,16] | 0
plo[14,0,8,17] | 0
plo[14,0,8,18] | 0
plo[14,0,8,19] | 0
plo[14,0,8,20] | 0
plo[14,0,8,21] | 0
plo[14,0,8,22] | 0
plo[14,0,8,23] | 0
plo[14,0,9,0] | 0
plo[14,0,9,1] | 0
plo[14,0,9,2] | 0
plo[14,0,9,3] | 0
plo[14,0,9,4] | 0
plo[14,0,9,5] | 0
plo[14,0,9,6] | 0
plo[14,0,9,7] | 0
plo[14,0,9,8] | 0
plo[14,0,9,9] | 0
plo[14,0,9,10] | 0
plo[14,0,9,11] | 0
plo[14,0,9,12] | 0
plo[14,0,9,13] | 0
plo[14,0,9,14] | 0
plo[14,0,9,15] | 0
plo[14,0,9,16] | 0
plo[14,0,9,17] | 0
plo[14,0,9,18] | 0
plo[14,0,9,19] | 0
plo[14,0,9,20] | 0
plo[14,0,9,21] | 0
plo[14,0,9,22] | 0
plo[14,0,9,23] | 0
plo[14,0,10,0] | 0
plo[14,0,10,1] | 0
plo[14,0,10,2] | 0
plo[14,0,10,3] | 0
plo[14,0,10,4] | 0
plo[14,0,10,5] | 0
plo[14,0,10,6] | 0
plo[14,0,10,7] | 0
plo[14,0,10,8] | 0
plo[14,0,10,9] | 0
plo[14,0,10,10] | 0
plo[14,0,10,11] | 0
plo[14,0,10,12] | 0
plo[14,0,10,13] | 0
plo[14,0,10,14] | 0
plo[14,0,10,15] | 0
plo[14,0,10,16] | 0
plo[14,0,10,17] | 0
plo[14,0,10,18] | 0
plo[14,0,10,19] | 0
plo[14,0,10,20] | 0
plo[14,0,10,21] | 0
plo[14,0,10,22] | 0
plo[14,0,10,23] | 0
plo[14,0,11,0] | 0
plo[14,0,11,1] | 0
plo[14,0,11,2] | 0
plo[14,0,11,3] | 0
plo[14,0,11,4] | 0
plo[14,0,11,5] | 0
plo[14,0,11,6] | 0
plo[14,0,11,7] | 0
plo[14,0,11,8] | 0
plo[14,0,11,9] | 0
plo[14,0,11,10] | 0
plo[14,0,11,11] | 0
plo[14,0,11,12] | 0
plo[14,0,11,13] | 0
plo[14,0,11,14] | 0
plo[14,0,11,15] | 0
plo[14,0,11,16] | 0
plo[14,0,11,17] | 0
plo[14,0,11,18] | 0
plo[14,0,11,19] | 0
plo[14,0,11,20] | 0
plo[14,0,11,21] | 0
plo[14,0,11,22] | 0
plo[14,0,11,23] | 0
plo[14,0,12,0] | 0
plo[14,0,12,1] | 0
plo[14,0,12,2] | 0
plo[14,0,12,3] | 0
plo[14,0,12,4] | 0
plo[14,0,12,5] | 0
plo[14,0,12,6] | 0
plo[14,0,12,7] | 0
plo[14,0,12,8] | 0
plo[14,0,12,9] | 0
plo[14,0,12,10] | 0
plo[14,0,12,11] | 0
plo[14,0,12,12] | 0
plo[14,0,12,13] | 0
plo[14,0,12,14] | 0
plo[14,0,12,15] | 0
plo[14,0,12,16] | 0
plo[14,0,12,17] | 0
plo[14,0,12,18] | 0
plo[14,0,12,19] | 0
plo[14,0,12,20] | 0
plo[14,0,12,21] | 0
plo[14,0,12,22] | 0
plo[14,0,12,23] | 0
plo[14,0,13,0] | 0
plo[14,0,13,1] | 0
plo[14,0,13,2] | 0
plo[14,0,13,3] | 0
plo[14,0,13,4] | 0
plo[14,0,13,5] | 0
plo[14,0,13,6] | 0
plo[14,0,13,7] | 0
plo[14,0,13,8] | 0
plo[14,0,13,9] | 0
plo[14,0,13,10] | 0
plo[14,0,13,11] | 0
plo[14,0,13,12] | 0
plo[14,0,13,13] | 0
plo[14,0,13,14] | 0
plo[14,0,13,15] | 0
plo[14,0,13,16] | 0
plo[14,0,13,17] | 0
plo[14,0,13,18] | 0
plo[14,0,13,19] | 0
plo[14,0,13,20] | 0
plo[14,0,13,21] | 0
plo[14,0,13,22] | 0
plo[14,0,13,23] | 0
plo[14,1,0,0] | 0
plo[14,1,0,1] | 0
plo[14,1,0,2] | 0
plo[14,1,0,3] | 0
plo[14,1,0,4] | 0
plo[14,1,0,5] | 0
plo[14,1,0,6] | 0
plo[14,1,0,7] | 0
plo[14,1,0,8] | 0
plo[14,1,0,9] | 0
plo[14,1,0,10] | 0
plo[14,1,0,11] | 0
plo[14,1,0,12] | 0
plo[14,1,0,13] | 0
plo[14,1,0,14] | 0
plo[14,1,0,15] | 0
plo[14,1,0,16] | 0
plo[14,1,0,17] | 0
plo[14,1,0,18] | 0
plo[14,1,0,19] | 0
plo[14,1,0,20] | 0
plo[14,1,0,21] | 0
plo[14,1,0,22] | 0
plo[14,1,0,23] | 0
plo[14,1,1,0] | 0
plo[14,1,1,1] | 0
plo[14,1,1,2] | 0
plo[14,1,1,3] | 0
plo[14,1,1,4] | 0
plo[14,1,1,5] | 0
plo[14,1,1,6] | 0
plo[14,1,1,7] | 0
plo[14,1,1,8] | 0
plo[14,1,1,9] | 0
plo[14,1,1,10] | 0
plo[14,1,1,11] | 0
plo[14,1,1,12] | 0
plo[14,1,1,13] | 0
plo[14,1,1,14] | 0
plo[14,1,1,15] | 0
plo[14,1,1,16] | 0
plo[14,1,1,17] | 0
plo[14,1,1,18] | 0
plo[14,1,1,19] | 0
plo[14,1,1,20] | 0
plo[14,1,1,21] | 0
plo[14,1,1,22] | 0
plo[14,1,1,23] | 0
plo[14,1,2,0] | 0
plo[14,1,2,1] | 0
plo[14,1,2,2] | 0
plo[14,1,2,3] | 0
plo[14,1,2,4] | 0
plo[14,1,2,5] | 0
plo[14,1,2,6] | 0
plo[14,1,2,7] | 0
plo[14,1,2,8] | 0
plo[14,1,2,9] | 0
plo[14,1,2,10] | 0
plo[14,1,2,11] | 0
plo[14,1,2,12] | 0
plo[14,1,2,13] | 0
plo[14,1,2,14] | 0
plo[14,1,2,15] | 0
plo[14,1,2,16] | 0
plo[14,1,2,17] | 0
plo[14,1,2,18] | 0
plo[14,1,2,19] | 0
plo[14,1,2,20] | 0
plo[14,1,2,21] | 0
plo[14,1,2,22] | 0
plo[14,1,2,23] | 0
plo[14,1,3,0] | 0
plo[14,1,3,1] | 0
plo[14,1,3,2] | 0
plo[14,1,3,3] | 0
plo[14,1,3,4] | 0
plo[14,1,3,5] | 0
plo[14,1,3,6] | 0
plo[14,1,3,7] | 0
plo[14,1,3,8] | 0
plo[14,1,3,9] | 0
plo[14,1,3,10] | 0
plo[14,1,3,11] | 0
plo[14,1,3,12] | 0
plo[14,1,3,13] | 0
plo[14,1,3,14] | 0
plo[14,1,3,15] | 0
plo[14,1,3,16] | 0
plo[14,1,3,17] | 0
plo[14,1,3,18] | 0
plo[14,1,3,19] | 0
plo[14,1,3,20] | 0
plo[14,1,3,21] | 0
plo[14,1,3,22] | 0
plo[14,1,3,23] | 0
plo[14,1,4,0] | 0
plo[14,1,4,1] | 0
plo[14,1,4,2] | 0
plo[14,1,4,3] | 0
plo[14,1,4,4] | 0
plo[14,1,4,5] | 0
plo[14,1,4,6] | 0
plo[14,1,4,7] | 0
plo[14,1,4,8] | 0
plo[14,1,4,9] | 0
plo[14,1,4,10] | 0
plo[14,1,4,11] | 0
plo[14,1,4,12] | 0
plo[14,1,4,13] | 0
plo[14,1,4,14] | 0
plo[14,1,4,15] | 0
plo[14,1,4,16] | 0
plo[14,1,4,17] | 0
plo[14,1,4,18] | 0
plo[14,1,4,19] | 0
plo[14,1,4,20] | 0
plo[14,1,4,21] | 0
plo[14,1,4,22] | 0
plo[14,1,4,23] | 0
plo[14,1,5,0] | 0
plo[14,1,5,1] | 0
plo[14,1,5,2] | 0
plo[14,1,5,3] | 0
plo[14,1,5,4] | 0
plo[14,1,5,5] | 0
plo[14,1,5,6] | 0
plo[14,1,5,7] | 0
plo[14,1,5,8] | 0
plo[14,1,5,9] | 0
plo[14,1,5,10] | 0
plo[14,1,5,11] | 0
plo[14,1,5,12] | 0
plo[14,1,5,13] | 0
plo[14,1,5,14] | 0
plo[14,1,5,15] | 0
plo[14,1,5,16] | 0
plo[14,1,5,17] | 0
plo[14,1,5,18] | 0
plo[14,1,5,19] | 0
plo[14,1,5,20] | 0
plo[14,1,5,21] | 0
plo[14,1,5,22] | 0
plo[14,1,5,23] | 0
plo[14,1,6,0] | 0
plo[14,1,6,1] | 0
plo[14,1,6,2] | 0
plo[14,1,6,3] | 0
plo[14,1,6,4] | 0
plo[14,1,6,5] | 0
plo[14,1,6,6] | 0
plo[14,1,6,7] | 0
plo[14,1,6,8] | 0
plo[14,1,6,9] | 0
plo[14,1,6,10] | 0
plo[14,1,6,11] | 0
plo[14,1,6,12] | 0
plo[14,1,6,13] | 0
plo[14,1,6,14] | 0
plo[14,1,6,15] | 0
plo[14,1,6,16] | 0
plo[14,1,6,17] | 0
plo[14,1,6,18] | 0
plo[14,1,6,19] | 0
plo[14,1,6,20] | 0
plo[14,1,6,21] | 0
plo[14,1,6,22] | 0
plo[14,1,6,23] | 0
plo[14,1,7,0] | 0
plo[14,1,7,1] | 0
plo[14,1,7,2] | 0
plo[14,1,7,3] | 0
plo[14,1,7,4] | 0
plo[14,1,7,5] | 0
plo[14,1,7,6] | 0
plo[14,1,7,7] | 0
plo[14,1,7,8] | 0
plo[14,1,7,9] | 0
plo[14,1,7,10] | 0
plo[14,1,7,11] | 0
plo[14,1,7,12] | 0
plo[14,1,7,13] | 0
plo[14,1,7,14] | 0
plo[14,1,7,15] | 0
plo[14,1,7,16] | 0
plo[14,1,7,17] | 0
plo[14,1,7,18] | 0
plo[14,1,7,19] | 0
plo[14,1,7,20] | 0
plo[14,1,7,21] | 0
plo[14,1,7,22] | 0
plo[14,1,7,23] | 0
plo[14,1,8,0] | 0
plo[14,1,8,1] | 0
plo[14,1,8,2] | 0
plo[14,1,8,3] | 0
plo[14,1,8,4] | 0
plo[14,1,8,5] | 0
plo[14,1,8,6] | 0
plo[14,1,8,7] | 0
plo[14,1,8,8] | 0
plo[14,1,8,9] | 0
plo[14,1,8,10] | 0
plo[14,1,8,11] | 0
plo[14,1,8,12] | 0
plo[14,1,8,13] | 0
plo[14,1,8,14] | 0
plo[14,1,8,15] | 0
plo[14,1,8,16] | 0
plo[14,1,8,17] | 0
plo[14,1,8,18] | 0
plo[14,1,8,19] | 0
plo[14,1,8,20] | 0
plo[14,1,8,21] | 0
plo[14,1,8,22] | 0
plo[14,1,8,23] | 0
plo[14,1,9,0] | 0
plo[14,1,9,1] | 0
plo[14,1,9,2] | 0
plo[14,1,9,3] | 0
plo[14,1,9,4] | 0
plo[14,1,9,5] | 0
plo[14,1,9,6] | 0
plo[14,1,9,7] | 0
plo[14,1,9,8] | 0
plo[14,1,9,9] | 0
plo[14,1,9,10] | 0
plo[14,1,9,11] | 0
plo[14,1,9,12] | 0
plo[14,1,9,13] | 0
plo[14,1,9,14] | 0
plo[14,1,9,15] | 0
plo[14,1,9,16] | 0
plo[14,1,9,17] | 0
plo[14,1,9,18] | 0
plo[14,1,9,19] | 0
plo[14,1,9,20] | 0
plo[14,1,9,21] | 0
plo[14,1,9,22] | 0
plo[14,1,9,23] | 0
plo[14,1,10,0] | 0
plo[14,1,10,1] | 0
plo[14,1,10,2] | 0
plo[14,1,10,3] | 0
plo[14,1,10,4] | 0
plo[14,1,10,5] | 0
plo[14,1,10,6] | 0
plo[14,1,10,7] | 0
plo[14,1,10,8] | 0
plo[14,1,10,9] | 0
plo[14,1,10,10] | 0
plo[14,1,10,11] | 0
plo[14,1,10,12] | 0
plo[14,1,10,13] | 0
plo[14,1,10,14] | 0
plo[14,1,10,15] | 0
plo[14,1,10,16] | 0
plo[14,1,10,17] | 0
plo[14,1,10,18] | 0
plo[14,1,10,19] | 0
plo[14,1,10,20] | 0
plo[14,1,10,21] | 0
plo[14,1,10,22] | 0
plo[14,1,10,23] | 0
plo[14,1,11,0] | 0
plo[14,1,11,1] | 0
plo[14,1,11,2] | 0
plo[14,1,11,3] | 0
plo[14,1,11,4] | 0
plo[14,1,11,5] | 0
plo[14,1,11,6] | 0
plo[14,1,11,7] | 0
plo[14,1,11,8] | 0
plo[14,1,11,9] | 0
plo[14,1,11,10] | 0
plo[14,1,11,11] | 0
plo[14,1,11,12] | 0
plo[14,1,11,13] | 0
plo[14,1,11,14] | 0
plo[14,1,11,15] | 0
plo[14,1,11,16] | 0
plo[14,1,11,17] | 0
plo[14,1,11,18] | 0
plo[14,1,11,19] | 0
plo[14,1,11,20] | 0
plo[14,1,11,21] | 0
plo[14,1,11,22] | 0
plo[14,1,11,23] | 0
plo[14,1,12,0] | 0
plo[14,1,12,1] | 0
plo[14,1,12,2] | 0
plo[14,1,12,3] | 0
plo[14,1,12,4] | 0
plo[14,1,12,5] | 0
plo[14,1,12,6] | 0
plo[14,1,12,7] | 0
plo[14,1,12,8] | 0
plo[14,1,12,9] | 0
plo[14,1,12,10] | 0
plo[14,1,12,11] | 0
plo[14,1,12,12] | 0
plo[14,1,12,13] | 0
plo[14,1,12,14] | 0
plo[14,1,12,15] | 0
plo[14,1,12,16] | 0
plo[14,1,12,17] | 0
plo[14,1,12,18] | 0
plo[14,1,12,19] | 0
plo[14,1,12,20] | 0
plo[14,1,12,21] | 0
plo[14,1,12,22] | 0
plo[14,1,12,23] | 0
plo[14,1,13,0] | 0
plo[14,1,13,1] | 0
plo[14,1,13,2] | 0
plo[14,1,13,3] | 0
plo[14,1,13,4] | 0
plo[14,1,13,5] | 0
plo[14,1,13,6] | 0
plo[14,1,13,7] | 0
plo[14,1,13,8] | 0
plo[14,1,13,9] | 0
plo[14,1,13,10] | 0
plo[14,1,13,11] | 0
plo[14,1,13,12] | 0
plo[14,1,13,13] | 0
plo[14,1,13,14] | 0
plo[14,1,13,15] | 0
plo[14,1,13,16] | 0
plo[14,1,13,17] | 0
plo[14,1,13,18] | 0
plo[14,1,13,19] | 0
plo[14,1,13,20] | 0
plo[14,1,13,21] | 0
plo[14,1,13,22] | 0
plo[14,1,13,23] | 0
plo[14,2,0,0] | 0
plo[14,2,0,1] | 0
plo[14,2,0,2] | 0
plo[14,2,0,3] | 0
plo[14,2,0,4] | 0
plo[14,2,0,5] | 0
plo[14,2,0,6] | 0
plo[14,2,0,7] | 0
plo[14,2,0,8] | 0
plo[14,2,0,9] | 0
plo[14,2,0,10] | 0
plo[14,2,0,11] | 0
plo[14,2,0,12] | 0
plo[14,2,0,13] | 0
plo[14,2,0,14] | 0
plo[14,2,0,15] | 0
plo[14,2,0,16] | 0
plo[14,2,0,17] | 0
plo[14,2,0,18] | 0
plo[14,2,0,19] | 0
plo[14,2,0,20] | 0
plo[14,2,0,21] | 0
plo[14,2,0,22] | 0
plo[14,2,0,23] | 0
plo[14,2,1,0] | 0
plo[14,2,1,1] | 0
plo[14,2,1,2] | 0
plo[14,2,1,3] | 0
plo[14,2,1,4] | 0
plo[14,2,1,5] | 0
plo[14,2,1,6] | 0
plo[14,2,1,7] | 0
plo[14,2,1,8] | 0
plo[14,2,1,9] | 0
plo[14,2,1,10] | 0
plo[14,2,1,11] | 0
plo[14,2,1,12] | 0
plo[14,2,1,13] | 0
plo[14,2,1,14] | 0
plo[14,2,1,15] | 0
plo[14,2,1,16] | 0
plo[14,2,1,17] | 0
plo[14,2,1,18] | 0
plo[14,2,1,19] | 0
plo[14,2,1,20] | 0
plo[14,2,1,21] | 0
plo[14,2,1,22] | 0
plo[14,2,1,23] | 0
plo[14,2,2,0] | 0
plo[14,2,2,1] | 0
plo[14,2,2,2] | 0
plo[14,2,2,3] | 0
plo[14,2,2,4] | 0
plo[14,2,2,5] | 0
plo[14,2,2,6] | 0
plo[14,2,2,7] | 0
plo[14,2,2,8] | 0
plo[14,2,2,9] | 0
plo[14,2,2,10] | 0
plo[14,2,2,11] | 0
plo[14,2,2,12] | 0
plo[14,2,2,13] | 0
plo[14,2,2,14] | 0
plo[14,2,2,15] | 0
plo[14,2,2,16] | 0
plo[14,2,2,17] | 0
plo[14,2,2,18] | 0
plo[14,2,2,19] | 0
plo[14,2,2,20] | 0
plo[14,2,2,21] | 0
plo[14,2,2,22] | 0
plo[14,2,2,23] | 0
plo[14,2,3,0] | 0
plo[14,2,3,1] | 0
plo[14,2,3,2] | 0
plo[14,2,3,3] | 0
plo[14,2,3,4] | 0
plo[14,2,3,5] | 0
plo[14,2,3,6] | 0
plo[14,2,3,7] | 0
plo[14,2,3,8] | 0
plo[14,2,3,9] | 0
plo[14,2,3,10] | 0
plo[14,2,3,11] | 0
plo[14,2,3,12] | 0
plo[14,2,3,13] | 0
plo[14,2,3,14] | 0
plo[14,2,3,15] | 0
plo[14,2,3,16] | 0
plo[14,2,3,17] | 0
plo[14,2,3,18] | 0
plo[14,2,3,19] | 0
plo[14,2,3,20] | 0
plo[14,2,3,21] | 0
plo[14,2,3,22] | 0
plo[14,2,3,23] | 0
plo[14,2,4,0] | 0
plo[14,2,4,1] | 0
plo[14,2,4,2] | 0
plo[14,2,4,3] | 0
plo[14,2,4,4] | 0
plo[14,2,4,5] | 0
plo[14,2,4,6] | 0
plo[14,2,4,7] | 0
plo[14,2,4,8] | 0
plo[14,2,4,9] | 0
plo[14,2,4,10] | 0
plo[14,2,4,11] | 0
plo[14,2,4,12] | 0
plo[14,2,4,13] | 0
plo[14,2,4,14] | 0
plo[14,2,4,15] | 0
plo[14,2,4,16] | 0
plo[14,2,4,17] | 0
plo[14,2,4,18] | 0
plo[14,2,4,19] | 0
plo[14,2,4,20] | 0
plo[14,2,4,21] | 0
plo[14,2,4,22] | 0
plo[14,2,4,23] | 0
plo[14,2,5,0] | 0
plo[14,2,5,1] | 0
plo[14,2,5,2] | 0
plo[14,2,5,3] | 0
plo[14,2,5,4] | 0
plo[14,2,5,5] | 0
plo[14,2,5,6] | 0
plo[14,2,5,7] | 0
plo[14,2,5,8] | 0
plo[14,2,5,9] | 0
plo[14,2,5,10] | 0
plo[14,2,5,11] | 0
plo[14,2,5,12] | 0
plo[14,2,5,13] | 0
plo[14,2,5,14] | 0
plo[14,2,5,15] | 0
plo[14,2,5,16] | 0
plo[14,2,5,17] | 0
plo[14,2,5,18] | 0
plo[14,2,5,19] | 0
plo[14,2,5,20] | 0
plo[14,2,5,21] | 0
plo[14,2,5,22] | 0
plo[14,2,5,23] | 0
plo[14,2,6,0] | 0
plo[14,2,6,1] | 0
plo[14,2,6,2] | 0
plo[14,2,6,3] | 0
plo[14,2,6,4] | 0
plo[14,2,6,5] | 0
plo[14,2,6,6] | 0
plo[14,2,6,7] | 0
plo[14,2,6,8] | 0
plo[14,2,6,9] | 0
plo[14,2,6,10] | 0
plo[14,2,6,11] | 0
plo[14,2,6,12] | 0
plo[14,2,6,13] | 0
plo[14,2,6,14] | 0
plo[14,2,6,15] | 0
plo[14,2,6,16] | 0
plo[14,2,6,17] | 0
plo[14,2,6,18] | 0
plo[14,2,6,19] | 0
plo[14,2,6,20] | 0
plo[14,2,6,21] | 0
plo[14,2,6,22] | 0
plo[14,2,6,23] | 0
plo[14,2,7,0] | 0
plo[14,2,7,1] | 0
plo[14,2,7,2] | 0
plo[14,2,7,3] | 0
plo[14,2,7,4] | 0
plo[14,2,7,5] | 0
plo[14,2,7,6] | 0
plo[14,2,7,7] | 0
plo[14,2,7,8] | 0
plo[14,2,7,9] | 0
plo[14,2,7,10] | 0
plo[14,2,7,11] | 0
plo[14,2,7,12] | 0
plo[14,2,7,13] | 0
plo[14,2,7,14] | 0
plo[14,2,7,15] | 0
plo[14,2,7,16] | 0
plo[14,2,7,17] | 0
plo[14,2,7,18] | 0
plo[14,2,7,19] | 0
plo[14,2,7,20] | 0
plo[14,2,7,21] | 0
plo[14,2,7,22] | 0
plo[14,2,7,23] | 0
plo[14,2,8,0] | 0
plo[14,2,8,1] | 0
plo[14,2,8,2] | 0
plo[14,2,8,3] | 0
plo[14,2,8,4] | 0
plo[14,2,8,5] | 0
plo[14,2,8,6] | 0
plo[14,2,8,7] | 0
plo[14,2,8,8] | 0
plo[14,2,8,9] | 0
plo[14,2,8,10] | 0
plo[14,2,8,11] | 0
plo[14,2,8,12] | 0
plo[14,2,8,13] | 0
plo[14,2,8,14] | 0
plo[14,2,8,15] | 0
plo[14,2,8,16] | 0
plo[14,2,8,17] | 0
plo[14,2,8,18] | 0
plo[14,2,8,19] | 0
plo[14,2,8,20] | 0
plo[14,2,8,21] | 0
plo[14,2,8,22] | 0
plo[14,2,8,23] | 0
plo[14,2,9,0] | 0
plo[14,2,9,1] | 0
plo[14,2,9,2] | 0
plo[14,2,9,3] | 0
plo[14,2,9,4] | 0
plo[14,2,9,5] | 0
plo[14,2,9,6] | 0
plo[14,2,9,7] | 0
plo[14,2,9,8] | 0
plo[14,2,9,9] | 0
plo[14,2,9,10] | 0
plo[14,2,9,11] | 0
plo[14,2,9,12] | 0
plo[14,2,9,13] | 0
plo[14,2,9,14] | 0
plo[14,2,9,15] | 0
plo[14,2,9,16] | 0
plo[14,2,9,17] | 0
plo[14,2,9,18] | 0
plo[14,2,9,19] | 0
plo[14,2,9,20] | 0
plo[14,2,9,21] | 0
plo[14,2,9,22] | 0
plo[14,2,9,23] | 0
plo[14,2,10,0] | 0
plo[14,2,10,1] | 0
plo[14,2,10,2] | 0
plo[14,2,10,3] | 0
plo[14,2,10,4] | 0
plo[14,2,10,5] | 0
plo[14,2,10,6] | 0
plo[14,2,10,7] | 0
plo[14,2,10,8] | 0
plo[14,2,10,9] | 0
plo[14,2,10,10] | 0
plo[14,2,10,11] | 0
plo[14,2,10,12] | 0
plo[14,2,10,13] | 0
plo[14,2,10,14] | 0
plo[14,2,10,15] | 0
plo[14,2,10,16] | 0
plo[14,2,10,17] | 0
plo[14,2,10,18] | 0
plo[14,2,10,19] | 0
plo[14,2,10,20] | 0
plo[14,2,10,21] | 0
plo[14,2,10,22] | 0
plo[14,2,10,23] | 0
plo[14,2,11,0] | 0
plo[14,2,11,1] | 0
plo[14,2,11,2] | 0
plo[14,2,11,3] | 0
plo[14,2,11,4] | 0
plo[14,2,11,5] | 0
plo[14,2,11,6] | 0
plo[14,2,11,7] | 0
plo[14,2,11,8] | 0
plo[14,2,11,9] | 0
plo[14,2,11,10] | 0
plo[14,2,11,11] | 0
plo[14,2,11,12] | 0
plo[14,2,11,13] | 0
plo[14,2,11,14] | 0
plo[14,2,11,15] | 0
plo[14,2,11,16] | 0
plo[14,2,11,17] | 0
plo[14,2,11,18] | 0
plo[14,2,11,19] | 0
plo[14,2,11,20] | 0
plo[14,2,11,21] | 0
plo[14,2,11,22] | 0
plo[14,2,11,23] | 0
plo[14,2,12,0] | 0
plo[14,2,12,1] | 0
plo[14,2,12,2] | 0
plo[14,2,12,3] | 0
plo[14,2,12,4] | 0
plo[14,2,12,5] | 0
plo[14,2,12,6] | 0
plo[14,2,12,7] | 0
plo[14,2,12,8] | 0
plo[14,2,12,9] | 0
plo[14,2,12,10] | 0
plo[14,2,12,11] | 0
plo[14,2,12,12] | 0
plo[14,2,12,13] | 0
plo[14,2,12,14] | 0
plo[14,2,12,15] | 0
plo[14,2,12,16] | 0
plo[14,2,12,17] | 0
plo[14,2,12,18] | 0
plo[14,2,12,19] | 0
plo[14,2,12,20] | 0
plo[14,2,12,21] | 0
plo[14,2,12,22] | 0
plo[14,2,12,23] | 0
plo[14,2,13,0] | 0
plo[14,2,13,1] | 0
plo[14,2,13,2] | 0
plo[14,2,13,3] | 0
plo[14,2,13,4] | 0
plo[14,2,13,5] | 0
plo[14,2,13,6] | 0
plo[14,2,13,7] | 0
plo[14,2,13,8] | 0
plo[14,2,13,9] | 0
plo[14,2,13,10] | 0
plo[14,2,13,11] | 0
plo[14,2,13,12] | 0
plo[14,2,13,13] | 0
plo[14,2,13,14] | 0
plo[14,2,13,15] | 0
plo[14,2,13,16] | 0
plo[14,2,13,17] | 0
plo[14,2,13,18] | 0
plo[14,2,13,19] | 0
plo[14,2,13,20] | 0
plo[14,2,13,21] | 0
plo[14,2,13,22] | 0
plo[14,2,13,23] | 0

## First Auxiliary Variable
0 | 1
ang1[0,0,0] | 0.050345
ang1[0,0,1] | 0.033467
ang1[0,0,2] | 0.013551
ang1[0,0,3] | 0.033145
ang1[0,0,4] | 0.055042
ang1[0,0,5] | 0.075574
ang1[0,0,6] | 0.11032
ang1[0,0,7] | 0.096306
ang1[0,0,8] | 0.074308
ang1[0,0,9] | 0.072113
ang1[0,0,10] | 0.074886
ang1[0,0,11] | 0.070259
ang1[0,0,12] | 0.073042
ang1[0,0,13] | 0.075951
ang1[0,0,14] | 0.085882
ang1[0,0,15] | 0.086953
ang1[0,0,16] | 0.092631
ang1[0,0,17] | 0.10152
ang1[0,0,18] | 0.10721
ang1[0,0,19] | 0.11435
ang1[0,0,20] | 0.11952
ang1[0,0,21] | 0.099236
ang1[0,0,22] | 0.078822
ang1[0,0,23] | 0.068488
ang1[0,1,0] | 0.076575
ang1[0,1,1] | 0.06144
ang1[0,1,2] | 0.063965
ang1[0,1,3] | 0.063689
ang1[0,1,4] | 0.062479
ang1[0,1,5] | 0.081811
ang1[0,1,6] | 0.12352
ang1[0,1,7] | 0.10381
ang1[0,1,8] | 0.096203
ang1[0,1,9] | 0.092559
ang1[0,1,10] | 0.082438
ang1[0,1,11] | 0.083999
ang1[0,1,12] | 0.082637
ang1[0,1,13] | 0.079622
ang1[0,1,14] | 0.07996
ang1[0,1,15] | 0.079031
ang1[0,1,16] | 0.07682
ang1[0,1,17] | 0.079088
ang1[0,1,18] | 0.080281
ang1[0,1,19] | 0.083356
ang1[0,1,20] | 0.087256
ang1[0,1,21] | 0.10244
ang1[0,1,22] | 0.11297
ang1[0,1,23] | 0.1275
ang1[0,2,0] | 0.081603
ang1[0,2,1] | 0.062495
ang1[0,2,2] | 0.048162
ang1[0,2,3] | 0.043386
ang1[0,2,4] | 0.043386
ang1[0,2,5] | 0.048162
ang1[0,2,6] | 0.077204
ang1[0,2,7] | 0.069458
ang1[0,2,8] | 0.063666
ang1[0,2,9] | 0.059777
ang1[0,2,10] | 0.051815
ang1[0,2,11] | 0.043772
ang1[0,2,12] | 0.042854
ang1[0,2,13] | 0.042854
ang1[0,2,14] | 0.044132
ang1[0,2,15] | 0.043492
ang1[0,2,16] | 0.040299
ang1[0,2,17] | 0.041015
ang1[0,2,18] | 0.047062
ang1[0,2,19] | 0.057607
ang1[0,2,20] | 0.065903
ang1[0,2,21] | 0.071395
ang1[0,2,22] | 0.07785
ang1[0,2,23] | 0.063737
ang1[0,3,0] | 0.12234
ang1[0,3,1] | 0.10144
ang1[0,3,2] | 0.094284
ang1[0,3,3] | 0.098404
ang1[0,3,4] | 0.09947
ang1[0,3,5] | 0.095616
ang1[0,3,6] | 0.10347
ang1[0,3,7] | 0.083348
ang1[0,3,8] | 0.087863
ang1[0,3,9] | 0.095844
ang1[0,3,10] | 0.074288
ang1[0,3,11] | 0.053266
ang1[0,3,12] | 0.037663
ang1[0,3,13] | 0.03837
ang1[0,3,14] | 0.039788
ang1[0,3,15] | 0.041205
ang1[0,3,16] | 0.039788
ang1[0,3,17] | 0.042426
ang1[0,3,18] | 0.064762
ang1[0,3,19] | 0.090894
ang1[0,3,20] | 0.092059
ang1[0,3,21] | 0.079819
ang1[0,3,22] | 0.086927
ang1[0,3,23] | 0.094086
ang1[0,4,0] | 0.076483
ang1[0,4,1] | 0.077252
ang1[0,4,2] | 0.078792
ang1[0,4,3] | 0.069393
ang1[0,4,4] | 0.075089
ang1[0,4,5] | 0.074943
ang1[0,4,6] | 0.069555
ang1[0,4,7] | 0.078849
ang1[0,4,8] | 0.12565
ang1[0,4,9] | 0.10694
ang1[0,4,10] | 0.11011
ang1[0,4,11] | 0.10886
ang1[0,4,12] | 0.099863
ang1[0,4,13] | 0.06959
ang1[0,4,14] | 0.060374
ang1[0,4,15] | 0.055274
ang1[0,4,16] | 0.071302
ang1[0,4,17] | 0.084972
ang1[0,4,18] | 0.088801
ang1[0,4,19] | 0.1193
ang1[0,4,20] | 0.12427
ang1[0,4,21] | 0.10006
ang1[0,4,22] | 0.081533
ang1[0,4,23] | 0.070391
ang1[0,5,0] | 0.06676
ang1[0,5,1] | 0.061559
ang1[0,5,2] | 0.073664
ang1[0,5,3] | 0.06326
ang1[0,5,4] | 0.068463
ang1[0,5,5] | 0.077165
ang1[0,5,6] | 0.074361
ang1[0,5,7] | 0.065222
ang1[0,5,8] | 0.076555
ang1[0,5,9] | 0.071908
ang1[0,5,10] | 0.057674
ang1[0,5,11] | 0.098643
ang1[0,5,12] | 0.097397
ang1[0,5,13] | 0.093861
ang1[0,5,14] | 0.095014
ang1[0,5,15] | 0.062011
ang1[0,5,16] | 0.092801
ang1[0,5,17] | 0.10023
ang1[0,5,18] | 0.098304
ang1[0,5,19] | 0.097008
ang1[0,5,20] | 0.098181
ang1[0,5,21] | 0.10413
ang1[0,5,22] | 0.11777
ang1[0,5,23] | 0.12901
ang1[0,6,0] | 0.13307
ang1[0,6,1] | 0.13537
ang1[0,6,2] | 0.14509
ang1[0,6,3] | 0.097833
ang1[0,6,4] | 0.094181
ang1[0,6,5] | 0.091313
ang1[0,6,6] | 0.087836
ang1[0,6,7] | 0.092357
ang1[0,6,8] | 0.11315
ang1[0,6,9] | 0.062832
ang1[0,6,10] | 0.052748
ang1[0,6,11] | 0.05207
ang1[0,6,12] | 0.037283
ang1[0,6,13] | 0.037996
ang1[0,6,14] | 0.03942
ang1[0,6,15] | 0.040846
ang1[0,6,16] | 0.03942
ang1[0,6,17] | 0.037996
ang1[0,6,18] | 0.088486
ang1[0,6,19] | 0.1179
ang1[0,6,20] | 0.12476
ang1[0,6,21] | 0.13044
ang1[0,6,22] | 0.12976
ang1[0,6,23] | 0.089211
ang1[0,7,0] | 0.13116
ang1[0,7,1] | 0.1276
ang1[0,7,2] | 0.12671
ang1[0,7,3] | 0.12278
ang1[0,7,4] | 0.13225
ang1[0,7,5] | 0.13117
ang1[0,7,6] | 0.12206
ang1[0,7,7] | 0.10789
ang1[0,7,8] | 0.093764
ang1[0,7,9] | 0.084756
ang1[0,7,10] | 0.078883
ang1[0,7,11] | 0.074369
ang1[0,7,12] | 0.07283
ang1[0,7,13] | 0.068105
ang1[0,7,14] | 0.067878
ang1[0,7,15] | 0.070104
ang1[0,7,16] | 0.07693
ang1[0,7,17] | 0.07692
ang1[0,7,18] | 0.084521
ang1[0,7,19] | 0.087812
ang1[0,7,20] | 0.087812
ang1[0,7,21] | 0.086836
ang1[0,7,22] | 0.092441
ang1[0,7,23] | 0.10775
ang1[0,8,0] | 0.13429
ang1[0,8,1] | 0.14485
ang1[0,8,2] | 0.1089
ang1[0,8,3] | 0.094485
ang1[0,8,4] | 0.095145
ang1[0,8,5] | 0.093673
ang1[0,8,6] | 0.1053
ang1[0,8,7] | 0.13591
ang1[0,8,8] | 0.12586
ang1[0,8,9] | 0.11522
ang1[0,8,10] | 0.10024
ang1[0,8,11] | 0.055248
ang1[0,8,12] | 0.051052
ang1[0,8,13] | 0.053359
ang1[0,8,14] | 0.053359
ang1[0,8,15] | 0.052497
ang1[0,8,16] | 0.034159
ang1[0,8,17] | 0.034159
ang1[0,8,18] | 0.036327
ang1[0,8,19] | 0.042426
ang1[0,8,20] | 0.070949
ang1[0,8,21] | 0.086296
ang1[0,8,22] | 0.080676
ang1[0,8,23] | 0.091609
ang1[0,9,0] | 0.095513
ang1[0,9,1] | 0.088762
ang1[0,9,2] | 0.090263
ang1[0,9,3] | 0.09239
ang1[0,9,4] | 0.0923
ang1[0,9,5] | 0.089368
ang1[0,9,6] | 0.13954
ang1[0,9,7] | 0.12941
ang1[0,9,8] | 0.11612
ang1[0,9,9] | 0.10355
ang1[0,9,10] | 0.091899
ang1[0,9,11] | 0.083401
ang1[0,9,12] | 0.078586
ang1[0,9,13] | 0.075659
ang1[0,9,14] | 0.076349
ang1[0,9,15] | 0.079599
ang1[0,9,16] | 0.081606
ang1[0,9,17] | 0.086612
ang1[0,9,18] | 0.095144
ang1[0,9,19] | 0.097841
ang1[0,9,20] | 0.09526
ang1[0,9,21] | 0.097067
ang1[0,9,22] | 0.1099
ang1[0,9,23] | 0.12439
ang1[0,10,0] | 0.12672
ang1[0,10,1] | 0.11034
ang1[0,10,2] | 0.10266
ang1[0,10,3] | 0.0977
ang1[0,10,4] | 0.11934
ang1[0,10,5] | 0.14455
ang1[0,10,6] | 0.14024
ang1[0,10,7] | 0.13146
ang1[0,10,8] | 0.12277
ang1[0,10,9] | 0.11348
ang1[0,10,10] | 0.10746
ang1[0,10,11] | 0.10293
ang1[0,10,12] | 0.051834
ang1[0,10,13] | 0.044365
ang1[0,10,14] | 0.0456
ang1[0,10,15] | 0.046313
ang1[0,10,16] | 0.06895
ang1[0,10,17] | 0.087429
ang1[0,10,18] | 0.099493
ang1[0,10,19] | 0.11903
ang1[0,10,20] | 0.11729
ang1[0,10,21] | 0.081597
ang1[0,10,22] | 0.089636
ang1[0,10,23] | 0.077237
ang1[0,11,0] | 0.076071
ang1[0,11,1] | 0.070721
ang1[0,11,2] | 0.060022
ang1[0,11,3] | 0.049323
ang1[0,11,4] | 0.054673
ang1[0,11,5] | 0.077983
ang1[0,11,6] | 0.092142
ang1[0,11,7] | 0.082744
ang1[0,11,8] | 0.090072
ang1[0,11,9] | 0.089079
ang1[0,11,10] | 0.060359
ang1[0,11,11] | 0.051776
ang1[0,11,12] | 0.056069
ang1[0,11,13] | 0.056784
ang1[0,11,14] | 0.039154
ang1[0,11,15] | 0.040585
ang1[0,11,16] | 0.039154
ang1[0,11,17] | 0.037723
ang1[0,11,18] | 0.076038
ang1[0,11,19] | 0.12131
ang1[0,11,20] | 0.12481
ang1[0,11,21] | 0.12167
ang1[0,11,22] | 0.12715
ang1[0,11,23] | 0.12967
ang1[0,12,0] | 0.11742
ang1[0,12,1] | 0.12445
ang1[0,12,2] | 0.12751
ang1[0,12,3] | 0.089387
ang1[0,12,4] | 0.095978
ang1[0,12,5] | 0.091754
ang1[0,12,6] | 0.095796
ang1[0,12,7] | 0.092863
ang1[0,12,8] | 0.08553
ang1[0,12,9] | 0.077748
ang1[0,12,10] | 0.070627
ang1[0,12,11] | 0.06947
ang1[0,12,12] | 0.047852
ang1[0,12,13] | 0.047022
ang1[0,12,14] | 0.048146
ang1[0,12,15] | 0.043355
ang1[0,12,16] | 0.038711
ang1[0,12,17] | 0.13036
ang1[0,12,18] | 0.10421
ang1[0,12,19] | 0.09833
ang1[0,12,20] | 0.096671
ang1[0,12,21] | 0.098199
ang1[0,12,22] | 0.10373
ang1[0,12,23] | 0.11224
ang1[0,13,0] | 0.061028
ang1[0,13,1] | 0.065225
ang1[0,13,2] | 0.068071
ang1[0,13,3] | 0.069018
ang1[0,13,4] | 0.069018
ang1[0,13,5] | 0.068071
ang1[0,13,6] | 0.055046
ang1[0,13,7] | 0.13691
ang1[0,13,8] | 0.11103
ang1[0,13,9] | 0.10843
ang1[0,13,10] | 0.10163
ang1[0,13,11] | 0.096239
ang1[0,13,12] | 0.090844
ang1[0,13,13] | 0.090041
ang1[0,13,14] | 0.091966
ang1[0,13,15] | 0.091004
ang1[0,13,16] | 0.088656
ang1[0,13,17] | 0.094233
ang1[0,13,18] | 0.10079
ang1[0,13,19] | 0.10938
ang1[0,13,20] | 0.11481
ang1[0,13,21] | 0.12233
ang1[0,13,22] | 0.096993
ang1[0,13,23] | 0.065225
ang1[1,0,0] | 0.074878
ang1[1,0,1] | 0.061796
ang1[1,0,2] | 0.042605
ang1[1,0,3] | 0.055842
ang1[1,0,4] | 0.068132
ang1[1,0,5] | 0.053369
ang1[1,0,6] | 0.015325
ang1[1,0,7] | 0
ang1[1,0,8] | 0
ang1[1,0,9] | 0
ang1[1,0,10] | 0
ang1[1,0,11] | 0
ang1[1,0,12] | 0
ang1[1,0,13] | 0
ang1[1,0,14] | 0
ang1[1,0,15] | 0
ang1[1,0,16] | 0.027274
ang1[1,0,17] | 0.059293
ang1[1,0,18] | 0.056043
ang1[1,0,19] | 0.067577
ang1[1,0,20] | 0.08417
ang1[1,0,21] | 0.075756
ang1[1,0,22] | 0.071516
ang1[1,0,23] | 0.080122
ang1[1,1,0] | 0.033457
ang1[1,1,1] | 0.030971
ang1[1,1,2] | 0.041278
ang1[1,1,3] | 0.027117
ang1[1,1,4] | 0.011217
ang1[1,1,5] | 0.0274
ang1[1,1,6] | 0.036538
ang1[1,1,7] | 0.0040595
ang1[1,1,8] | 0
ang1[1,1,9] | 0
ang1[1,1,10] | 0
ang1[1,1,11] | 0
ang1[1,1,12] | 0
ang1[1,1,13] | 0
ang1[1,1,14] | 0.0070835
ang1[1,1,15] | 0
ang1[1,1,16] | 0
ang1[1,1,17] | 0
ang1[1,1,18] | 0
ang1[1,1,19] | 0
ang1[1,1,20] | 0
ang1[1,1,21] | 0
ang1[1,1,22] | 0.0092201
ang1[1,1,23] | 0.045199
ang1[1,2,0] | 0.12927
ang1[1,2,1] | 0.11086
ang1[1,2,2] | 0.097045
ang1[1,2,3] | 0.092443
ang1[1,2,4] | 0.092443
ang1[1,2,5] | 0.097045
ang1[1,2,6] | 0.11259
ang1[1,2,7] | 0.083735
ang1[1,2,8] | 0.062082
ang1[1,2,9] | 0.061484
ang1[1,2,10] | 0.065924
ang1[1,2,11] | 0.073175
ang1[1,2,12] | 0.073687
ang1[1,2,13] | 0.073687
ang1[1,2,14] | 0.078504
ang1[1,2,15] | 0.076094
ang1[1,2,16] | 0.064052
ang1[1,2,17] | 0.060886
ang1[1,2,18] | 0.057514
ang1[1,2,19] | 0.062695
ang1[1,2,20] | 0.071895
ang1[1,2,21] | 0.090951
ang1[1,2,22] | 0.115
ang1[1,2,23] | 0.11179
ang1[1,3,0] | 0.047355
ang1[1,3,1] | 0.050241
ang1[1,3,2] | 0.053235
ang1[1,3,3] | 0.090893
ang1[1,3,4] | 0.12459
ang1[1,3,5] | 0.096641
ang1[1,3,6] | 0.1105
ang1[1,3,7] | 0.088722
ang1[1,3,8] | 0.076922
ang1[1,3,9] | 0.087407
ang1[1,3,10] | 0.072286
ang1[1,3,11] | 0.062575
ang1[1,3,12] | 0.054112
ang1[1,3,13] | 0.056781
ang1[1,3,14] | 0.062125
ang1[1,3,15] | 0.067466
ang1[1,3,16] | 0.062125
ang1[1,3,17] | 0.05452
ang1[1,3,18] | 0.065361
ang1[1,3,19] | 0.08256
ang1[1,3,20] | 0.0812
ang1[1,3,21] | 0.075363
ang1[1,3,22] | 0.10206
ang1[1,3,23] | 0.12873
ang1[1,4,0] | 0.10991
ang1[1,4,1] | 0.11277
ang1[1,4,2] | 0.11851
ang1[1,4,3] | 0.11011
ang1[1,4,4] | 0.1156
ang1[1,4,5] | 0.10417
ang1[1,4,6] | 0.084098
ang1[1,4,7] | 0.071617
ang1[1,4,8] | 0.084739
ang1[1,4,9] | 0.084346
ang1[1,4,10] | 0
ang1[1,4,11] | 0.029962
ang1[1,4,12] | 0.052045
ang1[1,4,13] | 0.041614
ang1[1,4,14] | 0.03376
ang1[1,4,15] | 0.056031
ang1[1,4,16] | 0.046675
ang1[1,4,17] | 0.059378
ang1[1,4,18] | 0.067073
ang1[1,4,19] | 0.069428
ang1[1,4,20] | 0.075148
ang1[1,4,21] | 0.08809
ang1[1,4,22] | 0.068244
ang1[1,4,23] | 0.080091
ang1[1,5,0] | 0.10757
ang1[1,5,1] | 0.10256
ang1[1,5,2] | 0.12162
ang1[1,5,3] | 0.1116
ang1[1,5,4] | 0.11661
ang1[1,5,5] | 0.1176
ang1[1,5,6] | 0.102
ang1[1,5,7] | 0.067953
ang1[1,5,8] | 0.067082
ang1[1,5,9] | 0.067387
ang1[1,5,10] | 0.062557
ang1[1,5,11] | 0.067773
ang1[1,5,12] | 0.036363
ang1[1,5,13] | 0.030646
ang1[1,5,14] | 0.051712
ang1[1,5,15] | 0.028096
ang1[1,5,16] | 0.053487
ang1[1,5,17] | 0.036029
ang1[1,5,18] | 0
ang1[1,5,19] | 0
ang1[1,5,20] | 0
ang1[1,5,21] | 0.00037717
ang1[1,5,22] | 0.014016
ang1[1,5,23] | 0.036402
ang1[1,6,0] | 0.055838
ang1[1,6,1] | 0.056452
ang1[1,6,2] | 0.056528
ang1[1,6,3] | 0.023798
ang1[1,6,4] | 0.046466
ang1[1,6,5] | 0.050937
ang1[1,6,6] | 0.054752
ang1[1,6,7] | 0.049916
ang1[1,6,8] | 0.076831
ang1[1,6,9] | 0.044105
ang1[1,6,10] | 0.058032
ang1[1,6,11] | 0.061495
ang1[1,6,12] | 0.052682
ang1[1,6,13] | 0.055368
ang1[1,6,14] | 0.06074
ang1[1,6,15] | 0.066114
ang1[1,6,16] | 0.06074
ang1[1,6,17] | 0.055368
ang1[1,6,18] | 0.079127
ang1[1,6,19] | 0.06812
ang1[1,6,20] | 0.050719
ang1[1,6,21] | 0.066668
ang1[1,6,22] | 0.072469
ang1[1,6,23] | 0.060028
ang1[1,7,0] | 0.055549
ang1[1,7,1] | 0.060981
ang1[1,7,2] | 0.057638
ang1[1,7,3] | 0.052009
ang1[1,7,4] | 0.059146
ang1[1,7,5] | 0.061005
ang1[1,7,6] | 0.04238
ang1[1,7,7] | 0.0041372
ang1[1,7,8] | 0
ang1[1,7,9] | 0
ang1[1,7,10] | 0
ang1[1,7,11] | 0
ang1[1,7,12] | 0
ang1[1,7,13] | 0
ang1[1,7,14] | 0
ang1[1,7,15] | 0
ang1[1,7,16] | 0
ang1[1,7,17] | 0
ang1[1,7,18] | 0
ang1[1,7,19] | 0
ang1[1,7,20] | 0
ang1[1,7,21] | 0
ang1[1,7,22] | 0
ang1[1,7,23] | 0.0027676
ang1[1,8,0] | 0.058923
ang1[1,8,1] | 0.060197
ang1[1,8,2] | 0.033027
ang1[1,8,3] | 0.036256
ang1[1,8,4] | 0.044898
ang1[1,8,5] | 0.038755
ang1[1,8,6] | 0.037097
ang1[1,8,7] | 0.051131
ang1[1,8,8] | 0.042448
ang1[1,8,9] | 0.068127
ang1[1,8,10] | 0.09296
ang1[1,8,11] | 0.060308
ang1[1,8,12] | 0.057656
ang1[1,8,13] | 0.058894
ang1[1,8,14] | 0.058894
ang1[1,8,15] | 0.063105
ang1[1,8,16] | 0.040901
ang1[1,8,17] | 0.040901
ang1[1,8,18] | 0.049076
ang1[1,8,19] | 0.048804
ang1[1,8,20] | 0.068458
ang1[1,8,21] | 0.075613
ang1[1,8,22] | 0.078674
ang1[1,8,23] | 0.1195
ang1[1,9,0] | 0.01397
ang1[1,9,1] | 0.0087217
ang1[1,9,2] | 0.014548
ang1[1,9,3] | 0.028581
ang1[1,9,4] | 0.027406
ang1[1,9,5] | 0.0028141
ang1[1,9,6] | 0.037017
ang1[1,9,7] | 0
ang1[1,9,8] | 0
ang1[1,9,9] | 0
ang1[1,9,10] | 0
ang1[1,9,11] | 0
ang1[1,9,12] | 0
ang1[1,9,13] | 0.0071275
ang1[1,9,14] | 0.0097827
ang1[1,9,15] | 0.022126
ang1[1,9,16] | 0.026946
ang1[1,9,17] | 0.015045
ang1[1,9,18] | 0
ang1[1,9,19] | 0
ang1[1,9,20] | 0
ang1[1,9,21] | 0
ang1[1,9,22] | 0.0059403
ang1[1,9,23] | 0.043239
ang1[1,10,0] | 0.047325
ang1[1,10,1] | 0.033992
ang1[1,10,2] | 0.026223
ang1[1,10,3] | 0.021287
ang1[1,10,4] | 0.037577
ang1[1,10,5] | 0.061353
ang1[1,10,6] | 0.047128
ang1[1,10,7] | 0.0044038
ang1[1,10,8] | 0
ang1[1,10,9] | 0
ang1[1,10,10] | 0.038852
ang1[1,10,11] | 0.051358
ang1[1,10,12] | 0.02287
ang1[1,10,13] | 0.031423
ang1[1,10,14] | 0.036173
ang1[1,10,15] | 0.032418
ang1[1,10,16] | 0.032566
ang1[1,10,17] | 0.048619
ang1[1,10,18] | 0.061969
ang1[1,10,19] | 0.078818
ang1[1,10,20] | 0.075374
ang1[1,10,21] | 0.066631
ang1[1,10,22] | 0.11215
ang1[1,10,23] | 0.11271
ang1[1,11,0] | 0.11654
ang1[1,11,1] | 0.11139
ang1[1,11,2] | 0.10107
ang1[1,11,3] | 0.090763
ang1[1,11,4] | 0.095919
ang1[1,11,5] | 0.1155
ang1[1,11,6] | 0.12148
ang1[1,11,7] | 0.08647
ang1[1,11,8] | 0.079642
ang1[1,11,9] | 0.083412
ang1[1,11,10] | 0.062956
ang1[1,11,11] | 0.060387
ang1[1,11,12] | 0.076573
ang1[1,11,13] | 0.07927
ang1[1,11,14] | 0.059734
ang1[1,11,15] | 0.06513
ang1[1,11,16] | 0.059734
ang1[1,11,17] | 0.05434
ang1[1,11,18] | 0.070199
ang1[1,11,19] | 0.061648
ang1[1,11,20] | 0.03055
ang1[1,11,21] | 0.050416
ang1[1,11,22] | 0.028676
ang1[1,11,23] | 0.059882
ang1[1,12,0] | 0.013666
ang1[1,12,1] | 0.020699
ang1[1,12,2] | 0.058699
ang1[1,12,3] | 0.038486
ang1[1,12,4] | 0.12264
ang1[1,12,5] | 0.13166
ang1[1,12,6] | 0.1351
ang1[1,12,7] | 0.12417
ang1[1,12,8] | 0.096849
ang1[1,12,9] | 0.076062
ang1[1,12,10] | 0.062212
ang1[1,12,11] | 0.071255
ang1[1,12,12] | 0.050892
ang1[1,12,13] | 0.057636
ang1[1,12,14] | 0.06015
ang1[1,12,15] | 0.062821
ang1[1,12,16] | 0.043053
ang1[1,12,17] | 0.069173
ang1[1,12,18] | 0.00046167
ang1[1,12,19] | 0
ang1[1,12,20] | 0
ang1[1,12,21] | 0
ang1[1,12,22] | 0
ang1[1,12,23] | 0.0084851
ang1[1,13,0] | 0.045821
ang1[1,13,1] | 0.067964
ang1[1,13,2] | 0.078565
ang1[1,13,3] | 0.082097
ang1[1,13,4] | 0.082097
ang1[1,13,5] | 0.078565
ang1[1,13,6] | 0.028873
ang1[1,13,7] | 0.10675
ang1[1,13,8] | 0.051926
ang1[1,13,9] | 0.049281
ang1[1,13,10] | 0.053174
ang1[1,13,11] | 0.060349
ang1[1,13,12] | 0.063384
ang1[1,13,13] | 0.063836
ang1[1,13,14] | 0.071034
ang1[1,13,15] | 0.067436
ang1[1,13,16] | 0.04805
ang1[1,13,17] | 0.040774
ang1[1,13,18] | 0.037088
ang1[1,13,19] | 0.048736
ang1[1,13,20] | 0.066305
ang1[1,13,21] | 0.094975
ang1[1,13,22] | 0.085721
ang1[1,13,23] | 0.067964
ang1[2,0,0] | 0
ang1[2,0,1] | 0
ang1[2,0,2] | 0
ang1[2,0,3] | 0
ang1[2,0,4] | 0
ang1[2,0,5] | 0
ang1[2,0,6] | 0.095113
ang1[2,0,7] | 0.1997
ang1[2,0,8] | 0.17656
ang1[2,0,9] | 0.17159
ang1[2,0,10] | 0.18715
ang1[2,0,11] | 0.09906
ang1[2,0,12] | 0.090603
ang1[2,0,13] | 0.081767
ang1[2,0,14] | 0.07543
ang1[2,0,15] | 0
ang1[2,0,16] | 0
ang1[2,0,17] | 0
ang1[2,0,18] | 0
ang1[2,0,19] | 0
ang1[2,0,20] | 0
ang1[2,0,21] | 0
ang1[2,0,22] | 0
ang1[2,0,23] | 0
ang1[2,1,0] | 0
ang1[2,1,1] | 0
ang1[2,1,2] | 0
ang1[2,1,3] | 0
ang1[2,1,4] | 0
ang1[2,1,5] | 0
ang1[2,1,6] | 0.05771
ang1[2,1,7] | 0.051223
ang1[2,1,8] | 0.092807
ang1[2,1,9] | 0.094107
ang1[2,1,10] | 0.11105
ang1[2,1,11] | 0.137
ang1[2,1,12] | 0.10946
ang1[2,1,13] | 0.055295
ang1[2,1,14] | 0.020126
ang1[2,1,15] | 0.033073
ang1[2,1,16] | 0.082219
ang1[2,1,17] | 0.12773
ang1[2,1,18] | 0.14774
ang1[2,1,19] | 0.14263
ang1[2,1,20] | 0.12241
ang1[2,1,21] | 0.13269
ang1[2,1,22] | 0.13818
ang1[2,1,23] | 0.1275
ang1[2,2,0] | 0
ang1[2,2,1] | 0
ang1[2,2,2] | 0
ang1[2,2,3] | 0
ang1[2,2,4] | 0
ang1[2,2,5] | 0
ang1[2,2,6] | 0
ang1[2,2,7] | 0
ang1[2,2,8] | 0
ang1[2,2,9] | 0
ang1[2,2,10] | 0
ang1[2,2,11] | 0
ang1[2,2,12] | 0
ang1[2,2,13] | 0
ang1[2,2,14] | 0
ang1[2,2,15] | 0
ang1[2,2,16] | 0
ang1[2,2,17] | 0
ang1[2,2,18] | 0
ang1[2,2,19] | 0
ang1[2,2,20] | 0
ang1[2,2,21] | 0
ang1[2,2,22] | 0
ang1[2,2,23] | 0
ang1[2,3,0] | 0.10645
ang1[2,3,1] | 0.019868
ang1[2,3,2] | 0
ang1[2,3,3] | 0
ang1[2,3,4] | 0
ang1[2,3,5] | 0
ang1[2,3,6] | 0
ang1[2,3,7] | 0
ang1[2,3,8] | 0
ang1[2,3,9] | 0
ang1[2,3,10] | 0
ang1[2,3,11] | 0
ang1[2,3,12] | 0
ang1[2,3,13] | 0
ang1[2,3,14] | 0
ang1[2,3,15] | 0
ang1[2,3,16] | 0
ang1[2,3,17] | 0
ang1[2,3,18] | 0
ang1[2,3,19] | 0
ang1[2,3,20] | 0
ang1[2,3,21] | 0
ang1[2,3,22] | 0
ang1[2,3,23] | 0
ang1[2,4,0] | 0
ang1[2,4,1] | 0
ang1[2,4,2] | 0
ang1[2,4,3] | 0
ang1[2,4,4] | 0
ang1[2,4,5] | 0
ang1[2,4,6] | 0
ang1[2,4,7] | 0
ang1[2,4,8] | 0
ang1[2,4,9] | 0
ang1[2,4,10] | 0.029652
ang1[2,4,11] | 0
ang1[2,4,12] | 0
ang1[2,4,13] | 0
ang1[2,4,14] | 0
ang1[2,4,15] | 0
ang1[2,4,16] | 0
ang1[2,4,17] | 0
ang1[2,4,18] | 0
ang1[2,4,19] | 0
ang1[2,4,20] | 0
ang1[2,4,21] | 0
ang1[2,4,22] | 0
ang1[2,4,23] | 0
ang1[2,5,0] | 0
ang1[2,5,1] | 0
ang1[2,5,2] | 0
ang1[2,5,3] | 0
ang1[2,5,4] | 0
ang1[2,5,5] | 0
ang1[2,5,6] | 0
ang1[2,5,7] | 0
ang1[2,5,8] | 0
ang1[2,5,9] | 0
ang1[2,5,10] | 0
ang1[2,5,11] | 0
ang1[2,5,12] | 0.08099
ang1[2,5,13] | 0.1051
ang1[2,5,14] | 0.07385
ang1[2,5,15] | 0.015979
ang1[2,5,16] | 0.047008
ang1[2,5,17] | 0.084448
ang1[2,5,18] | 0.1411
ang1[2,5,19] | 0.17047
ang1[2,5,20] | 0.16554
ang1[2,5,21] | 0.16478
ang1[2,5,22] | 0.18512
ang1[2,5,23] | 0.19163
ang1[2,6,0] | 0.18381
ang1[2,6,1] | 0.18611
ang1[2,6,2] | 0.18539
ang1[2,6,3] | 0.085186
ang1[2,6,4] | 0.011247
ang1[2,6,5] | 0
ang1[2,6,6] | 0
ang1[2,6,7] | 0
ang1[2,6,8] | 0
ang1[2,6,9] | 0
ang1[2,6,10] | 0
ang1[2,6,11] | 0
ang1[2,6,12] | 0
ang1[2,6,13] | 0
ang1[2,6,14] | 0
ang1[2,6,15] | 0
ang1[2,6,16] | 0
ang1[2,6,17] | 0
ang1[2,6,18] | 0
ang1[2,6,19] | 0
ang1[2,6,20] | 0
ang1[2,6,21] | 0
ang1[2,6,22] | 0
ang1[2,6,23] | 0
ang1[2,7,0] | 0.096096
ang1[2,7,1] | 0.089225
ang1[2,7,2] | 0.10394
ang1[2,7,3] | 0.11203
ang1[2,7,4] | 0.13268
ang1[2,7,5] | 0.13516
ang1[2,7,6] | 0.13651
ang1[2,7,7] | 0.13499
ang1[2,7,8] | 0.13146
ang1[2,7,9] | 0.14572
ang1[2,7,10] | 0.17032
ang1[2,7,11] | 0.16553
ang1[2,7,12] | 0.15521
ang1[2,7,13] | 0.1388
ang1[2,7,14] | 0.13906
ang1[2,7,15] | 0.13183
ang1[2,7,16] | 0.16371
ang1[2,7,17] | 0.1637
ang1[2,7,18] | 0.18727
ang1[2,7,19] | 0.19873
ang1[2,7,20] | 0.19873
ang1[2,7,21] | 0.1993
ang1[2,7,22] | 0.18968
ang1[2,7,23] | 0.17136
ang1[2,8,0] | 0.16227
ang1[2,8,1] | 0.17228
ang1[2,8,2] | 0.10369
ang1[2,8,3] | 0.04669
ang1[2,8,4] | 0.028416
ang1[2,8,5] | 0.028581
ang1[2,8,6] | 0.053045
ang1[2,8,7] | 0.089932
ang1[2,8,8] | 0.043189
ang1[2,8,9] | 0
ang1[2,8,10] | 0
ang1[2,8,11] | 0
ang1[2,8,12] | 0
ang1[2,8,13] | 0
ang1[2,8,14] | 0
ang1[2,8,15] | 0
ang1[2,8,16] | 0
ang1[2,8,17] | 0
ang1[2,8,18] | 0
ang1[2,8,19] | 0
ang1[2,8,20] | 0
ang1[2,8,21] | 0
ang1[2,8,22] | 0
ang1[2,8,23] | 0
ang1[2,9,0] | 0.054541
ang1[2,9,1] | 0.058582
ang1[2,9,2] | 0.059777
ang1[2,9,3] | 0.043612
ang1[2,9,4] | 0.046096
ang1[2,9,5] | 0.084588
ang1[2,9,6] | 0.17414
ang1[2,9,7] | 0.21364
ang1[2,9,8] | 0.21839
ang1[2,9,9] | 0.20229
ang1[2,9,10] | 0.15348
ang1[2,9,11] | 0.12059
ang1[2,9,12] | 0.084231
ang1[2,9,13] | 0.057288
ang1[2,9,14] | 0.050807
ang1[2,9,15] | 0.043871
ang1[2,9,16] | 0.038726
ang1[2,9,17] | 0.055627
ang1[2,9,18] | 0.10213
ang1[2,9,19] | 0.14229
ang1[2,9,20] | 0.14607
ang1[2,9,21] | 0.13979
ang1[2,9,22] | 0.10878
ang1[2,9,23] | 0.12439
ang1[2,10,0] | 0.13653
ang1[2,10,1] | 0.10762
ang1[2,10,2] | 0.10375
ang1[2,10,3] | 0.10375
ang1[2,10,4] | 0.14629
ang1[2,10,5] | 0.16546
ang1[2,10,6] | 0.15418
ang1[2,10,7] | 0.16679
ang1[2,10,8] | 0.16951
ang1[2,10,9] | 0.12846
ang1[2,10,10] | 0.032449
ang1[2,10,11] | 0.020316
ang1[2,10,12] | 0
ang1[2,10,13] | 0
ang1[2,10,14] | 0
ang1[2,10,15] | 0
ang1[2,10,16] | 0.0096528
ang1[2,10,17] | 0.007614
ang1[2,10,18] | 0
ang1[2,10,19] | 0
ang1[2,10,20] | 0
ang1[2,10,21] | 0
ang1[2,10,22] | 0
ang1[2,10,23] | 0
ang1[2,11,0] | 0
ang1[2,11,1] | 0
ang1[2,11,2] | 0
ang1[2,11,3] | 0
ang1[2,11,4] | 0
ang1[2,11,5] | 0
ang1[2,11,6] | 0
ang1[2,11,7] | 0
ang1[2,11,8] | 0
ang1[2,11,9] | 0
ang1[2,11,10] | 0
ang1[2,11,11] | 0
ang1[2,11,12] | 0
ang1[2,11,13] | 0
ang1[2,11,14] | 0
ang1[2,11,15] | 0
ang1[2,11,16] | 0
ang1[2,11,17] | 0
ang1[2,11,18] | 0
ang1[2,11,19] | 0
ang1[2,11,20] | 0.010843
ang1[2,11,21] | 0.017919
ang1[2,11,22] | 0.12605
ang1[2,11,23] | 0.12967
ang1[2,12,0] | 0.17715
ang1[2,12,1] | 0.19497
ang1[2,12,2] | 0.1425
ang1[2,12,3] | 0
ang1[2,12,4] | 0
ang1[2,12,5] | 0
ang1[2,12,6] | 0
ang1[2,12,7] | 0
ang1[2,12,8] | 0
ang1[2,12,9] | 0
ang1[2,12,10] | 0
ang1[2,12,11] | 0
ang1[2,12,12] | 0
ang1[2,12,13] | 0
ang1[2,12,14] | 0
ang1[2,12,15] | 0
ang1[2,12,16] | 0
ang1[2,12,17] | 0
ang1[2,12,18] | 0.072065
ang1[2,12,19] | 0.14003
ang1[2,12,20] | 0.16016
ang1[2,12,21] | 0.16546
ang1[2,12,22] | 0.16675
ang1[2,12,23] | 0.17396
ang1[2,13,0] | 0
ang1[2,13,1] | 0
ang1[2,13,2] | 0
ang1[2,13,3] | 0
ang1[2,13,4] | 0
ang1[2,13,5] | 0
ang1[2,13,6] | 0
ang1[2,13,7] | 0
ang1[2,13,8] | 0
ang1[2,13,9] | 0
ang1[2,13,10] | 0
ang1[2,13,11] | 0
ang1[2,13,12] | 0
ang1[2,13,13] | 0
ang1[2,13,14] | 0
ang1[2,13,15] | 0
ang1[2,13,16] | 0
ang1[2,13,17] | 0
ang1[2,13,18] | 0
ang1[2,13,19] | 0
ang1[2,13,20] | 0
ang1[2,13,21] | 0
ang1[2,13,22] | 0
ang1[2,13,23] | 0
ang1[3,0,0] | 0.14979
ang1[3,0,1] | 0.135
ang1[3,0,2] | 0.1176
ang1[3,0,3] | 0.12501
ang1[3,0,4] | 0.13327
ang1[3,0,5] | 0.12484
ang1[3,0,6] | 0.12025
ang1[3,0,7] | 0.07472
ang1[3,0,8] | 0.080611
ang1[3,0,9] | 0.081959
ang1[3,0,10] | 0.075254
ang1[3,0,11] | 0.10896
ang1[3,0,12] | 0.11035
ang1[3,0,13] | 0.1118
ang1[3,0,14] | 0.11184
ang1[3,0,15] | 0.13547
ang1[3,0,16] | 0.16633
ang1[3,0,17] | 0.1892
ang1[3,0,18] | 0.18703
ang1[3,0,19] | 0.18862
ang1[3,0,20] | 0.19206
ang1[3,0,21] | 0.17435
ang1[3,0,22] | 0.15652
ang1[3,0,23] | 0.14733
ang1[3,1,0] | 0.11788
ang1[3,1,1] | 0.11046
ang1[3,1,2] | 0.11308
ang1[3,1,3] | 0.10214
ang1[3,1,4] | 0.091537
ang1[3,1,5] | 0.10375
ang1[3,1,6] | 0.13002
ang1[3,1,7] | 0.12574
ang1[3,1,8] | 0.10375
ang1[3,1,9] | 0.10375
ang1[3,1,10] | 0.1031
ang1[3,1,11] | 0.094837
ang1[3,1,12] | 0.1049
ang1[3,1,13] | 0.12403
ang1[3,1,14] | 0.138
ang1[3,1,15] | 0.13289
ang1[3,1,16] | 0.11123
ang1[3,1,17] | 0.093521
ang1[3,1,18] | 0.086081
ang1[3,1,19] | 0.091846
ang1[3,1,20] | 0.10375
ang1[3,1,21] | 0.10375
ang1[3,1,22] | 0.11021
ang1[3,1,23] | 0.12003
ang1[3,2,0] | 0.15828
ang1[3,2,1] | 0.14158
ang1[3,2,2] | 0.12905
ang1[3,2,3] | 0.12488
ang1[3,2,4] | 0.12488
ang1[3,2,5] | 0.12905
ang1[3,2,6] | 0.15461
ang1[3,2,7] | 0.14814
ang1[3,2,8] | 0.14328
ang1[3,2,9] | 0.14396
ang1[3,2,10] | 0.14694
ang1[3,2,11] | 0.15074
ang1[3,2,12] | 0.15109
ang1[3,2,13] | 0.15109
ang1[3,2,14] | 0.15217
ang1[3,2,15] | 0.15163
ang1[3,2,16] | 0.14892
ang1[3,2,17] | 0.14787
ang1[3,2,18] | 0.1456
ang1[3,2,19] | 0.14477
ang1[3,2,20] | 0.14557
ang1[3,2,21] | 0.14976
ang1[3,2,22] | 0.15515
ang1[3,2,23] | 0.1422
ang1[3,3,0] | 0.10627
ang1[3,3,1] | 0.10701
ang1[3,3,2] | 0.10663
ang1[3,3,3] | 0.12957
ang1[3,3,4] | 0.15343
ang1[3,3,5] | 0.14181
ang1[3,3,6] | 0.1595
ang1[3,3,7] | 0.1604
ang1[3,3,8] | 0.16442
ang1[3,3,9] | 0.17625
ang1[3,3,10] | 0.16728
ang1[3,3,11] | 0.15955
ang1[3,3,12] | 0.14668
ang1[3,3,13] | 0.14728
ang1[3,3,14] | 0.14849
ang1[3,3,15] | 0.14969
ang1[3,3,16] | 0.14849
ang1[3,3,17] | 0.14576
ang1[3,3,18] | 0.15784
ang1[3,3,19] | 0.1718
ang1[3,3,20] | 0.16849
ang1[3,3,21] | 0.15739
ang1[3,3,22] | 0.16339
ang1[3,3,23] | 0.16936
ang1[3,4,0] | 0.15401
ang1[3,4,1] | 0.15465
ang1[3,4,2] | 0.15593
ang1[3,4,3] | 0.14771
ang1[3,4,4] | 0.15269
ang1[3,4,5] | 0.15272
ang1[3,4,6] | 0.14822
ang1[3,4,7] | 0.15654
ang1[3,4,8] | 0.17823
ang1[3,4,9] | 0.1831
ang1[3,4,10] | 0.12492
ang1[3,4,11] | 0.14676
ang1[3,4,12] | 0.15367
ang1[3,4,13] | 0.14536
ang1[3,4,14] | 0.13751
ang1[3,4,15] | 0.14992
ang1[3,4,16] | 0.1462
ang1[3,4,17] | 0.15731
ang1[3,4,18] | 0.16763
ang1[3,4,19] | 0.17178
ang1[3,4,20] | 0.17306
ang1[3,4,21] | 0.17405
ang1[3,4,22] | 0.14784
ang1[3,4,23] | 0.14295
ang1[3,5,0] | 0.14541
ang1[3,5,1] | 0.14086
ang1[3,5,2] | 0.15134
ang1[3,5,3] | 0.14225
ang1[3,5,4] | 0.14679
ang1[3,5,5] | 0.1545
ang1[3,5,6] | 0.15223
ang1[3,5,7] | 0.1446
ang1[3,5,8] | 0.15576
ang1[3,5,9] | 0.16066
ang1[3,5,10] | 0.15859
ang1[3,5,11] | 0.16092
ang1[3,5,12] | 0.13275
ang1[3,5,13] | 0.12773
ang1[3,5,14] | 0.13955
ang1[3,5,15] | 0.12132
ang1[3,5,16] | 0.14074
ang1[3,5,17] | 0.13135
ang1[3,5,18] | 0.10914
ang1[3,5,19] | 0.097618
ang1[3,5,20] | 0.10099
ang1[3,5,21] | 0.10504
ang1[3,5,22] | 0.10247
ang1[3,5,23] | 0.10577
ang1[3,6,0] | 0.11241
ang1[3,6,1] | 0.11162
ang1[3,6,2] | 0.10926
ang1[3,6,3] | 0.085009
ang1[3,6,4] | 0.10131
ang1[3,6,5] | 0.11151
ang1[3,6,6] | 0.1225
ang1[3,6,7] | 0.13488
ang1[3,6,8] | 0.16501
ang1[3,6,9] | 0.14781
ang1[3,6,10] | 0.15838
ang1[3,6,11] | 0.15951
ang1[3,6,12] | 0.14636
ang1[3,6,13] | 0.14697
ang1[3,6,14] | 0.14817
ang1[3,6,15] | 0.14938
ang1[3,6,16] | 0.14817
ang1[3,6,17] | 0.14697
ang1[3,6,18] | 0.16776
ang1[3,6,19] | 0.16276
ang1[3,6,20] | 0.14865
ang1[3,6,21] | 0.15216
ang1[3,6,22] | 0.14404
ang1[3,6,23] | 0.12364
ang1[3,7,0] | 0.12783
ang1[3,7,1] | 0.12577
ang1[3,7,2] | 0.12066
ang1[3,7,3] | 0.11402
ang1[3,7,4] | 0.11882
ang1[3,7,5] | 0.12293
ang1[3,7,6] | 0.11897
ang1[3,7,7] | 0.11043
ang1[3,7,8] | 0.10375
ang1[3,7,9] | 0.092344
ang1[3,7,10] | 0.081357
ang1[3,7,11] | 0.08387
ang1[3,7,12] | 0.089549
ang1[3,7,13] | 0.096141
ang1[3,7,14] | 0.096165
ang1[3,7,15] | 0.10166
ang1[3,7,16] | 0.088727
ang1[3,7,17] | 0.088736
ang1[3,7,18] | 0.081015
ang1[3,7,19] | 0.076831
ang1[3,7,20] | 0.076831
ang1[3,7,21] | 0.075744
ang1[3,7,22] | 0.084507
ang1[3,7,23] | 0.10375
ang1[3,8,0] | 0.11679
ang1[3,8,1] | 0.11277
ang1[3,8,2] | 0.092159
ang1[3,8,3] | 0.091894
ang1[3,8,4] | 0.097655
ang1[3,8,5] | 0.095978
ang1[3,8,6] | 0.10213
ang1[3,8,7] | 0.12619
ang1[3,8,8] | 0.13377
ang1[3,8,9] | 0.1608
ang1[3,8,10] | 0.18239
ang1[3,8,11] | 0.16165
ang1[3,8,12] | 0.15864
ang1[3,8,13] | 0.1607
ang1[3,8,14] | 0.1607
ang1[3,8,15] | 0.15987
ang1[3,8,16] | 0.14371
ang1[3,8,17] | 0.14371
ang1[3,8,18] | 0.14555
ang1[3,8,19] | 0.14415
ang1[3,8,20] | 0.15737
ang1[3,8,21] | 0.1634
ang1[3,8,22] | 0.15814
ang1[3,8,23] | 0.1673
ang1[3,9,0] | 0.090873
ang1[3,9,1] | 0.082276
ang1[3,9,2] | 0.083611
ang1[3,9,3] | 0.090418
ang1[3,9,4] | 0.089635
ang1[3,9,5] | 0.075789
ang1[3,9,6] | 0.10626
ang1[3,9,7] | 0.083059
ang1[3,9,8] | 0.074553
ang1[3,9,9] | 0.076662
ang1[3,9,10] | 0.094203
ang1[3,9,11] | 0.10834
ang1[3,9,12] | 0.12385
ang1[3,9,13] | 0.13283
ang1[3,9,14] | 0.1346
ang1[3,9,15] | 0.1389
ang1[3,9,16] | 0.1408
ang1[3,9,17] | 0.13287
ang1[3,9,18] | 0.11723
ang1[3,9,19] | 0.10375
ang1[3,9,20] | 0.10375
ang1[3,9,21] | 0.10375
ang1[3,9,22] | 0.11502
ang1[3,9,23] | 0.12073
ang1[3,10,0] | 0.10269
ang1[3,10,1] | 0.092675
ang1[3,10,2] | 0.085237
ang1[3,10,3] | 0.079688
ang1[3,10,4] | 0.091677
ang1[3,10,5] | 0.1144
ang1[3,10,6] | 0.1128
ang1[3,10,7] | 0.098922
ang1[3,10,8] | 0.091445
ang1[3,10,9] | 0.10579
ang1[3,10,10] | 0.13914
ang1[3,10,11] | 0.14641
ang1[3,10,12] | 0.12041
ang1[3,10,13] | 0.12503
ang1[3,10,14] | 0.12594
ang1[3,10,15] | 0.12114
ang1[3,10,16] | 0.12352
ang1[3,10,17] | 0.13659
ang1[3,10,18] | 0.15013
ang1[3,10,19] | 0.16374
ang1[3,10,20] | 0.15914
ang1[3,10,21] | 0.14643
ang1[3,10,22] | 0.16565
ang1[3,10,23] | 0.15464
ang1[3,11,0] | 0.15355
ang1[3,11,1] | 0.14887
ang1[3,11,2] | 0.13952
ang1[3,11,3] | 0.13017
ang1[3,11,4] | 0.13485
ang1[3,11,5] | 0.15526
ang1[3,11,6] | 0.16774
ang1[3,11,7] | 0.15989
ang1[3,11,8] | 0.16738
ang1[3,11,9] | 0.17474
ang1[3,11,10] | 0.16219
ang1[3,11,11] | 0.15926
ang1[3,11,12] | 0.1629
ang1[3,11,13] | 0.1635
ang1[3,11,14] | 0.14795
ang1[3,11,15] | 0.14916
ang1[3,11,16] | 0.14795
ang1[3,11,17] | 0.14674
ang1[3,11,18] | 0.16223
ang1[3,11,19] | 0.1589
ang1[3,11,20] | 0.13559
ang1[3,11,21] | 0.14168
ang1[3,11,22] | 0.11498
ang1[3,11,23] | 0.12389
ang1[3,12,0] | 0.10382
ang1[3,12,1] | 0.10123
ang1[3,12,2] | 0.12186
ang1[3,12,3] | 0.10582
ang1[3,12,4] | 0.15997
ang1[3,12,5] | 0.16725
ang1[3,12,6] | 0.17079
ang1[3,12,7] | 0.16834
ang1[3,12,8] | 0.16222
ang1[3,12,9] | 0.15804
ang1[3,12,10] | 0.15117
ang1[3,12,11] | 0.15848
ang1[3,12,12] | 0.14356
ang1[3,12,13] | 0.14564
ang1[3,12,14] | 0.14611
ang1[3,12,15] | 0.14791
ang1[3,12,16] | 0.13951
ang1[3,12,17] | 0.1681
ang1[3,12,18] | 0.12096
ang1[3,12,19] | 0.10375
ang1[3,12,20] | 0.10125
ang1[3,12,21] | 0.10104
ang1[3,12,22] | 0.10375
ang1[3,12,23] | 0.10401
ang1[3,13,0] | 0.13605
ang1[3,13,1] | 0.1446
ang1[3,13,2] | 0.14698
ang1[3,13,3] | 0.14777
ang1[3,13,4] | 0.14777
ang1[3,13,5] | 0.14698
ang1[3,13,6] | 0.1358
ang1[3,13,7] | 0.20713
ang1[3,13,8] | 0.18503
ang1[3,13,9] | 0.18488
ang1[3,13,10] | 0.18748
ang1[3,13,11] | 0.19065
ang1[3,13,12] | 0.19267
ang1[3,13,13] | 0.19297
ang1[3,13,14] | 0.19455
ang1[3,13,15] | 0.19376
ang1[3,13,16] | 0.1889
ang1[3,13,17] | 0.18566
ang1[3,13,18] | 0.18321
ang1[3,13,19] | 0.18452
ang1[3,13,20] | 0.18817
ang1[3,13,21] | 0.19446
ang1[3,13,22] | 0.17239
ang1[3,13,23] | 0.1446
ang1[4,0,0] | 0
ang1[4,0,1] | 0
ang1[4,0,2] | 0
ang1[4,0,3] | 0
ang1[4,0,4] | 0
ang1[4,0,5] | 0
ang1[4,0,6] | 0
ang1[4,0,7] | 0.039426
ang1[4,0,8] | 0
ang1[4,0,9] | 0
ang1[4,0,10] | 0
ang1[4,0,11] | 0
ang1[4,0,12] | 0
ang1[4,0,13] | 0
ang1[4,0,14] | 0
ang1[4,0,15] | 0
ang1[4,0,16] | 0
ang1[4,0,17] | 0
ang1[4,0,18] | 0
ang1[4,0,19] | 0
ang1[4,0,20] | 0
ang1[4,0,21] | 0
ang1[4,0,22] | 0
ang1[4,0,23] | 0
ang1[4,1,0] | 0
ang1[4,1,1] | 0
ang1[4,1,2] | 0
ang1[4,1,3] | 0
ang1[4,1,4] | 0
ang1[4,1,5] | 0
ang1[4,1,6] | 0.050996
ang1[4,1,7] | 0
ang1[4,1,8] | 0
ang1[4,1,9] | 0
ang1[4,1,10] | 0
ang1[4,1,11] | 0
ang1[4,1,12] | 0
ang1[4,1,13] | 0
ang1[4,1,14] | 0
ang1[4,1,15] | 0
ang1[4,1,16] | 0
ang1[4,1,17] | 0
ang1[4,1,18] | 0
ang1[4,1,19] | 0
ang1[4,1,20] | 0
ang1[4,1,21] | 0
ang1[4,1,22] | 0.020522
ang1[4,1,23] | 0.065114
ang1[4,2,0] | 0
ang1[4,2,1] | 0
ang1[4,2,2] | 0
ang1[4,2,3] | 0
ang1[4,2,4] | 0
ang1[4,2,5] | 0
ang1[4,2,6] | 0
ang1[4,2,7] | 0
ang1[4,2,8] | 0
ang1[4,2,9] | 0
ang1[4,2,10] | 0
ang1[4,2,11] | 0
ang1[4,2,12] | 0
ang1[4,2,13] | 0
ang1[4,2,14] | 0
ang1[4,2,15] | 0
ang1[4,2,16] | 0
ang1[4,2,17] | 0
ang1[4,2,18] | 0
ang1[4,2,19] | 0
ang1[4,2,20] | 0
ang1[4,2,21] | 0
ang1[4,2,22] | 0
ang1[4,2,23] | 0
ang1[4,3,0] | 0.11451
ang1[4,3,1] | 0.061217
ang1[4,3,2] | 0.044059
ang1[4,3,3] | 0.01306
ang1[4,3,4] | 0
ang1[4,3,5] | 0
ang1[4,3,6] | 0
ang1[4,3,7] | 0
ang1[4,3,8] | 0
ang1[4,3,9] | 0
ang1[4,3,10] | 0
ang1[4,3,11] | 0
ang1[4,3,12] | 0
ang1[4,3,13] | 0
ang1[4,3,14] | 0
ang1[4,3,15] | 0
ang1[4,3,16] | 0
ang1[4,3,17] | 0
ang1[4,3,18] | 0
ang1[4,3,19] | 0
ang1[4,3,20] | 0
ang1[4,3,21] | 0
ang1[4,3,22] | 0
ang1[4,3,23] | 0
ang1[4,4,0] | 0
ang1[4,4,1] | 0
ang1[4,4,2] | 0
ang1[4,4,3] | 0
ang1[4,4,4] | 0
ang1[4,4,5] | 0
ang1[4,4,6] | 0
ang1[4,4,7] | 0
ang1[4,4,8] | 0
ang1[4,4,9] | 0
ang1[4,4,10] | 0.022305
ang1[4,4,11] | 0
ang1[4,4,12] | 0
ang1[4,4,13] | 0
ang1[4,4,14] | 0
ang1[4,4,15] | 0
ang1[4,4,16] | 0
ang1[4,4,17] | 0
ang1[4,4,18] | 0
ang1[4,4,19] | 0
ang1[4,4,20] | 0
ang1[4,4,21] | 0
ang1[4,4,22] | 0
ang1[4,4,23] | 0
ang1[4,5,0] | 0
ang1[4,5,1] | 0
ang1[4,5,2] | 0
ang1[4,5,3] | 0
ang1[4,5,4] | 0
ang1[4,5,5] | 0
ang1[4,5,6] | 0
ang1[4,5,7] | 0
ang1[4,5,8] | 0
ang1[4,5,9] | 0
ang1[4,5,10] | 0
ang1[4,5,11] | 0
ang1[4,5,12] | 0
ang1[4,5,13] | 0
ang1[4,5,14] | 0
ang1[4,5,15] | 0
ang1[4,5,16] | 0
ang1[4,5,17] | 0
ang1[4,5,18] | 0
ang1[4,5,19] | 0
ang1[4,5,20] | 0
ang1[4,5,21] | 0
ang1[4,5,22] | 0.045528
ang1[4,5,23] | 0.087876
ang1[4,6,0] | 0.08653
ang1[4,6,1] | 0.10108
ang1[4,6,2] | 0.16552
ang1[4,6,3] | 0.091597
ang1[4,6,4] | 0.053288
ang1[4,6,5] | 0.027789
ang1[4,6,6] | 0
ang1[4,6,7] | 0
ang1[4,6,8] | 0
ang1[4,6,9] | 0
ang1[4,6,10] | 0
ang1[4,6,11] | 0
ang1[4,6,12] | 0
ang1[4,6,13] | 0
ang1[4,6,14] | 0
ang1[4,6,15] | 0
ang1[4,6,16] | 0
ang1[4,6,17] | 0
ang1[4,6,18] | 0
ang1[4,6,19] | 0
ang1[4,6,20] | 0.038334
ang1[4,6,21] | 0.052704
ang1[4,6,22] | 0.065669
ang1[4,6,23] | 0.00061755
ang1[4,7,0] | 0.074011
ang1[4,7,1] | 0.068793
ang1[4,7,2] | 0.075702
ang1[4,7,3] | 0.077786
ang1[4,7,4] | 0.092849
ang1[4,7,5] | 0.066469
ang1[4,7,6] | 0.032759
ang1[4,7,7] | 0
ang1[4,7,8] | 0
ang1[4,7,9] | 0
ang1[4,7,10] | 0
ang1[4,7,11] | 0
ang1[4,7,12] | 0
ang1[4,7,13] | 0
ang1[4,7,14] | 0
ang1[4,7,15] | 0
ang1[4,7,16] | 0
ang1[4,7,17] | 0
ang1[4,7,18] | 0
ang1[4,7,19] | 0
ang1[4,7,20] | 0
ang1[4,7,21] | 0
ang1[4,7,22] | 0
ang1[4,7,23] | 0
ang1[4,8,0] | 0.090279
ang1[4,8,1] | 0.15876
ang1[4,8,2] | 0.10633
ang1[4,8,3] | 0.070918
ang1[4,8,4] | 0.062242
ang1[4,8,5] | 0.061577
ang1[4,8,6] | 0.079535
ang1[4,8,7] | 0.11223
ang1[4,8,8] | 0.057973
ang1[4,8,9] | 0
ang1[4,8,10] | 0
ang1[4,8,11] | 0
ang1[4,8,12] | 0
ang1[4,8,13] | 0
ang1[4,8,14] | 0
ang1[4,8,15] | 0
ang1[4,8,16] | 0
ang1[4,8,17] | 0
ang1[4,8,18] | 0
ang1[4,8,19] | 0
ang1[4,8,20] | 0
ang1[4,8,21] | 0
ang1[4,8,22] | 0
ang1[4,8,23] | 0
ang1[4,9,0] | 0.075311
ang1[4,9,1] | 0.073881
ang1[4,9,2] | 0.075231
ang1[4,9,3] | 0.068338
ang1[4,9,4] | 0.069518
ang1[4,9,5] | 0.087011
ang1[4,9,6] | 0.15708
ang1[4,9,7] | 0.17115
ang1[4,9,8] | 0.13353
ang1[4,9,9] | 0.068449
ang1[4,9,10] | 0
ang1[4,9,11] | 0
ang1[4,9,12] | 0
ang1[4,9,13] | 0
ang1[4,9,14] | 0
ang1[4,9,15] | 0
ang1[4,9,16] | 0
ang1[4,9,17] | 0
ang1[4,9,18] | 0
ang1[4,9,19] | 0
ang1[4,9,20] | 0
ang1[4,9,21] | 0
ang1[4,9,22] | 0.005025
ang1[4,9,23] | 0.047169
ang1[4,10,0] | 0.13169
ang1[4,10,1] | 0.109
ang1[4,10,2] | 0.10321
ang1[4,10,3] | 0.10077
ang1[4,10,4] | 0.133
ang1[4,10,5] | 0.15515
ang1[4,10,6] | 0.14731
ang1[4,10,7] | 0.14937
ang1[4,10,8] | 0.13266
ang1[4,10,9] | 0.050197
ang1[4,10,10] | 0
ang1[4,10,11] | 0
ang1[4,10,12] | 0
ang1[4,10,13] | 0
ang1[4,10,14] | 0
ang1[4,10,15] | 0
ang1[4,10,16] | 0
ang1[4,10,17] | 0
ang1[4,10,18] | 0
ang1[4,10,19] | 0
ang1[4,10,20] | 0.00057918
ang1[4,10,21] | 0
ang1[4,10,22] | 0
ang1[4,10,23] | 0
ang1[4,11,0] | 0
ang1[4,11,1] | 0
ang1[4,11,2] | 0
ang1[4,11,3] | 0
ang1[4,11,4] | 0
ang1[4,11,5] | 0
ang1[4,11,6] | 0
ang1[4,11,7] | 0
ang1[4,11,8] | 0
ang1[4,11,9] | 0
ang1[4,11,10] | 0
ang1[4,11,11] | 0
ang1[4,11,12] | 0
ang1[4,11,13] | 0
ang1[4,11,14] | 0
ang1[4,11,15] | 0
ang1[4,11,16] | 0
ang1[4,11,17] | 0
ang1[4,11,18] | 0
ang1[4,11,19] | 0
ang1[4,11,20] | 0.068388
ang1[4,11,21] | 0.018394
ang1[4,11,22] | 0.086983
ang1[4,11,23] | 0.058036
ang1[4,12,0] | 0.043623
ang1[4,12,1] | 0.080544
ang1[4,12,2] | 0.045301
ang1[4,12,3] | 0.033224
ang1[4,12,4] | 0
ang1[4,12,5] | 0
ang1[4,12,6] | 0
ang1[4,12,7] | 0
ang1[4,12,8] | 0
ang1[4,12,9] | 0
ang1[4,12,10] | 0
ang1[4,12,11] | 0
ang1[4,12,12] | 0
ang1[4,12,13] | 0
ang1[4,12,14] | 0
ang1[4,12,15] | 0
ang1[4,12,16] | 0
ang1[4,12,17] | 0
ang1[4,12,18] | 0
ang1[4,12,19] | 0
ang1[4,12,20] | 0
ang1[4,12,21] | 0
ang1[4,12,22] | 0
ang1[4,12,23] | 0.016535
ang1[4,13,0] | 0
ang1[4,13,1] | 0
ang1[4,13,2] | 0
ang1[4,13,3] | 0
ang1[4,13,4] | 0
ang1[4,13,5] | 0
ang1[4,13,6] | 0
ang1[4,13,7] | 0
ang1[4,13,8] | 0
ang1[4,13,9] | 0
ang1[4,13,10] | 0
ang1[4,13,11] | 0
ang1[4,13,12] | 0
ang1[4,13,13] | 0
ang1[4,13,14] | 0
ang1[4,13,15] | 0
ang1[4,13,16] | 0
ang1[4,13,17] | 0
ang1[4,13,18] | 0
ang1[4,13,19] | 0
ang1[4,13,20] | 0
ang1[4,13,21] | 0
ang1[4,13,22] | 0
ang1[4,13,23] | 0
ang1[5,0,0] | 0.024533
ang1[5,0,1] | 0.028329
ang1[5,0,2] | 0.029054
ang1[5,0,3] | 0.022697
ang1[5,0,4] | 0.01309
ang1[5,0,5] | 0
ang1[5,0,6] | 0
ang1[5,0,7] | 0
ang1[5,0,8] | 0
ang1[5,0,9] | 0
ang1[5,0,10] | 0
ang1[5,0,11] | 0
ang1[5,0,12] | 0
ang1[5,0,13] | 0
ang1[5,0,14] | 0
ang1[5,0,15] | 0
ang1[5,0,16] | 0
ang1[5,0,17] | 0
ang1[5,0,18] | 0
ang1[5,0,19] | 0
ang1[5,0,20] | 0
ang1[5,0,21] | 0
ang1[5,0,22] | 0
ang1[5,0,23] | 0.011634
ang1[5,1,0] | 0
ang1[5,1,1] | 0
ang1[5,1,2] | 0
ang1[5,1,3] | 0
ang1[5,1,4] | 0
ang1[5,1,5] | 0
ang1[5,1,6] | 0
ang1[5,1,7] | 0
ang1[5,1,8] | 0
ang1[5,1,9] | 0
ang1[5,1,10] | 0
ang1[5,1,11] | 0
ang1[5,1,12] | 0
ang1[5,1,13] | 0
ang1[5,1,14] | 0
ang1[5,1,15] | 0
ang1[5,1,16] | 0
ang1[5,1,17] | 0
ang1[5,1,18] | 0
ang1[5,1,19] | 0
ang1[5,1,20] | 0
ang1[5,1,21] | 0
ang1[5,1,22] | 0
ang1[5,1,23] | 0
ang1[5,2,0] | 0.047671
ang1[5,2,1] | 0.048364
ang1[5,2,2] | 0.048883
ang1[5,2,3] | 0.049056
ang1[5,2,4] | 0.049056
ang1[5,2,5] | 0.048883
ang1[5,2,6] | 0.035391
ang1[5,2,7] | 0.014278
ang1[5,2,8] | 0
ang1[5,2,9] | 0.0017072
ang1[5,2,10] | 0.014109
ang1[5,2,11] | 0.029403
ang1[5,2,12] | 0.030833
ang1[5,2,13] | 0.030833
ang1[5,2,14] | 0.034372
ang1[5,2,15] | 0.032602
ang1[5,2,16] | 0.023753
ang1[5,2,17] | 0.019871
ang1[5,2,18] | 0.010452
ang1[5,2,19] | 0.0050881
ang1[5,2,20] | 0.0059916
ang1[5,2,21] | 0.019555
ang1[5,2,22] | 0.03715
ang1[5,2,23] | 0.048051
ang1[5,3,0] | 0
ang1[5,3,1] | 0
ang1[5,3,2] | 0
ang1[5,3,3] | 0
ang1[5,3,4] | 0.025119
ang1[5,3,5] | 0.0010252
ang1[5,3,6] | 0.0070331
ang1[5,3,7] | 0.0053743
ang1[5,3,8] | 0
ang1[5,3,9] | 0
ang1[5,3,10] | 0
ang1[5,3,11] | 0.0093095
ang1[5,3,12] | 0.016449
ang1[5,3,13] | 0.018411
ang1[5,3,14] | 0.022337
ang1[5,3,15] | 0.026262
ang1[5,3,16] | 0.022337
ang1[5,3,17] | 0.012093
ang1[5,3,18] | 0.0005995
ang1[5,3,19] | 0
ang1[5,3,20] | 0
ang1[5,3,21] | 0
ang1[5,3,22] | 0.01513
ang1[5,3,23] | 0.034639
ang1[5,4,0] | 0.033423
ang1[5,4,1] | 0.035521
ang1[5,4,2] | 0.039716
ang1[5,4,3] | 0.040712
ang1[5,4,4] | 0.040506
ang1[5,4,5] | 0.029227
ang1[5,4,6] | 0.014542
ang1[5,4,7] | 0
ang1[5,4,8] | 0
ang1[5,4,9] | 0
ang1[5,4,10] | 0
ang1[5,4,11] | 0
ang1[5,4,12] | 0
ang1[5,4,13] | 0
ang1[5,4,14] | 0
ang1[5,4,15] | 0.00075744
ang1[5,4,16] | 0
ang1[5,4,17] | 0
ang1[5,4,18] | 0
ang1[5,4,19] | 0
ang1[5,4,20] | 0
ang1[5,4,21] | 0
ang1[5,4,22] | 0
ang1[5,4,23] | 0.0097
ang1[5,5,0] | 0.040808
ang1[5,5,1] | 0.040997
ang1[5,5,2] | 0.047958
ang1[5,5,3] | 0.048335
ang1[5,5,4] | 0.048147
ang1[5,5,5] | 0.040431
ang1[5,5,6] | 0.027638
ang1[5,5,7] | 0.0027312
ang1[5,5,8] | 0
ang1[5,5,9] | 0
ang1[5,5,10] | 0.0048831
ang1[5,5,11] | 0
ang1[5,5,12] | 0
ang1[5,5,13] | 0
ang1[5,5,14] | 0
ang1[5,5,15] | 0
ang1[5,5,16] | 0
ang1[5,5,17] | 0
ang1[5,5,18] | 0
ang1[5,5,19] | 0
ang1[5,5,20] | 0
ang1[5,5,21] | 0
ang1[5,5,22] | 0
ang1[5,5,23] | 0
ang1[5,6,0] | 0
ang1[5,6,1] | 0
ang1[5,6,2] | 0
ang1[5,6,3] | 0
ang1[5,6,4] | 0
ang1[5,6,5] | 0
ang1[5,6,6] | 0
ang1[5,6,7] | 0
ang1[5,6,8] | 0
ang1[5,6,9] | 0
ang1[5,6,10] | 0.0052847
ang1[5,6,11] | 0.0094247
ang1[5,6,12] | 0.015398
ang1[5,6,13] | 0.017372
ang1[5,6,14] | 0.021319
ang1[5,6,15] | 0.025268
ang1[5,6,16] | 0.021319
ang1[5,6,17] | 0.017372
ang1[5,6,18] | 0
ang1[5,6,19] | 0
ang1[5,6,20] | 0
ang1[5,6,21] | 0
ang1[5,6,22] | 0
ang1[5,6,23] | 0
ang1[5,7,0] | 0
ang1[5,7,1] | 0
ang1[5,7,2] | 0
ang1[5,7,3] | 0
ang1[5,7,4] | 0
ang1[5,7,5] | 0
ang1[5,7,6] | 0
ang1[5,7,7] | 0
ang1[5,7,8] | 0
ang1[5,7,9] | 0
ang1[5,7,10] | 0
ang1[5,7,11] | 0
ang1[5,7,12] | 0
ang1[5,7,13] | 0
ang1[5,7,14] | 0
ang1[5,7,15] | 0
ang1[5,7,16] | 0
ang1[5,7,17] | 0
ang1[5,7,18] | 0
ang1[5,7,19] | 0
ang1[5,7,20] | 0
ang1[5,7,21] | 0
ang1[5,7,22] | 0
ang1[5,7,23] | 0
ang1[5,8,0] | 0
ang1[5,8,1] | 0
ang1[5,8,2] | 0
ang1[5,8,3] | 0
ang1[5,8,4] | 0
ang1[5,8,5] | 0
ang1[5,8,6] | 0
ang1[5,8,7] | 0
ang1[5,8,8] | 0
ang1[5,8,9] | 0
ang1[5,8,10] | 0
ang1[5,8,11] | 0.0050596
ang1[5,8,12] | 0.0066039
ang1[5,8,13] | 0.0055347
ang1[5,8,14] | 0.0055347
ang1[5,8,15] | 0.010608
ang1[5,8,16] | 0.0067421
ang1[5,8,17] | 0.0067421
ang1[5,8,18] | 0.012749
ang1[5,8,19] | 0.0063775
ang1[5,8,20] | 0
ang1[5,8,21] | 0
ang1[5,8,22] | 0
ang1[5,8,23] | 0.02789
ang1[5,9,0] | 0
ang1[5,9,1] | 0
ang1[5,9,2] | 0
ang1[5,9,3] | 0
ang1[5,9,4] | 0
ang1[5,9,5] | 0
ang1[5,9,6] | 0
ang1[5,9,7] | 0
ang1[5,9,8] | 0
ang1[5,9,9] | 0
ang1[5,9,10] | 0
ang1[5,9,11] | 0
ang1[5,9,12] | 0
ang1[5,9,13] | 0
ang1[5,9,14] | 0
ang1[5,9,15] | 0
ang1[5,9,16] | 0
ang1[5,9,17] | 0
ang1[5,9,18] | 0
ang1[5,9,19] | 0
ang1[5,9,20] | 0
ang1[5,9,21] | 0
ang1[5,9,22] | 0
ang1[5,9,23] | 0
ang1[5,10,0] | 0
ang1[5,10,1] | 0
ang1[5,10,2] | 0
ang1[5,10,3] | 0
ang1[5,10,4] | 0
ang1[5,10,5] | 0
ang1[5,10,6] | 0
ang1[5,10,7] | 0
ang1[5,10,8] | 0
ang1[5,10,9] | 0
ang1[5,10,10] | 0
ang1[5,10,11] | 0
ang1[5,10,12] | 0
ang1[5,10,13] | 0
ang1[5,10,14] | 0
ang1[5,10,15] | 0
ang1[5,10,16] | 0
ang1[5,10,17] | 0
ang1[5,10,18] | 0
ang1[5,10,19] | 0
ang1[5,10,20] | 0
ang1[5,10,21] | 0
ang1[5,10,22] | 0.022511
ang1[5,10,23] | 0.035477
ang1[5,11,0] | 0.04047
ang1[5,11,1] | 0.040664
ang1[5,11,2] | 0.041052
ang1[5,11,3] | 0.04144
ang1[5,11,4] | 0.041246
ang1[5,11,5] | 0.037512
ang1[5,11,6] | 0.029341
ang1[5,11,7] | 0.0037265
ang1[5,11,8] | 0
ang1[5,11,9] | 0
ang1[5,11,10] | 0.0025965
ang1[5,11,11] | 0.0086109
ang1[5,11,12] | 0.020504
ang1[5,11,13] | 0.022486
ang1[5,11,14] | 0.02058
ang1[5,11,15] | 0.024546
ang1[5,11,16] | 0.02058
ang1[5,11,17] | 0.016616
ang1[5,11,18] | 0
ang1[5,11,19] | 0
ang1[5,11,20] | 0
ang1[5,11,21] | 0
ang1[5,11,22] | 0
ang1[5,11,23] | 0
ang1[5,12,0] | 0
ang1[5,12,1] | 0
ang1[5,12,2] | 0
ang1[5,12,3] | 0
ang1[5,12,4] | 0.026666
ang1[5,12,5] | 0.039902
ang1[5,12,6] | 0.0393
ang1[5,12,7] | 0.031306
ang1[5,12,8] | 0.011319
ang1[5,12,9] | 0
ang1[5,12,10] | 0
ang1[5,12,11] | 0.0017848
ang1[5,12,12] | 0.0030398
ang1[5,12,13] | 0.010614
ang1[5,12,14] | 0.012004
ang1[5,12,15] | 0.019466
ang1[5,12,16] | 0.0043416
ang1[5,12,17] | 0
ang1[5,12,18] | 0
ang1[5,12,19] | 0
ang1[5,12,20] | 0
ang1[5,12,21] | 0
ang1[5,12,22] | 0
ang1[5,12,23] | 0
ang1[5,13,0] | 0
ang1[5,13,1] | 0.0027394
ang1[5,13,2] | 0.010494
ang1[5,13,3] | 0.013079
ang1[5,13,4] | 0.013079
ang1[5,13,5] | 0.010494
ang1[5,13,6] | 0
ang1[5,13,7] | 0
ang1[5,13,8] | 0
ang1[5,13,9] | 0
ang1[5,13,10] | 0
ang1[5,13,11] | 0
ang1[5,13,12] | 0
ang1[5,13,13] | 0
ang1[5,13,14] | 0
ang1[5,13,15] | 0
ang1[5,13,16] | 0
ang1[5,13,17] | 0
ang1[5,13,18] | 0
ang1[5,13,19] | 0
ang1[5,13,20] | 0
ang1[5,13,21] | 0
ang1[5,13,22] | 0
ang1[5,13,23] | 0.0027394
ang1[6,0,0] | 0
ang1[6,0,1] | 0
ang1[6,0,2] | 0
ang1[6,0,3] | 0
ang1[6,0,4] | 0
ang1[6,0,5] | 0
ang1[6,0,6] | 0
ang1[6,0,7] | 0.10339
ang1[6,0,8] | 0.10225
ang1[6,0,9] | 0.099477
ang1[6,0,10] | 0.11226
ang1[6,0,11] | 0.0288
ang1[6,0,12] | 0.017561
ang1[6,0,13] | 0.0058166
ang1[6,0,14] | 0
ang1[6,0,15] | 0
ang1[6,0,16] | 0
ang1[6,0,17] | 0
ang1[6,0,18] | 0
ang1[6,0,19] | 0
ang1[6,0,20] | 0
ang1[6,0,21] | 0
ang1[6,0,22] | 0
ang1[6,0,23] | 0
ang1[6,1,0] | 0
ang1[6,1,1] | 0
ang1[6,1,2] | 0
ang1[6,1,3] | 0
ang1[6,1,4] | 0
ang1[6,1,5] | 0
ang1[6,1,6] | 0
ang1[6,1,7] | 0
ang1[6,1,8] | 0
ang1[6,1,9] | 0.001548
ang1[6,1,10] | 0.028615
ang1[6,1,11] | 0.053002
ang1[6,1,12] | 0.026825
ang1[6,1,13] | 0
ang1[6,1,14] | 0
ang1[6,1,15] | 0
ang1[6,1,16] | 0.0053987
ang1[6,1,17] | 0.04864
ang1[6,1,18] | 0.067463
ang1[6,1,19] | 0.059271
ang1[6,1,20] | 0.035152
ang1[6,1,21] | 0.030258
ang1[6,1,22] | 0.025208
ang1[6,1,23] | 0
ang1[6,2,0] | 0
ang1[6,2,1] | 0
ang1[6,2,2] | 0
ang1[6,2,3] | 0
ang1[6,2,4] | 0
ang1[6,2,5] | 0
ang1[6,2,6] | 0
ang1[6,2,7] | 0
ang1[6,2,8] | 0
ang1[6,2,9] | 0
ang1[6,2,10] | 0
ang1[6,2,11] | 0
ang1[6,2,12] | 0
ang1[6,2,13] | 0
ang1[6,2,14] | 0
ang1[6,2,15] | 0
ang1[6,2,16] | 0
ang1[6,2,17] | 0
ang1[6,2,18] | 0
ang1[6,2,19] | 0
ang1[6,2,20] | 0
ang1[6,2,21] | 0
ang1[6,2,22] | 0
ang1[6,2,23] | 0
ang1[6,3,0] | 0
ang1[6,3,1] | 0
ang1[6,3,2] | 0
ang1[6,3,3] | 0
ang1[6,3,4] | 0
ang1[6,3,5] | 0
ang1[6,3,6] | 0
ang1[6,3,7] | 0
ang1[6,3,8] | 0
ang1[6,3,9] | 0
ang1[6,3,10] | 0
ang1[6,3,11] | 0
ang1[6,3,12] | 0
ang1[6,3,13] | 0
ang1[6,3,14] | 0
ang1[6,3,15] | 0
ang1[6,3,16] | 0
ang1[6,3,17] | 0
ang1[6,3,18] | 0
ang1[6,3,19] | 0
ang1[6,3,20] | 0
ang1[6,3,21] | 0
ang1[6,3,22] | 0
ang1[6,3,23] | 0
ang1[6,4,0] | 0
ang1[6,4,1] | 0
ang1[6,4,2] | 0
ang1[6,4,3] | 0
ang1[6,4,4] | 0
ang1[6,4,5] | 0
ang1[6,4,6] | 0
ang1[6,4,7] | 0
ang1[6,4,8] | 0
ang1[6,4,9] | 0
ang1[6,4,10] | 0
ang1[6,4,11] | 0
ang1[6,4,12] | 0
ang1[6,4,13] | 0
ang1[6,4,14] | 0
ang1[6,4,15] | 0
ang1[6,4,16] | 0
ang1[6,4,17] | 0
ang1[6,4,18] | 0
ang1[6,4,19] | 0
ang1[6,4,20] | 0
ang1[6,4,21] | 0
ang1[6,4,22] | 0
ang1[6,4,23] | 0
ang1[6,5,0] | 0
ang1[6,5,1] | 0
ang1[6,5,2] | 0
ang1[6,5,3] | 0
ang1[6,5,4] | 0
ang1[6,5,5] | 0
ang1[6,5,6] | 0
ang1[6,5,7] | 0
ang1[6,5,8] | 0
ang1[6,5,9] | 0
ang1[6,5,10] | 0
ang1[6,5,11] | 0
ang1[6,5,12] | 0
ang1[6,5,13] | 0.011241
ang1[6,5,14] | 0
ang1[6,5,15] | 0
ang1[6,5,16] | 0
ang1[6,5,17] | 0
ang1[6,5,18] | 0.042793
ang1[6,5,19] | 0.073464
ang1[6,5,20] | 0.067355
ang1[6,5,21] | 0.060655
ang1[6,5,22] | 0.067358
ang1[6,5,23] | 0.062614
ang1[6,6,0] | 0.050739
ang1[6,6,1] | 0.050741
ang1[6,6,2] | 0.040295
ang1[6,6,3] | 0
ang1[6,6,4] | 0
ang1[6,6,5] | 0
ang1[6,6,6] | 0
ang1[6,6,7] | 0
ang1[6,6,8] | 0
ang1[6,6,9] | 0
ang1[6,6,10] | 0
ang1[6,6,11] | 0
ang1[6,6,12] | 0
ang1[6,6,13] | 0
ang1[6,6,14] | 0
ang1[6,6,15] | 0
ang1[6,6,16] | 0
ang1[6,6,17] | 0
ang1[6,6,18] | 0
ang1[6,6,19] | 0
ang1[6,6,20] | 0
ang1[6,6,21] | 0
ang1[6,6,22] | 0
ang1[6,6,23] | 0
ang1[6,7,0] | 0
ang1[6,7,1] | 0
ang1[6,7,2] | 0
ang1[6,7,3] | 0
ang1[6,7,4] | 0.00042992
ang1[6,7,5] | 0.0039908
ang1[6,7,6] | 0.014447
ang1[6,7,7] | 0.027099
ang1[6,7,8] | 0.037693
ang1[6,7,9] | 0.060966
ang1[6,7,10] | 0.091433
ang1[6,7,11] | 0.091159
ang1[6,7,12] | 0.082375
ang1[6,7,13] | 0.070693
ang1[6,7,14] | 0.07118
ang1[6,7,15] | 0.061727
ang1[6,7,16] | 0.086783
ang1[6,7,17] | 0.086782
ang1[6,7,18] | 0.10275
ang1[6,7,19] | 0.11092
ang1[6,7,20] | 0.11092
ang1[6,7,21] | 0.11247
ang1[6,7,22] | 0.097238
ang1[6,7,23] | 0.063609
ang1[6,8,0] | 0.027984
ang1[6,8,1] | 0.027428
ang1[6,8,2] | 0
ang1[6,8,3] | 0
ang1[6,8,4] | 0
ang1[6,8,5] | 0
ang1[6,8,6] | 0
ang1[6,8,7] | 0
ang1[6,8,8] | 0
ang1[6,8,9] | 0
ang1[6,8,10] | 0
ang1[6,8,11] | 0
ang1[6,8,12] | 0
ang1[6,8,13] | 0
ang1[6,8,14] | 0
ang1[6,8,15] | 0
ang1[6,8,16] | 0
ang1[6,8,17] | 0
ang1[6,8,18] | 0
ang1[6,8,19] | 0
ang1[6,8,20] | 0
ang1[6,8,21] | 0
ang1[6,8,22] | 0
ang1[6,8,23] | 0
ang1[6,9,0] | 0
ang1[6,9,1] | 0
ang1[6,9,2] | 0
ang1[6,9,3] | 0
ang1[6,9,4] | 0
ang1[6,9,5] | 0
ang1[6,9,6] | 0.034598
ang1[6,9,7] | 0.084235
ang1[6,9,8] | 0.10226
ang1[6,9,9] | 0.098737
ang1[6,9,10] | 0.061585
ang1[6,9,11] | 0.037191
ang1[6,9,12] | 0.0056448
ang1[6,9,13] | 0
ang1[6,9,14] | 0
ang1[6,9,15] | 0
ang1[6,9,16] | 0
ang1[6,9,17] | 0
ang1[6,9,18] | 0.0069867
ang1[6,9,19] | 0.04445
ang1[6,9,20] | 0.050806
ang1[6,9,21] | 0.042722
ang1[6,9,22] | 0
ang1[6,9,23] | 0
ang1[6,10,0] | 0.009814
ang1[6,10,1] | 0
ang1[6,10,2] | 0.0010912
ang1[6,10,3] | 0.0060499
ang1[6,10,4] | 0.026949
ang1[6,10,5] | 0.020911
ang1[6,10,6] | 0.013936
ang1[6,10,7] | 0.035329
ang1[6,10,8] | 0.046736
ang1[6,10,9] | 0.014975
ang1[6,10,10] | 0
ang1[6,10,11] | 0
ang1[6,10,12] | 0
ang1[6,10,13] | 0
ang1[6,10,14] | 0
ang1[6,10,15] | 0
ang1[6,10,16] | 0
ang1[6,10,17] | 0
ang1[6,10,18] | 0
ang1[6,10,19] | 0
ang1[6,10,20] | 0
ang1[6,10,21] | 0
ang1[6,10,22] | 0
ang1[6,10,23] | 0
ang1[6,11,0] | 0
ang1[6,11,1] | 0
ang1[6,11,2] | 0
ang1[6,11,3] | 0
ang1[6,11,4] | 0
ang1[6,11,5] | 0
ang1[6,11,6] | 0
ang1[6,11,7] | 0
ang1[6,11,8] | 0
ang1[6,11,9] | 0
ang1[6,11,10] | 0
ang1[6,11,11] | 0
ang1[6,11,12] | 0
ang1[6,11,13] | 0
ang1[6,11,14] | 0
ang1[6,11,15] | 0
ang1[6,11,16] | 0
ang1[6,11,17] | 0
ang1[6,11,18] | 0
ang1[6,11,19] | 0
ang1[6,11,20] | 0
ang1[6,11,21] | 0
ang1[6,11,22] | 0
ang1[6,11,23] | 0
ang1[6,12,0] | 0.059733
ang1[6,12,1] | 0.070516
ang1[6,12,2] | 0.014983
ang1[6,12,3] | 0
ang1[6,12,4] | 0
ang1[6,12,5] | 0
ang1[6,12,6] | 0
ang1[6,12,7] | 0
ang1[6,12,8] | 0
ang1[6,12,9] | 0
ang1[6,12,10] | 0
ang1[6,12,11] | 0
ang1[6,12,12] | 0
ang1[6,12,13] | 0
ang1[6,12,14] | 0
ang1[6,12,15] | 0
ang1[6,12,16] | 0
ang1[6,12,17] | 0
ang1[6,12,18] | 0
ang1[6,12,19] | 0.041705
ang1[6,12,20] | 0.063492
ang1[6,12,21] | 0.067261
ang1[6,12,22] | 0.06302
ang1[6,12,23] | 0.06173
ang1[6,13,0] | 0
ang1[6,13,1] | 0
ang1[6,13,2] | 0
ang1[6,13,3] | 0
ang1[6,13,4] | 0
ang1[6,13,5] | 0
ang1[6,13,6] | 0
ang1[6,13,7] | 0
ang1[6,13,8] | 0
ang1[6,13,9] | 0
ang1[6,13,10] | 0
ang1[6,13,11] | 0
ang1[6,13,12] | 0
ang1[6,13,13] | 0
ang1[6,13,14] | 0
ang1[6,13,15] | 0
ang1[6,13,16] | 0
ang1[6,13,17] | 0
ang1[6,13,18] | 0
ang1[6,13,19] | 0
ang1[6,13,20] | 0
ang1[6,13,21] | 0
ang1[6,13,22] | 0
ang1[6,13,23] | 0
ang1[7,0,0] | 0.099449
ang1[7,0,1] | 0.10154
ang1[7,0,2] | 0.10405
ang1[7,0,3] | 0.091864
ang1[7,0,4] | 0.078232
ang1[7,0,5] | 0.049269
ang1[7,0,6] | 0.0099223
ang1[7,0,7] | 0
ang1[7,0,8] | 0.006303
ang1[7,0,9] | 0.0098461
ang1[7,0,10] | 0.00036849
ang1[7,0,11] | 0.038696
ang1[7,0,12] | 0.037305
ang1[7,0,13] | 0.035851
ang1[7,0,14] | 0.025957
ang1[7,0,15] | 0.048516
ang1[7,0,16] | 0.073699
ang1[7,0,17] | 0.087684
ang1[7,0,18] | 0.079828
ang1[7,0,19] | 0.074273
ang1[7,0,20] | 0.072548
ang1[7,0,21] | 0.075112
ang1[7,0,22] | 0.077696
ang1[7,0,23] | 0.078841
ang1[7,1,0] | 0.041309
ang1[7,1,1] | 0.049024
ang1[7,1,2] | 0.049118
ang1[7,1,3] | 0.038447
ang1[7,1,4] | 0.029058
ang1[7,1,5] | 0.021939
ang1[7,1,6] | 0.006498
ang1[7,1,7] | 0.021929
ang1[7,1,8] | 0.0075468
ang1[7,1,9] | 0.011191
ang1[7,1,10] | 0.020662
ang1[7,1,11] | 0.010838
ang1[7,1,12] | 0.022266
ang1[7,1,13] | 0.044404
ang1[7,1,14] | 0.058037
ang1[7,1,15] | 0.05386
ang1[7,1,16] | 0.034407
ang1[7,1,17] | 0.014433
ang1[7,1,18] | 0.0057999
ang1[7,1,19] | 0.0084894
ang1[7,1,20] | 0.016494
ang1[7,1,21] | 0.001315
ang1[7,1,22] | 0
ang1[7,1,23] | 0
ang1[7,2,0] | 0.076675
ang1[7,2,1] | 0.079084
ang1[7,2,2] | 0.080891
ang1[7,2,3] | 0.081493
ang1[7,2,4] | 0.081493
ang1[7,2,5] | 0.080891
ang1[7,2,6] | 0.077404
ang1[7,2,7] | 0.078681
ang1[7,2,8] | 0.079615
ang1[7,2,9] | 0.084181
ang1[7,2,10] | 0.095129
ang1[7,2,11] | 0.10697
ang1[7,2,12] | 0.10823
ang1[7,2,13] | 0.10823
ang1[7,2,14] | 0.10804
ang1[7,2,15] | 0.10813
ang1[7,2,16] | 0.10862
ang1[7,2,17] | 0.10685
ang1[7,2,18] | 0.098539
ang1[7,2,19] | 0.087165
ang1[7,2,20] | 0.079664
ang1[7,2,21] | 0.078362
ang1[7,2,22] | 0.077298
ang1[7,2,23] | 0.078467
ang1[7,3,0] | 0
ang1[7,3,1] | 0.0055753
ang1[7,3,2] | 0.01235
ang1[7,3,3] | 0.031165
ang1[7,3,4] | 0.053958
ang1[7,3,5] | 0.04619
ang1[7,3,6] | 0.056031
ang1[7,3,7] | 0.077048
ang1[7,3,8] | 0.076555
ang1[7,3,9] | 0.080408
ang1[7,3,10] | 0.092991
ang1[7,3,11] | 0.10629
ang1[7,3,12] | 0.10902
ang1[7,3,13] | 0.10891
ang1[7,3,14] | 0.1087
ang1[7,3,15] | 0.10848
ang1[7,3,16] | 0.1087
ang1[7,3,17] | 0.10334
ang1[7,3,18] | 0.093076
ang1[7,3,19] | 0.080902
ang1[7,3,20] | 0.076432
ang1[7,3,21] | 0.07757
ang1[7,3,22] | 0.076458
ang1[7,3,23] | 0.075278
ang1[7,4,0] | 0.077523
ang1[7,4,1] | 0.077396
ang1[7,4,2] | 0.077142
ang1[7,4,3] | 0.078318
ang1[7,4,4] | 0.0776
ang1[7,4,5] | 0.077777
ang1[7,4,6] | 0.078665
ang1[7,4,7] | 0.077693
ang1[7,4,8] | 0.052578
ang1[7,4,9] | 0.076163
ang1[7,4,10] | 0.014813
ang1[7,4,11] | 0.037901
ang1[7,4,12] | 0.053802
ang1[7,4,13] | 0.075774
ang1[7,4,14] | 0.077136
ang1[7,4,15] | 0.094643
ang1[7,4,16] | 0.074894
ang1[7,4,17] | 0.07234
ang1[7,4,18] | 0.078829
ang1[7,4,19] | 0.052484
ang1[7,4,20] | 0.048789
ang1[7,4,21] | 0.073995
ang1[7,4,22] | 0.066311
ang1[7,4,23] | 0.072564
ang1[7,5,0] | 0.07865
ang1[7,5,1] | 0.079306
ang1[7,5,2] | 0.077676
ang1[7,5,3] | 0.078988
ang1[7,5,4] | 0.078332
ang1[7,5,5] | 0.077338
ang1[7,5,6] | 0.077873
ang1[7,5,7] | 0.07938
ang1[7,5,8] | 0.079205
ang1[7,5,9] | 0.088754
ang1[7,5,10] | 0.10091
ang1[7,5,11] | 0.062278
ang1[7,5,12] | 0.035353
ang1[7,5,13] | 0.033869
ang1[7,5,14] | 0.044536
ang1[7,5,15] | 0.059308
ang1[7,5,16] | 0.047943
ang1[7,5,17] | 0.031124
ang1[7,5,18] | 0.010838
ang1[7,5,19] | 0.00061029
ang1[7,5,20] | 0.002806
ang1[7,5,21] | 0.00091342
ang1[7,5,22] | 0
ang1[7,5,23] | 0
ang1[7,6,0] | 0
ang1[7,6,1] | 0
ang1[7,6,2] | 0
ang1[7,6,3] | 0
ang1[7,6,4] | 0.007132
ang1[7,6,5] | 0.020202
ang1[7,6,6] | 0.034663
ang1[7,6,7] | 0.042525
ang1[7,6,8] | 0.051855
ang1[7,6,9] | 0.084978
ang1[7,6,10] | 0.10563
ang1[7,6,11] | 0.10744
ang1[7,6,12] | 0.10908
ang1[7,6,13] | 0.10897
ang1[7,6,14] | 0.10875
ang1[7,6,15] | 0.10854
ang1[7,6,16] | 0.10875
ang1[7,6,17] | 0.10897
ang1[7,6,18] | 0.079271
ang1[7,6,19] | 0.044861
ang1[7,6,20] | 0.023889
ang1[7,6,21] | 0.021726
ang1[7,6,22] | 0.014276
ang1[7,6,23] | 0.034431
ang1[7,7,0] | 0
ang1[7,7,1] | 0
ang1[7,7,2] | 0
ang1[7,7,3] | 0
ang1[7,7,4] | 0
ang1[7,7,5] | 0
ang1[7,7,6] | 0
ang1[7,7,7] | 0.0025403
ang1[7,7,8] | 0.0099856
ang1[7,7,9] | 0.0075878
ang1[7,7,10] | 0.0024745
ang1[7,7,11] | 0.0095003
ang1[7,7,12] | 0.016718
ang1[7,7,13] | 0.028036
ang1[7,7,14] | 0.028287
ang1[7,7,15] | 0.031555
ang1[7,7,16] | 0.011797
ang1[7,7,17] | 0.011815
ang1[7,7,18] | 0
ang1[7,7,19] | 0
ang1[7,7,20] | 0
ang1[7,7,21] | 0
ang1[7,7,22] | 0
ang1[7,7,23] | 0
ang1[7,8,0] | 0
ang1[7,8,1] | 0
ang1[7,8,2] | 0
ang1[7,8,3] | 0
ang1[7,8,4] | 0.0025105
ang1[7,8,5] | 0.0023054
ang1[7,8,6] | 0
ang1[7,8,7] | 0
ang1[7,8,8] | 0.0079185
ang1[7,8,9] | 0.045582
ang1[7,8,10] | 0.08215
ang1[7,8,11] | 0.1064
ang1[7,8,12] | 0.10759
ang1[7,8,13] | 0.10734
ang1[7,8,14] | 0.10734
ang1[7,8,15] | 0.10737
ang1[7,8,16] | 0.10955
ang1[7,8,17] | 0.10955
ang1[7,8,18] | 0.10922
ang1[7,8,19] | 0.10172
ang1[7,8,20] | 0.086419
ang1[7,8,21] | 0.077103
ang1[7,8,22] | 0.077462
ang1[7,8,23] | 0.075686
ang1[7,9,0] | 0
ang1[7,9,1] | 0
ang1[7,9,2] | 0
ang1[7,9,3] | 0
ang1[7,9,4] | 0
ang1[7,9,5] | 0
ang1[7,9,6] | 0
ang1[7,9,7] | 0
ang1[7,9,8] | 0
ang1[7,9,9] | 0
ang1[7,9,10] | 0.0023044
ang1[7,9,11] | 0.024937
ang1[7,9,12] | 0.045268
ang1[7,9,13] | 0.057168
ang1[7,9,14] | 0.058248
ang1[7,9,15] | 0.059301
ang1[7,9,16] | 0.059198
ang1[7,9,17] | 0.046257
ang1[7,9,18] | 0.022083
ang1[7,9,19] | 0.0059092
ang1[7,9,20] | 0.0084902
ang1[7,9,21] | 0.0066828
ang1[7,9,22] | 0.005123
ang1[7,9,23] | 0
ang1[7,10,0] | 0
ang1[7,10,1] | 0
ang1[7,10,2] | 0
ang1[7,10,3] | 0
ang1[7,10,4] | 0
ang1[7,10,5] | 0
ang1[7,10,6] | 0
ang1[7,10,7] | 0
ang1[7,10,8] | 0
ang1[7,10,9] | 0
ang1[7,10,10] | 0.031678
ang1[7,10,11] | 0.043479
ang1[7,10,12] | 0.068578
ang1[7,10,13] | 0.080662
ang1[7,10,14] | 0.080342
ang1[7,10,15] | 0.074825
ang1[7,10,16] | 0.054567
ang1[7,10,17] | 0.049163
ang1[7,10,18] | 0.050634
ang1[7,10,19] | 0.044706
ang1[7,10,20] | 0.041856
ang1[7,10,21] | 0.06483
ang1[7,10,22] | 0.076011
ang1[7,10,23] | 0.077399
ang1[7,11,0] | 0.077476
ang1[7,11,1] | 0.078151
ang1[7,11,2] | 0.0795
ang1[7,11,3] | 0.080849
ang1[7,11,4] | 0.080174
ang1[7,11,5] | 0.077276
ang1[7,11,6] | 0.075598
ang1[7,11,7] | 0.077148
ang1[7,11,8] | 0.077304
ang1[7,11,9] | 0.085663
ang1[7,11,10] | 0.10183
ang1[7,11,11] | 0.10748
ang1[7,11,12] | 0.10683
ang1[7,11,13] | 0.10672
ang1[7,11,14] | 0.10879
ang1[7,11,15] | 0.10858
ang1[7,11,16] | 0.10879
ang1[7,11,17] | 0.10901
ang1[7,11,18] | 0.086194
ang1[7,11,19] | 0.037584
ang1[7,11,20] | 0.010783
ang1[7,11,21] | 0.020013
ang1[7,11,22] | 0
ang1[7,11,23] | 0
ang1[7,12,0] | 0
ang1[7,12,1] | 0
ang1[7,12,2] | 0
ang1[7,12,3] | 0.016429
ang1[7,12,4] | 0.063989
ang1[7,12,5] | 0.075499
ang1[7,12,6] | 0.074996
ang1[7,12,7] | 0.075479
ang1[7,12,8] | 0.076688
ang1[7,12,9] | 0.080289
ang1[7,12,10] | 0.080545
ang1[7,12,11] | 0.089009
ang1[7,12,12] | 0.095707
ang1[7,12,13] | 0.098623
ang1[7,12,14] | 0.097964
ang1[7,12,15] | 0.10455
ang1[7,12,16] | 0.1008
ang1[7,12,17] | 0.037742
ang1[7,12,18] | 0.016751
ang1[7,12,19] | 0.0054199
ang1[7,12,20] | 0.0045761
ang1[7,12,21] | 0.0028395
ang1[7,12,22] | 2.1892e-05
ang1[7,12,23] | 0
ang1[7,13,0] | 0.075021
ang1[7,13,1] | 0.079379
ang1[7,13,2] | 0.07891
ang1[7,13,3] | 0.078754
ang1[7,13,4] | 0.078754
ang1[7,13,5] | 0.07891
ang1[7,13,6] | 0.080751
ang1[7,13,7] | 0.070227
ang1[7,13,8] | 0.074006
ang1[7,13,9] | 0.076449
ang1[7,13,10] | 0.085845
ang1[7,13,11] | 0.09441
ang1[7,13,12] | 0.10183
ang1[7,13,13] | 0.10293
ang1[7,13,14] | 0.10258
ang1[7,13,15] | 0.10276
ang1[7,13,16] | 0.10025
ang1[7,13,17] | 0.091431
ang1[7,13,18] | 0.082421
ang1[7,13,19] | 0.075141
ang1[7,13,20] | 0.073356
ang1[7,13,21] | 0.072123
ang1[7,13,22] | 0.075396
ang1[7,13,23] | 0.079379
ang1[8,0,0] | 0
ang1[8,0,1] | 0
ang1[8,0,2] | 0
ang1[8,0,3] | 0
ang1[8,0,4] | 0
ang1[8,0,5] | 0
ang1[8,0,6] | 0
ang1[8,0,7] | 0
ang1[8,0,8] | 0
ang1[8,0,9] | 0
ang1[8,0,10] | 0
ang1[8,0,11] | 0
ang1[8,0,12] | 0
ang1[8,0,13] | 0
ang1[8,0,14] | 0
ang1[8,0,15] | 0
ang1[8,0,16] | 0
ang1[8,0,17] | 0
ang1[8,0,18] | 0
ang1[8,0,19] | 0
ang1[8,0,20] | 0
ang1[8,0,21] | 0
ang1[8,0,22] | 0
ang1[8,0,23] | 0
ang1[8,1,0] | 0
ang1[8,1,1] | 0
ang1[8,1,2] | 0
ang1[8,1,3] | 0
ang1[8,1,4] | 0
ang1[8,1,5] | 0
ang1[8,1,6] | 0
ang1[8,1,7] | 0
ang1[8,1,8] | 0
ang1[8,1,9] | 0
ang1[8,1,10] | 0
ang1[8,1,11] | 0
ang1[8,1,12] | 0
ang1[8,1,13] | 0
ang1[8,1,14] | 0
ang1[8,1,15] | 0
ang1[8,1,16] | 0
ang1[8,1,17] | 0
ang1[8,1,18] | 0
ang1[8,1,19] | 0
ang1[8,1,20] | 0
ang1[8,1,21] | 0
ang1[8,1,22] | 0
ang1[8,1,23] | 0
ang1[8,2,0] | 0
ang1[8,2,1] | 0
ang1[8,2,2] | 0
ang1[8,2,3] | 0
ang1[8,2,4] | 0
ang1[8,2,5] | 0
ang1[8,2,6] | 0
ang1[8,2,7] | 0
ang1[8,2,8] | 0
ang1[8,2,9] | 0
ang1[8,2,10] | 0
ang1[8,2,11] | 0
ang1[8,2,12] | 0
ang1[8,2,13] | 0
ang1[8,2,14] | 0
ang1[8,2,15] | 0
ang1[8,2,16] | 0
ang1[8,2,17] | 0
ang1[8,2,18] | 0
ang1[8,2,19] | 0
ang1[8,2,20] | 0
ang1[8,2,21] | 0
ang1[8,2,22] | 0
ang1[8,2,23] | 0
ang1[8,3,0] | 0
ang1[8,3,1] | 0
ang1[8,3,2] | 2.9778e-11
ang1[8,3,3] | 0
ang1[8,3,4] | 0
ang1[8,3,5] | 0
ang1[8,3,6] | 0
ang1[8,3,7] | 0
ang1[8,3,8] | 0
ang1[8,3,9] | 0
ang1[8,3,10] | 0
ang1[8,3,11] | 0
ang1[8,3,12] | 0
ang1[8,3,13] | 0
ang1[8,3,14] | 0
ang1[8,3,15] | 0
ang1[8,3,16] | 0
ang1[8,3,17] | 0
ang1[8,3,18] | 0
ang1[8,3,19] | 0
ang1[8,3,20] | 0
ang1[8,3,21] | 0
ang1[8,3,22] | 0
ang1[8,3,23] | 0
ang1[8,4,0] | 0
ang1[8,4,1] | 0
ang1[8,4,2] | 0
ang1[8,4,3] | 0
ang1[8,4,4] | 0
ang1[8,4,5] | 0
ang1[8,4,6] | 0
ang1[8,4,7] | 0
ang1[8,4,8] | 0
ang1[8,4,9] | 0
ang1[8,4,10] | 0
ang1[8,4,11] | 0
ang1[8,4,12] | 0
ang1[8,4,13] | 0
ang1[8,4,14] | 0
ang1[8,4,15] | 0
ang1[8,4,16] | 0
ang1[8,4,17] | 0
ang1[8,4,18] | 0
ang1[8,4,19] | 0
ang1[8,4,20] | 0
ang1[8,4,21] | 0
ang1[8,4,22] | 0
ang1[8,4,23] | 0
ang1[8,5,0] | 0
ang1[8,5,1] | 0
ang1[8,5,2] | 0
ang1[8,5,3] | 0
ang1[8,5,4] | 0
ang1[8,5,5] | 0
ang1[8,5,6] | 0
ang1[8,5,7] | 0
ang1[8,5,8] | 0
ang1[8,5,9] | 0
ang1[8,5,10] | 0
ang1[8,5,11] | 0
ang1[8,5,12] | 0
ang1[8,5,13] | 0
ang1[8,5,14] | 0
ang1[8,5,15] | 0
ang1[8,5,16] | 0
ang1[8,5,17] | 0
ang1[8,5,18] | 0
ang1[8,5,19] | 0
ang1[8,5,20] | 0
ang1[8,5,21] | 0
ang1[8,5,22] | 0
ang1[8,5,23] | 0
ang1[8,6,0] | 0
ang1[8,6,1] | 0
ang1[8,6,2] | 0.020426
ang1[8,6,3] | 0
ang1[8,6,4] | 0
ang1[8,6,5] | 0
ang1[8,6,6] | 0
ang1[8,6,7] | 0
ang1[8,6,8] | 0
ang1[8,6,9] | 0
ang1[8,6,10] | 0
ang1[8,6,11] | 0
ang1[8,6,12] | 0
ang1[8,6,13] | 0
ang1[8,6,14] | 0
ang1[8,6,15] | 0
ang1[8,6,16] | 0
ang1[8,6,17] | 0
ang1[8,6,18] | 0
ang1[8,6,19] | 0
ang1[8,6,20] | 0
ang1[8,6,21] | 0
ang1[8,6,22] | 0
ang1[8,6,23] | 0
ang1[8,7,0] | 0
ang1[8,7,1] | 0
ang1[8,7,2] | 0
ang1[8,7,3] | 0
ang1[8,7,4] | 0
ang1[8,7,5] | 0
ang1[8,7,6] | 0
ang1[8,7,7] | 0
ang1[8,7,8] | 0
ang1[8,7,9] | 0
ang1[8,7,10] | 0
ang1[8,7,11] | 0
ang1[8,7,12] | 0
ang1[8,7,13] | 0
ang1[8,7,14] | 0
ang1[8,7,15] | 0
ang1[8,7,16] | 0
ang1[8,7,17] | 0
ang1[8,7,18] | 0
ang1[8,7,19] | 0
ang1[8,7,20] | 0
ang1[8,7,21] | 0
ang1[8,7,22] | 0
ang1[8,7,23] | 0
ang1[8,8,0] | 0
ang1[8,8,1] | 0.013904
ang1[8,8,2] | 0
ang1[8,8,3] | 0
ang1[8,8,4] | 0
ang1[8,8,5] | 0
ang1[8,8,6] | 0
ang1[8,8,7] | 0
ang1[8,8,8] | 0
ang1[8,8,9] | 0
ang1[8,8,10] | 0
ang1[8,8,11] | 0
ang1[8,8,12] | 0
ang1[8,8,13] | 0
ang1[8,8,14] | 0
ang1[8,8,15] | 0
ang1[8,8,16] | 0
ang1[8,8,17] | 0
ang1[8,8,18] | 0
ang1[8,8,19] | 0
ang1[8,8,20] | 0
ang1[8,8,21] | 0
ang1[8,8,22] | 0
ang1[8,8,23] | 0
ang1[8,9,0] | 0
ang1[8,9,1] | 2.9778e-11
ang1[8,9,2] | 0
ang1[8,9,3] | 0
ang1[8,9,4] | 0
ang1[8,9,5] | 0
ang1[8,9,6] | 0.017538
ang1[8,9,7] | 0.041736
ang1[8,9,8] | 0.017409
ang1[8,9,9] | 0
ang1[8,9,10] | 0
ang1[8,9,11] | 0
ang1[8,9,12] | 0
ang1[8,9,13] | 0
ang1[8,9,14] | 0
ang1[8,9,15] | 0
ang1[8,9,16] | 0
ang1[8,9,17] | 0
ang1[8,9,18] | 0
ang1[8,9,19] | 0
ang1[8,9,20] | 0
ang1[8,9,21] | 0
ang1[8,9,22] | 0
ang1[8,9,23] | 0
ang1[8,10,0] | 0.0049749
ang1[8,10,1] | 0
ang1[8,10,2] | 0.00055315
ang1[8,10,3] | 0.0030668
ang1[8,10,4] | 0.013661
ang1[8,10,5] | 0.0106
ang1[8,10,6] | 0.0070642
ang1[8,10,7] | 0.017909
ang1[8,10,8] | 0.0098898
ang1[8,10,9] | 0
ang1[8,10,10] | 0
ang1[8,10,11] | 0
ang1[8,10,12] | 0
ang1[8,10,13] | 0
ang1[8,10,14] | 0
ang1[8,10,15] | 0
ang1[8,10,16] | 0
ang1[8,10,17] | 0
ang1[8,10,18] | 0
ang1[8,10,19] | 0
ang1[8,10,20] | 0
ang1[8,10,21] | 0
ang1[8,10,22] | 0
ang1[8,10,23] | 0
ang1[8,11,0] | 0
ang1[8,11,1] | 0
ang1[8,11,2] | 0
ang1[8,11,3] | 0
ang1[8,11,4] | 0
ang1[8,11,5] | 0
ang1[8,11,6] | 0
ang1[8,11,7] | 0
ang1[8,11,8] | 0
ang1[8,11,9] | 0
ang1[8,11,10] | 0
ang1[8,11,11] | 0
ang1[8,11,12] | 0
ang1[8,11,13] | 0
ang1[8,11,14] | 0
ang1[8,11,15] | 0
ang1[8,11,16] | 0
ang1[8,11,17] | 0
ang1[8,11,18] | 0
ang1[8,11,19] | 0
ang1[8,11,20] | 0
ang1[8,11,21] | 0
ang1[8,11,22] | 0
ang1[8,11,23] | 0
ang1[8,12,0] | 0
ang1[8,12,1] | 0
ang1[8,12,2] | 0
ang1[8,12,3] | 0
ang1[8,12,4] | 0
ang1[8,12,5] | 0
ang1[8,12,6] | 0
ang1[8,12,7] | 0
ang1[8,12,8] | 0
ang1[8,12,9] | 0
ang1[8,12,10] | 0
ang1[8,12,11] | 0
ang1[8,12,12] | 0
ang1[8,12,13] | 0
ang1[8,12,14] | 0
ang1[8,12,15] | 0
ang1[8,12,16] | 0
ang1[8,12,17] | 0
ang1[8,12,18] | 0
ang1[8,12,19] | 0
ang1[8,12,20] | 0
ang1[8,12,21] | 0
ang1[8,12,22] | 0
ang1[8,12,23] | 0
ang1[8,13,0] | 0
ang1[8,13,1] | 0
ang1[8,13,2] | 0
ang1[8,13,3] | 0
ang1[8,13,4] | 0
ang1[8,13,5] | 0
ang1[8,13,6] | 0
ang1[8,13,7] | 0
ang1[8,13,8] | 0
ang1[8,13,9] | 0
ang1[8,13,10] | 0
ang1[8,13,11] | 0
ang1[8,13,12] | 0
ang1[8,13,13] | 0
ang1[8,13,14] | 0
ang1[8,13,15] | 0
ang1[8,13,16] | 0
ang1[8,13,17] | 0
ang1[8,13,18] | 0
ang1[8,13,19] | 0
ang1[8,13,20] | 0
ang1[8,13,21] | 0
ang1[8,13,22] | 0
ang1[8,13,23] | 0
ang1[9,0,0] | 0
ang1[9,0,1] | 0
ang1[9,0,2] | 0
ang1[9,0,3] | 0
ang1[9,0,4] | 0
ang1[9,0,5] | 0
ang1[9,0,6] | 0.079789
ang1[9,0,7] | 0.2805
ang1[9,0,8] | 0.26903
ang1[9,0,9] | 0.26431
ang1[9,0,10] | 0.29001
ang1[9,0,11] | 0.1487
ang1[9,0,12] | 0.13816
ang1[9,0,13] | 0.12714
ang1[9,0,14] | 0.11617
ang1[9,0,15] | 0.0042829
ang1[9,0,16] | 0
ang1[9,0,17] | 0
ang1[9,0,18] | 0
ang1[9,0,19] | 0
ang1[9,0,20] | 0
ang1[9,0,21] | 0
ang1[9,0,22] | 0
ang1[9,0,23] | 0
ang1[9,1,0] | 0
ang1[9,1,1] | 0
ang1[9,1,2] | 0
ang1[9,1,3] | 0
ang1[9,1,4] | 0
ang1[9,1,5] | 0
ang1[9,1,6] | 0.021172
ang1[9,1,7] | 0.047164
ang1[9,1,8] | 0.14148
ang1[9,1,9] | 0.14498
ang1[9,1,10] | 0.16291
ang1[9,1,11] | 0.19917
ang1[9,1,12] | 0.15641
ang1[9,1,13] | 0.073559
ang1[9,1,14] | 0.013043
ang1[9,1,15] | 0.035843
ang1[9,1,16] | 0.12846
ang1[9,1,17] | 0.20286
ang1[9,1,18] | 0.23414
ang1[9,1,19] | 0.21152
ang1[9,1,20] | 0.16231
ang1[9,1,21] | 0.15503
ang1[9,1,22] | 0.12896
ang1[9,1,23] | 0.082305
ang1[9,2,0] | 0
ang1[9,2,1] | 0
ang1[9,2,2] | 0
ang1[9,2,3] | 0
ang1[9,2,4] | 0
ang1[9,2,5] | 0
ang1[9,2,6] | 0
ang1[9,2,7] | 0
ang1[9,2,8] | 0
ang1[9,2,9] | 0
ang1[9,2,10] | 0
ang1[9,2,11] | 0
ang1[9,2,12] | 0
ang1[9,2,13] | 0
ang1[9,2,14] | 0
ang1[9,2,15] | 0
ang1[9,2,16] | 0
ang1[9,2,17] | 0
ang1[9,2,18] | 0
ang1[9,2,19] | 0
ang1[9,2,20] | 0
ang1[9,2,21] | 0
ang1[9,2,22] | 0
ang1[9,2,23] | 0
ang1[9,3,0] | 0.059095
ang1[9,3,1] | 0
ang1[9,3,2] | 0
ang1[9,3,3] | 0
ang1[9,3,4] | 0
ang1[9,3,5] | 0
ang1[9,3,6] | 0
ang1[9,3,7] | 0
ang1[9,3,8] | 0
ang1[9,3,9] | 0
ang1[9,3,10] | 0
ang1[9,3,11] | 0
ang1[9,3,12] | 0
ang1[9,3,13] | 0
ang1[9,3,14] | 0
ang1[9,3,15] | 0
ang1[9,3,16] | 0
ang1[9,3,17] | 0
ang1[9,3,18] | 0
ang1[9,3,19] | 0
ang1[9,3,20] | 0
ang1[9,3,21] | 0
ang1[9,3,22] | 0
ang1[9,3,23] | 0
ang1[9,4,0] | 0
ang1[9,4,1] | 0
ang1[9,4,2] | 0
ang1[9,4,3] | 0
ang1[9,4,4] | 0
ang1[9,4,5] | 0
ang1[9,4,6] | 0
ang1[9,4,7] | 0
ang1[9,4,8] | 0
ang1[9,4,9] | 0
ang1[9,4,10] | 0.034413
ang1[9,4,11] | 0
ang1[9,4,12] | 0
ang1[9,4,13] | 0
ang1[9,4,14] | 0
ang1[9,4,15] | 0
ang1[9,4,16] | 0
ang1[9,4,17] | 0
ang1[9,4,18] | 0
ang1[9,4,19] | 0
ang1[9,4,20] | 0
ang1[9,4,21] | 0
ang1[9,4,22] | 0
ang1[9,4,23] | 0
ang1[9,5,0] | 0
ang1[9,5,1] | 0
ang1[9,5,2] | 0
ang1[9,5,3] | 0
ang1[9,5,4] | 0
ang1[9,5,5] | 0
ang1[9,5,6] | 0
ang1[9,5,7] | 0
ang1[9,5,8] | 0
ang1[9,5,9] | 0
ang1[9,5,10] | 0
ang1[9,5,11] | 0
ang1[9,5,12] | 0.044627
ang1[9,5,13] | 0.074456
ang1[9,5,14] | 0.022138
ang1[9,5,15] | 0
ang1[9,5,16] | 0
ang1[9,5,17] | 0.048419
ang1[9,5,18] | 0.14533
ang1[9,5,19] | 0.19566
ang1[9,5,20] | 0.18204
ang1[9,5,21] | 0.16441
ang1[9,5,22] | 0.17111
ang1[9,5,23] | 0.15522
ang1[9,6,0] | 0.12797
ang1[9,6,1] | 0.12966
ang1[9,6,2] | 0.12886
ang1[9,6,3] | 0.061388
ang1[9,6,4] | 0
ang1[9,6,5] | 0
ang1[9,6,6] | 0
ang1[9,6,7] | 0
ang1[9,6,8] | 0
ang1[9,6,9] | 0
ang1[9,6,10] | 0
ang1[9,6,11] | 0
ang1[9,6,12] | 0
ang1[9,6,13] | 0
ang1[9,6,14] | 0
ang1[9,6,15] | 0
ang1[9,6,16] | 0
ang1[9,6,17] | 0
ang1[9,6,18] | 0
ang1[9,6,19] | 0
ang1[9,6,20] | 0
ang1[9,6,21] | 0
ang1[9,6,22] | 0
ang1[9,6,23] | 0
ang1[9,7,0] | 0.040547
ang1[9,7,1] | 0.028244
ang1[9,7,2] | 0.046297
ang1[9,7,3] | 0.060022
ang1[9,7,4] | 0.073536
ang1[9,7,5] | 0.07416
ang1[9,7,6] | 0.094128
ang1[9,7,7] | 0.13085
ang1[9,7,8] | 0.16132
ang1[9,7,9] | 0.21029
ang1[9,7,10] | 0.26023
ang1[9,7,11] | 0.25382
ang1[9,7,12] | 0.23272
ang1[9,7,13] | 0.20852
ang1[9,7,14] | 0.20874
ang1[9,7,15] | 0.18666
ang1[9,7,16] | 0.23594
ang1[9,7,17] | 0.23591
ang1[9,7,18] | 0.26462
ang1[9,7,19] | 0.28024
ang1[9,7,20] | 0.28024
ang1[9,7,21] | 0.28463
ang1[9,7,22] | 0.24866
ang1[9,7,23] | 0.16859
ang1[9,8,0] | 0.10335
ang1[9,8,1] | 0.11209
ang1[9,8,2] | 0.070663
ang1[9,8,3] | 0.010434
ang1[9,8,4] | 0
ang1[9,8,5] | 0
ang1[9,8,6] | 0.015948
ang1[9,8,7] | 0.038801
ang1[9,8,8] | 0.00074107
ang1[9,8,9] | 0
ang1[9,8,10] | 0
ang1[9,8,11] | 0
ang1[9,8,12] | 0
ang1[9,8,13] | 0
ang1[9,8,14] | 0
ang1[9,8,15] | 0
ang1[9,8,16] | 0
ang1[9,8,17] | 0
ang1[9,8,18] | 0
ang1[9,8,19] | 0
ang1[9,8,20] | 0
ang1[9,8,21] | 0
ang1[9,8,22] | 0
ang1[9,8,23] | 0
ang1[9,9,0] | 0.040571
ang1[9,9,1] | 0.049861
ang1[9,9,2] | 0.045229
ang1[9,9,3] | 0.015031
ang1[9,9,4] | 0.018691
ang1[9,9,5] | 0.081774
ang1[9,9,6] | 0.13712
ang1[9,9,7] | 0.23433
ang1[9,9,8] | 0.27354
ang1[9,9,9] | 0.26996
ang1[9,9,10] | 0.20246
ang1[9,9,11] | 0.1502
ang1[9,9,12] | 0.088599
ang1[9,9,13] | 0.05016
ang1[9,9,14] | 0.041024
ang1[9,9,15] | 0.021745
ang1[9,9,16] | 0.01178
ang1[9,9,17] | 0.040582
ang1[9,9,18] | 0.10466
ang1[9,9,19] | 0.16307
ang1[9,9,20] | 0.16685
ang1[9,9,21] | 0.16254
ang1[9,9,22] | 0.10283
ang1[9,9,23] | 0.081156
ang1[9,10,0] | 0.089207
ang1[9,10,1] | 0.073624
ang1[9,10,2] | 0.077527
ang1[9,10,3] | 0.082463
ang1[9,10,4] | 0.10871
ang1[9,10,5] | 0.10411
ang1[9,10,6] | 0.10705
ang1[9,10,7] | 0.16238
ang1[9,10,8] | 0.19357
ang1[9,10,9] | 0.1378
ang1[9,10,10] | 0
ang1[9,10,11] | 0
ang1[9,10,12] | 0
ang1[9,10,13] | 0
ang1[9,10,14] | 0
ang1[9,10,15] | 0
ang1[9,10,16] | 0
ang1[9,10,17] | 0
ang1[9,10,18] | 0
ang1[9,10,19] | 0
ang1[9,10,20] | 0
ang1[9,10,21] | 0
ang1[9,10,22] | 0
ang1[9,10,23] | 0
ang1[9,11,0] | 0
ang1[9,11,1] | 0
ang1[9,11,2] | 0
ang1[9,11,3] | 0
ang1[9,11,4] | 0
ang1[9,11,5] | 0
ang1[9,11,6] | 0
ang1[9,11,7] | 0
ang1[9,11,8] | 0
ang1[9,11,9] | 0
ang1[9,11,10] | 0
ang1[9,11,11] | 0
ang1[9,11,12] | 0
ang1[9,11,13] | 0
ang1[9,11,14] | 0
ang1[9,11,15] | 0
ang1[9,11,16] | 0
ang1[9,11,17] | 0
ang1[9,11,18] | 0
ang1[9,11,19] | 0
ang1[9,11,20] | 0
ang1[9,11,21] | 0
ang1[9,11,22] | 0.097377
ang1[9,11,23] | 0.069784
ang1[9,12,0] | 0.16348
ang1[9,12,1] | 0.17427
ang1[9,12,2] | 0.083799
ang1[9,12,3] | 0
ang1[9,12,4] | 0
ang1[9,12,5] | 0
ang1[9,12,6] | 0
ang1[9,12,7] | 0
ang1[9,12,8] | 0
ang1[9,12,9] | 0
ang1[9,12,10] | 0
ang1[9,12,11] | 0
ang1[9,12,12] | 0
ang1[9,12,13] | 0
ang1[9,12,14] | 0
ang1[9,12,15] | 0
ang1[9,12,16] | 0
ang1[9,12,17] | 0
ang1[9,12,18] | 0.071604
ang1[9,12,19] | 0.16165
ang1[9,12,20] | 0.17996
ang1[9,12,21] | 0.18183
ang1[9,12,22] | 0.16966
ang1[9,12,23] | 0.16548
ang1[9,13,0] | 0
ang1[9,13,1] | 0
ang1[9,13,2] | 0
ang1[9,13,3] | 0
ang1[9,13,4] | 0
ang1[9,13,5] | 0
ang1[9,13,6] | 0
ang1[9,13,7] | 0
ang1[9,13,8] | 0
ang1[9,13,9] | 0
ang1[9,13,10] | 0
ang1[9,13,11] | 0
ang1[9,13,12] | 0
ang1[9,13,13] | 0
ang1[9,13,14] | 0
ang1[9,13,15] | 0
ang1[9,13,16] | 0
ang1[9,13,17] | 0
ang1[9,13,18] | 0
ang1[9,13,19] | 0
ang1[9,13,20] | 0
ang1[9,13,21] | 0
ang1[9,13,22] | 0
ang1[9,13,23] | 0
ang1[10,0,0] | 0.074916
ang1[10,0,1] | 0.073208
ang1[10,0,2] | 0.074999
ang1[10,0,3] | 0.069167
ang1[10,0,4] | 0.065142
ang1[10,0,5] | 0.071474
ang1[10,0,6] | 0.10492
ang1[10,0,7] | 0.15552
ang1[10,0,8] | 0.17308
ang1[10,0,9] | 0.17467
ang1[10,0,10] | 0.17812
ang1[10,0,11] | 0.1586
ang1[10,0,12] | 0.1579
ang1[10,0,13] | 0.15717
ang1[10,0,14] | 0.15258
ang1[10,0,15] | 0.14305
ang1[10,0,16] | 0.13906
ang1[10,0,17] | 0.12991
ang1[10,0,18] | 0.13099
ang1[10,0,19] | 0.12105
ang1[10,0,20] | 0.10789
ang1[10,0,21] | 0.098592
ang1[10,0,22] | 0.085003
ang1[10,0,23] | 0.067207
ang1[10,1,0] | 0.084428
ang1[10,1,1] | 0.079493
ang1[10,1,2] | 0.071806
ang1[10,1,3] | 0.07502
ang1[10,1,4] | 0.080319
ang1[10,1,5] | 0.07635
ang1[10,1,6] | 0.09348
ang1[10,1,7] | 0.12168
ang1[10,1,8] | 0.15243
ang1[10,1,9] | 0.15462
ang1[10,1,10] | 0.15496
ang1[10,1,11] | 0.157
ang1[10,1,12] | 0.15185
ang1[10,1,13] | 0.14229
ang1[10,1,14] | 0.13091
ang1[10,1,15] | 0.13566
ang1[10,1,16] | 0.15747
ang1[10,1,17] | 0.16865
ang1[10,1,18] | 0.17247
ang1[10,1,19] | 0.16073
ang1[10,1,20] | 0.14365
ang1[10,1,21] | 0.12609
ang1[10,1,22] | 0.10099
ang1[10,1,23] | 0.074834
ang1[10,2,0] | 0.029004
ang1[10,2,1] | 0.030721
ang1[10,2,2] | 0.032008
ang1[10,2,3] | 0.032437
ang1[10,2,4] | 0.032437
ang1[10,2,5] | 0.032008
ang1[10,2,6] | 0.042014
ang1[10,2,7] | 0.064404
ang1[10,2,8] | 0.081199
ang1[10,2,9] | 0.082473
ang1[10,2,10] | 0.08102
ang1[10,2,11] | 0.077567
ang1[10,2,12] | 0.077399
ang1[10,2,13] | 0.077399
ang1[10,2,14] | 0.073665
ang1[10,2,15] | 0.075533
ang1[10,2,16] | 0.084868
ang1[10,2,17] | 0.086983
ang1[10,2,18] | 0.088087
ang1[10,2,19] | 0.082077
ang1[10,2,20] | 0.073672
ang1[10,2,21] | 0.058807
ang1[10,2,22] | 0.040148
ang1[10,2,23] | 0.030416
ang1[10,3,0] | 0.058912
ang1[10,3,1] | 0.056771
ang1[10,3,2] | 0.053399
ang1[10,3,3] | 0.038676
ang1[10,3,4] | 0.028839
ang1[10,3,5] | 0.045165
ang1[10,3,6] | 0.048998
ang1[10,3,7] | 0.071674
ang1[10,3,8] | 0.087496
ang1[10,3,9] | 0.088845
ang1[10,3,10] | 0.094992
ang1[10,3,11] | 0.096976
ang1[10,3,12] | 0.092573
ang1[10,3,13] | 0.090503
ang1[10,3,14] | 0.086361
ang1[10,3,15] | 0.082221
ang1[10,3,16] | 0.086361
ang1[10,3,17] | 0.091244
ang1[10,3,18] | 0.092476
ang1[10,3,19] | 0.089237
ang1[10,3,20] | 0.08729
ang1[10,3,21] | 0.082027
ang1[10,3,22] | 0.061328
ang1[10,3,23] | 0.040638
ang1[10,4,0] | 0.0441
ang1[10,4,1] | 0.041876
ang1[10,4,2] | 0.037426
ang1[10,4,3] | 0.037606
ang1[10,4,4] | 0.037094
ang1[10,4,5] | 0.04855
ang1[10,4,6] | 0.064123
ang1[10,4,7] | 0.084925
ang1[10,4,8] | 0.093486
ang1[10,4,9] | 0.098758
ang1[10,4,10] | 0.12968
ang1[10,4,11] | 0.1168
ang1[10,4,12] | 0.10162
ang1[10,4,13] | 0.10375
ang1[10,4,14] | 0.10375
ang1[10,4,15] | 0.093886
ang1[10,4,16] | 0.099521
ang1[10,4,17] | 0.097933
ang1[10,4,18] | 0.10056
ang1[10,4,19] | 0.10236
ang1[10,4,20] | 0.097912
ang1[10,4,21] | 0.08596
ang1[10,4,22] | 0.079601
ang1[10,4,23] | 0.062864
ang1[10,5,0] | 0.037842
ang1[10,5,1] | 0.03831
ang1[10,5,2] | 0.029717
ang1[10,5,3] | 0.030652
ang1[10,5,4] | 0.030184
ang1[10,5,5] | 0.036908
ang1[10,5,6] | 0.050235
ang1[10,5,7] | 0.076649
ang1[10,5,8] | 0.088677
ang1[10,5,9] | 0.093275
ang1[10,5,10] | 0.096031
ang1[10,5,11] | 0.093148
ang1[10,5,12] | 0.096387
ang1[10,5,13] | 0.097085
ang1[10,5,14] | 0.087838
ang1[10,5,15] | 0.093222
ang1[10,5,16] | 0.087257
ang1[10,5,17] | 0.095322
ang1[10,5,18] | 0.11337
ang1[10,5,19] | 0.1228
ang1[10,5,20] | 0.11749
ang1[10,5,21] | 0.10466
ang1[10,5,22] | 0.08845
ang1[10,5,23] | 0.069365
ang1[10,6,0] | 0.056568
ang1[10,6,1] | 0.055163
ang1[10,6,2] | 0.052733
ang1[10,6,3] | 0.061211
ang1[10,6,4] | 0.054847
ang1[10,6,5] | 0.060578
ang1[10,6,6] | 0.067747
ang1[10,6,7] | 0.084965
ang1[10,6,8] | 0.088179
ang1[10,6,9] | 0.10371
ang1[10,6,10] | 0.10035
ang1[10,6,11] | 0.098011
ang1[10,6,12] | 0.093681
ang1[10,6,13] | 0.091599
ang1[10,6,14] | 0.087435
ang1[10,6,15] | 0.083269
ang1[10,6,16] | 0.087435
ang1[10,6,17] | 0.091599
ang1[10,6,18] | 0.08863
ang1[10,6,19] | 0.094639
ang1[10,6,20] | 0.097932
ang1[10,6,21] | 0.085494
ang1[10,6,22] | 0.071567
ang1[10,6,23] | 0.063614
ang1[10,7,0] | 0.072277
ang1[10,7,1] | 0.064786
ang1[10,7,2] | 0.063026
ang1[10,7,3] | 0.062014
ang1[10,7,4] | 0.059676
ang1[10,7,5] | 0.061923
ang1[10,7,6] | 0.076589
ang1[10,7,7] | 0.10629
ang1[10,7,8] | 0.13361
ang1[10,7,9] | 0.15691
ang1[10,7,10] | 0.17127
ang1[10,7,11] | 0.17216
ang1[10,7,12] | 0.16707
ang1[10,7,13] | 0.16586
ang1[10,7,14] | 0.16585
ang1[10,7,15] | 0.15649
ang1[10,7,16] | 0.16095
ang1[10,7,17] | 0.16095
ang1[10,7,18] | 0.15837
ang1[10,7,19] | 0.15834
ang1[10,7,20] | 0.15834
ang1[10,7,21] | 0.16108
ang1[10,7,22] | 0.14349
ang1[10,7,23] | 0.10098
ang1[10,8,0] | 0.057871
ang1[10,8,1] | 0.052574
ang1[10,8,2] | 0.059132
ang1[10,8,3] | 0.055638
ang1[10,8,4] | 0.052757
ang1[10,8,5] | 0.057223
ang1[10,8,6] | 0.065032
ang1[10,8,7] | 0.075063
ang1[10,8,8] | 0.091326
ang1[10,8,9] | 0.092678
ang1[10,8,10] | 0.089427
ang1[10,8,11] | 0.10134
ang1[10,8,12] | 0.10099
ang1[10,8,13] | 0.1018
ang1[10,8,14] | 0.1018
ang1[10,8,15] | 0.096763
ang1[10,8,16] | 0.10281
ang1[10,8,17] | 0.10281
ang1[10,8,18] | 0.096476
ang1[10,8,19] | 0.095345
ang1[10,8,20] | 0.08891
ang1[10,8,21] | 0.087787
ang1[10,8,22] | 0.079464
ang1[10,8,23] | 0.047796
ang1[10,9,0] | 0.076902
ang1[10,9,1] | 0.073554
ang1[10,9,2] | 0.069063
ang1[10,9,3] | 0.061837
ang1[10,9,4] | 0.062229
ang1[10,9,5] | 0.072975
ang1[10,9,6] | 0.069242
ang1[10,9,7] | 0.10375
ang1[10,9,8] | 0.12971
ang1[10,9,9] | 0.14433
ang1[10,9,10] | 0.14318
ang1[10,9,11] | 0.13794
ang1[10,9,12] | 0.12822
ang1[10,9,13] | 0.1257
ang1[10,9,14] | 0.12481
ang1[10,9,15] | 0.11677
ang1[10,9,16] | 0.11386
ang1[10,9,17] | 0.11782
ang1[10,9,18] | 0.11976
ang1[10,9,19] | 0.12453
ang1[10,9,20] | 0.12453
ang1[10,9,21] | 0.1265
ang1[10,9,22] | 0.10908
ang1[10,9,23] | 0.07749
ang1[10,10,0] | 0.055367
ang1[10,10,1] | 0.058683
ang1[10,10,2] | 0.059014
ang1[10,10,3] | 0.0584
ang1[10,10,4] | 0.0541
ang1[10,10,5] | 0.053043
ang1[10,10,6] | 0.065676
ang1[10,10,7] | 0.094519
ang1[10,10,8] | 0.1155
ang1[10,10,9] | 0.11513
ang1[10,10,10] | 0.10028
ang1[10,10,11] | 0.09505
ang1[10,10,12] | 0.097543
ang1[10,10,13] | 0.093603
ang1[10,10,14] | 0.089769
ang1[10,10,15] | 0.08872
ang1[10,10,16] | 0.09095
ang1[10,10,17] | 0.087973
ang1[10,10,18] | 0.088158
ang1[10,10,19] | 0.084919
ang1[10,10,20] | 0.083769
ang1[10,10,21] | 0.079796
ang1[10,10,22] | 0.0535
ang1[10,10,23] | 0.041922
ang1[10,11,0] | 0.037006
ang1[10,11,1] | 0.037487
ang1[10,11,2] | 0.038448
ang1[10,11,3] | 0.039409
ang1[10,11,4] | 0.038928
ang1[10,11,5] | 0.039764
ang1[10,11,6] | 0.046257
ang1[10,11,7] | 0.073421
ang1[10,11,8] | 0.087734
ang1[10,11,9] | 0.091331
ang1[10,11,10] | 0.099236
ang1[10,11,11] | 0.09887
ang1[10,11,12] | 0.086324
ang1[10,11,13] | 0.084233
ang1[10,11,14] | 0.088214
ang1[10,11,15] | 0.084032
ang1[10,11,16] | 0.088214
ang1[10,11,17] | 0.092396
ang1[10,11,18] | 0.092033
ang1[10,11,19] | 0.097248
ang1[10,11,20] | 0.10504
ang1[10,11,21] | 0.091266
ang1[10,11,22] | 0.086308
ang1[10,11,23] | 0.064012
ang1[10,12,0] | 0.090157
ang1[10,12,1] | 0.080526
ang1[10,12,2] | 0.063161
ang1[10,12,3] | 0.06733
ang1[10,12,4] | 0.037323
ang1[10,12,5] | 0.035597
ang1[10,12,6] | 0.035696
ang1[10,12,7] | 0.044174
ang1[10,12,8] | 0.065369
ang1[10,12,9] | 0.081975
ang1[10,12,10] | 0.08896
ang1[10,12,11] | 0.087224
ang1[10,12,12] | 0.092667
ang1[10,12,13] | 0.088009
ang1[10,12,14] | 0.085961
ang1[10,12,15] | 0.085086
ang1[10,12,16] | 0.096459
ang1[10,12,17] | 0.098931
ang1[10,12,18] | 0.1205
ang1[10,12,19] | 0.12537
ang1[10,12,20] | 0.12104
ang1[10,12,21] | 0.11741
ang1[10,12,22] | 0.10666
ang1[10,12,23] | 0.095528
ang1[10,13,0] | 0.090227
ang1[10,13,1] | 0.07664
ang1[10,13,2] | 0.068416
ang1[10,13,3] | 0.065675
ang1[10,13,4] | 0.065675
ang1[10,13,5] | 0.068416
ang1[10,13,6] | 0.10692
ang1[10,13,7] | 0.10038
ang1[10,13,8] | 0.13311
ang1[10,13,9] | 0.1356
ang1[10,13,10] | 0.13431
ang1[10,13,11] | 0.1303
ang1[10,13,12] | 0.12929
ang1[10,13,13] | 0.12914
ang1[10,13,14] | 0.12351
ang1[10,13,15] | 0.12633
ang1[10,13,16] | 0.14085
ang1[10,13,17] | 0.14489
ang1[10,13,18] | 0.14612
ang1[10,13,19] | 0.13578
ang1[10,13,20] | 0.12186
ang1[10,13,21] | 0.099482
ang1[10,13,22] | 0.086668
ang1[10,13,23] | 0.07664
ang1[11,0,0] | 0
ang1[11,0,1] | 0
ang1[11,0,2] | 0
ang1[11,0,3] | 0
ang1[11,0,4] | 0
ang1[11,0,5] | 0
ang1[11,0,6] | 0
ang1[11,0,7] | 0.12023
ang1[11,0,8] | 0.0012868
ang1[11,0,9] | 0
ang1[11,0,10] | 0.030872
ang1[11,0,11] | 0
ang1[11,0,12] | 0
ang1[11,0,13] | 0
ang1[11,0,14] | 0
ang1[11,0,15] | 0
ang1[11,0,16] | 0
ang1[11,0,17] | 0
ang1[11,0,18] | 0
ang1[11,0,19] | 0
ang1[11,0,20] | 0
ang1[11,0,21] | 0
ang1[11,0,22] | 0
ang1[11,0,23] | 0
ang1[11,1,0] | 0
ang1[11,1,1] | 0
ang1[11,1,2] | 0
ang1[11,1,3] | 0
ang1[11,1,4] | 0
ang1[11,1,5] | 0
ang1[11,1,6] | 0.014458
ang1[11,1,7] | 0
ang1[11,1,8] | 0.040979
ang1[11,1,9] | 0.021759
ang1[11,1,10] | 0
ang1[11,1,11] | 0
ang1[11,1,12] | 0
ang1[11,1,13] | 0
ang1[11,1,14] | 0
ang1[11,1,15] | 0
ang1[11,1,16] | 0
ang1[11,1,17] | 0
ang1[11,1,18] | 0.026636
ang1[11,1,19] | 0.0040155
ang1[11,1,20] | 0
ang1[11,1,21] | 0.017801
ang1[11,1,22] | 0.011301
ang1[11,1,23] | 0.019915
ang1[11,2,0] | 0
ang1[11,2,1] | 0
ang1[11,2,2] | 0
ang1[11,2,3] | 0
ang1[11,2,4] | 0
ang1[11,2,5] | 0
ang1[11,2,6] | 0
ang1[11,2,7] | 0
ang1[11,2,8] | 0
ang1[11,2,9] | 0
ang1[11,2,10] | 0
ang1[11,2,11] | 0
ang1[11,2,12] | 0
ang1[11,2,13] | 0
ang1[11,2,14] | 0
ang1[11,2,15] | 0
ang1[11,2,16] | 0
ang1[11,2,17] | 0
ang1[11,2,18] | 0
ang1[11,2,19] | 0
ang1[11,2,20] | 0
ang1[11,2,21] | 0
ang1[11,2,22] | 0
ang1[11,2,23] | 0
ang1[11,3,0] | 0.067151
ang1[11,3,1] | 0.010975
ang1[11,3,2] | 0
ang1[11,3,3] | 0
ang1[11,3,4] | 0
ang1[11,3,5] | 0
ang1[11,3,6] | 0
ang1[11,3,7] | 0
ang1[11,3,8] | 0
ang1[11,3,9] | 0
ang1[11,3,10] | 0
ang1[11,3,11] | 0
ang1[11,3,12] | 0
ang1[11,3,13] | 0
ang1[11,3,14] | 0
ang1[11,3,15] | 0
ang1[11,3,16] | 0
ang1[11,3,17] | 0
ang1[11,3,18] | 0
ang1[11,3,19] | 0
ang1[11,3,20] | 0
ang1[11,3,21] | 0
ang1[11,3,22] | 0
ang1[11,3,23] | 0
ang1[11,4,0] | 0
ang1[11,4,1] | 0
ang1[11,4,2] | 0
ang1[11,4,3] | 0
ang1[11,4,4] | 0
ang1[11,4,5] | 0
ang1[11,4,6] | 0
ang1[11,4,7] | 0
ang1[11,4,8] | 0
ang1[11,4,9] | 0
ang1[11,4,10] | 0.027066
ang1[11,4,11] | 0
ang1[11,4,12] | 0
ang1[11,4,13] | 0
ang1[11,4,14] | 0
ang1[11,4,15] | 0
ang1[11,4,16] | 0
ang1[11,4,17] | 0
ang1[11,4,18] | 0
ang1[11,4,19] | 0
ang1[11,4,20] | 0
ang1[11,4,21] | 0
ang1[11,4,22] | 0
ang1[11,4,23] | 0
ang1[11,5,0] | 0
ang1[11,5,1] | 0
ang1[11,5,2] | 0
ang1[11,5,3] | 0
ang1[11,5,4] | 0
ang1[11,5,5] | 0
ang1[11,5,6] | 0
ang1[11,5,7] | 0
ang1[11,5,8] | 0
ang1[11,5,9] | 0
ang1[11,5,10] | 0
ang1[11,5,11] | 0
ang1[11,5,12] | 0
ang1[11,5,13] | 0
ang1[11,5,14] | 0
ang1[11,5,15] | 0
ang1[11,5,16] | 0
ang1[11,5,17] | 0
ang1[11,5,18] | 0
ang1[11,5,19] | 0
ang1[11,5,20] | 0
ang1[11,5,21] | 0
ang1[11,5,22] | 0.031511
ang1[11,5,23] | 0.051474
ang1[11,6,0] | 0.030692
ang1[11,6,1] | 0.044627
ang1[11,6,2] | 0.10899
ang1[11,6,3] | 0.067799
ang1[11,6,4] | 0.0068215
ang1[11,6,5] | 0
ang1[11,6,6] | 0
ang1[11,6,7] | 0
ang1[11,6,8] | 0
ang1[11,6,9] | 0
ang1[11,6,10] | 0
ang1[11,6,11] | 0
ang1[11,6,12] | 0
ang1[11,6,13] | 0
ang1[11,6,14] | 0
ang1[11,6,15] | 0
ang1[11,6,16] | 0
ang1[11,6,17] | 0
ang1[11,6,18] | 0
ang1[11,6,19] | 0
ang1[11,6,20] | 0
ang1[11,6,21] | 0
ang1[11,6,22] | 0
ang1[11,6,23] | 0
ang1[11,7,0] | 0.018462
ang1[11,7,1] | 0.0078121
ang1[11,7,2] | 0.018064
ang1[11,7,3] | 0.025777
ang1[11,7,4] | 0.033703
ang1[11,7,5] | 0.0054647
ang1[11,7,6] | 0
ang1[11,7,7] | 0
ang1[11,7,8] | 0
ang1[11,7,9] | 0.0027898
ang1[11,7,10] | 0.025962
ang1[11,7,11] | 0
ang1[11,7,12] | 0
ang1[11,7,13] | 0
ang1[11,7,14] | 0
ang1[11,7,15] | 0
ang1[11,7,16] | 0
ang1[11,7,17] | 0
ang1[11,7,18] | 0.033053
ang1[11,7,19] | 0.065568
ang1[11,7,20] | 0.065568
ang1[11,7,21] | 0.068417
ang1[11,7,22] | 0.041165
ang1[11,7,23] | 0
ang1[11,8,0] | 0.031356
ang1[11,8,1] | 0.098561
ang1[11,8,2] | 0.073303
ang1[11,8,3] | 0.034662
ang1[11,8,4] | 0.017344
ang1[11,8,5] | 0.022822
ang1[11,8,6] | 0.042438
ang1[11,8,7] | 0.061096
ang1[11,8,8] | 0.015526
ang1[11,8,9] | 0
ang1[11,8,10] | 0
ang1[11,8,11] | 0
ang1[11,8,12] | 0
ang1[11,8,13] | 0
ang1[11,8,14] | 0
ang1[11,8,15] | 0
ang1[11,8,16] | 0
ang1[11,8,17] | 0
ang1[11,8,18] | 0
ang1[11,8,19] | 0
ang1[11,8,20] | 0
ang1[11,8,21] | 0
ang1[11,8,22] | 0
ang1[11,8,23] | 0
ang1[11,9,0] | 0.06134
ang1[11,9,1] | 0.065159
ang1[11,9,2] | 0.060683
ang1[11,9,3] | 0.039757
ang1[11,9,4] | 0.042112
ang1[11,9,5] | 0.084197
ang1[11,9,6] | 0.12006
ang1[11,9,7] | 0.19183
ang1[11,9,8] | 0.18869
ang1[11,9,9] | 0.13612
ang1[11,9,10] | 0.01253
ang1[11,9,11] | 0
ang1[11,9,12] | 0
ang1[11,9,13] | 0
ang1[11,9,14] | 0
ang1[11,9,15] | 0
ang1[11,9,16] | 0
ang1[11,9,17] | 0
ang1[11,9,18] | 0
ang1[11,9,19] | 0
ang1[11,9,20] | 0
ang1[11,9,21] | 0
ang1[11,9,22] | 0
ang1[11,9,23] | 0.0039305
ang1[11,10,0] | 0.084368
ang1[11,10,1] | 0.075007
ang1[11,10,2] | 0.076989
ang1[11,10,3] | 0.07948
ang1[11,10,4] | 0.095421
ang1[11,10,5] | 0.093798
ang1[11,10,6] | 0.10018
ang1[11,10,7] | 0.14496
ang1[11,10,8] | 0.15672
ang1[11,10,9] | 0.059534
ang1[11,10,10] | 0
ang1[11,10,11] | 0
ang1[11,10,12] | 0
ang1[11,10,13] | 0
ang1[11,10,14] | 0
ang1[11,10,15] | 0
ang1[11,10,16] | 0
ang1[11,10,17] | 0
ang1[11,10,18] | 0
ang1[11,10,19] | 0
ang1[11,10,20] | 0
ang1[11,10,21] | 0
ang1[11,10,22] | 0
ang1[11,10,23] | 0
ang1[11,11,0] | 0
ang1[11,11,1] | 0
ang1[11,11,2] | 0
ang1[11,11,3] | 0
ang1[11,11,4] | 0
ang1[11,11,5] | 0
ang1[11,11,6] | 0
ang1[11,11,7] | 0
ang1[11,11,8] | 0
ang1[11,11,9] | 0
ang1[11,11,10] | 0
ang1[11,11,11] | 0
ang1[11,11,12] | 0
ang1[11,11,13] | 0
ang1[11,11,14] | 0
ang1[11,11,15] | 0
ang1[11,11,16] | 0
ang1[11,11,17] | 0
ang1[11,11,18] | 0
ang1[11,11,19] | 0
ang1[11,11,20] | 0.037838
ang1[11,11,21] | 0
ang1[11,11,22] | 0.058307
ang1[11,11,23] | 0
ang1[11,12,0] | 0.029957
ang1[11,12,1] | 0.059845
ang1[11,12,2] | 0
ang1[11,12,3] | 0
ang1[11,12,4] | 0
ang1[11,12,5] | 0
ang1[11,12,6] | 0
ang1[11,12,7] | 0
ang1[11,12,8] | 0
ang1[11,12,9] | 0
ang1[11,12,10] | 0
ang1[11,12,11] | 0
ang1[11,12,12] | 0
ang1[11,12,13] | 0
ang1[11,12,14] | 0
ang1[11,12,15] | 0
ang1[11,12,16] | 0
ang1[11,12,17] | 0
ang1[11,12,18] | 0
ang1[11,12,19] | 0
ang1[11,12,20] | 0
ang1[11,12,21] | 0
ang1[11,12,22] | 0
ang1[11,12,23] | 0.0080497
ang1[11,13,0] | 0
ang1[11,13,1] | 0
ang1[11,13,2] | 0
ang1[11,13,3] | 0
ang1[11,13,4] | 0
ang1[11,13,5] | 0
ang1[11,13,6] | 0
ang1[11,13,7] | 0
ang1[11,13,8] | 0
ang1[11,13,9] | 0
ang1[11,13,10] | 0
ang1[11,13,11] | 0
ang1[11,13,12] | 0
ang1[11,13,13] | 0
ang1[11,13,14] | 0
ang1[11,13,15] | 0
ang1[11,13,16] | 0
ang1[11,13,17] | 0
ang1[11,13,18] | 0
ang1[11,13,19] | 0
ang1[11,13,20] | 0
ang1[11,13,21] | 0
ang1[11,13,22] | 0
ang1[11,13,23] | 0
ang1[12,0,0] | 0.415
ang1[12,0,1] | 0.415
ang1[12,0,2] | 0.415
ang1[12,0,3] | 0.36749
ang1[12,0,4] | 0.31418
ang1[12,0,5] | 0.18811
ang1[12,0,6] | 0.025132
ang1[12,0,7] | 0
ang1[12,0,8] | 0
ang1[12,0,9] | 0
ang1[12,0,10] | 0
ang1[12,0,11] | 0.009896
ang1[12,0,12] | 0.019744
ang1[12,0,13] | 0.030034
ang1[12,0,14] | 0.03641
ang1[12,0,15] | 0.13877
ang1[12,0,16] | 0.29885
ang1[12,0,17] | 0.415
ang1[12,0,18] | 0.415
ang1[12,0,19] | 0.415
ang1[12,0,20] | 0.415
ang1[12,0,21] | 0.415
ang1[12,0,22] | 0.415
ang1[12,0,23] | 0.415
ang1[12,1,0] | 0.20673
ang1[12,1,1] | 0.23418
ang1[12,1,2] | 0.23612
ang1[12,1,3] | 0.18553
ang1[12,1,4] | 0.14043
ang1[12,1,5] | 0.11904
ang1[12,1,6] | 0.072308
ang1[12,1,7] | 0.074515
ang1[12,1,8] | 0.010943
ang1[12,1,9] | 0.0096431
ang1[12,1,10] | 0
ang1[12,1,11] | 0
ang1[12,1,12] | 0
ang1[12,1,13] | 0.06873
ang1[12,1,14] | 0.11787
ang1[12,1,15] | 0.099818
ang1[12,1,16] | 0.029008
ang1[12,1,17] | 0
ang1[12,1,18] | 0
ang1[12,1,19] | 0
ang1[12,1,20] | 0
ang1[12,1,21] | 0
ang1[12,1,22] | 0
ang1[12,1,23] | 0
ang1[12,2,0] | 0.415
ang1[12,2,1] | 0.415
ang1[12,2,2] | 0.415
ang1[12,2,3] | 0.415
ang1[12,2,4] | 0.415
ang1[12,2,5] | 0.415
ang1[12,2,6] | 0.415
ang1[12,2,7] | 0.415
ang1[12,2,8] | 0.415
ang1[12,2,9] | 0.415
ang1[12,2,10] | 0.415
ang1[12,2,11] | 0.415
ang1[12,2,12] | 0.415
ang1[12,2,13] | 0.415
ang1[12,2,14] | 0.415
ang1[12,2,15] | 0.415
ang1[12,2,16] | 0.415
ang1[12,2,17] | 0.415
ang1[12,2,18] | 0.415
ang1[12,2,19] | 0.415
ang1[12,2,20] | 0.415
ang1[12,2,21] | 0.415
ang1[12,2,22] | 0.415
ang1[12,2,23] | 0.41274
ang1[12,3,0] | 0
ang1[12,3,1] | 0.087144
ang1[12,3,2] | 0.11421
ang1[12,3,3] | 0.20425
ang1[12,3,4] | 0.3147
ang1[12,3,5] | 0.27342
ang1[12,3,6] | 0.32587
ang1[12,3,7] | 0.415
ang1[12,3,8] | 0.415
ang1[12,3,9] | 0.415
ang1[12,3,10] | 0.415
ang1[12,3,11] | 0.415
ang1[12,3,12] | 0.415
ang1[12,3,13] | 0.415
ang1[12,3,14] | 0.415
ang1[12,3,15] | 0.415
ang1[12,3,16] | 0.415
ang1[12,3,17] | 0.415
ang1[12,3,18] | 0.415
ang1[12,3,19] | 0.415
ang1[12,3,20] | 0.415
ang1[12,3,21] | 0.415
ang1[12,3,22] | 0.415
ang1[12,3,23] | 0.415
ang1[12,4,0] | 0.415
ang1[12,4,1] | 0.415
ang1[12,4,2] | 0.415
ang1[12,4,3] | 0.415
ang1[12,4,4] | 0.415
ang1[12,4,5] | 0.415
ang1[12,4,6] | 0.415
ang1[12,4,7] | 0.415
ang1[12,4,8] | 0.3226
ang1[12,4,9] | 0.415
ang1[12,4,10] | 0.095266
ang1[12,4,11] | 0.17949
ang1[12,4,12] | 0.21563
ang1[12,4,13] | 0.27495
ang1[12,4,14] | 0.26739
ang1[12,4,15] | 0.3601
ang1[12,4,16] | 0.28517
ang1[12,4,17] | 0.3192
ang1[12,4,18] | 0.36921
ang1[12,4,19] | 0.29677
ang1[12,4,20] | 0.30239
ang1[12,4,21] | 0.41006
ang1[12,4,22] | 0.3615
ang1[12,4,23] | 0.38547
ang1[12,5,0] | 0.415
ang1[12,5,1] | 0.415
ang1[12,5,2] | 0.415
ang1[12,5,3] | 0.415
ang1[12,5,4] | 0.415
ang1[12,5,5] | 0.415
ang1[12,5,6] | 0.415
ang1[12,5,7] | 0.415
ang1[12,5,8] | 0.415
ang1[12,5,9] | 0.415
ang1[12,5,10] | 0.415
ang1[12,5,11] | 0.20737
ang1[12,5,12] | 0.05176
ang1[12,5,13] | 0.022628
ang1[12,5,14] | 0.0657
ang1[12,5,15] | 0.10534
ang1[12,5,16] | 0.093736
ang1[12,5,17] | 0.046903
ang1[12,5,18] | 0
ang1[12,5,19] | 0
ang1[12,5,20] | 0
ang1[12,5,21] | 0
ang1[12,5,22] | 0
ang1[12,5,23] | 0
ang1[12,6,0] | 0
ang1[12,6,1] | 0
ang1[12,6,2] | 0
ang1[12,6,3] | 0
ang1[12,6,4] | 0.090067
ang1[12,6,5] | 0.14903
ang1[12,6,6] | 0.21438
ang1[12,6,7] | 0.25376
ang1[12,6,8] | 0.29986
ang1[12,6,9] | 0.38181
ang1[12,6,10] | 0.415
ang1[12,6,11] | 0.415
ang1[12,6,12] | 0.415
ang1[12,6,13] | 0.415
ang1[12,6,14] | 0.415
ang1[12,6,15] | 0.415
ang1[12,6,16] | 0.415
ang1[12,6,17] | 0.415
ang1[12,6,18] | 0.32913
ang1[12,6,19] | 0.23224
ang1[12,6,20] | 0.17727
ang1[12,6,21] | 0.17937
ang1[12,6,22] | 0.14426
ang1[12,6,23] | 0.2141
ang1[12,7,0] | 0.03173
ang1[12,7,1] | 0.036542
ang1[12,7,2] | 0.016729
ang1[12,7,3] | 0.0019914
ang1[12,7,4] | 0
ang1[12,7,5] | 0
ang1[12,7,6] | 0
ang1[12,7,7] | 0
ang1[12,7,8] | 0
ang1[12,7,9] | 0
ang1[12,7,10] | 0
ang1[12,7,11] | 0
ang1[12,7,12] | 0
ang1[12,7,13] | 0
ang1[12,7,14] | 0
ang1[12,7,15] | 0
ang1[12,7,16] | 0
ang1[12,7,17] | 0
ang1[12,7,18] | 0
ang1[12,7,19] | 0
ang1[12,7,20] | 0
ang1[12,7,21] | 0
ang1[12,7,22] | 0
ang1[12,7,23] | 0
ang1[12,8,0] | 0
ang1[12,8,1] | 0
ang1[12,8,2] | 0
ang1[12,8,3] | 0.045204
ang1[12,8,4] | 0.069239
ang1[12,8,5] | 0.067398
ang1[12,8,6] | 0.049084
ang1[12,8,7] | 0.036262
ang1[12,8,8] | 0.090585
ang1[12,8,9] | 0.21407
ang1[12,8,10] | 0.33858
ang1[12,8,11] | 0.40878
ang1[12,8,12] | 0.415
ang1[12,8,13] | 0.415
ang1[12,8,14] | 0.415
ang1[12,8,15] | 0.415
ang1[12,8,16] | 0.415
ang1[12,8,17] | 0.415
ang1[12,8,18] | 0.415
ang1[12,8,19] | 0.415
ang1[12,8,20] | 0.415
ang1[12,8,21] | 0.415
ang1[12,8,22] | 0.415
ang1[12,8,23] | 0.415
ang1[12,9,0] | 0.036332
ang1[12,9,1] | 0.023694
ang1[12,9,2] | 0.023834
ang1[12,9,3] | 0.046806
ang1[12,9,4] | 0.043538
ang1[12,9,5] | 0
ang1[12,9,6] | 0
ang1[12,9,7] | 0
ang1[12,9,8] | 0
ang1[12,9,9] | 0
ang1[12,9,10] | 0
ang1[12,9,11] | 0
ang1[12,9,12] | 0.039623
ang1[12,9,13] | 0.075539
ang1[12,9,14] | 0.08379
ang1[12,9,15] | 0.095028
ang1[12,9,16] | 0.10208
ang1[12,9,17] | 0.077243
ang1[12,9,18] | 0.015096
ang1[12,9,19] | 0
ang1[12,9,20] | 0
ang1[12,9,21] | 0
ang1[12,9,22] | 0.0062463
ang1[12,9,23] | 0
ang1[12,10,0] | 0
ang1[12,10,1] | 0
ang1[12,10,2] | 0
ang1[12,10,3] | 0
ang1[12,10,4] | 0
ang1[12,10,5] | 0
ang1[12,10,6] | 0
ang1[12,10,7] | 0
ang1[12,10,8] | 0
ang1[12,10,9] | 0
ang1[12,10,10] | 0.10669
ang1[12,10,11] | 0.12609
ang1[12,10,12] | 0.1725
ang1[12,10,13] | 0.21215
ang1[12,10,14] | 0.21108
ang1[12,10,15] | 0.18543
ang1[12,10,16] | 0.11386
ang1[12,10,17] | 0.12898
ang1[12,10,18] | 0.18998
ang1[12,10,19] | 0.22884
ang1[12,10,20] | 0.25711
ang1[12,10,21] | 0.35442
ang1[12,10,22] | 0.415
ang1[12,10,23] | 0.415
ang1[12,11,0] | 0.415
ang1[12,11,1] | 0.415
ang1[12,11,2] | 0.415
ang1[12,11,3] | 0.415
ang1[12,11,4] | 0.415
ang1[12,11,5] | 0.415
ang1[12,11,6] | 0.415
ang1[12,11,7] | 0.415
ang1[12,11,8] | 0.415
ang1[12,11,9] | 0.415
ang1[12,11,10] | 0.415
ang1[12,11,11] | 0.415
ang1[12,11,12] | 0.415
ang1[12,11,13] | 0.415
ang1[12,11,14] | 0.415
ang1[12,11,15] | 0.415
ang1[12,11,16] | 0.415
ang1[12,11,17] | 0.415
ang1[12,11,18] | 0.37072
ang1[12,11,19] | 0.22303
ang1[12,11,20] | 0.12475
ang1[12,11,21] | 0.12376
ang1[12,11,22] | 0
ang1[12,11,23] | 0
ang1[12,12,0] | 0
ang1[12,12,1] | 0
ang1[12,12,2] | 0
ang1[12,12,3] | 0.13033
ang1[12,12,4] | 0.36089
ang1[12,12,5] | 0.415
ang1[12,12,6] | 0.415
ang1[12,12,7] | 0.415
ang1[12,12,8] | 0.415
ang1[12,12,9] | 0.415
ang1[12,12,10] | 0.38138
ang1[12,12,11] | 0.415
ang1[12,12,12] | 0.415
ang1[12,12,13] | 0.415
ang1[12,12,14] | 0.415
ang1[12,12,15] | 0.415
ang1[12,12,16] | 0.38646
ang1[12,12,17] | 0.18459
ang1[12,12,18] | 0.048897
ang1[12,12,19] | 0
ang1[12,12,20] | 0
ang1[12,12,21] | 0
ang1[12,12,22] | 0
ang1[12,12,23] | 0
ang1[12,13,0] | 0.391
ang1[12,13,1] | 0.415
ang1[12,13,2] | 0.415
ang1[12,13,3] | 0.415
ang1[12,13,4] | 0.415
ang1[12,13,5] | 0.415
ang1[12,13,6] | 0.415
ang1[12,13,7] | 0.415
ang1[12,13,8] | 0.415
ang1[12,13,9] | 0.415
ang1[12,13,10] | 0.415
ang1[12,13,11] | 0.415
ang1[12,13,12] | 0.415
ang1[12,13,13] | 0.415
ang1[12,13,14] | 0.415
ang1[12,13,15] | 0.415
ang1[12,13,16] | 0.415
ang1[12,13,17] | 0.415
ang1[12,13,18] | 0.415
ang1[12,13,19] | 0.415
ang1[12,13,20] | 0.415
ang1[12,13,21] | 0.415
ang1[12,13,22] | 0.415
ang1[12,13,23] | 0.415
ang1[13,0,0] | 0.052082
ang1[13,0,1] | 0.050995
ang1[13,0,2] | 0.049687
ang1[13,0,3] | 0.031315
ang1[13,0,4] | 0.010675
ang1[13,0,5] | 0
ang1[13,0,6] | 0
ang1[13,0,7] | 0
ang1[13,0,8] | 0
ang1[13,0,9] | 0
ang1[13,0,10] | 0
ang1[13,0,11] | 0
ang1[13,0,12] | 0
ang1[13,0,13] | 0
ang1[13,0,14] | 0
ang1[13,0,15] | 0
ang1[13,0,16] | 0
ang1[13,0,17] | 0.094035
ang1[13,0,18] | 0.14047
ang1[13,0,19] | 0.1695
ang1[13,0,20] | 0.17546
ang1[13,0,21] | 0.17413
ang1[13,0,22] | 0.17278
ang1[13,0,23] | 0.17218
ang1[13,1,0] | 0.043935
ang1[13,1,1] | 0.054071
ang1[13,1,2] | 0.055021
ang1[13,1,3] | 0.034515
ang1[13,1,4] | 0.016291
ang1[13,1,5] | 0.0090543
ang1[13,1,6] | 0
ang1[13,1,7] | 0
ang1[13,1,8] | 0
ang1[13,1,9] | 0
ang1[13,1,10] | 0
ang1[13,1,11] | 0
ang1[13,1,12] | 0
ang1[13,1,13] | 0
ang1[13,1,14] | 0
ang1[13,1,15] | 0
ang1[13,1,16] | 0
ang1[13,1,17] | 0
ang1[13,1,18] | 0
ang1[13,1,19] | 0
ang1[13,1,20] | 0
ang1[13,1,21] | 0
ang1[13,1,22] | 0
ang1[13,1,23] | 0
ang1[13,2,0] | 0.17331
ang1[13,2,1] | 0.17206
ang1[13,2,2] | 0.17112
ang1[13,2,3] | 0.1708
ang1[13,2,4] | 0.1708
ang1[13,2,5] | 0.17112
ang1[13,2,6] | 0.17293
ang1[13,2,7] | 0.17227
ang1[13,2,8] | 0.17178
ang1[13,2,9] | 0.14553
ang1[13,2,10] | 0.079953
ang1[13,2,11] | 0.0076615
ang1[13,2,12] | 0
ang1[13,2,13] | 0
ang1[13,2,14] | 0
ang1[13,2,15] | 0
ang1[13,2,16] | 0
ang1[13,2,17] | 0.011318
ang1[13,2,18] | 0.061686
ang1[13,2,19] | 0.12791
ang1[13,2,20] | 0.16933
ang1[13,2,21] | 0.17243
ang1[13,2,22] | 0.17299
ang1[13,2,23] | 0.1712
ang1[13,3,0] | 0.0080559
ang1[13,3,1] | 0.041348
ang1[13,3,2] | 0.051635
ang1[13,3,3] | 0.087738
ang1[13,3,4] | 0.13291
ang1[13,3,5] | 0.11546
ang1[13,3,6] | 0.13765
ang1[13,3,7] | 0.17312
ang1[13,3,8] | 0.17336
ang1[13,3,9] | 0.14301
ang1[13,3,10] | 0.077986
ang1[13,3,11] | 0.0066104
ang1[13,3,12] | 0
ang1[13,3,13] | 0
ang1[13,3,14] | 0
ang1[13,3,15] | 0
ang1[13,3,16] | 0
ang1[13,3,17] | 0.033847
ang1[13,3,18] | 0.084617
ang1[13,3,19] | 0.14352
ang1[13,3,20] | 0.17105
ang1[13,3,21] | 0.17285
ang1[13,3,22] | 0.17343
ang1[13,3,23] | 0.17404
ang1[13,4,0] | 0.17287
ang1[13,4,1] | 0.17294
ang1[13,4,2] | 0.17307
ang1[13,4,3] | 0.17246
ang1[13,4,4] | 0.17283
ang1[13,4,5] | 0.17274
ang1[13,4,6] | 0.17228
ang1[13,4,7] | 0.17278
ang1[13,4,8] | 0.13773
ang1[13,4,9] | 0.16171
ang1[13,4,10] | 0
ang1[13,4,11] | 0
ang1[13,4,12] | 0
ang1[13,4,13] | 0
ang1[13,4,14] | 0
ang1[13,4,15] | 0
ang1[13,4,16] | 0
ang1[13,4,17] | 0.036328
ang1[13,4,18] | 0.079057
ang1[13,4,19] | 0.098243
ang1[13,4,20] | 0.12778
ang1[13,4,21] | 0.17214
ang1[13,4,22] | 0.15085
ang1[13,4,23] | 0.16007
ang1[13,5,0] | 0.17228
ang1[13,5,1] | 0.17194
ang1[13,5,2] | 0.17279
ang1[13,5,3] | 0.17211
ang1[13,5,4] | 0.17245
ang1[13,5,5] | 0.17297
ang1[13,5,6] | 0.17269
ang1[13,5,7] | 0.1719
ang1[13,5,8] | 0.16488
ang1[13,5,9] | 0.10736
ang1[13,5,10] | 0.03864
ang1[13,5,11] | 0
ang1[13,5,12] | 0
ang1[13,5,13] | 0
ang1[13,5,14] | 0
ang1[13,5,15] | 0
ang1[13,5,16] | 0
ang1[13,5,17] | 0
ang1[13,5,18] | 0
ang1[13,5,19] | 0
ang1[13,5,20] | 0
ang1[13,5,21] | 0
ang1[13,5,22] | 0
ang1[13,5,23] | 0
ang1[13,6,0] | 0
ang1[13,6,1] | 0
ang1[13,6,2] | 0
ang1[13,6,3] | 0.0064111
ang1[13,6,4] | 0.042041
ang1[13,6,5] | 0.065306
ang1[13,6,6] | 0.091103
ang1[13,6,7] | 0.10713
ang1[13,6,8] | 0.11228
ang1[13,6,9] | 0.080821
ang1[13,6,10] | 0.011609
ang1[13,6,11] | 0
ang1[13,6,12] | 0
ang1[13,6,13] | 0
ang1[13,6,14] | 0
ang1[13,6,15] | 0
ang1[13,6,16] | 0
ang1[13,6,17] | 0
ang1[13,6,18] | 0.0058845
ang1[13,6,19] | 0.035326
ang1[13,6,20] | 0.066956
ang1[13,6,21] | 0.079912
ang1[13,6,22] | 0.065889
ang1[13,6,23] | 0.091079
ang1[13,7,0] | 0
ang1[13,7,1] | 0
ang1[13,7,2] | 0
ang1[13,7,3] | 0
ang1[13,7,4] | 0
ang1[13,7,5] | 0
ang1[13,7,6] | 0
ang1[13,7,7] | 0
ang1[13,7,8] | 0
ang1[13,7,9] | 0
ang1[13,7,10] | 0
ang1[13,7,11] | 0
ang1[13,7,12] | 0
ang1[13,7,13] | 0
ang1[13,7,14] | 0
ang1[13,7,15] | 0
ang1[13,7,16] | 0
ang1[13,7,17] | 0
ang1[13,7,18] | 0
ang1[13,7,19] | 0
ang1[13,7,20] | 0
ang1[13,7,21] | 0
ang1[13,7,22] | 0
ang1[13,7,23] | 0
ang1[13,8,0] | 0
ang1[13,8,1] | 0
ang1[13,8,2] | 0.00264
ang1[13,8,3] | 0.024228
ang1[13,8,4] | 0.033826
ang1[13,8,5] | 0.032996
ang1[13,8,6] | 0.02649
ang1[13,8,7] | 0.022295
ang1[13,8,8] | 0.014785
ang1[13,8,9] | 0.00078489
ang1[13,8,10] | 0
ang1[13,8,11] | 0
ang1[13,8,12] | 0
ang1[13,8,13] | 0
ang1[13,8,14] | 0
ang1[13,8,15] | 0
ang1[13,8,16] | 0
ang1[13,8,17] | 0
ang1[13,8,18] | 0
ang1[13,8,19] | 0.044833
ang1[13,8,20] | 0.12322
ang1[13,8,21] | 0.17103
ang1[13,8,22] | 0.1729
ang1[13,8,23] | 0.17383
ang1[13,9,0] | 0.02077
ang1[13,9,1] | 0.015299
ang1[13,9,2] | 0.015454
ang1[13,9,3] | 0.024726
ang1[13,9,4] | 0.023421
ang1[13,9,5] | 0.0024229
ang1[13,9,6] | 0
ang1[13,9,7] | 0
ang1[13,9,8] | 0
ang1[13,9,9] | 0
ang1[13,9,10] | 0
ang1[13,9,11] | 0
ang1[13,9,12] | 0
ang1[13,9,13] | 0
ang1[13,9,14] | 0
ang1[13,9,15] | 0
ang1[13,9,16] | 0
ang1[13,9,17] | 0
ang1[13,9,18] | 0
ang1[13,9,19] | 0
ang1[13,9,20] | 0
ang1[13,9,21] | 0
ang1[13,9,22] | 0
ang1[13,9,23] | 0
ang1[13,10,0] | 0
ang1[13,10,1] | 0.0013826
ang1[13,10,2] | 0
ang1[13,10,3] | 0
ang1[13,10,4] | 0
ang1[13,10,5] | 0
ang1[13,10,6] | 0
ang1[13,10,7] | 0
ang1[13,10,8] | 0
ang1[13,10,9] | 0
ang1[13,10,10] | 0
ang1[13,10,11] | 0
ang1[13,10,12] | 0
ang1[13,10,13] | 0
ang1[13,10,14] | 0
ang1[13,10,15] | 0
ang1[13,10,16] | 0
ang1[13,10,17] | 0
ang1[13,10,18] | 4.9611e-11
ang1[13,10,19] | 0.029475
ang1[13,10,20] | 0.098547
ang1[13,10,21] | 0.14793
ang1[13,10,22] | 0.17366
ang1[13,10,23] | 0.17294
ang1[13,11,0] | 0.1729
ang1[13,11,1] | 0.17254
ang1[13,11,2] | 0.17184
ang1[13,11,3] | 0.17114
ang1[13,11,4] | 0.17149
ang1[13,11,5] | 0.173
ang1[13,11,6] | 0.17387
ang1[13,11,7] | 0.17307
ang1[13,11,8] | 0.16698
ang1[13,11,9] | 0.11443
ang1[13,11,10] | 0.030814
ang1[13,11,11] | 0
ang1[13,11,12] | 0
ang1[13,11,13] | 0
ang1[13,11,14] | 0
ang1[13,11,15] | 0
ang1[13,11,16] | 0
ang1[13,11,17] | 0
ang1[13,11,18] | 0.043339
ang1[13,11,19] | 0.063032
ang1[13,11,20] | 0.057545
ang1[13,11,21] | 0.00047526
ang1[13,11,22] | 0
ang1[13,11,23] | 0
ang1[13,12,0] | 0
ang1[13,12,1] | 0
ang1[13,12,2] | 0
ang1[13,12,3] | 0.057738
ang1[13,12,4] | 0.15174
ang1[13,12,5] | 0.17392
ang1[13,12,6] | 0.17419
ang1[13,12,7] | 0.17393
ang1[13,12,8] | 0.17331
ang1[13,12,9] | 0.15711
ang1[13,12,10] | 0.10279
ang1[13,12,11] | 0.1074
ang1[13,12,12] | 0.080137
ang1[13,12,13] | 0.061157
ang1[13,12,14] | 0.06447
ang1[13,12,15] | 0.0246
ang1[13,12,16] | 0.0036686
ang1[13,12,17] | 0
ang1[13,12,18] | 0
ang1[13,12,19] | 0
ang1[13,12,20] | 0
ang1[13,12,21] | 0
ang1[13,12,22] | 0
ang1[13,12,23] | 0
ang1[13,13,0] | 0.16167
ang1[13,13,1] | 0.1719
ang1[13,13,2] | 0.17215
ang1[13,13,3] | 0.17223
ang1[13,13,4] | 0.17223
ang1[13,13,5] | 0.17215
ang1[13,13,6] | 0.17119
ang1[13,13,7] | 0.17667
ang1[13,13,8] | 0.1747
ang1[13,13,9] | 0.16136
ang1[13,13,10] | 0.10628
ang1[13,13,11] | 0.054312
ang1[13,13,12] | 0.010054
ang1[13,13,13] | 0.0034671
ang1[13,13,14] | 0.0038187
ang1[13,13,15] | 0.003643
ang1[13,13,16] | 0.022995
ang1[13,13,17] | 0.076452
ang1[13,13,18] | 0.13006
ang1[13,13,19] | 0.16897
ang1[13,13,20] | 0.17504
ang1[13,13,21] | 0.17568
ang1[13,13,22] | 0.17398
ang1[13,13,23] | 0.1719
ang1[14,0,0] | 0
ang1[14,0,1] | 0
ang1[14,0,2] | 0
ang1[14,0,3] | 0
ang1[14,0,4] | 0
ang1[14,0,5] | 0
ang1[14,0,6] | 0
ang1[14,0,7] | 0
ang1[14,0,8] | 0
ang1[14,0,9] | 0
ang1[14,0,10] | 0
ang1[14,0,11] | 0
ang1[14,0,12] | 0
ang1[14,0,13] | 0
ang1[14,0,14] | 0
ang1[14,0,15] | 0
ang1[14,0,16] | 0
ang1[14,0,17] | 0
ang1[14,0,18] | 0
ang1[14,0,19] | 0
ang1[14,0,20] | 0
ang1[14,0,21] | 0
ang1[14,0,22] | 0
ang1[14,0,23] | 0
ang1[14,1,0] | 0
ang1[14,1,1] | 0
ang1[14,1,2] | 0
ang1[14,1,3] | 0
ang1[14,1,4] | 0
ang1[14,1,5] | 0
ang1[14,1,6] | 0
ang1[14,1,7] | 0
ang1[14,1,8] | 0
ang1[14,1,9] | 0
ang1[14,1,10] | 0
ang1[14,1,11] | 0
ang1[14,1,12] | 0
ang1[14,1,13] | 0
ang1[14,1,14] | 0
ang1[14,1,15] | 0
ang1[14,1,16] | 0
ang1[14,1,17] | 0
ang1[14,1,18] | 0
ang1[14,1,19] | 0
ang1[14,1,20] | 0
ang1[14,1,21] | 0
ang1[14,1,22] | 0
ang1[14,1,23] | 0
ang1[14,2,0] | 0
ang1[14,2,1] | 0
ang1[14,2,2] | 0
ang1[14,2,3] | 0
ang1[14,2,4] | 0
ang1[14,2,5] | 0
ang1[14,2,6] | 0
ang1[14,2,7] | 0
ang1[14,2,8] | 0
ang1[14,2,9] | 0
ang1[14,2,10] | 0
ang1[14,2,11] | 0
ang1[14,2,12] | 0
ang1[14,2,13] | 0
ang1[14,2,14] | 0
ang1[14,2,15] | 0
ang1[14,2,16] | 0
ang1[14,2,17] | 0
ang1[14,2,18] | 0
ang1[14,2,19] | 0
ang1[14,2,20] | 0
ang1[14,2,21] | 0
ang1[14,2,22] | 0
ang1[14,2,23] | 0
ang1[14,3,0] | 0.0082391
ang1[14,3,1] | 0
ang1[14,3,2] | 0
ang1[14,3,3] | 0
ang1[14,3,4] | 0
ang1[14,3,5] | 0
ang1[14,3,6] | 0
ang1[14,3,7] | 0
ang1[14,3,8] | 0
ang1[14,3,9] | 0
ang1[14,3,10] | 0
ang1[14,3,11] | 0
ang1[14,3,12] | 0
ang1[14,3,13] | 0
ang1[14,3,14] | 0
ang1[14,3,15] | 0
ang1[14,3,16] | 0
ang1[14,3,17] | 0
ang1[14,3,18] | 0
ang1[14,3,19] | 0
ang1[14,3,20] | 0
ang1[14,3,21] | 0
ang1[14,3,22] | 0
ang1[14,3,23] | 0
ang1[14,4,0] | 0
ang1[14,4,1] | 0
ang1[14,4,2] | 0
ang1[14,4,3] | 0
ang1[14,4,4] | 0
ang1[14,4,5] | 0
ang1[14,4,6] | 0
ang1[14,4,7] | 0
ang1[14,4,8] | 0
ang1[14,4,9] | 0
ang1[14,4,10] | 0
ang1[14,4,11] | 0
ang1[14,4,12] | 0
ang1[14,4,13] | 0
ang1[14,4,14] | 0
ang1[14,4,15] | 0
ang1[14,4,16] | 0
ang1[14,4,17] | 0
ang1[14,4,18] | 0
ang1[14,4,19] | 0
ang1[14,4,20] | 0
ang1[14,4,21] | 0
ang1[14,4,22] | 0
ang1[14,4,23] | 0
ang1[14,5,0] | 0
ang1[14,5,1] | 0
ang1[14,5,2] | 0
ang1[14,5,3] | 0
ang1[14,5,4] | 0
ang1[14,5,5] | 0
ang1[14,5,6] | 0
ang1[14,5,7] | 0
ang1[14,5,8] | 0
ang1[14,5,9] | 0
ang1[14,5,10] | 0
ang1[14,5,11] | 0
ang1[14,5,12] | 0
ang1[14,5,13] | 0
ang1[14,5,14] | 0
ang1[14,5,15] | 0
ang1[14,5,16] | 0
ang1[14,5,17] | 0
ang1[14,5,18] | 0
ang1[14,5,19] | 0
ang1[14,5,20] | 0
ang1[14,5,21] | 0
ang1[14,5,22] | 0
ang1[14,5,23] | 0
ang1[14,6,0] | 0
ang1[14,6,1] | 0
ang1[14,6,2] | 0.056258
ang1[14,6,3] | 0.006588
ang1[14,6,4] | 0
ang1[14,6,5] | 0
ang1[14,6,6] | 0
ang1[14,6,7] | 0
ang1[14,6,8] | 0
ang1[14,6,9] | 0
ang1[14,6,10] | 0
ang1[14,6,11] | 0
ang1[14,6,12] | 0
ang1[14,6,13] | 0
ang1[14,6,14] | 0
ang1[14,6,15] | 0
ang1[14,6,16] | 0
ang1[14,6,17] | 0
ang1[14,6,18] | 0
ang1[14,6,19] | 0
ang1[14,6,20] | 0
ang1[14,6,21] | 0
ang1[14,6,22] | 0
ang1[14,6,23] | 0
ang1[14,7,0] | 0
ang1[14,7,1] | 0
ang1[14,7,2] | 0
ang1[14,7,3] | 0
ang1[14,7,4] | 0
ang1[14,7,5] | 0
ang1[14,7,6] | 0
ang1[14,7,7] | 0
ang1[14,7,8] | 0
ang1[14,7,9] | 0
ang1[14,7,10] | 0
ang1[14,7,11] | 0
ang1[14,7,12] | 0
ang1[14,7,13] | 0
ang1[14,7,14] | 0
ang1[14,7,15] | 0
ang1[14,7,16] | 0
ang1[14,7,17] | 0
ang1[14,7,18] | 0
ang1[14,7,19] | 0
ang1[14,7,20] | 0
ang1[14,7,21] | 0
ang1[14,7,22] | 0
ang1[14,7,23] | 0
ang1[14,8,0] | 0
ang1[14,8,1] | 0.045987
ang1[14,8,2] | 0.014171
ang1[14,8,3] | 0
ang1[14,8,4] | 0
ang1[14,8,5] | 0
ang1[14,8,6] | 0
ang1[14,8,7] | 0
ang1[14,8,8] | 0
ang1[14,8,9] | 0
ang1[14,8,10] | 0
ang1[14,8,11] | 0
ang1[14,8,12] | 0
ang1[14,8,13] | 0
ang1[14,8,14] | 0
ang1[14,8,15] | 0
ang1[14,8,16] | 0
ang1[14,8,17] | 0
ang1[14,8,18] | 0
ang1[14,8,19] | 0
ang1[14,8,20] | 0
ang1[14,8,21] | 0
ang1[14,8,22] | 0
ang1[14,8,23] | 0
ang1[14,9,0] | 0
ang1[14,9,1] | 0
ang1[14,9,2] | 0
ang1[14,9,3] | 0
ang1[14,9,4] | 0
ang1[14,9,5] | 0.011222
ang1[14,9,6] | 0.050819
ang1[14,9,7] | 0.088087
ang1[14,9,8] | 0.058978
ang1[14,9,9] | 0
ang1[14,9,10] | 0
ang1[14,9,11] | 0
ang1[14,9,12] | 0
ang1[14,9,13] | 0
ang1[14,9,14] | 0
ang1[14,9,15] | 0
ang1[14,9,16] | 0
ang1[14,9,17] | 0
ang1[14,9,18] | 0
ang1[14,9,19] | 0
ang1[14,9,20] | 0
ang1[14,9,21] | 0
ang1[14,9,22] | 0
ang1[14,9,23] | 0
ang1[14,10,0] | 0.029
ang1[14,10,1] | 0.016324
ang1[14,10,2] | 0.017975
ang1[14,10,3] | 0.021079
ang1[14,10,4] | 0.041321
ang1[14,10,5] | 0.040754
ang1[14,10,6] | 0.034501
ang1[14,10,7] | 0.050446
ang1[14,10,8] | 0.041217
ang1[14,10,9] | 0
ang1[14,10,10] | 0
ang1[14,10,11] | 0
ang1[14,10,12] | 0
ang1[14,10,13] | 0
ang1[14,10,14] | 0
ang1[14,10,15] | 0
ang1[14,10,16] | 0
ang1[14,10,17] | 0
ang1[14,10,18] | 0
ang1[14,10,19] | 0
ang1[14,10,20] | 0
ang1[14,10,21] | 0
ang1[14,10,22] | 0
ang1[14,10,23] | 0
ang1[14,11,0] | 0
ang1[14,11,1] | 0
ang1[14,11,2] | 0
ang1[14,11,3] | 0
ang1[14,11,4] | 0
ang1[14,11,5] | 0
ang1[14,11,6] | 0
ang1[14,11,7] | 0
ang1[14,11,8] | 0
ang1[14,11,9] | 0
ang1[14,11,10] | 0
ang1[14,11,11] | 0
ang1[14,11,12] | 0
ang1[14,11,13] | 0
ang1[14,11,14] | 0
ang1[14,11,15] | 0
ang1[14,11,16] | 0
ang1[14,11,17] | 0
ang1[14,11,18] | 0
ang1[14,11,19] | 0
ang1[14,11,20] | 0
ang1[14,11,21] | 0
ang1[14,11,22] | 0
ang1[14,11,23] | 0
ang1[14,12,0] | 0
ang1[14,12,1] | 0
ang1[14,12,2] | 0
ang1[14,12,3] | 0
ang1[14,12,4] | 0
ang1[14,12,5] | 0
ang1[14,12,6] | 0
ang1[14,12,7] | 0
ang1[14,12,8] | 0
ang1[14,12,9] | 0
ang1[14,12,10] | 0
ang1[14,12,11] | 0
ang1[14,12,12] | 0
ang1[14,12,13] | 0
ang1[14,12,14] | 0
ang1[14,12,15] | 0
ang1[14,12,16] | 0
ang1[14,12,17] | 0
ang1[14,12,18] | 0
ang1[14,12,19] | 0
ang1[14,12,20] | 0
ang1[14,12,21] | 0
ang1[14,12,22] | 0
ang1[14,12,23] | 0
ang1[14,13,0] | 0
ang1[14,13,1] | 0
ang1[14,13,2] | 0
ang1[14,13,3] | 0
ang1[14,13,4] | 0
ang1[14,13,5] | 0
ang1[14,13,6] | 0
ang1[14,13,7] | 0
ang1[14,13,8] | 0
ang1[14,13,9] | 0
ang1[14,13,10] | 0
ang1[14,13,11] | 0
ang1[14,13,12] | 0
ang1[14,13,13] | 0
ang1[14,13,14] | 0
ang1[14,13,15] | 0
ang1[14,13,16] | 0
ang1[14,13,17] | 0
ang1[14,13,18] | 0
ang1[14,13,19] | 0
ang1[14,13,20] | 0
ang1[14,13,21] | 0
ang1[14,13,22] | 0
ang1[14,13,23] | 0

## Second Auxiliary Variable
0 | 1
ang2[0,0,0] | 0
ang2[0,0,1] | 0
ang2[0,0,2] | 0
ang2[0,0,3] | 0
ang2[0,0,4] | 0
ang2[0,0,5] | 0
ang2[0,0,6] | 0
ang2[0,0,7] | 0
ang2[0,0,8] | 0
ang2[0,0,9] | 0
ang2[0,0,10] | 0
ang2[0,0,11] | 0
ang2[0,0,12] | 0
ang2[0,0,13] | 0
ang2[0,0,14] | 0
ang2[0,0,15] | 0
ang2[0,0,16] | 0
ang2[0,0,17] | 0
ang2[0,0,18] | 0
ang2[0,0,19] | 0
ang2[0,0,20] | 0
ang2[0,0,21] | 0
ang2[0,0,22] | 0
ang2[0,0,23] | 0
ang2[0,1,0] | 0
ang2[0,1,1] | 0
ang2[0,1,2] | 0
ang2[0,1,3] | 0
ang2[0,1,4] | 0
ang2[0,1,5] | 0
ang2[0,1,6] | 0
ang2[0,1,7] | 0
ang2[0,1,8] | 0
ang2[0,1,9] | 0
ang2[0,1,10] | 0
ang2[0,1,11] | 0
ang2[0,1,12] | 0
ang2[0,1,13] | 0
ang2[0,1,14] | 0
ang2[0,1,15] | 0
ang2[0,1,16] | 0
ang2[0,1,17] | 0
ang2[0,1,18] | 0
ang2[0,1,19] | 0
ang2[0,1,20] | 0
ang2[0,1,21] | 0
ang2[0,1,22] | 0
ang2[0,1,23] | 0
ang2[0,2,0] | 0
ang2[0,2,1] | 0
ang2[0,2,2] | 0
ang2[0,2,3] | 0
ang2[0,2,4] | 0
ang2[0,2,5] | 0
ang2[0,2,6] | 0
ang2[0,2,7] | 0
ang2[0,2,8] | 0
ang2[0,2,9] | 0
ang2[0,2,10] | 0
ang2[0,2,11] | 0
ang2[0,2,12] | 0
ang2[0,2,13] | 0
ang2[0,2,14] | 0
ang2[0,2,15] | 0
ang2[0,2,16] | 0
ang2[0,2,17] | 0
ang2[0,2,18] | 0
ang2[0,2,19] | 0
ang2[0,2,20] | 0
ang2[0,2,21] | 0
ang2[0,2,22] | 0
ang2[0,2,23] | 0
ang2[0,3,0] | 0
ang2[0,3,1] | 0
ang2[0,3,2] | 0
ang2[0,3,3] | 0
ang2[0,3,4] | 0
ang2[0,3,5] | 0
ang2[0,3,6] | 0
ang2[0,3,7] | 0
ang2[0,3,8] | 0
ang2[0,3,9] | 0
ang2[0,3,10] | 0
ang2[0,3,11] | 0
ang2[0,3,12] | 0
ang2[0,3,13] | 0
ang2[0,3,14] | 0
ang2[0,3,15] | 0
ang2[0,3,16] | 0
ang2[0,3,17] | 0
ang2[0,3,18] | 0
ang2[0,3,19] | 0
ang2[0,3,20] | 0
ang2[0,3,21] | 0
ang2[0,3,22] | 0
ang2[0,3,23] | 0
ang2[0,4,0] | 0
ang2[0,4,1] | 0
ang2[0,4,2] | 0
ang2[0,4,3] | 0
ang2[0,4,4] | 0
ang2[0,4,5] | 0
ang2[0,4,6] | 0
ang2[0,4,7] | 0
ang2[0,4,8] | 0
ang2[0,4,9] | 0
ang2[0,4,10] | 0
ang2[0,4,11] | 0
ang2[0,4,12] | 0
ang2[0,4,13] | 0
ang2[0,4,14] | 0
ang2[0,4,15] | 0
ang2[0,4,16] | 0
ang2[0,4,17] | 0
ang2[0,4,18] | 0
ang2[0,4,19] | 0
ang2[0,4,20] | 0
ang2[0,4,21] | 0
ang2[0,4,22] | 0
ang2[0,4,23] | 0
ang2[0,5,0] | 0
ang2[0,5,1] | 0
ang2[0,5,2] | 0
ang2[0,5,3] | 0
ang2[0,5,4] | 0
ang2[0,5,5] | 0
ang2[0,5,6] | 0
ang2[0,5,7] | 0
ang2[0,5,8] | 0
ang2[0,5,9] | 0
ang2[0,5,10] | 0
ang2[0,5,11] | 0
ang2[0,5,12] | 0
ang2[0,5,13] | 0
ang2[0,5,14] | 0
ang2[0,5,15] | 0
ang2[0,5,16] | 0
ang2[0,5,17] | 0
ang2[0,5,18] | 0
ang2[0,5,19] | 0
ang2[0,5,20] | 0
ang2[0,5,21] | 0
ang2[0,5,22] | 0
ang2[0,5,23] | 0
ang2[0,6,0] | 0
ang2[0,6,1] | 0
ang2[0,6,2] | 0
ang2[0,6,3] | 0
ang2[0,6,4] | 0
ang2[0,6,5] | 0
ang2[0,6,6] | 0
ang2[0,6,7] | 0
ang2[0,6,8] | 0
ang2[0,6,9] | 0
ang2[0,6,10] | 0
ang2[0,6,11] | 0
ang2[0,6,12] | 0
ang2[0,6,13] | 0
ang2[0,6,14] | 0
ang2[0,6,15] | 0
ang2[0,6,16] | 0
ang2[0,6,17] | 0
ang2[0,6,18] | 0
ang2[0,6,19] | 0
ang2[0,6,20] | 0
ang2[0,6,21] | 0
ang2[0,6,22] | 0
ang2[0,6,23] | 0
ang2[0,7,0] | 0
ang2[0,7,1] | 0
ang2[0,7,2] | 0
ang2[0,7,3] | 0
ang2[0,7,4] | 0
ang2[0,7,5] | 0
ang2[0,7,6] | 0
ang2[0,7,7] | 0
ang2[0,7,8] | 0
ang2[0,7,9] | 0
ang2[0,7,10] | 0
ang2[0,7,11] | 0
ang2[0,7,12] | 0
ang2[0,7,13] | 0
ang2[0,7,14] | 0
ang2[0,7,15] | 0
ang2[0,7,16] | 0
ang2[0,7,17] | 0
ang2[0,7,18] | 0
ang2[0,7,19] | 0
ang2[0,7,20] | 0
ang2[0,7,21] | 0
ang2[0,7,22] | 0
ang2[0,7,23] | 0
ang2[0,8,0] | 0
ang2[0,8,1] | 0
ang2[0,8,2] | 0
ang2[0,8,3] | 0
ang2[0,8,4] | 0
ang2[0,8,5] | 0
ang2[0,8,6] | 0
ang2[0,8,7] | 0
ang2[0,8,8] | 0
ang2[0,8,9] | 0
ang2[0,8,10] | 0
ang2[0,8,11] | 0
ang2[0,8,12] | 0
ang2[0,8,13] | 0
ang2[0,8,14] | 0
ang2[0,8,15] | 0
ang2[0,8,16] | 0
ang2[0,8,17] | 0
ang2[0,8,18] | 0
ang2[0,8,19] | 0
ang2[0,8,20] | 0
ang2[0,8,21] | 0
ang2[0,8,22] | 0
ang2[0,8,23] | 0
ang2[0,9,0] | 0
ang2[0,9,1] | 0
ang2[0,9,2] | 0
ang2[0,9,3] | 0
ang2[0,9,4] | 0
ang2[0,9,5] | 0
ang2[0,9,6] | 0
ang2[0,9,7] | 0
ang2[0,9,8] | 0
ang2[0,9,9] | 0
ang2[0,9,10] | 0
ang2[0,9,11] | 0
ang2[0,9,12] | 0
ang2[0,9,13] | 0
ang2[0,9,14] | 0
ang2[0,9,15] | 0
ang2[0,9,16] | 0
ang2[0,9,17] | 0
ang2[0,9,18] | 0
ang2[0,9,19] | 0
ang2[0,9,20] | 0
ang2[0,9,21] | 0
ang2[0,9,22] | 0
ang2[0,9,23] | 0
ang2[0,10,0] | 0
ang2[0,10,1] | 0
ang2[0,10,2] | 0
ang2[0,10,3] | 0
ang2[0,10,4] | 0
ang2[0,10,5] | 0
ang2[0,10,6] | 0
ang2[0,10,7] | 0
ang2[0,10,8] | 0
ang2[0,10,9] | 0
ang2[0,10,10] | 0
ang2[0,10,11] | 0
ang2[0,10,12] | 0
ang2[0,10,13] | 0
ang2[0,10,14] | 0
ang2[0,10,15] | 0
ang2[0,10,16] | 0
ang2[0,10,17] | 0
ang2[0,10,18] | 0
ang2[0,10,19] | 0
ang2[0,10,20] | 0
ang2[0,10,21] | 0
ang2[0,10,22] | 0
ang2[0,10,23] | 0
ang2[0,11,0] | 0
ang2[0,11,1] | 0
ang2[0,11,2] | 0
ang2[0,11,3] | 0
ang2[0,11,4] | 0
ang2[0,11,5] | 0
ang2[0,11,6] | 0
ang2[0,11,7] | 0
ang2[0,11,8] | 0
ang2[0,11,9] | 0
ang2[0,11,10] | 0
ang2[0,11,11] | 0
ang2[0,11,12] | 0
ang2[0,11,13] | 0
ang2[0,11,14] | 0
ang2[0,11,15] | 0
ang2[0,11,16] | 0
ang2[0,11,17] | 0
ang2[0,11,18] | 0
ang2[0,11,19] | 0
ang2[0,11,20] | 0
ang2[0,11,21] | 0
ang2[0,11,22] | 0
ang2[0,11,23] | 0
ang2[0,12,0] | 0
ang2[0,12,1] | 0
ang2[0,12,2] | 0
ang2[0,12,3] | 0
ang2[0,12,4] | 0
ang2[0,12,5] | 0
ang2[0,12,6] | 0
ang2[0,12,7] | 0
ang2[0,12,8] | 0
ang2[0,12,9] | 0
ang2[0,12,10] | 0
ang2[0,12,11] | 0
ang2[0,12,12] | 0
ang2[0,12,13] | 0
ang2[0,12,14] | 0
ang2[0,12,15] | 0
ang2[0,12,16] | 0
ang2[0,12,17] | 0
ang2[0,12,18] | 0
ang2[0,12,19] | 0
ang2[0,12,20] | 0
ang2[0,12,21] | 0
ang2[0,12,22] | 0
ang2[0,12,23] | 0
ang2[0,13,0] | 0
ang2[0,13,1] | 0
ang2[0,13,2] | 0
ang2[0,13,3] | 0
ang2[0,13,4] | 0
ang2[0,13,5] | 0
ang2[0,13,6] | 0
ang2[0,13,7] | 0
ang2[0,13,8] | 0
ang2[0,13,9] | 0
ang2[0,13,10] | 0
ang2[0,13,11] | 0
ang2[0,13,12] | 0
ang2[0,13,13] | 0
ang2[0,13,14] | 0
ang2[0,13,15] | 0
ang2[0,13,16] | 0
ang2[0,13,17] | 0
ang2[0,13,18] | 0
ang2[0,13,19] | 0
ang2[0,13,20] | 0
ang2[0,13,21] | 0
ang2[0,13,22] | 0
ang2[0,13,23] | 0
ang2[1,0,0] | 0
ang2[1,0,1] | 0
ang2[1,0,2] | 0
ang2[1,0,3] | 0
ang2[1,0,4] | 0
ang2[1,0,5] | 0
ang2[1,0,6] | 0
ang2[1,0,7] | 0.080802
ang2[1,0,8] | 0.092469
ang2[1,0,9] | 0.092716
ang2[1,0,10] | 0.10286
ang2[1,0,11] | 0.049639
ang2[1,0,12] | 0.047552
ang2[1,0,13] | 0.045371
ang2[1,0,14] | 0.040739
ang2[1,0,15] | 0.0075823
ang2[1,0,16] | 0
ang2[1,0,17] | 0
ang2[1,0,18] | 0
ang2[1,0,19] | 0
ang2[1,0,20] | 0
ang2[1,0,21] | 0
ang2[1,0,22] | 0
ang2[1,0,23] | 0
ang2[1,1,0] | 0
ang2[1,1,1] | 0
ang2[1,1,2] | 0
ang2[1,1,3] | 0
ang2[1,1,4] | 0
ang2[1,1,5] | 0
ang2[1,1,6] | 0
ang2[1,1,7] | 0
ang2[1,1,8] | 0.048677
ang2[1,1,9] | 0.050871
ang2[1,1,10] | 0.051855
ang2[1,1,11] | 0.062167
ang2[1,1,12] | 0.046947
ang2[1,1,13] | 0.018264
ang2[1,1,14] | 0
ang2[1,1,15] | 0.0027708
ang2[1,1,16] | 0.046241
ang2[1,1,17] | 0.075132
ang2[1,1,18] | 0.086392
ang2[1,1,19] | 0.068888
ang2[1,1,20] | 0.039897
ang2[1,1,21] | 0.022339
ang2[1,1,22] | 0
ang2[1,1,23] | 0
ang2[1,2,0] | 0
ang2[1,2,1] | 0
ang2[1,2,2] | 0
ang2[1,2,3] | 0
ang2[1,2,4] | 0
ang2[1,2,5] | 0
ang2[1,2,6] | 0
ang2[1,2,7] | 0
ang2[1,2,8] | 0
ang2[1,2,9] | 0
ang2[1,2,10] | 0
ang2[1,2,11] | 0
ang2[1,2,12] | 0
ang2[1,2,13] | 0
ang2[1,2,14] | 0
ang2[1,2,15] | 0
ang2[1,2,16] | 0
ang2[1,2,17] | 0
ang2[1,2,18] | 0
ang2[1,2,19] | 0
ang2[1,2,20] | 0
ang2[1,2,21] | 0
ang2[1,2,22] | 0
ang2[1,2,23] | 0
ang2[1,3,0] | 0
ang2[1,3,1] | 0
ang2[1,3,2] | 0
ang2[1,3,3] | 0
ang2[1,3,4] | 0
ang2[1,3,5] | 0
ang2[1,3,6] | 0
ang2[1,3,7] | 0
ang2[1,3,8] | 0
ang2[1,3,9] | 0
ang2[1,3,10] | 0
ang2[1,3,11] | 0
ang2[1,3,12] | 0
ang2[1,3,13] | 0
ang2[1,3,14] | 0
ang2[1,3,15] | 0
ang2[1,3,16] | 0
ang2[1,3,17] | 0
ang2[1,3,18] | 0
ang2[1,3,19] | 0
ang2[1,3,20] | 0
ang2[1,3,21] | 0
ang2[1,3,22] | 0
ang2[1,3,23] | 0
ang2[1,4,0] | 0
ang2[1,4,1] | 0
ang2[1,4,2] | 0
ang2[1,4,3] | 0
ang2[1,4,4] | 0
ang2[1,4,5] | 0
ang2[1,4,6] | 0
ang2[1,4,7] | 0
ang2[1,4,8] | 0
ang2[1,4,9] | 0
ang2[1,4,10] | 0.0047605
ang2[1,4,11] | 0
ang2[1,4,12] | 0
ang2[1,4,13] | 0
ang2[1,4,14] | 0
ang2[1,4,15] | 0
ang2[1,4,16] | 0
ang2[1,4,17] | 0
ang2[1,4,18] | 0
ang2[1,4,19] | 0
ang2[1,4,20] | 0
ang2[1,4,21] | 0
ang2[1,4,22] | 0
ang2[1,4,23] | 0
ang2[1,5,0] | 0
ang2[1,5,1] | 0
ang2[1,5,2] | 0
ang2[1,5,3] | 0
ang2[1,5,4] | 0
ang2[1,5,5] | 0
ang2[1,5,6] | 0
ang2[1,5,7] | 0
ang2[1,5,8] | 0
ang2[1,5,9] | 0
ang2[1,5,10] | 0
ang2[1,5,11] | 0
ang2[1,5,12] | 0
ang2[1,5,13] | 0
ang2[1,5,14] | 0
ang2[1,5,15] | 0
ang2[1,5,16] | 0
ang2[1,5,17] | 0
ang2[1,5,18] | 0.0042306
ang2[1,5,19] | 0.025186
ang2[1,5,20] | 0.016501
ang2[1,5,21] | 0
ang2[1,5,22] | 0
ang2[1,5,23] | 0
ang2[1,6,0] | 0
ang2[1,6,1] | 0
ang2[1,6,2] | 0
ang2[1,6,3] | 0
ang2[1,6,4] | 0
ang2[1,6,5] | 0
ang2[1,6,6] | 0
ang2[1,6,7] | 0
ang2[1,6,8] | 0
ang2[1,6,9] | 0
ang2[1,6,10] | 0
ang2[1,6,11] | 0
ang2[1,6,12] | 0
ang2[1,6,13] | 0
ang2[1,6,14] | 0
ang2[1,6,15] | 0
ang2[1,6,16] | 0
ang2[1,6,17] | 0
ang2[1,6,18] | 0
ang2[1,6,19] | 0
ang2[1,6,20] | 0
ang2[1,6,21] | 0
ang2[1,6,22] | 0
ang2[1,6,23] | 0
ang2[1,7,0] | 0
ang2[1,7,1] | 0
ang2[1,7,2] | 0
ang2[1,7,3] | 0
ang2[1,7,4] | 0
ang2[1,7,5] | 0
ang2[1,7,6] | 0
ang2[1,7,7] | 0
ang2[1,7,8] | 0.029862
ang2[1,7,9] | 0.064568
ang2[1,7,10] | 0.089918
ang2[1,7,11] | 0.088295
ang2[1,7,12] | 0.077519
ang2[1,7,13] | 0.069723
ang2[1,7,14] | 0.069686
ang2[1,7,15] | 0.05483
ang2[1,7,16] | 0.072223
ang2[1,7,17] | 0.07221
ang2[1,7,18] | 0.077353
ang2[1,7,19] | 0.081507
ang2[1,7,20] | 0.081507
ang2[1,7,21] | 0.085331
ang2[1,7,22] | 0.058986
ang2[1,7,23] | 0
ang2[1,8,0] | 0
ang2[1,8,1] | 0
ang2[1,8,2] | 0
ang2[1,8,3] | 0
ang2[1,8,4] | 0
ang2[1,8,5] | 0
ang2[1,8,6] | 0
ang2[1,8,7] | 0
ang2[1,8,8] | 0
ang2[1,8,9] | 0
ang2[1,8,10] | 0
ang2[1,8,11] | 0
ang2[1,8,12] | 0
ang2[1,8,13] | 0
ang2[1,8,14] | 0
ang2[1,8,15] | 0
ang2[1,8,16] | 0
ang2[1,8,17] | 0
ang2[1,8,18] | 0
ang2[1,8,19] | 0
ang2[1,8,20] | 0
ang2[1,8,21] | 0
ang2[1,8,22] | 0
ang2[1,8,23] | 0
ang2[1,9,0] | 0
ang2[1,9,1] | 0
ang2[1,9,2] | 0
ang2[1,9,3] | 0
ang2[1,9,4] | 0
ang2[1,9,5] | 0
ang2[1,9,6] | 0
ang2[1,9,7] | 0.020688
ang2[1,9,8] | 0.055157
ang2[1,9,9] | 0.067669
ang2[1,9,10] | 0.048973
ang2[1,9,11] | 0.029606
ang2[1,9,12] | 0.0043682
ang2[1,9,13] | 0
ang2[1,9,14] | 0
ang2[1,9,15] | 0
ang2[1,9,16] | 0
ang2[1,9,17] | 0
ang2[1,9,18] | 0.0025307
ang2[1,9,19] | 0.020782
ang2[1,9,20] | 0.020782
ang2[1,9,21] | 0.022746
ang2[1,9,22] | 0
ang2[1,9,23] | 0
ang2[1,10,0] | 0
ang2[1,10,1] | 0
ang2[1,10,2] | 0
ang2[1,10,3] | 0
ang2[1,10,4] | 0
ang2[1,10,5] | 0
ang2[1,10,6] | 0
ang2[1,10,7] | 0
ang2[1,10,8] | 0.02406
ang2[1,10,9] | 0.0093375
ang2[1,10,10] | 0
ang2[1,10,11] | 0
ang2[1,10,12] | 0
ang2[1,10,13] | 0
ang2[1,10,14] | 0
ang2[1,10,15] | 0
ang2[1,10,16] | 0
ang2[1,10,17] | 0
ang2[1,10,18] | 0
ang2[1,10,19] | 0
ang2[1,10,20] | 0
ang2[1,10,21] | 0
ang2[1,10,22] | 0
ang2[1,10,23] | 0
ang2[1,11,0] | 0
ang2[1,11,1] | 0
ang2[1,11,2] | 0
ang2[1,11,3] | 0
ang2[1,11,4] | 0
ang2[1,11,5] | 0
ang2[1,11,6] | 0
ang2[1,11,7] | 0
ang2[1,11,8] | 0
ang2[1,11,9] | 0
ang2[1,11,10] | 0
ang2[1,11,11] | 0
ang2[1,11,12] | 0
ang2[1,11,13] | 0
ang2[1,11,14] | 0
ang2[1,11,15] | 0
ang2[1,11,16] | 0
ang2[1,11,17] | 0
ang2[1,11,18] | 0
ang2[1,11,19] | 0
ang2[1,11,20] | 0
ang2[1,11,21] | 0
ang2[1,11,22] | 0
ang2[1,11,23] | 0
ang2[1,12,0] | 0
ang2[1,12,1] | 0
ang2[1,12,2] | 0
ang2[1,12,3] | 0
ang2[1,12,4] | 0
ang2[1,12,5] | 0
ang2[1,12,6] | 0
ang2[1,12,7] | 0
ang2[1,12,8] | 0
ang2[1,12,9] | 0
ang2[1,12,10] | 0
ang2[1,12,11] | 0
ang2[1,12,12] | 0
ang2[1,12,13] | 0
ang2[1,12,14] | 0
ang2[1,12,15] | 0
ang2[1,12,16] | 0
ang2[1,12,17] | 0
ang2[1,12,18] | 0
ang2[1,12,19] | 0.021616
ang2[1,12,20] | 0.019792
ang2[1,12,21] | 0.016367
ang2[1,12,22] | 0.0029108
ang2[1,12,23] | 0
ang2[1,13,0] | 0
ang2[1,13,1] | 0
ang2[1,13,2] | 0
ang2[1,13,3] | 0
ang2[1,13,4] | 0
ang2[1,13,5] | 0
ang2[1,13,6] | 0
ang2[1,13,7] | 0
ang2[1,13,8] | 0
ang2[1,13,9] | 0
ang2[1,13,10] | 0
ang2[1,13,11] | 0
ang2[1,13,12] | 0
ang2[1,13,13] | 0
ang2[1,13,14] | 0
ang2[1,13,15] | 0
ang2[1,13,16] | 0
ang2[1,13,17] | 0
ang2[1,13,18] | 0
ang2[1,13,19] | 0
ang2[1,13,20] | 0
ang2[1,13,21] | 0
ang2[1,13,22] | 0
ang2[1,13,23] | 0
ang2[2,0,0] | 0.26521
ang2[2,0,1] | 0.28
ang2[2,0,2] | 0.2974
ang2[2,0,3] | 0.24249
ang2[2,0,4] | 0.18091
ang2[2,0,5] | 0.063271
ang2[2,0,6] | 0
ang2[2,0,7] | 0
ang2[2,0,8] | 0
ang2[2,0,9] | 0
ang2[2,0,10] | 0
ang2[2,0,11] | 0
ang2[2,0,12] | 0
ang2[2,0,13] | 0
ang2[2,0,14] | 0
ang2[2,0,15] | 0.0032994
ang2[2,0,16] | 0.13252
ang2[2,0,17] | 0.2258
ang2[2,0,18] | 0.22797
ang2[2,0,19] | 0.22638
ang2[2,0,20] | 0.22294
ang2[2,0,21] | 0.24065
ang2[2,0,22] | 0.25848
ang2[2,0,23] | 0.26767
ang2[2,1,0] | 0.088849
ang2[2,1,1] | 0.12372
ang2[2,1,2] | 0.12304
ang2[2,1,3] | 0.083394
ang2[2,1,4] | 0.048896
ang2[2,1,5] | 0.015288
ang2[2,1,6] | 0
ang2[2,1,7] | 0
ang2[2,1,8] | 0
ang2[2,1,9] | 0
ang2[2,1,10] | 0
ang2[2,1,11] | 0
ang2[2,1,12] | 0
ang2[2,1,13] | 0
ang2[2,1,14] | 0
ang2[2,1,15] | 0
ang2[2,1,16] | 0
ang2[2,1,17] | 0
ang2[2,1,18] | 0
ang2[2,1,19] | 0
ang2[2,1,20] | 0
ang2[2,1,21] | 0
ang2[2,1,22] | 0
ang2[2,1,23] | 0
ang2[2,2,0] | 0.25672
ang2[2,2,1] | 0.27342
ang2[2,2,2] | 0.28595
ang2[2,2,3] | 0.29012
ang2[2,2,4] | 0.29012
ang2[2,2,5] | 0.28595
ang2[2,2,6] | 0.26039
ang2[2,2,7] | 0.26686
ang2[2,2,8] | 0.27172
ang2[2,2,9] | 0.27104
ang2[2,2,10] | 0.26806
ang2[2,2,11] | 0.26426
ang2[2,2,12] | 0.26391
ang2[2,2,13] | 0.26391
ang2[2,2,14] | 0.26283
ang2[2,2,15] | 0.26337
ang2[2,2,16] | 0.26608
ang2[2,2,17] | 0.26713
ang2[2,2,18] | 0.2694
ang2[2,2,19] | 0.27023
ang2[2,2,20] | 0.26943
ang2[2,2,21] | 0.26524
ang2[2,2,22] | 0.25985
ang2[2,2,23] | 0.27053
ang2[2,3,0] | 0
ang2[2,3,1] | 0
ang2[2,3,2] | 0.0075761
ang2[2,3,3] | 0.074679
ang2[2,3,4] | 0.16127
ang2[2,3,5] | 0.13161
ang2[2,3,6] | 0.16637
ang2[2,3,7] | 0.2546
ang2[2,3,8] | 0.25058
ang2[2,3,9] | 0.23875
ang2[2,3,10] | 0.24772
ang2[2,3,11] | 0.25545
ang2[2,3,12] | 0.26832
ang2[2,3,13] | 0.26772
ang2[2,3,14] | 0.26651
ang2[2,3,15] | 0.26531
ang2[2,3,16] | 0.26651
ang2[2,3,17] | 0.26924
ang2[2,3,18] | 0.25716
ang2[2,3,19] | 0.2432
ang2[2,3,20] | 0.24651
ang2[2,3,21] | 0.25761
ang2[2,3,22] | 0.25161
ang2[2,3,23] | 0.24564
ang2[2,4,0] | 0.26099
ang2[2,4,1] | 0.26035
ang2[2,4,2] | 0.25907
ang2[2,4,3] | 0.26729
ang2[2,4,4] | 0.26231
ang2[2,4,5] | 0.26228
ang2[2,4,6] | 0.26678
ang2[2,4,7] | 0.25846
ang2[2,4,8] | 0.14438
ang2[2,4,9] | 0.2319
ang2[2,4,10] | 0
ang2[2,4,11] | 0.032733
ang2[2,4,12] | 0.061963
ang2[2,4,13] | 0.12959
ang2[2,4,14] | 0.12988
ang2[2,4,15] | 0.21018
ang2[2,4,16] | 0.13897
ang2[2,4,17] | 0.16188
ang2[2,4,18] | 0.20158
ang2[2,4,19] | 0.12498
ang2[2,4,20] | 0.12933
ang2[2,4,21] | 0.23601
ang2[2,4,22] | 0.21365
ang2[2,4,23] | 0.24251
ang2[2,5,0] | 0.26959
ang2[2,5,1] | 0.27414
ang2[2,5,2] | 0.26366
ang2[2,5,3] | 0.27275
ang2[2,5,4] | 0.26821
ang2[2,5,5] | 0.2605
ang2[2,5,6] | 0.26277
ang2[2,5,7] | 0.2704
ang2[2,5,8] | 0.25924
ang2[2,5,9] | 0.25434
ang2[2,5,10] | 0.25641
ang2[2,5,11] | 0.04645
ang2[2,5,12] | 0
ang2[2,5,13] | 0
ang2[2,5,14] | 0
ang2[2,5,15] | 0
ang2[2,5,16] | 0
ang2[2,5,17] | 0
ang2[2,5,18] | 0
ang2[2,5,19] | 0
ang2[2,5,20] | 0
ang2[2,5,21] | 0
ang2[2,5,22] | 0
ang2[2,5,23] | 0
ang2[2,6,0] | 0
ang2[2,6,1] | 0
ang2[2,6,2] | 0
ang2[2,6,3] | 0
ang2[2,6,4] | 0
ang2[2,6,5] | 0.037517
ang2[2,6,6] | 0.091884
ang2[2,6,7] | 0.11888
ang2[2,6,8] | 0.13485
ang2[2,6,9] | 0.234
ang2[2,6,10] | 0.25662
ang2[2,6,11] | 0.25549
ang2[2,6,12] | 0.26864
ang2[2,6,13] | 0.26803
ang2[2,6,14] | 0.26683
ang2[2,6,15] | 0.26562
ang2[2,6,16] | 0.26683
ang2[2,6,17] | 0.26803
ang2[2,6,18] | 0.16137
ang2[2,6,19] | 0.069485
ang2[2,6,20] | 0.028621
ang2[2,6,21] | 0.027208
ang2[2,6,22] | 0.00022039
ang2[2,6,23] | 0.090462
ang2[2,7,0] | 0
ang2[2,7,1] | 0
ang2[2,7,2] | 0
ang2[2,7,3] | 0
ang2[2,7,4] | 0
ang2[2,7,5] | 0
ang2[2,7,6] | 0
ang2[2,7,7] | 0
ang2[2,7,8] | 0
ang2[2,7,9] | 0
ang2[2,7,10] | 0
ang2[2,7,11] | 0
ang2[2,7,12] | 0
ang2[2,7,13] | 0
ang2[2,7,14] | 0
ang2[2,7,15] | 0
ang2[2,7,16] | 0
ang2[2,7,17] | 0
ang2[2,7,18] | 0
ang2[2,7,19] | 0
ang2[2,7,20] | 0
ang2[2,7,21] | 0
ang2[2,7,22] | 0
ang2[2,7,23] | 0
ang2[2,8,0] | 0
ang2[2,8,1] | 0
ang2[2,8,2] | 0
ang2[2,8,3] | 0
ang2[2,8,4] | 0
ang2[2,8,5] | 0
ang2[2,8,6] | 0
ang2[2,8,7] | 0
ang2[2,8,8] | 0
ang2[2,8,9] | 0.053261
ang2[2,8,10] | 0.1562
ang2[2,8,11] | 0.24713
ang2[2,8,12] | 0.25636
ang2[2,8,13] | 0.2543
ang2[2,8,14] | 0.2543
ang2[2,8,15] | 0.25513
ang2[2,8,16] | 0.27129
ang2[2,8,17] | 0.27129
ang2[2,8,18] | 0.26945
ang2[2,8,19] | 0.27085
ang2[2,8,20] | 0.25763
ang2[2,8,21] | 0.2516
ang2[2,8,22] | 0.25686
ang2[2,8,23] | 0.2477
ang2[2,9,0] | 0
ang2[2,9,1] | 0
ang2[2,9,2] | 0
ang2[2,9,3] | 0
ang2[2,9,4] | 0
ang2[2,9,5] | 0
ang2[2,9,6] | 0
ang2[2,9,7] | 0
ang2[2,9,8] | 0
ang2[2,9,9] | 0
ang2[2,9,10] | 0
ang2[2,9,11] | 0
ang2[2,9,12] | 0
ang2[2,9,13] | 0
ang2[2,9,14] | 0
ang2[2,9,15] | 0
ang2[2,9,16] | 0
ang2[2,9,17] | 0
ang2[2,9,18] | 0
ang2[2,9,19] | 0
ang2[2,9,20] | 0
ang2[2,9,21] | 0
ang2[2,9,22] | 0
ang2[2,9,23] | 0
ang2[2,10,0] | 0
ang2[2,10,1] | 0
ang2[2,10,2] | 0
ang2[2,10,3] | 0
ang2[2,10,4] | 0
ang2[2,10,5] | 0
ang2[2,10,6] | 0
ang2[2,10,7] | 0
ang2[2,10,8] | 0
ang2[2,10,9] | 0
ang2[2,10,10] | 0
ang2[2,10,11] | 0
ang2[2,10,12] | 0.052091
ang2[2,10,13] | 0.087122
ang2[2,10,14] | 0.085138
ang2[2,10,15] | 0.064291
ang2[2,10,16] | 0
ang2[2,10,17] | 0
ang2[2,10,18] | 0.03985
ang2[2,10,19] | 0.065107
ang2[2,10,20] | 0.097968
ang2[2,10,21] | 0.20799
ang2[2,10,22] | 0.24935
ang2[2,10,23] | 0.26036
ang2[2,11,0] | 0.26145
ang2[2,11,1] | 0.26613
ang2[2,11,2] | 0.27548
ang2[2,11,3] | 0.28483
ang2[2,11,4] | 0.28015
ang2[2,11,5] | 0.25974
ang2[2,11,6] | 0.24726
ang2[2,11,7] | 0.25511
ang2[2,11,8] | 0.24762
ang2[2,11,9] | 0.24026
ang2[2,11,10] | 0.25281
ang2[2,11,11] | 0.25574
ang2[2,11,12] | 0.2521
ang2[2,11,13] | 0.2515
ang2[2,11,14] | 0.26705
ang2[2,11,15] | 0.26584
ang2[2,11,16] | 0.26705
ang2[2,11,17] | 0.26826
ang2[2,11,18] | 0.20849
ang2[2,11,19] | 0.064137
ang2[2,11,20] | 0
ang2[2,11,21] | 0
ang2[2,11,22] | 0
ang2[2,11,23] | 0
ang2[2,12,0] | 0
ang2[2,12,1] | 0
ang2[2,12,2] | 0
ang2[2,12,3] | 0.024514
ang2[2,12,4] | 0.20092
ang2[2,12,5] | 0.24775
ang2[2,12,6] | 0.24421
ang2[2,12,7] | 0.24666
ang2[2,12,8] | 0.25278
ang2[2,12,9] | 0.25696
ang2[2,12,10] | 0.2302
ang2[2,12,11] | 0.25652
ang2[2,12,12] | 0.27144
ang2[2,12,13] | 0.26936
ang2[2,12,14] | 0.26889
ang2[2,12,15] | 0.26709
ang2[2,12,16] | 0.24695
ang2[2,12,17] | 0.016486
ang2[2,12,18] | 0
ang2[2,12,19] | 0
ang2[2,12,20] | 0
ang2[2,12,21] | 0
ang2[2,12,22] | 0
ang2[2,12,23] | 0
ang2[2,13,0] | 0.25495
ang2[2,13,1] | 0.2704
ang2[2,13,2] | 0.26802
ang2[2,13,3] | 0.26723
ang2[2,13,4] | 0.26723
ang2[2,13,5] | 0.26802
ang2[2,13,6] | 0.2792
ang2[2,13,7] | 0.20787
ang2[2,13,8] | 0.22997
ang2[2,13,9] | 0.23012
ang2[2,13,10] | 0.22752
ang2[2,13,11] | 0.22435
ang2[2,13,12] | 0.22233
ang2[2,13,13] | 0.22203
ang2[2,13,14] | 0.22045
ang2[2,13,15] | 0.22124
ang2[2,13,16] | 0.2261
ang2[2,13,17] | 0.22934
ang2[2,13,18] | 0.23179
ang2[2,13,19] | 0.23048
ang2[2,13,20] | 0.22683
ang2[2,13,21] | 0.22054
ang2[2,13,22] | 0.24261
ang2[2,13,23] | 0.2704
ang2[3,0,0] | 0
ang2[3,0,1] | 0
ang2[3,0,2] | 0
ang2[3,0,3] | 0
ang2[3,0,4] | 0
ang2[3,0,5] | 0
ang2[3,0,6] | 0
ang2[3,0,7] | 0
ang2[3,0,8] | 0
ang2[3,0,9] | 0
ang2[3,0,10] | 0
ang2[3,0,11] | 0
ang2[3,0,12] | 0
ang2[3,0,13] | 0
ang2[3,0,14] | 0
ang2[3,0,15] | 0
ang2[3,0,16] | 0
ang2[3,0,17] | 0
ang2[3,0,18] | 0
ang2[3,0,19] | 0
ang2[3,0,20] | 0
ang2[3,0,21] | 0
ang2[3,0,22] | 0
ang2[3,0,23] | 0
ang2[3,1,0] | 0
ang2[3,1,1] | 0
ang2[3,1,2] | 0
ang2[3,1,3] | 0
ang2[3,1,4] | 0
ang2[3,1,5] | 0
ang2[3,1,6] | 0
ang2[3,1,7] | 0
ang2[3,1,8] | 0
ang2[3,1,9] | 0
ang2[3,1,10] | 0
ang2[3,1,11] | 0
ang2[3,1,12] | 0
ang2[3,1,13] | 0
ang2[3,1,14] | 0
ang2[3,1,15] | 0
ang2[3,1,16] | 0
ang2[3,1,17] | 0
ang2[3,1,18] | 0
ang2[3,1,19] | 0
ang2[3,1,20] | 0
ang2[3,1,21] | 0
ang2[3,1,22] | 0
ang2[3,1,23] | 0
ang2[3,2,0] | 0
ang2[3,2,1] | 0
ang2[3,2,2] | 0
ang2[3,2,3] | 0
ang2[3,2,4] | 0
ang2[3,2,5] | 0
ang2[3,2,6] | 0
ang2[3,2,7] | 0
ang2[3,2,8] | 0
ang2[3,2,9] | 0
ang2[3,2,10] | 0
ang2[3,2,11] | 0
ang2[3,2,12] | 0
ang2[3,2,13] | 0
ang2[3,2,14] | 0
ang2[3,2,15] | 0
ang2[3,2,16] | 0
ang2[3,2,17] | 0
ang2[3,2,18] | 0
ang2[3,2,19] | 0
ang2[3,2,20] | 0
ang2[3,2,21] | 0
ang2[3,2,22] | 0
ang2[3,2,23] | 0
ang2[3,3,0] | 0
ang2[3,3,1] | 0
ang2[3,3,2] | 0
ang2[3,3,3] | 0
ang2[3,3,4] | 0
ang2[3,3,5] | 0
ang2[3,3,6] | 0
ang2[3,3,7] | 0
ang2[3,3,8] | 0
ang2[3,3,9] | 0
ang2[3,3,10] | 0
ang2[3,3,11] | 0
ang2[3,3,12] | 0
ang2[3,3,13] | 0
ang2[3,3,14] | 0
ang2[3,3,15] | 0
ang2[3,3,16] | 0
ang2[3,3,17] | 0
ang2[3,3,18] | 0
ang2[3,3,19] | 0
ang2[3,3,20] | 0
ang2[3,3,21] | 0
ang2[3,3,22] | 0
ang2[3,3,23] | 0
ang2[3,4,0] | 0
ang2[3,4,1] | 0
ang2[3,4,2] | 0
ang2[3,4,3] | 0
ang2[3,4,4] | 0
ang2[3,4,5] | 0
ang2[3,4,6] | 0
ang2[3,4,7] | 0
ang2[3,4,8] | 0
ang2[3,4,9] | 0
ang2[3,4,10] | 0
ang2[3,4,11] | 0
ang2[3,4,12] | 0
ang2[3,4,13] | 0
ang2[3,4,14] | 0
ang2[3,4,15] | 0
ang2[3,4,16] | 0
ang2[3,4,17] | 0
ang2[3,4,18] | 0
ang2[3,4,19] | 0
ang2[3,4,20] | 0
ang2[3,4,21] | 0
ang2[3,4,22] | 0
ang2[3,4,23] | 0
ang2[3,5,0] | 0
ang2[3,5,1] | 0
ang2[3,5,2] | 0
ang2[3,5,3] | 0
ang2[3,5,4] | 0
ang2[3,5,5] | 0
ang2[3,5,6] | 0
ang2[3,5,7] | 0
ang2[3,5,8] | 0
ang2[3,5,9] | 0
ang2[3,5,10] | 0
ang2[3,5,11] | 0
ang2[3,5,12] | 0
ang2[3,5,13] | 0
ang2[3,5,14] | 0
ang2[3,5,15] | 0
ang2[3,5,16] | 0
ang2[3,5,17] | 0
ang2[3,5,18] | 0
ang2[3,5,19] | 0
ang2[3,5,20] | 0
ang2[3,5,21] | 0
ang2[3,5,22] | 0
ang2[3,5,23] | 0
ang2[3,6,0] | 0
ang2[3,6,1] | 0
ang2[3,6,2] | 0
ang2[3,6,3] | 0
ang2[3,6,4] | 0
ang2[3,6,5] | 0
ang2[3,6,6] | 0
ang2[3,6,7] | 0
ang2[3,6,8] | 0
ang2[3,6,9] | 0
ang2[3,6,10] | 0
ang2[3,6,11] | 0
ang2[3,6,12] | 0
ang2[3,6,13] | 0
ang2[3,6,14] | 0
ang2[3,6,15] | 0
ang2[3,6,16] | 0
ang2[3,6,17] | 0
ang2[3,6,18] | 0
ang2[3,6,19] | 0
ang2[3,6,20] | 0
ang2[3,6,21] | 0
ang2[3,6,22] | 0
ang2[3,6,23] | 0
ang2[3,7,0] | 0
ang2[3,7,1] | 0
ang2[3,7,2] | 0
ang2[3,7,3] | 0
ang2[3,7,4] | 0
ang2[3,7,5] | 0
ang2[3,7,6] | 0
ang2[3,7,7] | 0
ang2[3,7,8] | 0
ang2[3,7,9] | 0
ang2[3,7,10] | 0
ang2[3,7,11] | 0
ang2[3,7,12] | 0
ang2[3,7,13] | 0
ang2[3,7,14] | 0
ang2[3,7,15] | 0
ang2[3,7,16] | 0
ang2[3,7,17] | 0
ang2[3,7,18] | 0
ang2[3,7,19] | 0
ang2[3,7,20] | 0
ang2[3,7,21] | 0
ang2[3,7,22] | 0
ang2[3,7,23] | 0
ang2[3,8,0] | 0
ang2[3,8,1] | 0
ang2[3,8,2] | 0
ang2[3,8,3] | 0
ang2[3,8,4] | 0
ang2[3,8,5] | 0
ang2[3,8,6] | 0
ang2[3,8,7] | 0
ang2[3,8,8] | 0
ang2[3,8,9] | 0
ang2[3,8,10] | 0
ang2[3,8,11] | 0
ang2[3,8,12] | 0
ang2[3,8,13] | 0
ang2[3,8,14] | 0
ang2[3,8,15] | 0
ang2[3,8,16] | 0
ang2[3,8,17] | 0
ang2[3,8,18] | 0
ang2[3,8,19] | 0
ang2[3,8,20] | 0
ang2[3,8,21] | 0
ang2[3,8,22] | 0
ang2[3,8,23] | 0
ang2[3,9,0] | 0
ang2[3,9,1] | 0
ang2[3,9,2] | 0
ang2[3,9,3] | 0
ang2[3,9,4] | 0
ang2[3,9,5] | 0
ang2[3,9,6] | 0
ang2[3,9,7] | 0
ang2[3,9,8] | 0
ang2[3,9,9] | 0
ang2[3,9,10] | 0
ang2[3,9,11] | 0
ang2[3,9,12] | 0
ang2[3,9,13] | 0
ang2[3,9,14] | 0
ang2[3,9,15] | 0
ang2[3,9,16] | 0
ang2[3,9,17] | 0
ang2[3,9,18] | 0
ang2[3,9,19] | 0
ang2[3,9,20] | 0
ang2[3,9,21] | 0
ang2[3,9,22] | 0
ang2[3,9,23] | 0
ang2[3,10,0] | 0
ang2[3,10,1] | 0
ang2[3,10,2] | 0
ang2[3,10,3] | 0
ang2[3,10,4] | 0
ang2[3,10,5] | 0
ang2[3,10,6] | 0
ang2[3,10,7] | 0
ang2[3,10,8] | 0
ang2[3,10,9] | 0
ang2[3,10,10] | 0
ang2[3,10,11] | 0
ang2[3,10,12] | 0
ang2[3,10,13] | 0
ang2[3,10,14] | 0
ang2[3,10,15] | 0
ang2[3,10,16] | 0
ang2[3,10,17] | 0
ang2[3,10,18] | 0
ang2[3,10,19] | 0
ang2[3,10,20] | 0
ang2[3,10,21] | 0
ang2[3,10,22] | 0
ang2[3,10,23] | 0
ang2[3,11,0] | 0
ang2[3,11,1] | 0
ang2[3,11,2] | 0
ang2[3,11,3] | 0
ang2[3,11,4] | 0
ang2[3,11,5] | 0
ang2[3,11,6] | 0
ang2[3,11,7] | 0
ang2[3,11,8] | 0
ang2[3,11,9] | 0
ang2[3,11,10] | 0
ang2[3,11,11] | 0
ang2[3,11,12] | 0
ang2[3,11,13] | 0
ang2[3,11,14] | 0
ang2[3,11,15] | 0
ang2[3,11,16] | 0
ang2[3,11,17] | 0
ang2[3,11,18] | 0
ang2[3,11,19] | 0
ang2[3,11,20] | 0
ang2[3,11,21] | 0
ang2[3,11,22] | 0
ang2[3,11,23] | 0
ang2[3,12,0] | 0
ang2[3,12,1] | 0
ang2[3,12,2] | 0
ang2[3,12,3] | 0
ang2[3,12,4] | 0
ang2[3,12,5] | 0
ang2[3,12,6] | 0
ang2[3,12,7] | 0
ang2[3,12,8] | 0
ang2[3,12,9] | 0
ang2[3,12,10] | 0
ang2[3,12,11] | 0
ang2[3,12,12] | 0
ang2[3,12,13] | 0
ang2[3,12,14] | 0
ang2[3,12,15] | 0
ang2[3,12,16] | 0
ang2[3,12,17] | 0
ang2[3,12,18] | 0
ang2[3,12,19] | 0
ang2[3,12,20] | 0
ang2[3,12,21] | 0
ang2[3,12,22] | 0
ang2[3,12,23] | 0
ang2[3,13,0] | 0
ang2[3,13,1] | 0
ang2[3,13,2] | 0
ang2[3,13,3] | 0
ang2[3,13,4] | 0
ang2[3,13,5] | 0
ang2[3,13,6] | 0
ang2[3,13,7] | 0
ang2[3,13,8] | 0
ang2[3,13,9] | 0
ang2[3,13,10] | 0
ang2[3,13,11] | 0
ang2[3,13,12] | 0
ang2[3,13,13] | 0
ang2[3,13,14] | 0
ang2[3,13,15] | 0
ang2[3,13,16] | 0
ang2[3,13,17] | 0
ang2[3,13,18] | 0
ang2[3,13,19] | 0
ang2[3,13,20] | 0
ang2[3,13,21] | 0
ang2[3,13,22] | 0
ang2[3,13,23] | 0
ang2[4,0,0] | 0.21312
ang2[4,0,1] | 0.229
ang2[4,0,2] | 0.24771
ang2[4,0,3] | 0.21117
ang2[4,0,4] | 0.17024
ang2[4,0,5] | 0.10219
ang2[4,0,6] | 0.0064511
ang2[4,0,7] | 0
ang2[4,0,8] | 0.091182
ang2[4,0,9] | 0.10572
ang2[4,0,10] | 0.071992
ang2[4,0,11] | 0.18318
ang2[4,0,12] | 0.16674
ang2[4,0,13] | 0.14957
ang2[4,0,14] | 0.088657
ang2[4,0,15] | 0.12988
ang2[4,0,16] | 0.14371
ang2[4,0,17] | 0.13176
ang2[4,0,18] | 0.087497
ang2[4,0,19] | 0.056873
ang2[4,0,20] | 0.047475
ang2[4,0,21] | 0.066526
ang2[4,0,22] | 0.085701
ang2[4,0,23] | 0.095486
ang2[4,1,0] | 0.044914
ang2[4,1,1] | 0.069647
ang2[4,1,2] | 0.06802
ang2[4,1,3] | 0.04888
ang2[4,1,4] | 0.032605
ang2[4,1,5] | 0.0062336
ang2[4,1,6] | 0
ang2[4,1,7] | 0.033155
ang2[4,1,8] | 0.0076973
ang2[4,1,9] | 0.029112
ang2[4,1,10] | 0.096448
ang2[4,1,11] | 0.070498
ang2[4,1,12] | 0.10229
ang2[4,1,13] | 0.16495
ang2[4,1,14] | 0.20237
ang2[4,1,15] | 0.1934
ang2[4,1,16] | 0.14225
ang2[4,1,17] | 0.084602
ang2[4,1,18] | 0.059756
ang2[4,1,19] | 0.064873
ang2[4,1,20] | 0.081476
ang2[4,1,21] | 0.0045377
ang2[4,1,22] | 0
ang2[4,1,23] | 0
ang2[4,2,0] | 0.08341
ang2[4,2,1] | 0.10136
ang2[4,2,2] | 0.11483
ang2[4,2,3] | 0.11932
ang2[4,2,4] | 0.11932
ang2[4,2,5] | 0.11483
ang2[4,2,6] | 0.087459
ang2[4,2,7] | 0.094593
ang2[4,2,8] | 0.099937
ang2[4,2,9] | 0.12551
ang2[4,2,10] | 0.1881
ang2[4,2,11] | 0.2566
ang2[4,2,12] | 0.26391
ang2[4,2,13] | 0.26391
ang2[4,2,14] | 0.26283
ang2[4,2,15] | 0.26337
ang2[4,2,16] | 0.26608
ang2[4,2,17] | 0.25581
ang2[4,2,18] | 0.20771
ang2[4,2,19] | 0.14232
ang2[4,2,20] | 0.1001
ang2[4,2,21] | 0.092809
ang2[4,2,22] | 0.086864
ang2[4,2,23] | 0.099333
ang2[4,3,0] | 0
ang2[4,3,1] | 0
ang2[4,3,2] | 0
ang2[4,3,3] | 0
ang2[4,3,4] | 0.02836
ang2[4,3,5] | 0.016153
ang2[4,3,6] | 0.028723
ang2[4,3,7] | 0.081486
ang2[4,3,8] | 0.077224
ang2[4,3,9] | 0.095737
ang2[4,3,10] | 0.16974
ang2[4,3,11] | 0.24884
ang2[4,3,12] | 0.26832
ang2[4,3,13] | 0.26772
ang2[4,3,14] | 0.26651
ang2[4,3,15] | 0.26531
ang2[4,3,16] | 0.26651
ang2[4,3,17] | 0.23539
ang2[4,3,18] | 0.17255
ang2[4,3,19] | 0.099679
ang2[4,3,20] | 0.075464
ang2[4,3,21] | 0.084764
ang2[4,3,22] | 0.078189
ang2[4,3,23] | 0.071596
ang2[4,4,0] | 0.088124
ang2[4,4,1] | 0.087415
ang2[4,4,2] | 0.085997
ang2[4,4,3] | 0.094832
ang2[4,4,4] | 0.08948
ang2[4,4,5] | 0.089541
ang2[4,4,6] | 0.094503
ang2[4,4,7] | 0.085676
ang2[4,4,8] | 0.0066494
ang2[4,4,9] | 0.07019
ang2[4,4,10] | 0
ang2[4,4,11] | 0.03777
ang2[4,4,12] | 0.09938
ang2[4,4,13] | 0.18202
ang2[4,4,14] | 0.19769
ang2[4,4,15] | 0.22498
ang2[4,4,16] | 0.16881
ang2[4,4,17] | 0.12556
ang2[4,4,18] | 0.12252
ang2[4,4,19] | 0.026739
ang2[4,4,20] | 0.0015499
ang2[4,4,21] | 0.063876
ang2[4,4,22] | 0.062805
ang2[4,4,23] | 0.082439
ang2[4,5,0] | 0.097306
ang2[4,5,1] | 0.10219
ang2[4,5,2] | 0.090869
ang2[4,5,3] | 0.10064
ang2[4,5,4] | 0.095756
ang2[4,5,5] | 0.08753
ang2[4,5,6] | 0.090078
ang2[4,5,7] | 0.098494
ang2[4,5,8] | 0.094363
ang2[4,5,9] | 0.14697
ang2[4,5,10] | 0.21777
ang2[4,5,11] | 0.15291
ang2[4,5,12] | 0.12712
ang2[4,5,13] | 0.1433
ang2[4,5,14] | 0.16767
ang2[4,5,15] | 0.2261
ang2[4,5,16] | 0.1647
ang2[4,5,17] | 0.1068
ang2[4,5,18] | 0.059056
ang2[4,5,19] | 0.037028
ang2[4,5,20] | 0.041964
ang2[4,5,21] | 0.026563
ang2[4,5,22] | 0
ang2[4,5,23] | 0
ang2[4,6,0] | 0
ang2[4,6,1] | 0
ang2[4,6,2] | 0
ang2[4,6,3] | 0
ang2[4,6,4] | 0
ang2[4,6,5] | 0
ang2[4,6,6] | 0.00078093
ang2[4,6,7] | 0.011748
ang2[4,6,8] | 0.022566
ang2[4,6,9] | 0.15318
ang2[4,6,10] | 0.24501
ang2[4,6,11] | 0.25549
ang2[4,6,12] | 0.26864
ang2[4,6,13] | 0.26803
ang2[4,6,14] | 0.26683
ang2[4,6,15] | 0.26562
ang2[4,6,16] | 0.26683
ang2[4,6,17] | 0.26803
ang2[4,6,18] | 0.15548
ang2[4,6,19] | 0.034159
ang2[4,6,20] | 0
ang2[4,6,21] | 0
ang2[4,6,22] | 0
ang2[4,6,23] | 0
ang2[4,7,0] | 0
ang2[4,7,1] | 0
ang2[4,7,2] | 0
ang2[4,7,3] | 0
ang2[4,7,4] | 0
ang2[4,7,5] | 0
ang2[4,7,6] | 0
ang2[4,7,7] | 0.0062413
ang2[4,7,8] | 0.052194
ang2[4,7,9] | 0.061779
ang2[4,7,10] | 0.063956
ang2[4,7,11] | 0.096982
ang2[4,7,12] | 0.12343
ang2[4,7,13] | 0.16791
ang2[4,7,14] | 0.16954
ang2[4,7,15] | 0.17677
ang2[4,7,16] | 0.10346
ang2[4,7,17] | 0.10355
ang2[4,7,18] | 0.0443
ang2[4,7,19] | 0.015938
ang2[4,7,20] | 0.015938
ang2[4,7,21] | 0.016914
ang2[4,7,22] | 0.017821
ang2[4,7,23] | 0.0054636
ang2[4,8,0] | 0
ang2[4,8,1] | 0
ang2[4,8,2] | 0
ang2[4,8,3] | 0
ang2[4,8,4] | 0
ang2[4,8,5] | 0
ang2[4,8,6] | 0
ang2[4,8,7] | 0
ang2[4,8,8] | 0
ang2[4,8,9] | 0.052476
ang2[4,8,10] | 0.16139
ang2[4,8,11] | 0.25335
ang2[4,8,12] | 0.25636
ang2[4,8,13] | 0.2543
ang2[4,8,14] | 0.2543
ang2[4,8,15] | 0.25513
ang2[4,8,16] | 0.27129
ang2[4,8,17] | 0.27129
ang2[4,8,18] | 0.26945
ang2[4,8,19] | 0.22602
ang2[4,8,20] | 0.13441
ang2[4,8,21] | 0.080568
ang2[4,8,22] | 0.083959
ang2[4,8,23] | 0.073877
ang2[4,9,0] | 0
ang2[4,9,1] | 0
ang2[4,9,2] | 0
ang2[4,9,3] | 0
ang2[4,9,4] | 0
ang2[4,9,5] | 0
ang2[4,9,6] | 0
ang2[4,9,7] | 0
ang2[4,9,8] | 0
ang2[4,9,9] | 0
ang2[4,9,10] | 0.036443
ang2[4,9,11] | 0.12252
ang2[4,9,12] | 0.19466
ang2[4,9,13] | 0.23294
ang2[4,9,14] | 0.23225
ang2[4,9,15] | 0.229
ang2[4,9,16] | 0.22254
ang2[4,9,17] | 0.16884
ang2[4,9,18] | 0.082819
ang2[4,9,19] | 0.03798
ang2[4,9,20] | 0.055476
ang2[4,9,21] | 0.040322
ang2[4,9,22] | 0
ang2[4,9,23] | 0
ang2[4,10,0] | 0
ang2[4,10,1] | 0
ang2[4,10,2] | 0
ang2[4,10,3] | 0
ang2[4,10,4] | 0
ang2[4,10,5] | 0
ang2[4,10,6] | 0
ang2[4,10,7] | 0
ang2[4,10,8] | 0
ang2[4,10,9] | 0
ang2[4,10,10] | 0.06142
ang2[4,10,11] | 0.11146
ang2[4,10,12] | 0.22634
ang2[4,10,13] | 0.26423
ang2[4,10,14] | 0.263
ang2[4,10,15] | 0.25224
ang2[4,10,16] | 0.19119
ang2[4,10,17] | 0.14453
ang2[4,10,18] | 0.10185
ang2[4,10,19] | 0.035632
ang2[4,10,20] | 0
ang2[4,10,21] | 0.060058
ang2[4,10,22] | 0.075695
ang2[4,10,23] | 0.087429
ang2[4,11,0] | 0.088558
ang2[4,11,1] | 0.093584
ang2[4,11,2] | 0.10364
ang2[4,11,3] | 0.11369
ang2[4,11,4] | 0.10866
ang2[4,11,5] | 0.086742
ang2[4,11,6] | 0.073386
ang2[4,11,7] | 0.082043
ang2[4,11,8] | 0.080648
ang2[4,11,9] | 0.12583
ang2[4,11,10] | 0.22199
ang2[4,11,11] | 0.25574
ang2[4,11,12] | 0.2521
ang2[4,11,13] | 0.2515
ang2[4,11,14] | 0.26705
ang2[4,11,15] | 0.26584
ang2[4,11,16] | 0.26705
ang2[4,11,17] | 0.26826
ang2[4,11,18] | 0.16515
ang2[4,11,19] | 0.0011048
ang2[4,11,20] | 0
ang2[4,11,21] | 0
ang2[4,11,22] | 0
ang2[4,11,23] | 0
ang2[4,12,0] | 0
ang2[4,12,1] | 0
ang2[4,12,2] | 0
ang2[4,12,3] | 0
ang2[4,12,4] | 0.049181
ang2[4,12,5] | 0.073823
ang2[4,12,6] | 0.070022
ang2[4,12,7] | 0.072723
ang2[4,12,8] | 0.079477
ang2[4,12,9] | 0.099848
ang2[4,12,10] | 0.12741
ang2[4,12,11] | 0.14912
ang2[4,12,12] | 0.1913
ang2[4,12,13] | 0.2082
ang2[4,12,14] | 0.20442
ang2[4,12,15] | 0.24249
ang2[4,12,16] | 0.24328
ang2[4,12,17] | 0.028911
ang2[4,12,18] | 0.025088
ang2[4,12,19] | 0.033433
ang2[4,12,20] | 0.047337
ang2[4,12,21] | 0.042039
ang2[4,12,22] | 0.024495
ang2[4,12,23] | 0
ang2[4,13,0] | 0.093274
ang2[4,13,1] | 0.098492
ang2[4,13,2] | 0.095871
ang2[4,13,3] | 0.094998
ang2[4,13,4] | 0.094998
ang2[4,13,5] | 0.095871
ang2[4,13,6] | 0.10801
ang2[4,13,7] | 0.031198
ang2[4,13,8] | 0.055264
ang2[4,13,9] | 0.068752
ang2[4,13,10] | 0.12124
ang2[4,13,11] | 0.17004
ang2[4,13,12] | 0.21227
ang2[4,13,13] | 0.21856
ang2[4,13,14] | 0.21663
ang2[4,13,15] | 0.2176
ang2[4,13,16] | 0.2031
ang2[4,13,17] | 0.15288
ang2[4,13,18] | 0.10174
ang2[4,13,19] | 0.06151
ang2[4,13,20] | 0.05179
ang2[4,13,21] | 0.04486
ang2[4,13,22] | 0.068632
ang2[4,13,23] | 0.098492
ang2[5,0,0] | 0
ang2[5,0,1] | 0
ang2[5,0,2] | 0
ang2[5,0,3] | 0
ang2[5,0,4] | 0
ang2[5,0,5] | 0.022205
ang2[5,0,6] | 0.094999
ang2[5,0,7] | 0.17711
ang2[5,0,8] | 0.16678
ang2[5,0,9] | 0.16483
ang2[5,0,10] | 0.17775
ang2[5,0,11] | 0.1199
ang2[5,0,12] | 0.12059
ang2[5,0,13] | 0.12132
ang2[5,0,14] | 0.12662
ang2[5,0,15] | 0.094536
ang2[5,0,16] | 0.065357
ang2[5,0,17] | 0.042224
ang2[5,0,18] | 0.051163
ang2[5,0,19] | 0.046775
ang2[5,0,20] | 0.035345
ang2[5,0,21] | 0.02348
ang2[5,0,22] | 0.0073067
ang2[5,0,23] | 0
ang2[5,1,0] | 0.043119
ang2[5,1,1] | 0.030469
ang2[5,1,2] | 0.022687
ang2[5,1,3] | 0.036572
ang2[5,1,4] | 0.051262
ang2[5,1,5] | 0.054411
ang2[5,1,6] | 0.086982
ang2[5,1,7] | 0.09975
ang2[5,1,8] | 0.14488
ang2[5,1,9] | 0.14343
ang2[5,1,10] | 0.13429
ang2[5,1,11] | 0.14617
ang2[5,1,12] | 0.12958
ang2[5,1,13] | 0.097886
ang2[5,1,14] | 0.072877
ang2[5,1,15] | 0.081801
ang2[5,1,16] | 0.12306
ang2[5,1,17] | 0.15422
ang2[5,1,18] | 0.16667
ang2[5,1,19] | 0.15224
ang2[5,1,20] | 0.12715
ang2[5,1,21] | 0.12477
ang2[5,1,22] | 0.10375
ang2[5,1,23] | 0.082305
ang2[5,2,0] | 0
ang2[5,2,1] | 0
ang2[5,2,2] | 0
ang2[5,2,3] | 0
ang2[5,2,4] | 0
ang2[5,2,5] | 0
ang2[5,2,6] | 0
ang2[5,2,7] | 0
ang2[5,2,8] | 0.0015839
ang2[5,2,9] | 0
ang2[5,2,10] | 0
ang2[5,2,11] | 0
ang2[5,2,12] | 0
ang2[5,2,13] | 0
ang2[5,2,14] | 0
ang2[5,2,15] | 0
ang2[5,2,16] | 0
ang2[5,2,17] | 0
ang2[5,2,18] | 0
ang2[5,2,19] | 0
ang2[5,2,20] | 0
ang2[5,2,21] | 0
ang2[5,2,22] | 0
ang2[5,2,23] | 0
ang2[5,3,0] | 0.074987
ang2[5,3,1] | 0.051195
ang2[5,3,2] | 0.041049
ang2[5,3,3] | 0.0075109
ang2[5,3,4] | 0
ang2[5,3,5] | 0
ang2[5,3,6] | 0
ang2[5,3,7] | 0
ang2[5,3,8] | 0.010941
ang2[5,3,9] | 0.0084369
ang2[5,3,10] | 0.0020014
ang2[5,3,11] | 0
ang2[5,3,12] | 0
ang2[5,3,13] | 0
ang2[5,3,14] | 0
ang2[5,3,15] | 0
ang2[5,3,16] | 0
ang2[5,3,17] | 0
ang2[5,3,18] | 0
ang2[5,3,19] | 0.0083346
ang2[5,3,20] | 0.010858
ang2[5,3,21] | 0.0044567
ang2[5,3,22] | 0
ang2[5,3,23] | 0
ang2[5,4,0] | 0
ang2[5,4,1] | 0
ang2[5,4,2] | 0
ang2[5,4,3] | 0
ang2[5,4,4] | 0
ang2[5,4,5] | 0
ang2[5,4,6] | 0
ang2[5,4,7] | 0.007232
ang2[5,4,8] | 0.040908
ang2[5,4,9] | 0.022595
ang2[5,4,10] | 0.11487
ang2[5,4,11] | 0.078895
ang2[5,4,12] | 0.047818
ang2[5,4,13] | 0.027976
ang2[5,4,14] | 0.026614
ang2[5,4,15] | 0
ang2[5,4,16] | 0.024627
ang2[5,4,17] | 0.025593
ang2[5,4,18] | 0.021728
ang2[5,4,19] | 0.049873
ang2[5,4,20] | 0.049124
ang2[5,4,21] | 0.011965
ang2[5,4,22] | 0.013289
ang2[5,4,23] | 0
ang2[5,5,0] | 0
ang2[5,5,1] | 0
ang2[5,5,2] | 0
ang2[5,5,3] | 0
ang2[5,5,4] | 0
ang2[5,5,5] | 0
ang2[5,5,6] | 0
ang2[5,5,7] | 0
ang2[5,5,8] | 0.0094725
ang2[5,5,9] | 0.0045212
ang2[5,5,10] | 0
ang2[5,5,11] | 0.03087
ang2[5,5,12] | 0.061033
ang2[5,5,13] | 0.063216
ang2[5,5,14] | 0.043303
ang2[5,5,15] | 0.033914
ang2[5,5,16] | 0.039314
ang2[5,5,17] | 0.064197
ang2[5,5,18] | 0.10253
ang2[5,5,19] | 0.12219
ang2[5,5,20] | 0.11468
ang2[5,5,21] | 0.10375
ang2[5,5,22] | 0.10375
ang2[5,5,23] | 0.09261
ang2[5,6,0] | 0.077228
ang2[5,6,1] | 0.078921
ang2[5,6,2] | 0.088566
ang2[5,6,3] | 0.074036
ang2[5,6,4] | 0.047715
ang2[5,6,5] | 0.040376
ang2[5,6,6] | 0.033084
ang2[5,6,7] | 0.042441
ang2[5,6,8] | 0.036323
ang2[5,6,9] | 0.018727
ang2[5,6,10] | 0
ang2[5,6,11] | 0
ang2[5,6,12] | 0
ang2[5,6,13] | 0
ang2[5,6,14] | 0
ang2[5,6,15] | 0
ang2[5,6,16] | 0
ang2[5,6,17] | 0
ang2[5,6,18] | 0.009359
ang2[5,6,19] | 0.049779
ang2[5,6,20] | 0.074043
ang2[5,6,21] | 0.063768
ang2[5,6,22] | 0.057291
ang2[5,6,23] | 0.029184
ang2[5,7,0] | 0.075614
ang2[5,7,1] | 0.066617
ang2[5,7,2] | 0.069067
ang2[5,7,3] | 0.070769
ang2[5,7,4] | 0.073107
ang2[5,7,5] | 0.07017
ang2[5,7,6] | 0.079682
ang2[5,7,7] | 0.10375
ang2[5,7,8] | 0.12363
ang2[5,7,9] | 0.14932
ang2[5,7,10] | 0.1688
ang2[5,7,11] | 0.16266
ang2[5,7,12] | 0.15035
ang2[5,7,13] | 0.13783
ang2[5,7,14] | 0.13756
ang2[5,7,15] | 0.12493
ang2[5,7,16] | 0.14915
ang2[5,7,17] | 0.14913
ang2[5,7,18] | 0.16187
ang2[5,7,19] | 0.16932
ang2[5,7,20] | 0.16932
ang2[5,7,21] | 0.17217
ang2[5,7,22] | 0.15143
ang2[5,7,23] | 0.10498
ang2[5,8,0] | 0.075365
ang2[5,8,1] | 0.084657
ang2[5,8,2] | 0.075871
ang2[5,8,3] | 0.058229
ang2[5,8,4] | 0.050246
ang2[5,8,5] | 0.054917
ang2[5,8,6] | 0.068204
ang2[5,8,7] | 0.084779
ang2[5,8,8] | 0.083408
ang2[5,8,9] | 0.047096
ang2[5,8,10] | 0.0072763
ang2[5,8,11] | 0
ang2[5,8,12] | 0
ang2[5,8,13] | 0
ang2[5,8,14] | 0
ang2[5,8,15] | 0
ang2[5,8,16] | 0
ang2[5,8,17] | 0
ang2[5,8,18] | 0
ang2[5,8,19] | 0
ang2[5,8,20] | 0.0024906
ang2[5,8,21] | 0.010684
ang2[5,8,22] | 0.0020026
ang2[5,8,23] | 0
ang2[5,9,0] | 0.081543
ang2[5,9,1] | 0.080041
ang2[5,9,2] | 0.075715
ang2[5,9,3] | 0.063809
ang2[5,9,4] | 0.064894
ang2[5,9,5] | 0.086554
ang2[5,9,6] | 0.10252
ang2[5,9,7] | 0.1501
ang2[5,9,8] | 0.17128
ang2[5,9,9] | 0.17122
ang2[5,9,10] | 0.14087
ang2[5,9,11] | 0.11301
ang2[5,9,12] | 0.082954
ang2[5,9,13] | 0.068531
ang2[5,9,14] | 0.066566
ang2[5,9,15] | 0.057473
ang2[5,9,16] | 0.05466
ang2[5,9,17] | 0.071567
ang2[5,9,18] | 0.097675
ang2[5,9,19] | 0.11862
ang2[5,9,20] | 0.11604
ang2[5,9,21] | 0.11981
ang2[5,9,22] | 0.10396
ang2[5,9,23] | 0.081156
ang2[5,10,0] | 0.079393
ang2[5,10,1] | 0.076352
ang2[5,10,2] | 0.076436
ang2[5,10,3] | 0.076413
ang2[5,10,4] | 0.08176
ang2[5,10,5] | 0.083197
ang2[5,10,6] | 0.093113
ang2[5,10,7] | 0.12706
ang2[5,10,8] | 0.14683
ang2[5,10,9] | 0.12282
ang2[5,10,10] | 0.068607
ang2[5,10,11] | 0.051571
ang2[5,10,12] | 0.028965
ang2[5,10,13] | 0.012942
ang2[5,10,14] | 0.0094267
ang2[5,10,15] | 0.013895
ang2[5,10,16] | 0.036383
ang2[5,10,17] | 0.03881
ang2[5,10,18] | 0.037524
ang2[5,10,19] | 0.040213
ang2[5,10,20] | 0.041913
ang2[5,10,21] | 0.014966
ang2[5,10,22] | 0
ang2[5,10,23] | 0
ang2[5,11,0] | 0
ang2[5,11,1] | 0
ang2[5,11,2] | 0
ang2[5,11,3] | 0
ang2[5,11,4] | 0
ang2[5,11,5] | 0
ang2[5,11,6] | 0
ang2[5,11,7] | 0
ang2[5,11,8] | 0.01043
ang2[5,11,9] | 0.0056673
ang2[5,11,10] | 0
ang2[5,11,11] | 0
ang2[5,11,12] | 0
ang2[5,11,13] | 0
ang2[5,11,14] | 0
ang2[5,11,15] | 0
ang2[5,11,16] | 0
ang2[5,11,17] | 0
ang2[5,11,18] | 0.0058391
ang2[5,11,19] | 0.059664
ang2[5,11,20] | 0.094256
ang2[5,11,21] | 0.071253
ang2[5,11,22] | 0.098474
ang2[5,11,23] | 0.069784
ang2[5,12,0] | 0.10375
ang2[5,12,1] | 0.10375
ang2[5,12,2] | 0.068815
ang2[5,12,3] | 0.050901
ang2[5,12,4] | 0
ang2[5,12,5] | 0
ang2[5,12,6] | 0
ang2[5,12,7] | 0
ang2[5,12,8] | 0
ang2[5,12,9] | 0.0016862
ang2[5,12,10] | 0.008415
ang2[5,12,11] | 0
ang2[5,12,12] | 0
ang2[5,12,13] | 0
ang2[5,12,14] | 0
ang2[5,12,15] | 0
ang2[5,12,16] | 0
ang2[5,12,17] | 0.061189
ang2[5,12,18] | 0.10375
ang2[5,12,19] | 0.11995
ang2[5,12,20] | 0.11646
ang2[5,12,21] | 0.11457
ang2[5,12,22] | 0.10664
ang2[5,12,23] | 0.10375
ang2[5,13,0] | 0.015207
ang2[5,13,1] | 0
ang2[5,13,2] | 0
ang2[5,13,3] | 0
ang2[5,13,4] | 0
ang2[5,13,5] | 0
ang2[5,13,6] | 0.026173
ang2[5,13,7] | 0.030151
ang2[5,13,8] | 0.059102
ang2[5,13,9] | 0.059153
ang2[5,13,10] | 0.04846
ang2[5,13,11] | 0.03589
ang2[5,13,12] | 0.02746
ang2[5,13,13] | 0.026205
ang2[5,13,14] | 0.020932
ang2[5,13,15] | 0.023568
ang2[5,13,16] | 0.040606
ang2[5,13,17] | 0.053459
ang2[5,13,18] | 0.063697
ang2[5,13,19] | 0.060644
ang2[5,13,20] | 0.048508
ang2[5,13,21] | 0.027359
ang2[5,13,22] | 0.011272
ang2[5,13,23] | 0
ang2[6,0,0] | 0.31555
ang2[6,0,1] | 0.31346
ang2[6,0,2] | 0.31095
ang2[6,0,3] | 0.27563
ang2[6,0,4] | 0.23595
ang2[6,0,5] | 0.13885
ang2[6,0,6] | 0.01521
ang2[6,0,7] | 0
ang2[6,0,8] | 0
ang2[6,0,9] | 0
ang2[6,0,10] | 0
ang2[6,0,11] | 0
ang2[6,0,12] | 0
ang2[6,0,13] | 0
ang2[6,0,14] | 0.010452
ang2[6,0,15] | 0.090253
ang2[6,0,16] | 0.22515
ang2[6,0,17] | 0.32732
ang2[6,0,18] | 0.33517
ang2[6,0,19] | 0.34073
ang2[6,0,20] | 0.34245
ang2[6,0,21] | 0.33989
ang2[6,0,22] | 0.3373
ang2[6,0,23] | 0.33616
ang2[6,1,0] | 0.16542
ang2[6,1,1] | 0.18516
ang2[6,1,2] | 0.18701
ang2[6,1,3] | 0.14708
ang2[6,1,4] | 0.11138
ang2[6,1,5] | 0.097099
ang2[6,1,6] | 0.06581
ang2[6,1,7] | 0.052586
ang2[6,1,8] | 0.0033966
ang2[6,1,9] | 0
ang2[6,1,10] | 0
ang2[6,1,11] | 0
ang2[6,1,12] | 0
ang2[6,1,13] | 0.024327
ang2[6,1,14] | 0.059834
ang2[6,1,15] | 0.045958
ang2[6,1,16] | 0
ang2[6,1,17] | 0
ang2[6,1,18] | 0
ang2[6,1,19] | 0
ang2[6,1,20] | 0
ang2[6,1,21] | 0
ang2[6,1,22] | 0
ang2[6,1,23] | 0
ang2[6,2,0] | 0.33833
ang2[6,2,1] | 0.33592
ang2[6,2,2] | 0.33411
ang2[6,2,3] | 0.33351
ang2[6,2,4] | 0.33351
ang2[6,2,5] | 0.33411
ang2[6,2,6] | 0.3376
ang2[6,2,7] | 0.33632
ang2[6,2,8] | 0.33538
ang2[6,2,9] | 0.33082
ang2[6,2,10] | 0.31987
ang2[6,2,11] | 0.30803
ang2[6,2,12] | 0.30677
ang2[6,2,13] | 0.30677
ang2[6,2,14] | 0.30696
ang2[6,2,15] | 0.30687
ang2[6,2,16] | 0.30638
ang2[6,2,17] | 0.30815
ang2[6,2,18] | 0.31646
ang2[6,2,19] | 0.32783
ang2[6,2,20] | 0.33534
ang2[6,2,21] | 0.33664
ang2[6,2,22] | 0.3377
ang2[6,2,23] | 0.33427
ang2[6,3,0] | 0.015892
ang2[6,3,1] | 0.081568
ang2[6,3,2] | 0.10186
ang2[6,3,3] | 0.17308
ang2[6,3,4] | 0.26074
ang2[6,3,5] | 0.22723
ang2[6,3,6] | 0.26984
ang2[6,3,7] | 0.33795
ang2[6,3,8] | 0.33845
ang2[6,3,9] | 0.33459
ang2[6,3,10] | 0.32201
ang2[6,3,11] | 0.30871
ang2[6,3,12] | 0.30598
ang2[6,3,13] | 0.30609
ang2[6,3,14] | 0.3063
ang2[6,3,15] | 0.30652
ang2[6,3,16] | 0.3063
ang2[6,3,17] | 0.31166
ang2[6,3,18] | 0.32192
ang2[6,3,19] | 0.3341
ang2[6,3,20] | 0.33857
ang2[6,3,21] | 0.33743
ang2[6,3,22] | 0.33854
ang2[6,3,23] | 0.33972
ang2[6,4,0] | 0.33748
ang2[6,4,1] | 0.3376
ang2[6,4,2] | 0.33786
ang2[6,4,3] | 0.33668
ang2[6,4,4] | 0.3374
ang2[6,4,5] | 0.33722
ang2[6,4,6] | 0.33633
ang2[6,4,7] | 0.33731
ang2[6,4,8] | 0.27003
ang2[6,4,9] | 0.33884
ang2[6,4,10] | 0.080454
ang2[6,4,11] | 0.14159
ang2[6,4,12] | 0.16183
ang2[6,4,13] | 0.19918
ang2[6,4,14] | 0.19026
ang2[6,4,15] | 0.26545
ang2[6,4,16] | 0.21027
ang2[6,4,17] | 0.24686
ang2[6,4,18] | 0.29038
ang2[6,4,19] | 0.24428
ang2[6,4,20] | 0.2536
ang2[6,4,21] | 0.33607
ang2[6,4,22] | 0.29519
ang2[6,4,23] | 0.3129
ang2[6,5,0] | 0.33635
ang2[6,5,1] | 0.33569
ang2[6,5,2] | 0.33732
ang2[6,5,3] | 0.33601
ang2[6,5,4] | 0.33667
ang2[6,5,5] | 0.33766
ang2[6,5,6] | 0.33713
ang2[6,5,7] | 0.33562
ang2[6,5,8] | 0.3358
ang2[6,5,9] | 0.32625
ang2[6,5,10] | 0.31409
ang2[6,5,11] | 0.14509
ang2[6,5,12] | 0.016407
ang2[6,5,13] | 0
ang2[6,5,14] | 0.021165
ang2[6,5,15] | 0.046031
ang2[6,5,16] | 0.045793
ang2[6,5,17] | 0.015778
ang2[6,5,18] | 0
ang2[6,5,19] | 0
ang2[6,5,20] | 0
ang2[6,5,21] | 0
ang2[6,5,22] | 0
ang2[6,5,23] | 0
ang2[6,6,0] | 0
ang2[6,6,1] | 0
ang2[6,6,2] | 0
ang2[6,6,3] | 0.012647
ang2[6,6,4] | 0.082935
ang2[6,6,5] | 0.12883
ang2[6,6,6] | 0.17972
ang2[6,6,7] | 0.21123
ang2[6,6,8] | 0.248
ang2[6,6,9] | 0.29683
ang2[6,6,10] | 0.30937
ang2[6,6,11] | 0.30756
ang2[6,6,12] | 0.30592
ang2[6,6,13] | 0.30603
ang2[6,6,14] | 0.30625
ang2[6,6,15] | 0.30646
ang2[6,6,16] | 0.30625
ang2[6,6,17] | 0.30603
ang2[6,6,18] | 0.24985
ang2[6,6,19] | 0.18738
ang2[6,6,20] | 0.15338
ang2[6,6,21] | 0.15764
ang2[6,6,22] | 0.12998
ang2[6,6,23] | 0.17967
ang2[6,7,0] | 0.035067
ang2[6,7,1] | 0.038373
ang2[6,7,2] | 0.02277
ang2[6,7,3] | 0.010747
ang2[6,7,4] | 0
ang2[6,7,5] | 0
ang2[6,7,6] | 0
ang2[6,7,7] | 0
ang2[6,7,8] | 0
ang2[6,7,9] | 0
ang2[6,7,10] | 0
ang2[6,7,11] | 0
ang2[6,7,12] | 0
ang2[6,7,13] | 0
ang2[6,7,14] | 0
ang2[6,7,15] | 0
ang2[6,7,16] | 0
ang2[6,7,17] | 0
ang2[6,7,18] | 0
ang2[6,7,19] | 0
ang2[6,7,20] | 0
ang2[6,7,21] | 0
ang2[6,7,22] | 0
ang2[6,7,23] | 0
ang2[6,8,0] | 0
ang2[6,8,1] | 0
ang2[6,8,2] | 0.0052079
ang2[6,8,3] | 0.047795
ang2[6,8,4] | 0.066728
ang2[6,8,5] | 0.065092
ang2[6,8,6] | 0.052257
ang2[6,8,7] | 0.045978
ang2[6,8,8] | 0.082667
ang2[6,8,9] | 0.16848
ang2[6,8,10] | 0.25643
ang2[6,8,11] | 0.30238
ang2[6,8,12] | 0.30741
ang2[6,8,13] | 0.30766
ang2[6,8,14] | 0.30766
ang2[6,8,15] | 0.30763
ang2[6,8,16] | 0.30545
ang2[6,8,17] | 0.30545
ang2[6,8,18] | 0.30578
ang2[6,8,19] | 0.31328
ang2[6,8,20] | 0.32858
ang2[6,8,21] | 0.3379
ang2[6,8,22] | 0.33754
ang2[6,8,23] | 0.33931
ang2[6,9,0] | 0.040972
ang2[6,9,1] | 0.03018
ang2[6,9,2] | 0.030486
ang2[6,9,3] | 0.048778
ang2[6,9,4] | 0.046204
ang2[6,9,5] | 0.0047796
ang2[6,9,6] | 0
ang2[6,9,7] | 0
ang2[6,9,8] | 0
ang2[6,9,9] | 0
ang2[6,9,10] | 0
ang2[6,9,11] | 0
ang2[6,9,12] | 0
ang2[6,9,13] | 0.018371
ang2[6,9,14] | 0.025542
ang2[6,9,15] | 0.035728
ang2[6,9,16] | 0.04288
ang2[6,9,17] | 0.030986
ang2[6,9,18] | 0
ang2[6,9,19] | 0
ang2[6,9,20] | 0
ang2[6,9,21] | 0
ang2[6,9,22] | 0.0011233
ang2[6,9,23] | 0
ang2[6,10,0] | 0
ang2[6,10,1] | 0.0027274
ang2[6,10,2] | 0
ang2[6,10,3] | 0
ang2[6,10,4] | 0
ang2[6,10,5] | 0
ang2[6,10,6] | 0
ang2[6,10,7] | 0
ang2[6,10,8] | 0
ang2[6,10,9] | 0
ang2[6,10,10] | 0.07501
ang2[6,10,11] | 0.082613
ang2[6,10,12] | 0.10393
ang2[6,10,13] | 0.13149
ang2[6,10,14] | 0.13074
ang2[6,10,15] | 0.1106
ang2[6,10,16] | 0.059297
ang2[6,10,17] | 0.079815
ang2[6,10,18] | 0.13934
ang2[6,10,19] | 0.18414
ang2[6,10,20] | 0.21525
ang2[6,10,21] | 0.28959
ang2[6,10,22] | 0.33899
ang2[6,10,23] | 0.3376
ang2[6,11,0] | 0.33752
ang2[6,11,1] | 0.33685
ang2[6,11,2] | 0.3355
ang2[6,11,3] | 0.33415
ang2[6,11,4] | 0.33483
ang2[6,11,5] | 0.33772
ang2[6,11,6] | 0.3394
ang2[6,11,7] | 0.33785
ang2[6,11,8] | 0.3377
ang2[6,11,9] | 0.32934
ang2[6,11,10] | 0.31317
ang2[6,11,11] | 0.30752
ang2[6,11,12] | 0.30817
ang2[6,11,13] | 0.30828
ang2[6,11,14] | 0.30621
ang2[6,11,15] | 0.30642
ang2[6,11,16] | 0.30621
ang2[6,11,17] | 0.30599
ang2[6,11,18] | 0.28453
ang2[6,11,19] | 0.18545
ang2[6,11,20] | 0.11396
ang2[6,11,21] | 0.10375
ang2[6,11,22] | 0.0010967
ang2[6,11,23] | 0
ang2[6,12,0] | 0
ang2[6,12,1] | 0
ang2[6,12,2] | 0
ang2[6,12,3] | 0.1139
ang2[6,12,4] | 0.2969
ang2[6,12,5] | 0.3395
ang2[6,12,6] | 0.34
ang2[6,12,7] | 0.33952
ang2[6,12,8] | 0.33831
ang2[6,12,9] | 0.33471
ang2[6,12,10] | 0.30083
ang2[6,12,11] | 0.32599
ang2[6,12,12] | 0.31929
ang2[6,12,13] | 0.31638
ang2[6,12,14] | 0.31704
ang2[6,12,15] | 0.31045
ang2[6,12,16] | 0.28566
ang2[6,12,17] | 0.14685
ang2[6,12,18] | 0.032146
ang2[6,12,19] | 0
ang2[6,12,20] | 0
ang2[6,12,21] | 0
ang2[6,12,22] | 0
ang2[6,12,23] | 0
ang2[6,13,0] | 0.31598
ang2[6,13,1] | 0.33562
ang2[6,13,2] | 0.33609
ang2[6,13,3] | 0.33625
ang2[6,13,4] | 0.33625
ang2[6,13,5] | 0.33609
ang2[6,13,6] | 0.33425
ang2[6,13,7] | 0.34477
ang2[6,13,8] | 0.34099
ang2[6,13,9] | 0.33855
ang2[6,13,10] | 0.32915
ang2[6,13,11] | 0.32059
ang2[6,13,12] | 0.31317
ang2[6,13,13] | 0.31207
ang2[6,13,14] | 0.31242
ang2[6,13,15] | 0.31224
ang2[6,13,16] | 0.31475
ang2[6,13,17] | 0.32357
ang2[6,13,18] | 0.33258
ang2[6,13,19] | 0.33986
ang2[6,13,20] | 0.34164
ang2[6,13,21] | 0.34288
ang2[6,13,22] | 0.3396
ang2[6,13,23] | 0.33562
ang2[7,0,0] | 0
ang2[7,0,1] | 0
ang2[7,0,2] | 0
ang2[7,0,3] | 0
ang2[7,0,4] | 0
ang2[7,0,5] | 0
ang2[7,0,6] | 0
ang2[7,0,7] | 0.021586
ang2[7,0,8] | 0
ang2[7,0,9] | 0
ang2[7,0,10] | 0
ang2[7,0,11] | 0
ang2[7,0,12] | 0
ang2[7,0,13] | 0
ang2[7,0,14] | 0
ang2[7,0,15] | 0
ang2[7,0,16] | 0
ang2[7,0,17] | 0
ang2[7,0,18] | 0
ang2[7,0,19] | 0
ang2[7,0,20] | 0
ang2[7,0,21] | 0
ang2[7,0,22] | 0
ang2[7,0,23] | 0
ang2[7,1,0] | 0
ang2[7,1,1] | 0
ang2[7,1,2] | 0
ang2[7,1,3] | 0
ang2[7,1,4] | 0
ang2[7,1,5] | 0
ang2[7,1,6] | 0
ang2[7,1,7] | 0
ang2[7,1,8] | 0
ang2[7,1,9] | 0
ang2[7,1,10] | 0
ang2[7,1,11] | 0
ang2[7,1,12] | 0
ang2[7,1,13] | 0
ang2[7,1,14] | 0
ang2[7,1,15] | 0
ang2[7,1,16] | 0
ang2[7,1,17] | 0
ang2[7,1,18] | 0
ang2[7,1,19] | 0
ang2[7,1,20] | 0
ang2[7,1,21] | 0
ang2[7,1,22] | 0.0027628
ang2[7,1,23] | 0.0074711
ang2[7,2,0] | 0
ang2[7,2,1] | 0
ang2[7,2,2] | 0
ang2[7,2,3] | 0
ang2[7,2,4] | 0
ang2[7,2,5] | 0
ang2[7,2,6] | 0
ang2[7,2,7] | 0
ang2[7,2,8] | 0
ang2[7,2,9] | 0
ang2[7,2,10] | 0
ang2[7,2,11] | 0
ang2[7,2,12] | 0
ang2[7,2,13] | 0
ang2[7,2,14] | 0
ang2[7,2,15] | 0
ang2[7,2,16] | 0
ang2[7,2,17] | 0
ang2[7,2,18] | 0
ang2[7,2,19] | 0
ang2[7,2,20] | 0
ang2[7,2,21] | 0
ang2[7,2,22] | 0
ang2[7,2,23] | 0
ang2[7,3,0] | 0.016075
ang2[7,3,1] | 0
ang2[7,3,2] | 0
ang2[7,3,3] | 0
ang2[7,3,4] | 0
ang2[7,3,5] | 0
ang2[7,3,6] | 0
ang2[7,3,7] | 0
ang2[7,3,8] | 0
ang2[7,3,9] | 0
ang2[7,3,10] | 0
ang2[7,3,11] | 0
ang2[7,3,12] | 0
ang2[7,3,13] | 0
ang2[7,3,14] | 0
ang2[7,3,15] | 0
ang2[7,3,16] | 0
ang2[7,3,17] | 0
ang2[7,3,18] | 0
ang2[7,3,19] | 0
ang2[7,3,20] | 0
ang2[7,3,21] | 0
ang2[7,3,22] | 0
ang2[7,3,23] | 0
ang2[7,4,0] | 0
ang2[7,4,1] | 0
ang2[7,4,2] | 0
ang2[7,4,3] | 0
ang2[7,4,4] | 0
ang2[7,4,5] | 0
ang2[7,4,6] | 0
ang2[7,4,7] | 0
ang2[7,4,8] | 0
ang2[7,4,9] | 0
ang2[7,4,10] | 0
ang2[7,4,11] | 0
ang2[7,4,12] | 0
ang2[7,4,13] | 0
ang2[7,4,14] | 0
ang2[7,4,15] | 0
ang2[7,4,16] | 0
ang2[7,4,17] | 0
ang2[7,4,18] | 0
ang2[7,4,19] | 0
ang2[7,4,20] | 0
ang2[7,4,21] | 0
ang2[7,4,22] | 0
ang2[7,4,23] | 0
ang2[7,5,0] | 0
ang2[7,5,1] | 0
ang2[7,5,2] | 0
ang2[7,5,3] | 0
ang2[7,5,4] | 0
ang2[7,5,5] | 0
ang2[7,5,6] | 0
ang2[7,5,7] | 0
ang2[7,5,8] | 0
ang2[7,5,9] | 0
ang2[7,5,10] | 0
ang2[7,5,11] | 0
ang2[7,5,12] | 0
ang2[7,5,13] | 0
ang2[7,5,14] | 0
ang2[7,5,15] | 0
ang2[7,5,16] | 0
ang2[7,5,17] | 0
ang2[7,5,18] | 0
ang2[7,5,19] | 0
ang2[7,5,20] | 0
ang2[7,5,21] | 0
ang2[7,5,22] | 0.0153
ang2[7,5,23] | 0.023245
ang2[7,6,0] | 0.02066
ang2[7,6,1] | 0.023758
ang2[7,6,2] | 0.035832
ang2[7,6,3] | 0.012824
ang2[7,6,4] | 0
ang2[7,6,5] | 0
ang2[7,6,6] | 0
ang2[7,6,7] | 0
ang2[7,6,8] | 0
ang2[7,6,9] | 0
ang2[7,6,10] | 0
ang2[7,6,11] | 0
ang2[7,6,12] | 0
ang2[7,6,13] | 0
ang2[7,6,14] | 0
ang2[7,6,15] | 0
ang2[7,6,16] | 0
ang2[7,6,17] | 0
ang2[7,6,18] | 0
ang2[7,6,19] | 0
ang2[7,6,20] | 0
ang2[7,6,21] | 0
ang2[7,6,22] | 0
ang2[7,6,23] | 0
ang2[7,7,0] | 0.0033378
ang2[7,7,1] | 0.001831
ang2[7,7,2] | 0.0060417
ang2[7,7,3] | 0.0087559
ang2[7,7,4] | 0.01343
ang2[7,7,5] | 0.0082463
ang2[7,7,6] | 0.0030932
ang2[7,7,7] | 0
ang2[7,7,8] | 0
ang2[7,7,9] | 0
ang2[7,7,10] | 0
ang2[7,7,11] | 0
ang2[7,7,12] | 0
ang2[7,7,13] | 0
ang2[7,7,14] | 0
ang2[7,7,15] | 0
ang2[7,7,16] | 0
ang2[7,7,17] | 0
ang2[7,7,18] | 0.003506
ang2[7,7,19] | 0.010981
ang2[7,7,20] | 0.010981
ang2[7,7,21] | 0.011092
ang2[7,7,22] | 0.0079339
ang2[7,7,23] | 0.0040015
ang2[7,8,0] | 0.017495
ang2[7,8,1] | 0.032083
ang2[7,8,2] | 0.016739
ang2[7,8,3] | 0.0025912
ang2[7,8,4] | 0
ang2[7,8,5] | 0
ang2[7,8,6] | 0.0031727
ang2[7,8,7] | 0.0097168
ang2[7,8,8] | 0
ang2[7,8,9] | 0
ang2[7,8,10] | 0
ang2[7,8,11] | 0
ang2[7,8,12] | 0
ang2[7,8,13] | 0
ang2[7,8,14] | 0
ang2[7,8,15] | 0
ang2[7,8,16] | 0
ang2[7,8,17] | 0
ang2[7,8,18] | 0
ang2[7,8,19] | 0
ang2[7,8,20] | 0
ang2[7,8,21] | 0
ang2[7,8,22] | 0
ang2[7,8,23] | 0
ang2[7,9,0] | 0.0046407
ang2[7,9,1] | 0.0064862
ang2[7,9,2] | 0.0066521
ang2[7,9,3] | 0.0019715
ang2[7,9,4] | 0.0026651
ang2[7,9,5] | 0.013579
ang2[7,9,6] | 0.03328
ang2[7,9,7] | 0.046351
ang2[7,9,8] | 0.04157
ang2[7,9,9] | 0.026887
ang2[7,9,10] | 0
ang2[7,9,11] | 0
ang2[7,9,12] | 0
ang2[7,9,13] | 0
ang2[7,9,14] | 0
ang2[7,9,15] | 0
ang2[7,9,16] | 0
ang2[7,9,17] | 0
ang2[7,9,18] | 0
ang2[7,9,19] | 0
ang2[7,9,20] | 0
ang2[7,9,21] | 0
ang2[7,9,22] | 0
ang2[7,9,23] | 0.0036658
ang2[7,10,0] | 0.024025
ang2[7,10,1] | 0.017669
ang2[7,10,2] | 0.017422
ang2[7,10,3] | 0.018013
ang2[7,10,4] | 0.02766
ang2[7,10,5] | 0.030154
ang2[7,10,6] | 0.027437
ang2[7,10,7] | 0.032537
ang2[7,10,8] | 0.031327
ang2[7,10,9] | 0.0076965
ang2[7,10,10] | 0
ang2[7,10,11] | 0
ang2[7,10,12] | 0
ang2[7,10,13] | 0
ang2[7,10,14] | 0
ang2[7,10,15] | 0
ang2[7,10,16] | 0
ang2[7,10,17] | 0
ang2[7,10,18] | 0
ang2[7,10,19] | 0
ang2[7,10,20] | 0
ang2[7,10,21] | 0
ang2[7,10,22] | 0
ang2[7,10,23] | 0
ang2[7,11,0] | 0
ang2[7,11,1] | 0
ang2[7,11,2] | 0
ang2[7,11,3] | 0
ang2[7,11,4] | 0
ang2[7,11,5] | 0
ang2[7,11,6] | 0
ang2[7,11,7] | 0
ang2[7,11,8] | 0
ang2[7,11,9] | 0
ang2[7,11,10] | 0
ang2[7,11,11] | 0
ang2[7,11,12] | 0
ang2[7,11,13] | 0
ang2[7,11,14] | 0
ang2[7,11,15] | 0
ang2[7,11,16] | 0
ang2[7,11,17] | 0
ang2[7,11,18] | 0
ang2[7,11,19] | 0
ang2[7,11,20] | 0
ang2[7,11,21] | 0
ang2[7,11,22] | 0.012166
ang2[7,11,23] | 0.005772
ang2[7,12,0] | 0.013593
ang2[7,12,1] | 0.023224
ang2[7,12,2] | 0.005654
ang2[7,12,3] | 0
ang2[7,12,4] | 0
ang2[7,12,5] | 0
ang2[7,12,6] | 0
ang2[7,12,7] | 0
ang2[7,12,8] | 0
ang2[7,12,9] | 0
ang2[7,12,10] | 0
ang2[7,12,11] | 0
ang2[7,12,12] | 0
ang2[7,12,13] | 0
ang2[7,12,14] | 0
ang2[7,12,15] | 0
ang2[7,12,16] | 0
ang2[7,12,17] | 0
ang2[7,12,18] | 0
ang2[7,12,19] | 0
ang2[7,12,20] | 0
ang2[7,12,21] | 0
ang2[7,12,22] | 0
ang2[7,12,23] | 0.008222
ang2[7,13,0] | 0
ang2[7,13,1] | 0
ang2[7,13,2] | 0
ang2[7,13,3] | 0
ang2[7,13,4] | 0
ang2[7,13,5] | 0
ang2[7,13,6] | 0
ang2[7,13,7] | 0
ang2[7,13,8] | 0
ang2[7,13,9] | 0
ang2[7,13,10] | 0
ang2[7,13,11] | 0
ang2[7,13,12] | 0
ang2[7,13,13] | 0
ang2[7,13,14] | 0
ang2[7,13,15] | 0
ang2[7,13,16] | 0
ang2[7,13,17] | 0
ang2[7,13,18] | 0
ang2[7,13,19] | 0
ang2[7,13,20] | 0
ang2[7,13,21] | 0
ang2[7,13,22] | 0
ang2[7,13,23] | 0
ang2[8,0,0] | 0.26347
ang2[8,0,1] | 0.26247
ang2[8,0,2] | 0.26126
ang2[8,0,3] | 0.24431
ang2[8,0,4] | 0.22528
ang2[8,0,5] | 0.17776
ang2[8,0,6] | 0.11677
ang2[8,0,7] | 0.05688
ang2[8,0,8] | 0.16549
ang2[8,0,9] | 0.17783
ang2[8,0,10] | 0.14688
ang2[8,0,11] | 0.25344
ang2[8,0,12] | 0.23979
ang2[8,0,13] | 0.22552
ang2[8,0,14] | 0.17454
ang2[8,0,15] | 0.21683
ang2[8,0,16] | 0.23634
ang2[8,0,17] | 0.23328
ang2[8,0,18] | 0.1947
ang2[8,0,19] | 0.17122
ang2[8,0,20] | 0.16699
ang2[8,0,21] | 0.16576
ang2[8,0,22] | 0.16452
ang2[8,0,23] | 0.16397
ang2[8,1,0] | 0.12149
ang2[8,1,1] | 0.13109
ang2[8,1,2] | 0.13199
ang2[8,1,3] | 0.11257
ang2[8,1,4] | 0.095084
ang2[8,1,5] | 0.088044
ang2[8,1,6] | 0.072524
ang2[8,1,7] | 0.13696
ang2[8,1,8] | 0.1039
ang2[8,1,9] | 0.12167
ang2[8,1,10] | 0.17889
ang2[8,1,11] | 0.1545
ang2[8,1,12] | 0.18493
ang2[8,1,13] | 0.24457
ang2[8,1,14] | 0.28233
ang2[8,1,15] | 0.27243
ang2[8,1,16] | 0.21907
ang2[8,1,17] | 0.16369
ang2[8,1,18] | 0.14004
ang2[8,1,19] | 0.14823
ang2[8,1,20] | 0.16873
ang2[8,1,21] | 0.10697
ang2[8,1,22] | 0.092449
ang2[8,1,23] | 0.06239
ang2[8,2,0] | 0.16501
ang2[8,2,1] | 0.16386
ang2[8,2,2] | 0.16299
ang2[8,2,3] | 0.1627
ang2[8,2,4] | 0.1627
ang2[8,2,5] | 0.16299
ang2[8,2,6] | 0.16466
ang2[8,2,7] | 0.16405
ang2[8,2,8] | 0.1636
ang2[8,2,9] | 0.18529
ang2[8,2,10] | 0.23992
ang2[8,2,11] | 0.30037
ang2[8,2,12] | 0.30677
ang2[8,2,13] | 0.30677
ang2[8,2,14] | 0.30696
ang2[8,2,15] | 0.30687
ang2[8,2,16] | 0.30638
ang2[8,2,17] | 0.29683
ang2[8,2,18] | 0.25478
ang2[8,2,19] | 0.19993
ang2[8,2,20] | 0.16601
ang2[8,2,21] | 0.1642
ang2[8,2,22] | 0.16471
ang2[8,2,23] | 0.16307
ang2[8,3,0] | 0.0078361
ang2[8,3,1] | 0.04022
ang2[8,3,2] | 0.050226
ang2[8,3,3] | 0.085344
ang2[8,3,4] | 0.12783
ang2[8,3,5] | 0.11177
ang2[8,3,6] | 0.13219
ang2[8,3,7] | 0.16483
ang2[8,3,8] | 0.16509
ang2[8,3,9] | 0.19158
ang2[8,3,10] | 0.24402
ang2[8,3,11] | 0.3021
ang2[8,3,12] | 0.30598
ang2[8,3,13] | 0.30609
ang2[8,3,14] | 0.3063
ang2[8,3,15] | 0.30652
ang2[8,3,16] | 0.3063
ang2[8,3,17] | 0.27782
ang2[8,3,18] | 0.23731
ang2[8,3,19] | 0.19057
ang2[8,3,20] | 0.16752
ang2[8,3,21] | 0.16458
ang2[8,3,22] | 0.16512
ang2[8,3,23] | 0.16568
ang2[8,4,0] | 0.16461
ang2[8,4,1] | 0.16467
ang2[8,4,2] | 0.16479
ang2[8,4,3] | 0.16423
ang2[8,4,4] | 0.16457
ang2[8,4,5] | 0.16448
ang2[8,4,6] | 0.16406
ang2[8,4,7] | 0.16452
ang2[8,4,8] | 0.1323
ang2[8,4,9] | 0.17713
ang2[8,4,10] | 0.087801
ang2[8,4,11] | 0.14663
ang2[8,4,12] | 0.19924
ang2[8,4,13] | 0.25161
ang2[8,4,14] | 0.25807
ang2[8,4,15] | 0.28026
ang2[8,4,16] | 0.24012
ang2[8,4,17] | 0.21053
ang2[8,4,18] | 0.21132
ang2[8,4,19] | 0.14604
ang2[8,4,20] | 0.12582
ang2[8,4,21] | 0.16393
ang2[8,4,22] | 0.14434
ang2[8,4,23] | 0.15283
ang2[8,5,0] | 0.16407
ang2[8,5,1] | 0.16375
ang2[8,5,2] | 0.16453
ang2[8,5,3] | 0.1639
ang2[8,5,4] | 0.16422
ang2[8,5,5] | 0.16469
ang2[8,5,6] | 0.16444
ang2[8,5,7] | 0.16372
ang2[8,5,8] | 0.17092
ang2[8,5,9] | 0.21888
ang2[8,5,10] | 0.27545
ang2[8,5,11] | 0.25155
ang2[8,5,12] | 0.22452
ang2[8,5,13] | 0.23716
ang2[8,5,14] | 0.26268
ang2[8,5,15] | 0.28811
ang2[8,5,16] | 0.2575
ang2[8,5,17] | 0.20702
ang2[8,5,18] | 0.15736
ang2[8,5,19] | 0.13404
ang2[8,5,20] | 0.14015
ang2[8,5,21] | 0.13069
ang2[8,5,22] | 0.072239
ang2[8,5,23] | 0.041136
ang2[8,6,0] | 0.046536
ang2[8,6,1] | 0.034294
ang2[8,6,2] | 0
ang2[8,6,3] | 0.0062362
ang2[8,6,4] | 0.040894
ang2[8,6,5] | 0.063524
ang2[8,6,6] | 0.088617
ang2[8,6,7] | 0.1041
ang2[8,6,8] | 0.13572
ang2[8,6,9] | 0.21601
ang2[8,6,10] | 0.29776
ang2[8,6,11] | 0.30756
ang2[8,6,12] | 0.30592
ang2[8,6,13] | 0.30603
ang2[8,6,14] | 0.30625
ang2[8,6,15] | 0.30646
ang2[8,6,16] | 0.30625
ang2[8,6,17] | 0.30603
ang2[8,6,18] | 0.24397
ang2[8,6,19] | 0.15206
ang2[8,6,20] | 0.086427
ang2[8,6,21] | 0.077732
ang2[8,6,22] | 0.064091
ang2[8,6,23] | 0.088594
ang2[8,7,0] | 0.057152
ang2[8,7,1] | 0.058805
ang2[8,7,2] | 0.051004
ang2[8,7,3] | 0.044992
ang2[8,7,4] | 0.039404
ang2[8,7,5] | 0.064705
ang2[8,7,6] | 0.089303
ang2[8,7,7] | 0.11413
ang2[8,7,8] | 0.14596
ang2[8,7,9] | 0.14653
ang2[8,7,10] | 0.14284
ang2[8,7,11] | 0.17135
ang2[8,7,12] | 0.19626
ang2[8,7,13] | 0.23602
ang2[8,7,14] | 0.23742
ang2[8,7,15] | 0.24687
ang2[8,7,16] | 0.18039
ang2[8,7,17] | 0.18047
ang2[8,7,18] | 0.12882
ang2[8,7,19] | 0.10375
ang2[8,7,20] | 0.10375
ang2[8,7,21] | 0.10375
ang2[8,7,22] | 0.11026
ang2[8,7,23] | 0.11322
ang2[8,8,0] | 0.044009
ang2[8,8,1] | 0
ang2[8,8,2] | 0.0025679
ang2[8,8,3] | 0.023567
ang2[8,8,4] | 0.032903
ang2[8,8,5] | 0.032096
ang2[8,8,6] | 0.025767
ang2[8,8,7] | 0.023683
ang2[8,8,8] | 0.067882
ang2[8,8,9] | 0.1677
ang2[8,8,10] | 0.26163
ang2[8,8,11] | 0.3086
ang2[8,8,12] | 0.30741
ang2[8,8,13] | 0.30766
ang2[8,8,14] | 0.30766
ang2[8,8,15] | 0.30763
ang2[8,8,16] | 0.30545
ang2[8,8,17] | 0.30545
ang2[8,8,18] | 0.30578
ang2[8,8,19] | 0.26844
ang2[8,8,20] | 0.20536
ang2[8,8,21] | 0.16686
ang2[8,8,22] | 0.16464
ang2[8,8,23] | 0.16549
ang2[8,9,0] | 0.020203
ang2[8,9,1] | 0.014881
ang2[8,9,2] | 0.015032
ang2[8,9,3] | 0.024052
ang2[8,9,4] | 0.022782
ang2[8,9,5] | 0.0023568
ang2[8,9,6] | 0
ang2[8,9,7] | 0
ang2[8,9,8] | 0
ang2[8,9,9] | 0.0351
ang2[8,9,10] | 0.12834
ang2[8,9,11] | 0.20592
ang2[8,9,12] | 0.27324
ang2[8,9,13] | 0.3086
ang2[8,9,14] | 0.3086
ang2[8,9,15] | 0.3086
ang2[8,9,16] | 0.30415
ang2[8,9,17] | 0.25545
ang2[8,9,18] | 0.17796
ang2[8,9,19] | 0.13582
ang2[8,9,20] | 0.15074
ang2[8,9,21] | 0.13739
ang2[8,9,22] | 0.10487
ang2[8,9,23] | 0.077225
ang2[8,10,0] | 0
ang2[8,10,1] | 0.0013449
ang2[8,10,2] | 0
ang2[8,10,3] | 0
ang2[8,10,4] | 0
ang2[8,10,5] | 0
ang2[8,10,6] | 0
ang2[8,10,7] | 0
ang2[8,10,8] | 0
ang2[8,10,9] | 0.063287
ang2[8,10,10] | 0.16888
ang2[8,10,11] | 0.21439
ang2[8,10,12] | 0.27817
ang2[8,10,13] | 0.3086
ang2[8,10,14] | 0.3086
ang2[8,10,15] | 0.29855
ang2[8,10,16] | 0.26014
ang2[8,10,17] | 0.23196
ang2[8,10,18] | 0.20135
ang2[8,10,19] | 0.15466
ang2[8,10,20] | 0.11671
ang2[8,10,21] | 0.14165
ang2[8,10,22] | 0.16533
ang2[8,10,23] | 0.16467
ang2[8,11,0] | 0.16463
ang2[8,11,1] | 0.16431
ang2[8,11,2] | 0.16366
ang2[8,11,3] | 0.16301
ang2[8,11,4] | 0.16334
ang2[8,11,5] | 0.16472
ang2[8,11,6] | 0.16553
ang2[8,11,7] | 0.16479
ang2[8,11,8] | 0.17072
ang2[8,11,9] | 0.21491
ang2[8,11,10] | 0.28235
ang2[8,11,11] | 0.30752
ang2[8,11,12] | 0.30817
ang2[8,11,13] | 0.30828
ang2[8,11,14] | 0.30621
ang2[8,11,15] | 0.30642
ang2[8,11,16] | 0.30621
ang2[8,11,17] | 0.30599
ang2[8,11,18] | 0.24119
ang2[8,11,19] | 0.12242
ang2[8,11,20] | 0.056418
ang2[8,11,21] | 0.10327
ang2[8,11,22] | 0.040167
ang2[8,11,23] | 0.071631
ang2[8,12,0] | 0.073793
ang2[8,12,1] | 0.043905
ang2[8,12,2] | 0.082212
ang2[8,12,3] | 0.056163
ang2[8,12,4] | 0.14516
ang2[8,12,5] | 0.16558
ang2[8,12,6] | 0.16582
ang2[8,12,7] | 0.16559
ang2[8,12,8] | 0.16501
ang2[8,12,9] | 0.1776
ang2[8,12,10] | 0.19804
ang2[8,12,11] | 0.21859
ang2[8,12,12] | 0.23916
ang2[8,12,13] | 0.25522
ang2[8,12,14] | 0.25257
ang2[8,12,15] | 0.28585
ang2[8,12,16] | 0.28199
ang2[8,12,17] | 0.15927
ang2[8,12,18] | 0.1293
ang2[8,12,19] | 0.13176
ang2[8,12,20] | 0.14401
ang2[8,12,21] | 0.14024
ang2[8,12,22] | 0.12822
ang2[8,12,23] | 0.0957
ang2[8,13,0] | 0.1543
ang2[8,13,1] | 0.16372
ang2[8,13,2] | 0.16394
ang2[8,13,3] | 0.16402
ang2[8,13,4] | 0.16402
ang2[8,13,5] | 0.16394
ang2[8,13,6] | 0.16306
ang2[8,13,7] | 0.1681
ang2[8,13,8] | 0.16629
ang2[8,13,9] | 0.17719
ang2[8,13,10] | 0.22287
ang2[8,13,11] | 0.26628
ang2[8,13,12] | 0.30312
ang2[8,13,13] | 0.3086
ang2[8,13,14] | 0.3086
ang2[8,13,15] | 0.3086
ang2[8,13,16] | 0.29176
ang2[8,13,17] | 0.24712
ang2[8,13,18] | 0.20252
ang2[8,13,19] | 0.17089
ang2[8,13,20] | 0.1666
ang2[8,13,21] | 0.16719
ang2[8,13,22] | 0.16563
ang2[8,13,23] | 0.16372
ang2[9,0,0] | 0.34008
ang2[9,0,1] | 0.34179
ang2[9,0,2] | 0.34
ang2[9,0,3] | 0.29833
ang2[9,0,4] | 0.24904
ang2[9,0,5] | 0.11664
ang2[9,0,6] | 0
ang2[9,0,7] | 0
ang2[9,0,8] | 0
ang2[9,0,9] | 0
ang2[9,0,10] | 0
ang2[9,0,11] | 0
ang2[9,0,12] | 0
ang2[9,0,13] | 0
ang2[9,0,14] | 0
ang2[9,0,15] | 0
ang2[9,0,16] | 0.15979
ang2[9,0,17] | 0.28509
ang2[9,0,18] | 0.28401
ang2[9,0,19] | 0.29395
ang2[9,0,20] | 0.30711
ang2[9,0,21] | 0.31641
ang2[9,0,22] | 0.33
ang2[9,0,23] | 0.34779
ang2[9,1,0] | 0.12231
ang2[9,1,1] | 0.15469
ang2[9,1,2] | 0.16432
ang2[9,1,3] | 0.11051
ang2[9,1,4] | 0.060114
ang2[9,1,5] | 0.042688
ang2[9,1,6] | 0
ang2[9,1,7] | 0
ang2[9,1,8] | 0
ang2[9,1,9] | 0
ang2[9,1,10] | 0
ang2[9,1,11] | 0
ang2[9,1,12] | 0
ang2[9,1,13] | 0
ang2[9,1,14] | 0
ang2[9,1,15] | 0
ang2[9,1,16] | 0
ang2[9,1,17] | 0
ang2[9,1,18] | 0
ang2[9,1,19] | 0
ang2[9,1,20] | 0
ang2[9,1,21] | 0
ang2[9,1,22] | 0
ang2[9,1,23] | 0
ang2[9,2,0] | 0.386
ang2[9,2,1] | 0.38428
ang2[9,2,2] | 0.38299
ang2[9,2,3] | 0.38256
ang2[9,2,4] | 0.38256
ang2[9,2,5] | 0.38299
ang2[9,2,6] | 0.37299
ang2[9,2,7] | 0.3506
ang2[9,2,8] | 0.3338
ang2[9,2,9] | 0.33253
ang2[9,2,10] | 0.33398
ang2[9,2,11] | 0.33743
ang2[9,2,12] | 0.3376
ang2[9,2,13] | 0.3376
ang2[9,2,14] | 0.34133
ang2[9,2,15] | 0.33947
ang2[9,2,16] | 0.33013
ang2[9,2,17] | 0.32802
ang2[9,2,18] | 0.32691
ang2[9,2,19] | 0.33292
ang2[9,2,20] | 0.34133
ang2[9,2,21] | 0.35619
ang2[9,2,22] | 0.37485
ang2[9,2,23] | 0.38232
ang2[9,3,0] | 0
ang2[9,3,1] | 0.030373
ang2[9,3,2] | 0.060811
ang2[9,3,3] | 0.16557
ang2[9,3,4] | 0.28586
ang2[9,3,5] | 0.22825
ang2[9,3,6] | 0.27687
ang2[9,3,7] | 0.34333
ang2[9,3,8] | 0.3275
ang2[9,3,9] | 0.32615
ang2[9,3,10] | 0.32001
ang2[9,3,11] | 0.31802
ang2[9,3,12] | 0.32243
ang2[9,3,13] | 0.3245
ang2[9,3,14] | 0.32864
ang2[9,3,15] | 0.33278
ang2[9,3,16] | 0.32864
ang2[9,3,17] | 0.32376
ang2[9,3,18] | 0.32252
ang2[9,3,19] | 0.32576
ang2[9,3,20] | 0.32771
ang2[9,3,21] | 0.33297
ang2[9,3,22] | 0.35367
ang2[9,3,23] | 0.37436
ang2[9,4,0] | 0.3709
ang2[9,4,1] | 0.37312
ang2[9,4,2] | 0.37757
ang2[9,4,3] | 0.37739
ang2[9,4,4] | 0.37791
ang2[9,4,5] | 0.36645
ang2[9,4,6] | 0.35088
ang2[9,4,7] | 0.33007
ang2[9,4,8] | 0.22912
ang2[9,4,9] | 0.31624
ang2[9,4,10] | 0
ang2[9,4,11] | 0.062695
ang2[9,4,12] | 0.11401
ang2[9,4,13] | 0.1712
ang2[9,4,14] | 0.16364
ang2[9,4,15] | 0.26621
ang2[9,4,16] | 0.18564
ang2[9,4,17] | 0.22126
ang2[9,4,18] | 0.26865
ang2[9,4,19] | 0.19441
ang2[9,4,20] | 0.20448
ang2[9,4,21] | 0.3241
ang2[9,4,22] | 0.2819
ang2[9,4,23] | 0.3226
ang2[9,5,0] | 0.37716
ang2[9,5,1] | 0.37669
ang2[9,5,2] | 0.38528
ang2[9,5,3] | 0.38435
ang2[9,5,4] | 0.38482
ang2[9,5,5] | 0.37809
ang2[9,5,6] | 0.36477
ang2[9,5,7] | 0.33835
ang2[9,5,8] | 0.32632
ang2[9,5,9] | 0.32173
ang2[9,5,10] | 0.31897
ang2[9,5,11] | 0.11422
ang2[9,5,12] | 0
ang2[9,5,13] | 0
ang2[9,5,14] | 0
ang2[9,5,15] | 0.012117
ang2[9,5,16] | 0.0064793
ang2[9,5,17] | 0
ang2[9,5,18] | 0
ang2[9,5,19] | 0
ang2[9,5,20] | 0
ang2[9,5,21] | 0
ang2[9,5,22] | 0
ang2[9,5,23] | 0
ang2[9,6,0] | 0
ang2[9,6,1] | 0
ang2[9,6,2] | 0
ang2[9,6,3] | 0
ang2[9,6,4] | 0.035219
ang2[9,6,5] | 0.088454
ang2[9,6,6] | 0.14664
ang2[9,6,7] | 0.16879
ang2[9,6,8] | 0.21168
ang2[9,6,9] | 0.27811
ang2[9,6,10] | 0.31465
ang2[9,6,11] | 0.31699
ang2[9,6,12] | 0.32132
ang2[9,6,13] | 0.3234
ang2[9,6,14] | 0.32757
ang2[9,6,15] | 0.33173
ang2[9,6,16] | 0.32757
ang2[9,6,17] | 0.3234
ang2[9,6,18] | 0.2405
ang2[9,6,19] | 0.13761
ang2[9,6,20] | 0.07934
ang2[9,6,21] | 0.093876
ang2[9,6,22] | 0.07269
ang2[9,6,23] | 0.15049
ang2[9,7,0] | 0
ang2[9,7,1] | 0
ang2[9,7,2] | 0
ang2[9,7,3] | 0
ang2[9,7,4] | 0
ang2[9,7,5] | 0
ang2[9,7,6] | 0
ang2[9,7,7] | 0
ang2[9,7,8] | 0
ang2[9,7,9] | 0
ang2[9,7,10] | 0
ang2[9,7,11] | 0
ang2[9,7,12] | 0
ang2[9,7,13] | 0
ang2[9,7,14] | 0
ang2[9,7,15] | 0
ang2[9,7,16] | 0
ang2[9,7,17] | 0
ang2[9,7,18] | 0
ang2[9,7,19] | 0
ang2[9,7,20] | 0
ang2[9,7,21] | 0
ang2[9,7,22] | 0
ang2[9,7,23] | 0
ang2[9,8,0] | 0
ang2[9,8,1] | 0
ang2[9,8,2] | 0
ang2[9,8,3] | 0
ang2[9,8,4] | 0.016482
ang2[9,8,5] | 0.010175
ang2[9,8,6] | 0
ang2[9,8,7] | 0
ang2[9,8,8] | 0
ang2[9,8,9] | 0.12139
ang2[9,8,10] | 0.24916
ang2[9,8,11] | 0.30744
ang2[9,8,12] | 0.31401
ang2[9,8,13] | 0.3132
ang2[9,8,14] | 0.3132
ang2[9,8,15] | 0.31824
ang2[9,8,16] | 0.31219
ang2[9,8,17] | 0.31219
ang2[9,8,18] | 0.31852
ang2[9,8,19] | 0.31965
ang2[9,8,20] | 0.32609
ang2[9,8,21] | 0.32721
ang2[9,8,22] | 0.33554
ang2[9,8,23] | 0.3672
ang2[9,9,0] | 0
ang2[9,9,1] | 0
ang2[9,9,2] | 0
ang2[9,9,3] | 0
ang2[9,9,4] | 0
ang2[9,9,5] | 0
ang2[9,9,6] | 0
ang2[9,9,7] | 0
ang2[9,9,8] | 0
ang2[9,9,9] | 0
ang2[9,9,10] | 0
ang2[9,9,11] | 0
ang2[9,9,12] | 0
ang2[9,9,13] | 0
ang2[9,9,14] | 0
ang2[9,9,15] | 0
ang2[9,9,16] | 0
ang2[9,9,17] | 0
ang2[9,9,18] | 0
ang2[9,9,19] | 0
ang2[9,9,20] | 0
ang2[9,9,21] | 0
ang2[9,9,22] | 0
ang2[9,9,23] | 0
ang2[9,10,0] | 0
ang2[9,10,1] | 0
ang2[9,10,2] | 0
ang2[9,10,3] | 0
ang2[9,10,4] | 0
ang2[9,10,5] | 0
ang2[9,10,6] | 0
ang2[9,10,7] | 0
ang2[9,10,8] | 0
ang2[9,10,9] | 0
ang2[9,10,10] | 0.0064032
ang2[9,10,11] | 0.031042
ang2[9,10,12] | 0.074961
ang2[9,10,13] | 0.11855
ang2[9,10,14] | 0.12131
ang2[9,10,15] | 0.096709
ang2[9,10,16] | 0.022914
ang2[9,10,17] | 0.041005
ang2[9,10,18] | 0.10182
ang2[9,10,19] | 0.14392
ang2[9,10,20] | 0.17334
ang2[9,10,21] | 0.27462
ang2[9,10,22] | 0.3615
ang2[9,10,23] | 0.37308
ang2[9,11,0] | 0.37799
ang2[9,11,1] | 0.37751
ang2[9,11,2] | 0.37655
ang2[9,11,3] | 0.37559
ang2[9,11,4] | 0.37607
ang2[9,11,5] | 0.37524
ang2[9,11,6] | 0.36874
ang2[9,11,7] | 0.34158
ang2[9,11,8] | 0.32727
ang2[9,11,9] | 0.32367
ang2[9,11,10] | 0.31576
ang2[9,11,11] | 0.31613
ang2[9,11,12] | 0.32868
ang2[9,11,13] | 0.33077
ang2[9,11,14] | 0.32679
ang2[9,11,15] | 0.33097
ang2[9,11,16] | 0.32679
ang2[9,11,17] | 0.3226
ang2[9,11,18] | 0.27869
ang2[9,11,19] | 0.12579
ang2[9,11,20] | 0.019707
ang2[9,11,21] | 0.032497
ang2[9,11,22] | 0
ang2[9,11,23] | 0
ang2[9,12,0] | 0
ang2[9,12,1] | 0
ang2[9,12,2] | 0
ang2[9,12,3] | 0.063
ang2[9,12,4] | 0.32356
ang2[9,12,5] | 0.3794
ang2[9,12,6] | 0.3793
ang2[9,12,7] | 0.37083
ang2[9,12,8] | 0.34963
ang2[9,12,9] | 0.33302
ang2[9,12,10] | 0.29242
ang2[9,12,11] | 0.32778
ang2[9,12,12] | 0.32233
ang2[9,12,13] | 0.32699
ang2[9,12,14] | 0.32904
ang2[9,12,15] | 0.32991
ang2[9,12,16] | 0.29
ang2[9,12,17] | 0.085659
ang2[9,12,18] | 0
ang2[9,12,19] | 0
ang2[9,12,20] | 0
ang2[9,12,21] | 0
ang2[9,12,22] | 0
ang2[9,12,23] | 0
ang2[9,13,0] | 0.30077
ang2[9,13,1] | 0.33836
ang2[9,13,2] | 0.34658
ang2[9,13,3] | 0.34932
ang2[9,13,4] | 0.34932
ang2[9,13,5] | 0.34658
ang2[9,13,6] | 0.30808
ang2[9,13,7] | 0.31462
ang2[9,13,8] | 0.28189
ang2[9,13,9] | 0.2794
ang2[9,13,10] | 0.28069
ang2[9,13,11] | 0.2847
ang2[9,13,12] | 0.28571
ang2[9,13,13] | 0.28586
ang2[9,13,14] | 0.29149
ang2[9,13,15] | 0.28867
ang2[9,13,16] | 0.27415
ang2[9,13,17] | 0.27011
ang2[9,13,18] | 0.26888
ang2[9,13,19] | 0.27922
ang2[9,13,20] | 0.29314
ang2[9,13,21] | 0.31552
ang2[9,13,22] | 0.32833
ang2[9,13,23] | 0.33836
ang2[10,0,0] | 0
ang2[10,0,1] | 0
ang2[10,0,2] | 0
ang2[10,0,3] | 0
ang2[10,0,4] | 0
ang2[10,0,5] | 0
ang2[10,0,6] | 0
ang2[10,0,7] | 0
ang2[10,0,8] | 0
ang2[10,0,9] | 0
ang2[10,0,10] | 0
ang2[10,0,11] | 0
ang2[10,0,12] | 0
ang2[10,0,13] | 0
ang2[10,0,14] | 0
ang2[10,0,15] | 0
ang2[10,0,16] | 0
ang2[10,0,17] | 0
ang2[10,0,18] | 0
ang2[10,0,19] | 0
ang2[10,0,20] | 0
ang2[10,0,21] | 0
ang2[10,0,22] | 0
ang2[10,0,23] | 0
ang2[10,1,0] | 0
ang2[10,1,1] | 0
ang2[10,1,2] | 0
ang2[10,1,3] | 0
ang2[10,1,4] | 0
ang2[10,1,5] | 0
ang2[10,1,6] | 0
ang2[10,1,7] | 0
ang2[10,1,8] | 0
ang2[10,1,9] | 0
ang2[10,1,10] | 0
ang2[10,1,11] | 0
ang2[10,1,12] | 0
ang2[10,1,13] | 0
ang2[10,1,14] | 0
ang2[10,1,15] | 0
ang2[10,1,16] | 0
ang2[10,1,17] | 0
ang2[10,1,18] | 0
ang2[10,1,19] | 0
ang2[10,1,20] | 0
ang2[10,1,21] | 0
ang2[10,1,22] | 0
ang2[10,1,23] | 0
ang2[10,2,0] | 0
ang2[10,2,1] | 0
ang2[10,2,2] | 0
ang2[10,2,3] | 0
ang2[10,2,4] | 0
ang2[10,2,5] | 0
ang2[10,2,6] | 0
ang2[10,2,7] | 0
ang2[10,2,8] | 0
ang2[10,2,9] | 0
ang2[10,2,10] | 0
ang2[10,2,11] | 0
ang2[10,2,12] | 0
ang2[10,2,13] | 0
ang2[10,2,14] | 0
ang2[10,2,15] | 0
ang2[10,2,16] | 0
ang2[10,2,17] | 0
ang2[10,2,18] | 0
ang2[10,2,19] | 0
ang2[10,2,20] | 0
ang2[10,2,21] | 0
ang2[10,2,22] | 0
ang2[10,2,23] | 0
ang2[10,3,0] | 0
ang2[10,3,1] | 0
ang2[10,3,2] | 0
ang2[10,3,3] | 0
ang2[10,3,4] | 0
ang2[10,3,5] | 0
ang2[10,3,6] | 0
ang2[10,3,7] | 0
ang2[10,3,8] | 0
ang2[10,3,9] | 0
ang2[10,3,10] | 0
ang2[10,3,11] | 0
ang2[10,3,12] | 0
ang2[10,3,13] | 0
ang2[10,3,14] | 0
ang2[10,3,15] | 0
ang2[10,3,16] | 0
ang2[10,3,17] | 0
ang2[10,3,18] | 0
ang2[10,3,19] | 0
ang2[10,3,20] | 0
ang2[10,3,21] | 0
ang2[10,3,22] | 0
ang2[10,3,23] | 0
ang2[10,4,0] | 0
ang2[10,4,1] | 0
ang2[10,4,2] | 0
ang2[10,4,3] | 0
ang2[10,4,4] | 0
ang2[10,4,5] | 0
ang2[10,4,6] | 0
ang2[10,4,7] | 0
ang2[10,4,8] | 0
ang2[10,4,9] | 0
ang2[10,4,10] | 0
ang2[10,4,11] | 0
ang2[10,4,12] | 0
ang2[10,4,13] | 0
ang2[10,4,14] | 0
ang2[10,4,15] | 0
ang2[10,4,16] | 0
ang2[10,4,17] | 0
ang2[10,4,18] | 0
ang2[10,4,19] | 0
ang2[10,4,20] | 0
ang2[10,4,21] | 0
ang2[10,4,22] | 0
ang2[10,4,23] | 0
ang2[10,5,0] | 0
ang2[10,5,1] | 0
ang2[10,5,2] | 0
ang2[10,5,3] | 0
ang2[10,5,4] | 0
ang2[10,5,5] | 0
ang2[10,5,6] | 0
ang2[10,5,7] | 0
ang2[10,5,8] | 0
ang2[10,5,9] | 0
ang2[10,5,10] | 0
ang2[10,5,11] | 0
ang2[10,5,12] | 0
ang2[10,5,13] | 0
ang2[10,5,14] | 0
ang2[10,5,15] | 0
ang2[10,5,16] | 0
ang2[10,5,17] | 0
ang2[10,5,18] | 0
ang2[10,5,19] | 0
ang2[10,5,20] | 0
ang2[10,5,21] | 0
ang2[10,5,22] | 0
ang2[10,5,23] | 0
ang2[10,6,0] | 0
ang2[10,6,1] | 0
ang2[10,6,2] | 0
ang2[10,6,3] | 0
ang2[10,6,4] | 0
ang2[10,6,5] | 0
ang2[10,6,6] | 0
ang2[10,6,7] | 0
ang2[10,6,8] | 0
ang2[10,6,9] | 0
ang2[10,6,10] | 0
ang2[10,6,11] | 0
ang2[10,6,12] | 0
ang2[10,6,13] | 0
ang2[10,6,14] | 0
ang2[10,6,15] | 0
ang2[10,6,16] | 0
ang2[10,6,17] | 0
ang2[10,6,18] | 0
ang2[10,6,19] | 0
ang2[10,6,20] | 0
ang2[10,6,21] | 0
ang2[10,6,22] | 0
ang2[10,6,23] | 0
ang2[10,7,0] | 0
ang2[10,7,1] | 0
ang2[10,7,2] | 0
ang2[10,7,3] | 0
ang2[10,7,4] | 0
ang2[10,7,5] | 0
ang2[10,7,6] | 0
ang2[10,7,7] | 0
ang2[10,7,8] | 0
ang2[10,7,9] | 0
ang2[10,7,10] | 0
ang2[10,7,11] | 0
ang2[10,7,12] | 0
ang2[10,7,13] | 0
ang2[10,7,14] | 0
ang2[10,7,15] | 0
ang2[10,7,16] | 0
ang2[10,7,17] | 0
ang2[10,7,18] | 0
ang2[10,7,19] | 0
ang2[10,7,20] | 0
ang2[10,7,21] | 0
ang2[10,7,22] | 0
ang2[10,7,23] | 0
ang2[10,8,0] | 0
ang2[10,8,1] | 0
ang2[10,8,2] | 0
ang2[10,8,3] | 0
ang2[10,8,4] | 0
ang2[10,8,5] | 0
ang2[10,8,6] | 0
ang2[10,8,7] | 0
ang2[10,8,8] | 0
ang2[10,8,9] | 0
ang2[10,8,10] | 0
ang2[10,8,11] | 0
ang2[10,8,12] | 0
ang2[10,8,13] | 0
ang2[10,8,14] | 0
ang2[10,8,15] | 0
ang2[10,8,16] | 0
ang2[10,8,17] | 0
ang2[10,8,18] | 0
ang2[10,8,19] | 0
ang2[10,8,20] | 0
ang2[10,8,21] | 0
ang2[10,8,22] | 0
ang2[10,8,23] | 0
ang2[10,9,0] | 0
ang2[10,9,1] | 0
ang2[10,9,2] | 0
ang2[10,9,3] | 0
ang2[10,9,4] | 0
ang2[10,9,5] | 0
ang2[10,9,6] | 0
ang2[10,9,7] | 0
ang2[10,9,8] | 0
ang2[10,9,9] | 0
ang2[10,9,10] | 0
ang2[10,9,11] | 0
ang2[10,9,12] | 0
ang2[10,9,13] | 0
ang2[10,9,14] | 0
ang2[10,9,15] | 0
ang2[10,9,16] | 0
ang2[10,9,17] | 0
ang2[10,9,18] | 0
ang2[10,9,19] | 0
ang2[10,9,20] | 0
ang2[10,9,21] | 0
ang2[10,9,22] | 0
ang2[10,9,23] | 0
ang2[10,10,0] | 0
ang2[10,10,1] | 0
ang2[10,10,2] | 0
ang2[10,10,3] | 0
ang2[10,10,4] | 0
ang2[10,10,5] | 0
ang2[10,10,6] | 0
ang2[10,10,7] | 0
ang2[10,10,8] | 0
ang2[10,10,9] | 0
ang2[10,10,10] | 0
ang2[10,10,11] | 0
ang2[10,10,12] | 0
ang2[10,10,13] | 0
ang2[10,10,14] | 0
ang2[10,10,15] | 0
ang2[10,10,16] | 0
ang2[10,10,17] | 0
ang2[10,10,18] | 0
ang2[10,10,19] | 0
ang2[10,10,20] | 0
ang2[10,10,21] | 0
ang2[10,10,22] | 0
ang2[10,10,23] | 0
ang2[10,11,0] | 0
ang2[10,11,1] | 0
ang2[10,11,2] | 0
ang2[10,11,3] | 0
ang2[10,11,4] | 0
ang2[10,11,5] | 0
ang2[10,11,6] | 0
ang2[10,11,7] | 0
ang2[10,11,8] | 0
ang2[10,11,9] | 0
ang2[10,11,10] | 0
ang2[10,11,11] | 0
ang2[10,11,12] | 0
ang2[10,11,13] | 0
ang2[10,11,14] | 0
ang2[10,11,15] | 0
ang2[10,11,16] | 0
ang2[10,11,17] | 0
ang2[10,11,18] | 0
ang2[10,11,19] | 0
ang2[10,11,20] | 0
ang2[10,11,21] | 0
ang2[10,11,22] | 0
ang2[10,11,23] | 0
ang2[10,12,0] | 0
ang2[10,12,1] | 0
ang2[10,12,2] | 0
ang2[10,12,3] | 0
ang2[10,12,4] | 0
ang2[10,12,5] | 0
ang2[10,12,6] | 0
ang2[10,12,7] | 0
ang2[10,12,8] | 0
ang2[10,12,9] | 0
ang2[10,12,10] | 0
ang2[10,12,11] | 0
ang2[10,12,12] | 0
ang2[10,12,13] | 0
ang2[10,12,14] | 0
ang2[10,12,15] | 0
ang2[10,12,16] | 0
ang2[10,12,17] | 0
ang2[10,12,18] | 0
ang2[10,12,19] | 0
ang2[10,12,20] | 0
ang2[10,12,21] | 0
ang2[10,12,22] | 0
ang2[10,12,23] | 0
ang2[10,13,0] | 0
ang2[10,13,1] | 0
ang2[10,13,2] | 0
ang2[10,13,3] | 0
ang2[10,13,4] | 0
ang2[10,13,5] | 0
ang2[10,13,6] | 0
ang2[10,13,7] | 0
ang2[10,13,8] | 0
ang2[10,13,9] | 0
ang2[10,13,10] | 0
ang2[10,13,11] | 0
ang2[10,13,12] | 0
ang2[10,13,13] | 0
ang2[10,13,14] | 0
ang2[10,13,15] | 0
ang2[10,13,16] | 0
ang2[10,13,17] | 0
ang2[10,13,18] | 0
ang2[10,13,19] | 0
ang2[10,13,20] | 0
ang2[10,13,21] | 0
ang2[10,13,22] | 0
ang2[10,13,23] | 0
ang2[11,0,0] | 0.288
ang2[11,0,1] | 0.2908
ang2[11,0,2] | 0.29031
ang2[11,0,3] | 0.26701
ang2[11,0,4] | 0.23837
ang2[11,0,5] | 0.15556
ang2[11,0,6] | 0.021776
ang2[11,0,7] | 0
ang2[11,0,8] | 0
ang2[11,0,9] | 0.012999
ang2[11,0,10] | 0
ang2[11,0,11] | 0.13354
ang2[11,0,12] | 0.11919
ang2[11,0,13] | 0.1042
ang2[11,0,14] | 0.047918
ang2[11,0,15] | 0.1223
ang2[11,0,16] | 0.17098
ang2[11,0,17] | 0.19106
ang2[11,0,18] | 0.14354
ang2[11,0,19] | 0.12445
ang2[11,0,20] | 0.13165
ang2[11,0,21] | 0.14228
ang2[11,0,22] | 0.15722
ang2[11,0,23] | 0.17561
ang2[11,1,0] | 0.07837
ang2[11,1,1] | 0.10062
ang2[11,1,2] | 0.1093
ang2[11,1,3] | 0.075997
ang2[11,1,4] | 0.043822
ang2[11,1,5] | 0.033634
ang2[11,1,6] | 0
ang2[11,1,7] | 0.037215
ang2[11,1,8] | 0
ang2[11,1,9] | 0
ang2[11,1,10] | 0.044592
ang2[11,1,11] | 0.0083313
ang2[11,1,12] | 0.055341
ang2[11,1,13] | 0.14669
ang2[11,1,14] | 0.20945
ang2[11,1,15] | 0.19063
ang2[11,1,16] | 0.096012
ang2[11,1,17] | 0.0094703
ang2[11,1,18] | 0
ang2[11,1,19] | 0
ang2[11,1,20] | 0.04158
ang2[11,1,21] | 0
ang2[11,1,22] | 0
ang2[11,1,23] | 0
ang2[11,2,0] | 0.21268
ang2[11,2,1] | 0.21222
ang2[11,2,2] | 0.21188
ang2[11,2,3] | 0.21176
ang2[11,2,4] | 0.21176
ang2[11,2,5] | 0.21188
ang2[11,2,6] | 0.20005
ang2[11,2,7] | 0.17833
ang2[11,2,8] | 0.16202
ang2[11,2,9] | 0.187
ang2[11,2,10] | 0.25403
ang2[11,2,11] | 0.32977
ang2[11,2,12] | 0.3376
ang2[11,2,13] | 0.3376
ang2[11,2,14] | 0.34133
ang2[11,2,15] | 0.33947
ang2[11,2,16] | 0.33013
ang2[11,2,17] | 0.3167
ang2[11,2,18] | 0.26523
ang2[11,2,19] | 0.20502
ang2[11,2,20] | 0.172
ang2[11,2,21] | 0.18376
ang2[11,2,22] | 0.20186
ang2[11,2,23] | 0.21112
ang2[11,3,0] | 0
ang2[11,3,1] | 0
ang2[11,3,2] | 0.0091763
ang2[11,3,3] | 0.077833
ang2[11,3,4] | 0.15295
ang2[11,3,5] | 0.11279
ang2[11,3,6] | 0.13922
ang2[11,3,7] | 0.17021
ang2[11,3,8] | 0.15415
ang2[11,3,9] | 0.18314
ang2[11,3,10] | 0.24202
ang2[11,3,11] | 0.31141
ang2[11,3,12] | 0.32243
ang2[11,3,13] | 0.3245
ang2[11,3,14] | 0.32864
ang2[11,3,15] | 0.33278
ang2[11,3,16] | 0.32864
ang2[11,3,17] | 0.28991
ang2[11,3,18] | 0.23791
ang2[11,3,19] | 0.18224
ang2[11,3,20] | 0.15666
ang2[11,3,21] | 0.16013
ang2[11,3,22] | 0.18025
ang2[11,3,23] | 0.20032
ang2[11,4,0] | 0.19803
ang2[11,4,1] | 0.20019
ang2[11,4,2] | 0.2045
ang2[11,4,3] | 0.20494
ang2[11,4,4] | 0.20508
ang2[11,4,5] | 0.19371
ang2[11,4,6] | 0.1786
ang2[11,4,7] | 0.15729
ang2[11,4,8] | 0.091389
ang2[11,4,9] | 0.15454
ang2[11,4,10] | 0
ang2[11,4,11] | 0.067731
ang2[11,4,12] | 0.15142
ang2[11,4,13] | 0.22363
ang2[11,4,14] | 0.23145
ang2[11,4,15] | 0.28101
ang2[11,4,16] | 0.21549
ang2[11,4,17] | 0.18494
ang2[11,4,18] | 0.18959
ang2[11,4,19] | 0.096166
ang2[11,4,20] | 0.076698
ang2[11,4,21] | 0.15197
ang2[11,4,22] | 0.13105
ang2[11,4,23] | 0.16253
ang2[11,5,0] | 0.20487
ang2[11,5,1] | 0.20475
ang2[11,5,2] | 0.21249
ang2[11,5,3] | 0.21224
ang2[11,5,4] | 0.21237
ang2[11,5,5] | 0.20513
ang2[11,5,6] | 0.19208
ang2[11,5,7] | 0.16645
ang2[11,5,8] | 0.16145
ang2[11,5,9] | 0.21436
ang2[11,5,10] | 0.28033
ang2[11,5,11] | 0.22068
ang2[11,5,12] | 0.16349
ang2[11,5,13] | 0.17394
ang2[11,5,14] | 0.21938
ang2[11,5,15] | 0.2542
ang2[11,5,16] | 0.21819
ang2[11,5,17] | 0.14283
ang2[11,5,18] | 0.054826
ang2[11,5,19] | 0.011843
ang2[11,5,20] | 0.025464
ang2[11,5,21] | 0.026941
ang2[11,5,22] | 0
ang2[11,5,23] | 0
ang2[11,6,0] | 0
ang2[11,6,1] | 0
ang2[11,6,2] | 0
ang2[11,6,3] | 0
ang2[11,6,4] | 0
ang2[11,6,5] | 0.023148
ang2[11,6,6] | 0.055533
ang2[11,6,7] | 0.061664
ang2[11,6,8] | 0.099397
ang2[11,6,9] | 0.19729
ang2[11,6,10] | 0.30304
ang2[11,6,11] | 0.31699
ang2[11,6,12] | 0.32132
ang2[11,6,13] | 0.3234
ang2[11,6,14] | 0.32757
ang2[11,6,15] | 0.33173
ang2[11,6,16] | 0.32757
ang2[11,6,17] | 0.3234
ang2[11,6,18] | 0.23461
ang2[11,6,19] | 0.10228
ang2[11,6,20] | 0.012385
ang2[11,6,21] | 0.013964
ang2[11,6,22] | 0.0068004
ang2[11,6,23] | 0.05941
ang2[11,7,0] | 0
ang2[11,7,1] | 0
ang2[11,7,2] | 0
ang2[11,7,3] | 0
ang2[11,7,4] | 0
ang2[11,7,5] | 0
ang2[11,7,6] | 0.0096215
ang2[11,7,7] | 0.010378
ang2[11,7,8] | 0.022332
ang2[11,7,9] | 0
ang2[11,7,10] | 0
ang2[11,7,11] | 0.0086875
ang2[11,7,12] | 0.045913
ang2[11,7,13] | 0.098188
ang2[11,7,14] | 0.099856
ang2[11,7,15] | 0.12194
ang2[11,7,16] | 0.031236
ang2[11,7,17] | 0.031336
ang2[11,7,18] | 0
ang2[11,7,19] | 0
ang2[11,7,20] | 0
ang2[11,7,21] | 0
ang2[11,7,22] | 0
ang2[11,7,23] | 0.0082312
ang2[11,8,0] | 0
ang2[11,8,1] | 0
ang2[11,8,2] | 0
ang2[11,8,3] | 0
ang2[11,8,4] | 0
ang2[11,8,5] | 0
ang2[11,8,6] | 0
ang2[11,8,7] | 0
ang2[11,8,8] | 0
ang2[11,8,9] | 0.1206
ang2[11,8,10] | 0.25435
ang2[11,8,11] | 0.31366
ang2[11,8,12] | 0.31401
ang2[11,8,13] | 0.3132
ang2[11,8,14] | 0.3132
ang2[11,8,15] | 0.31824
ang2[11,8,16] | 0.31219
ang2[11,8,17] | 0.31219
ang2[11,8,18] | 0.31852
ang2[11,8,19] | 0.27482
ang2[11,8,20] | 0.20287
ang2[11,8,21] | 0.15618
ang2[11,8,22] | 0.16263
ang2[11,8,23] | 0.19338
ang2[11,9,0] | 0
ang2[11,9,1] | 0
ang2[11,9,2] | 0
ang2[11,9,3] | 0
ang2[11,9,4] | 0
ang2[11,9,5] | 0
ang2[11,9,6] | 0
ang2[11,9,7] | 0
ang2[11,9,8] | 0
ang2[11,9,9] | 0
ang2[11,9,10] | 0
ang2[11,9,11] | 0.092915
ang2[11,9,12] | 0.19029
ang2[11,9,13] | 0.24007
ang2[11,9,14] | 0.24203
ang2[11,9,15] | 0.25113
ang2[11,9,16] | 0.24949
ang2[11,9,17] | 0.18388
ang2[11,9,18] | 0.080288
ang2[11,9,19] | 0.017198
ang2[11,9,20] | 0.034694
ang2[11,9,21] | 0.017576
ang2[11,9,22] | 0.00091531
ang2[11,9,23] | 0
ang2[11,10,0] | 0
ang2[11,10,1] | 0
ang2[11,10,2] | 0
ang2[11,10,3] | 0
ang2[11,10,4] | 0
ang2[11,10,5] | 0
ang2[11,10,6] | 0
ang2[11,10,7] | 0
ang2[11,10,8] | 0
ang2[11,10,9] | 0
ang2[11,10,10] | 0.10027
ang2[11,10,11] | 0.16282
ang2[11,10,12] | 0.24921
ang2[11,10,13] | 0.29566
ang2[11,10,14] | 0.29917
ang2[11,10,15] | 0.28466
ang2[11,10,16] | 0.22376
ang2[11,10,17] | 0.19315
ang2[11,10,18] | 0.16382
ang2[11,10,19] | 0.11445
ang2[11,10,20] | 0.074795
ang2[11,10,21] | 0.12669
ang2[11,10,22] | 0.18784
ang2[11,10,23] | 0.20014
ang2[11,11,0] | 0.2051
ang2[11,11,1] | 0.20497
ang2[11,11,2] | 0.20471
ang2[11,11,3] | 0.20445
ang2[11,11,4] | 0.20458
ang2[11,11,5] | 0.20224
ang2[11,11,6] | 0.19487
ang2[11,11,7] | 0.16851
ang2[11,11,8] | 0.16029
ang2[11,11,9] | 0.20924
ang2[11,11,10] | 0.28495
ang2[11,11,11] | 0.31613
ang2[11,11,12] | 0.32868
ang2[11,11,13] | 0.33077
ang2[11,11,14] | 0.32679
ang2[11,11,15] | 0.33097
ang2[11,11,16] | 0.32679
ang2[11,11,17] | 0.3226
ang2[11,11,18] | 0.23535
ang2[11,11,19] | 0.062753
ang2[11,11,20] | 0
ang2[11,11,21] | 0.032022
ang2[11,11,22] | 0
ang2[11,11,23] | 0.0018464
ang2[11,12,0] | 0
ang2[11,12,1] | 0
ang2[11,12,2] | 0.013397
ang2[11,12,3] | 0.0052617
ang2[11,12,4] | 0.17182
ang2[11,12,5] | 0.20548
ang2[11,12,6] | 0.20512
ang2[11,12,7] | 0.19689
ang2[11,12,8] | 0.17633
ang2[11,12,9] | 0.17591
ang2[11,12,10] | 0.18963
ang2[11,12,11] | 0.22037
ang2[11,12,12] | 0.2422
ang2[11,12,13] | 0.26583
ang2[11,12,14] | 0.26457
ang2[11,12,15] | 0.30531
ang2[11,12,16] | 0.28633
ang2[11,12,17] | 0.098083
ang2[11,12,18] | 0.02555
ang2[11,12,19] | 0.011817
ang2[11,12,20] | 0.027545
ang2[11,12,21] | 0.025673
ang2[11,12,22] | 0.021584
ang2[11,12,23] | 0
ang2[11,13,0] | 0.1391
ang2[11,13,1] | 0.16646
ang2[11,13,2] | 0.17444
ang2[11,13,3] | 0.1771
ang2[11,13,4] | 0.1771
ang2[11,13,5] | 0.17444
ang2[11,13,6] | 0.13689
ang2[11,13,7] | 0.13795
ang2[11,13,8] | 0.10719
ang2[11,13,9] | 0.11803
ang2[11,13,10] | 0.17441
ang2[11,13,11] | 0.23039
ang2[11,13,12] | 0.27566
ang2[11,13,13] | 0.28239
ang2[11,13,14] | 0.28767
ang2[11,13,15] | 0.28503
ang2[11,13,16] | 0.25115
ang2[11,13,17] | 0.19366
ang2[11,13,18] | 0.13882
ang2[11,13,19] | 0.11025
ang2[11,13,20] | 0.1181
ang2[11,13,21] | 0.13984
ang2[11,13,22] | 0.15435
ang2[11,13,23] | 0.16646
ang2[12,0,0] | 0
ang2[12,0,1] | 0
ang2[12,0,2] | 0
ang2[12,0,3] | 0
ang2[12,0,4] | 0
ang2[12,0,5] | 0
ang2[12,0,6] | 0
ang2[12,0,7] | 0.12498
ang2[12,0,8] | 0.095945
ang2[12,0,9] | 0.089631
ang2[12,0,10] | 0.11189
ang2[12,0,11] | 0
ang2[12,0,12] | 0
ang2[12,0,13] | 0
ang2[12,0,14] | 0
ang2[12,0,15] | 0
ang2[12,0,16] | 0
ang2[12,0,17] | 0
ang2[12,0,18] | 0
ang2[12,0,19] | 0
ang2[12,0,20] | 0
ang2[12,0,21] | 0
ang2[12,0,22] | 0
ang2[12,0,23] | 0
ang2[12,1,0] | 0
ang2[12,1,1] | 0
ang2[12,1,2] | 0
ang2[12,1,3] | 0
ang2[12,1,4] | 0
ang2[12,1,5] | 0
ang2[12,1,6] | 0
ang2[12,1,7] | 0
ang2[12,1,8] | 0
ang2[12,1,9] | 0
ang2[12,1,10] | 0.0079527
ang2[12,1,11] | 0.042165
ang2[12,1,12] | 0.0045593
ang2[12,1,13] | 0
ang2[12,1,14] | 0
ang2[12,1,15] | 0
ang2[12,1,16] | 0
ang2[12,1,17] | 0.034207
ang2[12,1,18] | 0.061663
ang2[12,1,19] | 0.050782
ang2[12,1,20] | 0.018658
ang2[12,1,21] | 0.028943
ang2[12,1,22] | 0.027971
ang2[12,1,23] | 0.0074711
ang2[12,2,0] | 0
ang2[12,2,1] | 0
ang2[12,2,2] | 0
ang2[12,2,3] | 0
ang2[12,2,4] | 0
ang2[12,2,5] | 0
ang2[12,2,6] | 0
ang2[12,2,7] | 0
ang2[12,2,8] | 0
ang2[12,2,9] | 0
ang2[12,2,10] | 0
ang2[12,2,11] | 0
ang2[12,2,12] | 0
ang2[12,2,13] | 0
ang2[12,2,14] | 0
ang2[12,2,15] | 0
ang2[12,2,16] | 0
ang2[12,2,17] | 0
ang2[12,2,18] | 0
ang2[12,2,19] | 0
ang2[12,2,20] | 0
ang2[12,2,21] | 0
ang2[12,2,22] | 0
ang2[12,2,23] | 0
ang2[12,3,0] | 0.00018325
ang2[12,3,1] | 0
ang2[12,3,2] | 0
ang2[12,3,3] | 0
ang2[12,3,4] | 0
ang2[12,3,5] | 0
ang2[12,3,6] | 0
ang2[12,3,7] | 0
ang2[12,3,8] | 0
ang2[12,3,9] | 0
ang2[12,3,10] | 0
ang2[12,3,11] | 0
ang2[12,3,12] | 0
ang2[12,3,13] | 0
ang2[12,3,14] | 0
ang2[12,3,15] | 0
ang2[12,3,16] | 0
ang2[12,3,17] | 0
ang2[12,3,18] | 0
ang2[12,3,19] | 0
ang2[12,3,20] | 0
ang2[12,3,21] | 0
ang2[12,3,22] | 0
ang2[12,3,23] | 0
ang2[12,4,0] | 0
ang2[12,4,1] | 0
ang2[12,4,2] | 0
ang2[12,4,3] | 0
ang2[12,4,4] | 0
ang2[12,4,5] | 0
ang2[12,4,6] | 0
ang2[12,4,7] | 0
ang2[12,4,8] | 0
ang2[12,4,9] | 0
ang2[12,4,10] | 0
ang2[12,4,11] | 0
ang2[12,4,12] | 0
ang2[12,4,13] | 0
ang2[12,4,14] | 0
ang2[12,4,15] | 0
ang2[12,4,16] | 0
ang2[12,4,17] | 0
ang2[12,4,18] | 0
ang2[12,4,19] | 0
ang2[12,4,20] | 0
ang2[12,4,21] | 0
ang2[12,4,22] | 0
ang2[12,4,23] | 0
ang2[12,5,0] | 0
ang2[12,5,1] | 0
ang2[12,5,2] | 0
ang2[12,5,3] | 0
ang2[12,5,4] | 0
ang2[12,5,5] | 0
ang2[12,5,6] | 0
ang2[12,5,7] | 0
ang2[12,5,8] | 0
ang2[12,5,9] | 0
ang2[12,5,10] | 0
ang2[12,5,11] | 0
ang2[12,5,12] | 0
ang2[12,5,13] | 0
ang2[12,5,14] | 0
ang2[12,5,15] | 0
ang2[12,5,16] | 0
ang2[12,5,17] | 0
ang2[12,5,18] | 0.031955
ang2[12,5,19] | 0.072854
ang2[12,5,20] | 0.064549
ang2[12,5,21] | 0.059742
ang2[12,5,22] | 0.082658
ang2[12,5,23] | 0.085859
ang2[12,6,0] | 0.071399
ang2[12,6,1] | 0.074499
ang2[12,6,2] | 0.076127
ang2[12,6,3] | 0.00017686
ang2[12,6,4] | 0
ang2[12,6,5] | 0
ang2[12,6,6] | 0
ang2[12,6,7] | 0
ang2[12,6,8] | 0
ang2[12,6,9] | 0
ang2[12,6,10] | 0
ang2[12,6,11] | 0
ang2[12,6,12] | 0
ang2[12,6,13] | 0
ang2[12,6,14] | 0
ang2[12,6,15] | 0
ang2[12,6,16] | 0
ang2[12,6,17] | 0
ang2[12,6,18] | 0
ang2[12,6,19] | 0
ang2[12,6,20] | 0
ang2[12,6,21] | 0
ang2[12,6,22] | 0
ang2[12,6,23] | 0
ang2[12,7,0] | 0
ang2[12,7,1] | 0
ang2[12,7,2] | 0
ang2[12,7,3] | 0
ang2[12,7,4] | 0.01386
ang2[12,7,5] | 0.012237
ang2[12,7,6] | 0.01754
ang2[12,7,7] | 0.024559
ang2[12,7,8] | 0.027708
ang2[12,7,9] | 0.053378
ang2[12,7,10] | 0.088959
ang2[12,7,11] | 0.081659
ang2[12,7,12] | 0.065656
ang2[12,7,13] | 0.042657
ang2[12,7,14] | 0.042893
ang2[12,7,15] | 0.030172
ang2[12,7,16] | 0.074986
ang2[12,7,17] | 0.074966
ang2[12,7,18] | 0.10625
ang2[12,7,19] | 0.1219
ang2[12,7,20] | 0.1219
ang2[12,7,21] | 0.12356
ang2[12,7,22] | 0.10517
ang2[12,7,23] | 0.067611
ang2[12,8,0] | 0.045479
ang2[12,8,1] | 0.059511
ang2[12,8,2] | 0.011531
ang2[12,8,3] | 0
ang2[12,8,4] | 0
ang2[12,8,5] | 0
ang2[12,8,6] | 0
ang2[12,8,7] | 0
ang2[12,8,8] | 0
ang2[12,8,9] | 0
ang2[12,8,10] | 0
ang2[12,8,11] | 0
ang2[12,8,12] | 0
ang2[12,8,13] | 0
ang2[12,8,14] | 0
ang2[12,8,15] | 0
ang2[12,8,16] | 0
ang2[12,8,17] | 0
ang2[12,8,18] | 0
ang2[12,8,19] | 0
ang2[12,8,20] | 0
ang2[12,8,21] | 0
ang2[12,8,22] | 0
ang2[12,8,23] | 0
ang2[12,9,0] | 0
ang2[12,9,1] | 0
ang2[12,9,2] | 0
ang2[12,9,3] | 0
ang2[12,9,4] | 0
ang2[12,9,5] | 0.0087993
ang2[12,9,6] | 0.067879
ang2[12,9,7] | 0.13059
ang2[12,9,8] | 0.14383
ang2[12,9,9] | 0.12562
ang2[12,9,10] | 0.05928
ang2[12,9,11] | 0.012254
ang2[12,9,12] | 0
ang2[12,9,13] | 0
ang2[12,9,14] | 0
ang2[12,9,15] | 0
ang2[12,9,16] | 0
ang2[12,9,17] | 0
ang2[12,9,18] | 0
ang2[12,9,19] | 0.038541
ang2[12,9,20] | 0.042315
ang2[12,9,21] | 0.036039
ang2[12,9,22] | 0
ang2[12,9,23] | 0.0036658
ang2[12,10,0] | 0.033839
ang2[12,10,1] | 0.014941
ang2[12,10,2] | 0.018513
ang2[12,10,3] | 0.024062
ang2[12,10,4] | 0.054609
ang2[12,10,5] | 0.051065
ang2[12,10,6] | 0.041373
ang2[12,10,7] | 0.067866
ang2[12,10,8] | 0.078063
ang2[12,10,9] | 0.022672
ang2[12,10,10] | 0
ang2[12,10,11] | 0
ang2[12,10,12] | 0
ang2[12,10,13] | 0
ang2[12,10,14] | 0
ang2[12,10,15] | 0
ang2[12,10,16] | 0
ang2[12,10,17] | 0
ang2[12,10,18] | 0
ang2[12,10,19] | 0
ang2[12,10,20] | 0
ang2[12,10,21] | 0
ang2[12,10,22] | 0
ang2[12,10,23] | 0
ang2[12,11,0] | 0
ang2[12,11,1] | 0
ang2[12,11,2] | 0
ang2[12,11,3] | 0
ang2[12,11,4] | 0
ang2[12,11,5] | 0
ang2[12,11,6] | 0
ang2[12,11,7] | 0
ang2[12,11,8] | 0
ang2[12,11,9] | 0
ang2[12,11,10] | 0
ang2[12,11,11] | 0
ang2[12,11,12] | 0
ang2[12,11,13] | 0
ang2[12,11,14] | 0
ang2[12,11,15] | 0
ang2[12,11,16] | 0
ang2[12,11,17] | 0
ang2[12,11,18] | 0
ang2[12,11,19] | 0
ang2[12,11,20] | 0
ang2[12,11,21] | 0
ang2[12,11,22] | 0.01107
ang2[12,11,23] | 0.005772
ang2[12,12,0] | 0.073326
ang2[12,12,1] | 0.09374
ang2[12,12,2] | 0.020637
ang2[12,12,3] | 0
ang2[12,12,4] | 0
ang2[12,12,5] | 0
ang2[12,12,6] | 0
ang2[12,12,7] | 0
ang2[12,12,8] | 0
ang2[12,12,9] | 0
ang2[12,12,10] | 0
ang2[12,12,11] | 0
ang2[12,12,12] | 0
ang2[12,12,13] | 0
ang2[12,12,14] | 0
ang2[12,12,15] | 0
ang2[12,12,16] | 0
ang2[12,12,17] | 0
ang2[12,12,18] | 0
ang2[12,12,19] | 0.036285
ang2[12,12,20] | 0.058916
ang2[12,12,21] | 0.064422
ang2[12,12,22] | 0.062998
ang2[12,12,23] | 0.069952
ang2[12,13,0] | 0
ang2[12,13,1] | 0
ang2[12,13,2] | 0
ang2[12,13,3] | 0
ang2[12,13,4] | 0
ang2[12,13,5] | 0
ang2[12,13,6] | 0
ang2[12,13,7] | 0
ang2[12,13,8] | 0
ang2[12,13,9] | 0
ang2[12,13,10] | 0
ang2[12,13,11] | 0
ang2[12,13,12] | 0
ang2[12,13,13] | 0
ang2[12,13,14] | 0
ang2[12,13,15] | 0
ang2[12,13,16] | 0
ang2[12,13,17] | 0
ang2[12,13,18] | 0
ang2[12,13,19] | 0
ang2[12,13,20] | 0
ang2[12,13,21] | 0
ang2[12,13,22] | 0
ang2[12,13,23] | 0
ang2[13,0,0] | 0
ang2[13,0,1] | 0
ang2[13,0,2] | 0
ang2[13,0,3] | 0
ang2[13,0,4] | 0
ang2[13,0,5] | 0.038915
ang2[13,0,6] | 0.10156
ang2[13,0,7] | 0.16027
ang2[13,0,8] | 0.26774
ang2[13,0,9] | 0.27731
ang2[13,0,10] | 0.25914
ang2[13,0,11] | 0.28224
ang2[13,0,12] | 0.25735
ang2[13,0,13] | 0.23134
ang2[13,0,14] | 0.16409
ang2[13,0,15] | 0.12658
ang2[13,0,16] | 0.011195
ang2[13,0,17] | 0
ang2[13,0,18] | 0
ang2[13,0,19] | 0
ang2[13,0,20] | 0
ang2[13,0,21] | 0
ang2[13,0,22] | 0
ang2[13,0,23] | 0
ang2[13,1,0] | 0
ang2[13,1,1] | 0
ang2[13,1,2] | 0
ang2[13,1,3] | 0
ang2[13,1,4] | 0
ang2[13,1,5] | 0
ang2[13,1,6] | 0.0067136
ang2[13,1,7] | 0.084379
ang2[13,1,8] | 0.1005
ang2[13,1,9] | 0.12322
ang2[13,1,10] | 0.2075
ang2[13,1,11] | 0.2075
ang2[13,1,12] | 0.21175
ang2[13,1,13] | 0.22025
ang2[13,1,14] | 0.2225
ang2[13,1,15] | 0.22647
ang2[13,1,16] | 0.22447
ang2[13,1,17] | 0.21233
ang2[13,1,18] | 0.2075
ang2[13,1,19] | 0.2075
ang2[13,1,20] | 0.20388
ang2[13,1,21] | 0.13723
ang2[13,1,22] | 0.11766
ang2[13,1,23] | 0.06239
ang2[13,2,0] | 0
ang2[13,2,1] | 0
ang2[13,2,2] | 0
ang2[13,2,3] | 0
ang2[13,2,4] | 0
ang2[13,2,5] | 0
ang2[13,2,6] | 0
ang2[13,2,7] | 0
ang2[13,2,8] | 0
ang2[13,2,9] | 0
ang2[13,2,10] | 0
ang2[13,2,11] | 0
ang2[13,2,12] | 0
ang2[13,2,13] | 0
ang2[13,2,14] | 0
ang2[13,2,15] | 0
ang2[13,2,16] | 0
ang2[13,2,17] | 0
ang2[13,2,18] | 0
ang2[13,2,19] | 0
ang2[13,2,20] | 0
ang2[13,2,21] | 0
ang2[13,2,22] | 0
ang2[13,2,23] | 0
ang2[13,3,0] | 0
ang2[13,3,1] | 0
ang2[13,3,2] | 0
ang2[13,3,3] | 0
ang2[13,3,4] | 0
ang2[13,3,5] | 0
ang2[13,3,6] | 0
ang2[13,3,7] | 0
ang2[13,3,8] | 0
ang2[13,3,9] | 0
ang2[13,3,10] | 0
ang2[13,3,11] | 0
ang2[13,3,12] | 0
ang2[13,3,13] | 0
ang2[13,3,14] | 0
ang2[13,3,15] | 0
ang2[13,3,16] | 0
ang2[13,3,17] | 0
ang2[13,3,18] | 0
ang2[13,3,19] | 0
ang2[13,3,20] | 0
ang2[13,3,21] | 0
ang2[13,3,22] | 0
ang2[13,3,23] | 0
ang2[13,4,0] | 0
ang2[13,4,1] | 0
ang2[13,4,2] | 0
ang2[13,4,3] | 0
ang2[13,4,4] | 0
ang2[13,4,5] | 0
ang2[13,4,6] | 0
ang2[13,4,7] | 0
ang2[13,4,8] | 0
ang2[13,4,9] | 0
ang2[13,4,10] | 0.0073471
ang2[13,4,11] | 0.0050362
ang2[13,4,12] | 0.037416
ang2[13,4,13] | 0.05243
ang2[13,4,14] | 0.067807
ang2[13,4,15] | 0.014803
ang2[13,4,16] | 0.029845
ang2[13,4,17] | 0
ang2[13,4,18] | 0
ang2[13,4,19] | 0
ang2[13,4,20] | 0
ang2[13,4,21] | 0
ang2[13,4,22] | 0
ang2[13,4,23] | 0
ang2[13,5,0] | 0
ang2[13,5,1] | 0
ang2[13,5,2] | 0
ang2[13,5,3] | 0
ang2[13,5,4] | 0
ang2[13,5,5] | 0
ang2[13,5,6] | 0
ang2[13,5,7] | 0
ang2[13,5,8] | 0
ang2[13,5,9] | 0
ang2[13,5,10] | 0
ang2[13,5,11] | 0.10646
ang2[13,5,12] | 0.20811
ang2[13,5,13] | 0.2484
ang2[13,5,14] | 0.24151
ang2[13,5,15] | 0.24208
ang2[13,5,16] | 0.21171
ang2[13,5,17] | 0.19125
ang2[13,5,18] | 0.20015
ang2[13,5,19] | 0.2075
ang2[13,5,20] | 0.2075
ang2[13,5,21] | 0.19135
ang2[13,5,22] | 0.1396
ang2[13,5,23] | 0.10375
ang2[13,6,0] | 0.097275
ang2[13,6,1] | 0.085035
ang2[13,6,2] | 0.019869
ang2[13,6,3] | 0
ang2[13,6,4] | 0
ang2[13,6,5] | 0
ang2[13,6,6] | 0
ang2[13,6,7] | 0
ang2[13,6,8] | 0
ang2[13,6,9] | 0
ang2[13,6,10] | 0
ang2[13,6,11] | 0
ang2[13,6,12] | 0
ang2[13,6,13] | 0
ang2[13,6,14] | 0
ang2[13,6,15] | 0
ang2[13,6,16] | 0
ang2[13,6,17] | 0
ang2[13,6,18] | 0
ang2[13,6,19] | 0
ang2[13,6,20] | 0
ang2[13,6,21] | 0
ang2[13,6,22] | 4.9555e-11
ang2[13,6,23] | 0
ang2[13,7,0] | 0.022085
ang2[13,7,1] | 0.020432
ang2[13,7,2] | 0.028233
ang2[13,7,3] | 0.034245
ang2[13,7,4] | 0.039834
ang2[13,7,5] | 0.068696
ang2[13,7,6] | 0.10375
ang2[13,7,7] | 0.14123
ang2[13,7,8] | 0.18365
ang2[13,7,9] | 0.2075
ang2[13,7,10] | 0.23427
ang2[13,7,11] | 0.26251
ang2[13,7,12] | 0.27864
ang2[13,7,13] | 0.30671
ang2[13,7,14] | 0.3086
ang2[13,7,15] | 0.3086
ang2[13,7,16] | 0.26717
ang2[13,7,17] | 0.26725
ang2[13,7,18] | 0.23157
ang2[13,7,19] | 0.21467
ang2[13,7,20] | 0.21467
ang2[13,7,21] | 0.21622
ang2[13,7,22] | 0.2075
ang2[13,7,23] | 0.17682
ang2[13,8,0] | 0.071993
ang2[13,8,1] | 0.013524
ang2[13,8,2] | 0
ang2[13,8,3] | 0
ang2[13,8,4] | 0
ang2[13,8,5] | 0
ang2[13,8,6] | 0
ang2[13,8,7] | 0
ang2[13,8,8] | 0
ang2[13,8,9] | 0
ang2[13,8,10] | 0.0051941
ang2[13,8,11] | 0.0062204
ang2[13,8,12] | 0
ang2[13,8,13] | 0
ang2[13,8,14] | 0
ang2[13,8,15] | 0
ang2[13,8,16] | 0
ang2[13,8,17] | 0
ang2[13,8,18] | 0
ang2[13,8,19] | 0
ang2[13,8,20] | 0
ang2[13,8,21] | 0
ang2[13,8,22] | 0
ang2[13,8,23] | 0
ang2[13,9,0] | 0
ang2[13,9,1] | 0
ang2[13,9,2] | 0
ang2[13,9,3] | 0
ang2[13,9,4] | 0
ang2[13,9,5] | 0
ang2[13,9,6] | 0.01706
ang2[13,9,7] | 0.042499
ang2[13,9,8] | 0.084856
ang2[13,9,9] | 0.13384
ang2[13,9,10] | 0.18993
ang2[13,9,11] | 0.24311
ang2[13,9,12] | 0.27889
ang2[13,9,13] | 0.29023
ang2[13,9,14] | 0.28306
ang2[13,9,15] | 0.27287
ang2[13,9,16] | 0.26127
ang2[13,9,17] | 0.22446
ang2[13,9,18] | 0.18495
ang2[13,9,19] | 0.18027
ang2[13,9,20] | 0.20154
ang2[13,9,21] | 0.18011
ang2[13,9,22] | 0.10375
ang2[13,9,23] | 0.077225
ang2[13,10,0] | 0.0048391
ang2[13,10,1] | 0
ang2[13,10,2] | 0.00053805
ang2[13,10,3] | 0.0029831
ang2[13,10,4] | 0.013288
ang2[13,10,5] | 0.010311
ang2[13,10,6] | 0.0068714
ang2[13,10,7] | 0.01742
ang2[13,10,8] | 0.036846
ang2[13,10,9] | 0.078262
ang2[13,10,10] | 0.093869
ang2[13,10,11] | 0.13177
ang2[13,10,12] | 0.17425
ang2[13,10,13] | 0.17711
ang2[13,10,14] | 0.17786
ang2[13,10,15] | 0.18795
ang2[13,10,16] | 0.20084
ang2[13,10,17] | 0.15215
ang2[13,10,18] | 0.062004
ang2[13,10,19] | 0
ang2[13,10,20] | 0
ang2[13,10,21] | 0
ang2[13,10,22] | 0
ang2[13,10,23] | 0
ang2[13,11,0] | 0
ang2[13,11,1] | 0
ang2[13,11,2] | 0
ang2[13,11,3] | 0
ang2[13,11,4] | 0
ang2[13,11,5] | 0
ang2[13,11,6] | 0
ang2[13,11,7] | 0
ang2[13,11,8] | 0
ang2[13,11,9] | 0
ang2[13,11,10] | 0
ang2[13,11,11] | 0
ang2[13,11,12] | 0
ang2[13,11,13] | 0
ang2[13,11,14] | 0
ang2[13,11,15] | 0
ang2[13,11,16] | 0
ang2[13,11,17] | 0
ang2[13,11,18] | 0
ang2[13,11,19] | 0
ang2[13,11,20] | 0
ang2[13,11,21] | 0
ang2[13,11,22] | 0.03907
ang2[13,11,23] | 0.071631
ang2[13,12,0] | 0.13353
ang2[13,12,1] | 0.11442
ang2[13,12,2] | 0.097196
ang2[13,12,3] | 0
ang2[13,12,4] | 0
ang2[13,12,5] | 0
ang2[13,12,6] | 0
ang2[13,12,7] | 0
ang2[13,12,8] | 0
ang2[13,12,9] | 0
ang2[13,12,10] | 0
ang2[13,12,11] | 0
ang2[13,12,12] | 0
ang2[13,12,13] | 0
ang2[13,12,14] | 0
ang2[13,12,15] | 0
ang2[13,12,16] | 0
ang2[13,12,17] | 0.012425
ang2[13,12,18] | 0.097153
ang2[13,12,19] | 0.17347
ang2[13,12,20] | 0.2075
ang2[13,12,21] | 0.2075
ang2[13,12,22] | 0.19124
ang2[13,12,23] | 0.15743
ang2[13,13,0] | 0
ang2[13,13,1] | 0
ang2[13,13,2] | 0
ang2[13,13,3] | 0
ang2[13,13,4] | 0
ang2[13,13,5] | 0
ang2[13,13,6] | 0
ang2[13,13,7] | 0
ang2[13,13,8] | 0
ang2[13,13,9] | 0
ang2[13,13,10] | 0
ang2[13,13,11] | 0
ang2[13,13,12] | 0
ang2[13,13,13] | 0
ang2[13,13,14] | 0
ang2[13,13,15] | 0
ang2[13,13,16] | 0
ang2[13,13,17] | 0
ang2[13,13,18] | 0
ang2[13,13,19] | 0
ang2[13,13,20] | 0
ang2[13,13,21] | 0
ang2[13,13,22] | 0
ang2[13,13,23] | 0
ang2[14,0,0] | 0.36292
ang2[14,0,1] | 0.364
ang2[14,0,2] | 0.36531
ang2[14,0,3] | 0.33618
ang2[14,0,4] | 0.30351
ang2[14,0,5] | 0.22703
ang2[14,0,6] | 0.1267
ang2[14,0,7] | 0.035294
ang2[14,0,8] | 0.17179
ang2[14,0,9] | 0.18767
ang2[14,0,10] | 0.14725
ang2[14,0,11] | 0.29213
ang2[14,0,12] | 0.27709
ang2[14,0,13] | 0.26137
ang2[14,0,14] | 0.2005
ang2[14,0,15] | 0.26535
ang2[14,0,16] | 0.31004
ang2[14,0,17] | 0.32096
ang2[14,0,18] | 0.27453
ang2[14,0,19] | 0.2455
ang2[14,0,20] | 0.23954
ang2[14,0,21] | 0.24087
ang2[14,0,22] | 0.24222
ang2[14,0,23] | 0.24282
ang2[14,1,0] | 0.1628
ang2[14,1,1] | 0.18011
ang2[14,1,2] | 0.1811
ang2[14,1,3] | 0.15102
ang2[14,1,4] | 0.12414
ang2[14,1,5] | 0.10998
ang2[14,1,6] | 0.079022
ang2[14,1,7] | 0.15889
ang2[14,1,8] | 0.11145
ang2[14,1,9] | 0.13286
ang2[14,1,10] | 0.19955
ang2[14,1,11] | 0.16534
ang2[14,1,12] | 0.20719
ang2[14,1,13] | 0.28898
ang2[14,1,14] | 0.34037
ang2[14,1,15] | 0.32629
ang2[14,1,16] | 0.25348
ang2[14,1,17] | 0.17812
ang2[14,1,18] | 0.14584
ang2[14,1,19] | 0.15672
ang2[14,1,20] | 0.18523
ang2[14,1,21] | 0.10829
ang2[14,1,22] | 0.089686
ang2[14,1,23] | 0.054919
ang2[14,2,0] | 0.24169
ang2[14,2,1] | 0.24294
ang2[14,2,2] | 0.24388
ang2[14,2,3] | 0.2442
ang2[14,2,4] | 0.2442
ang2[14,2,5] | 0.24388
ang2[14,2,6] | 0.24207
ang2[14,2,7] | 0.24273
ang2[14,2,8] | 0.24322
ang2[14,2,9] | 0.26947
ang2[14,2,10] | 0.33505
ang2[14,2,11] | 0.40734
ang2[14,2,12] | 0.415
ang2[14,2,13] | 0.415
ang2[14,2,14] | 0.415
ang2[14,2,15] | 0.415
ang2[14,2,16] | 0.415
ang2[14,2,17] | 0.40368
ang2[14,2,18] | 0.35331
ang2[14,2,19] | 0.28709
ang2[14,2,20] | 0.24567
ang2[14,2,21] | 0.24257
ang2[14,2,22] | 0.24201
ang2[14,2,23] | 0.24154
ang2[14,3,0] | 0
ang2[14,3,1] | 0.045795
ang2[14,3,2] | 0.062575
ang2[14,3,3] | 0.11651
ang2[14,3,4] | 0.18179
ang2[14,3,5] | 0.15796
ang2[14,3,6] | 0.18822
ang2[14,3,7] | 0.24188
ang2[14,3,8] | 0.24164
ang2[14,3,9] | 0.27199
ang2[14,3,10] | 0.33701
ang2[14,3,11] | 0.40839
ang2[14,3,12] | 0.415
ang2[14,3,13] | 0.415
ang2[14,3,14] | 0.415
ang2[14,3,15] | 0.415
ang2[14,3,16] | 0.415
ang2[14,3,17] | 0.38115
ang2[14,3,18] | 0.33038
ang2[14,3,19] | 0.27148
ang2[14,3,20] | 0.24395
ang2[14,3,21] | 0.24215
ang2[14,3,22] | 0.24157
ang2[14,3,23] | 0.24096
ang2[14,4,0] | 0.24213
ang2[14,4,1] | 0.24206
ang2[14,4,2] | 0.24193
ang2[14,4,3] | 0.24254
ang2[14,4,4] | 0.24217
ang2[14,4,5] | 0.24226
ang2[14,4,6] | 0.24272
ang2[14,4,7] | 0.24222
ang2[14,4,8] | 0.18487
ang2[14,4,9] | 0.25329
ang2[14,4,10] | 0.10261
ang2[14,4,11] | 0.18453
ang2[14,4,12] | 0.25304
ang2[14,4,13] | 0.32738
ang2[14,4,14] | 0.3352
ang2[14,4,15] | 0.3749
ang2[14,4,16] | 0.31501
ang2[14,4,17] | 0.28287
ang2[14,4,18] | 0.29015
ang2[14,4,19] | 0.19852
ang2[14,4,20] | 0.17461
ang2[14,4,21] | 0.23793
ang2[14,4,22] | 0.21065
ang2[14,4,23] | 0.22539
ang2[14,5,0] | 0.24272
ang2[14,5,1] | 0.24306
ang2[14,5,2] | 0.24221
ang2[14,5,3] | 0.24289
ang2[14,5,4] | 0.24255
ang2[14,5,5] | 0.24203
ang2[14,5,6] | 0.24231
ang2[14,5,7] | 0.2431
ang2[14,5,8] | 0.25012
ang2[14,5,9] | 0.30764
ang2[14,5,10] | 0.37636
ang2[14,5,11] | 0.31383
ang2[14,5,12] | 0.25987
ang2[14,5,13] | 0.27103
ang2[14,5,14] | 0.30722
ang2[14,5,15] | 0.34742
ang2[14,5,16] | 0.30545
ang2[14,5,17] | 0.23815
ang2[14,5,18] | 0.1682
ang2[14,5,19] | 0.13465
ang2[14,5,20] | 0.14295
ang2[14,5,21] | 0.1316
ang2[14,5,22] | 0.056938
ang2[14,5,23] | 0.017891
ang2[14,6,0] | 0.025876
ang2[14,6,1] | 0.010536
ang2[14,6,2] | 0
ang2[14,6,3] | 0
ang2[14,6,4] | 0.048026
ang2[14,6,5] | 0.083725
ang2[14,6,6] | 0.12328
ang2[14,6,7] | 0.14663
ang2[14,6,8] | 0.18758
ang2[14,6,9] | 0.30099
ang2[14,6,10] | 0.40339
ang2[14,6,11] | 0.415
ang2[14,6,12] | 0.415
ang2[14,6,13] | 0.415
ang2[14,6,14] | 0.415
ang2[14,6,15] | 0.415
ang2[14,6,16] | 0.415
ang2[14,6,17] | 0.415
ang2[14,6,18] | 0.32324
ang2[14,6,19] | 0.19692
ang2[14,6,20] | 0.11032
ang2[14,6,21] | 0.099457
ang2[14,6,22] | 0.078368
ang2[14,6,23] | 0.12302
ang2[14,7,0] | 0.053815
ang2[14,7,1] | 0.056974
ang2[14,7,2] | 0.044962
ang2[14,7,3] | 0.036236
ang2[14,7,4] | 0.025974
ang2[14,7,5] | 0.056459
ang2[14,7,6] | 0.08621
ang2[14,7,7] | 0.11667
ang2[14,7,8] | 0.15594
ang2[14,7,9] | 0.15412
ang2[14,7,10] | 0.14531
ang2[14,7,11] | 0.18085
ang2[14,7,12] | 0.21298
ang2[14,7,13] | 0.26405
ang2[14,7,14] | 0.26571
ang2[14,7,15] | 0.27843
ang2[14,7,16] | 0.19219
ang2[14,7,17] | 0.19228
ang2[14,7,18] | 0.12532
ang2[14,7,19] | 0.092769
ang2[14,7,20] | 0.092769
ang2[14,7,21] | 0.092658
ang2[14,7,22] | 0.10233
ang2[14,7,23] | 0.10921
ang2[14,8,0] | 0.026515
ang2[14,8,1] | 0
ang2[14,8,2] | 0
ang2[14,8,3] | 0.020976
ang2[14,8,4] | 0.035413
ang2[14,8,5] | 0.034401
ang2[14,8,6] | 0.022594
ang2[14,8,7] | 0.013967
ang2[14,8,8] | 0.075801
ang2[14,8,9] | 0.21328
ang2[14,8,10] | 0.34378
ang2[14,8,11] | 0.415
ang2[14,8,12] | 0.415
ang2[14,8,13] | 0.415
ang2[14,8,14] | 0.415
ang2[14,8,15] | 0.415
ang2[14,8,16] | 0.415
ang2[14,8,17] | 0.415
ang2[14,8,18] | 0.415
ang2[14,8,19] | 0.37017
ang2[14,8,20] | 0.29178
ang2[14,8,21] | 0.24397
ang2[14,8,22] | 0.2421
ang2[14,8,23] | 0.24117
ang2[14,9,0] | 0.015562
ang2[14,9,1] | 0.0083951
ang2[14,9,2] | 0.0083803
ang2[14,9,3] | 0.02208
ang2[14,9,4] | 0.020117
ang2[14,9,5] | 0
ang2[14,9,6] | 0
ang2[14,9,7] | 0
ang2[14,9,8] | 0
ang2[14,9,9] | 0.0082125
ang2[14,9,10] | 0.13065
ang2[14,9,11] | 0.23086
ang2[14,9,12] | 0.31851
ang2[14,9,13] | 0.36577
ang2[14,9,14] | 0.36685
ang2[14,9,15] | 0.3679
ang2[14,9,16] | 0.36335
ang2[14,9,17] | 0.30171
ang2[14,9,18] | 0.20005
ang2[14,9,19] | 0.14173
ang2[14,9,20] | 0.15923
ang2[14,9,21] | 0.14407
ang2[14,9,22] | 0.11
ang2[14,9,23] | 0.073559
ang2[14,10,0] | 0
ang2[14,10,1] | 0
ang2[14,10,2] | 0
ang2[14,10,3] | 0
ang2[14,10,4] | 0
ang2[14,10,5] | 0
ang2[14,10,6] | 0
ang2[14,10,7] | 0
ang2[14,10,8] | 0
ang2[14,10,9] | 0.055591
ang2[14,10,10] | 0.20056
ang2[14,10,11] | 0.25787
ang2[14,10,12] | 0.34675
ang2[14,10,13] | 0.38926
ang2[14,10,14] | 0.38894
ang2[14,10,15] | 0.37338
ang2[14,10,16] | 0.31471
ang2[14,10,17] | 0.28112
ang2[14,10,18] | 0.25198
ang2[14,10,19] | 0.19937
ang2[14,10,20] | 0.15856
ang2[14,10,21] | 0.20648
ang2[14,10,22] | 0.24134
ang2[14,10,23] | 0.24206
ang2[14,11,0] | 0.2421
ang2[14,11,1] | 0.24246
ang2[14,11,2] | 0.24316
ang2[14,11,3] | 0.24386
ang2[14,11,4] | 0.24351
ang2[14,11,5] | 0.242
ang2[14,11,6] | 0.24113
ang2[14,11,7] | 0.24193
ang2[14,11,8] | 0.24802
ang2[14,11,9] | 0.30057
ang2[14,11,10] | 0.38419
ang2[14,11,11] | 0.415
ang2[14,11,12] | 0.415
ang2[14,11,13] | 0.415
ang2[14,11,14] | 0.415
ang2[14,11,15] | 0.415
ang2[14,11,16] | 0.415
ang2[14,11,17] | 0.415
ang2[14,11,18] | 0.32738
ang2[14,11,19] | 0.16
ang2[14,11,20] | 0.067201
ang2[14,11,21] | 0.12329
ang2[14,11,22] | 0.028001
ang2[14,11,23] | 0.065859
ang2[14,12,0] | 0.060199
ang2[14,12,1] | 0.020681
ang2[14,12,2] | 0.076558
ang2[14,12,3] | 0.072592
ang2[14,12,4] | 0.20915
ang2[14,12,5] | 0.24108
ang2[14,12,6] | 0.24081
ang2[14,12,7] | 0.24107
ang2[14,12,8] | 0.24169
ang2[14,12,9] | 0.25789
ang2[14,12,10] | 0.27859
ang2[14,12,11] | 0.3076
ang2[14,12,12] | 0.33486
ang2[14,12,13] | 0.35384
ang2[14,12,14] | 0.35053
ang2[14,12,15] | 0.3904
ang2[14,12,16] | 0.38279
ang2[14,12,17] | 0.19701
ang2[14,12,18] | 0.14605
ang2[14,12,19] | 0.13718
ang2[14,12,20] | 0.14858
ang2[14,12,21] | 0.14308
ang2[14,12,22] | 0.12824
ang2[14,12,23] | 0.087478
ang2[14,13,0] | 0.22932
ang2[14,13,1] | 0.2431
ang2[14,13,2] | 0.24285
ang2[14,13,3] | 0.24277
ang2[14,13,4] | 0.24277
ang2[14,13,5] | 0.24285
ang2[14,13,6] | 0.24381
ang2[14,13,7] | 0.23833
ang2[14,13,8] | 0.2403
ang2[14,13,9] | 0.25364
ang2[14,13,10] | 0.30872
ang2[14,13,11] | 0.36069
ang2[14,13,12] | 0.40495
ang2[14,13,13] | 0.41153
ang2[14,13,14] | 0.41118
ang2[14,13,15] | 0.41136
ang2[14,13,16] | 0.39201
ang2[14,13,17] | 0.33855
ang2[14,13,18] | 0.28494
ang2[14,13,19] | 0.24603
ang2[14,13,20] | 0.23996
ang2[14,13,21] | 0.23932
ang2[14,13,22] | 0.24102
ang2[14,13,23] | 0.2431

## block
0 | 1
ang3[0,0,0,0] | 0.050345
ang3[0,0,0,1] | 0.033467
ang3[0,0,0,2] | 0.013551
ang3[0,0,0,3] | 0.033145
ang3[0,0,0,4] | 0.055042
ang3[0,0,0,5] | 0.075574
ang3[0,0,0,6] | 0.10375
ang3[0,0,0,7] | 0.096306
ang3[0,0,0,8] | 0.074308
ang3[0,0,0,9] | 0.072113
ang3[0,0,0,10] | 0.074886
ang3[0,0,0,11] | 0.070259
ang3[0,0,0,12] | 0.073042
ang3[0,0,0,13] | 0.075951
ang3[0,0,0,14] | 0.085882
ang3[0,0,0,15] | 0.086953
ang3[0,0,0,16] | 0.092631
ang3[0,0,0,17] | 0.10152
ang3[0,0,0,18] | 0.10375
ang3[0,0,0,19] | 0.10375
ang3[0,0,0,20] | 0.10375
ang3[0,0,0,21] | 0.099236
ang3[0,0,0,22] | 0.078822
ang3[0,0,0,23] | 0.068488
ang3[0,0,1,0] | 0.076575
ang3[0,0,1,1] | 0.06144
ang3[0,0,1,2] | 0.063965
ang3[0,0,1,3] | 0.063689
ang3[0,0,1,4] | 0.062479
ang3[0,0,1,5] | 0.081811
ang3[0,0,1,6] | 0.10375
ang3[0,0,1,7] | 0.10375
ang3[0,0,1,8] | 0.096203
ang3[0,0,1,9] | 0.092559
ang3[0,0,1,10] | 0.082438
ang3[0,0,1,11] | 0.083999
ang3[0,0,1,12] | 0.082637
ang3[0,0,1,13] | 0.079622
ang3[0,0,1,14] | 0.07996
ang3[0,0,1,15] | 0.079031
ang3[0,0,1,16] | 0.07682
ang3[0,0,1,17] | 0.079088
ang3[0,0,1,18] | 0.080281
ang3[0,0,1,19] | 0.083356
ang3[0,0,1,20] | 0.087256
ang3[0,0,1,21] | 0.10244
ang3[0,0,1,22] | 0.10375
ang3[0,0,1,23] | 0.10375
ang3[0,0,2,0] | 0.081603
ang3[0,0,2,1] | 0.062495
ang3[0,0,2,2] | 0.048162
ang3[0,0,2,3] | 0.043386
ang3[0,0,2,4] | 0.043386
ang3[0,0,2,5] | 0.048162
ang3[0,0,2,6] | 0.077204
ang3[0,0,2,7] | 0.069458
ang3[0,0,2,8] | 0.063666
ang3[0,0,2,9] | 0.059777
ang3[0,0,2,10] | 0.051815
ang3[0,0,2,11] | 0.043772
ang3[0,0,2,12] | 0.042854
ang3[0,0,2,13] | 0.042854
ang3[0,0,2,14] | 0.044132
ang3[0,0,2,15] | 0.043492
ang3[0,0,2,16] | 0.040299
ang3[0,0,2,17] | 0.041015
ang3[0,0,2,18] | 0.047062
ang3[0,0,2,19] | 0.057607
ang3[0,0,2,20] | 0.065903
ang3[0,0,2,21] | 0.071395
ang3[0,0,2,22] | 0.07785
ang3[0,0,2,23] | 0.063737
ang3[0,0,3,0] | 0.10375
ang3[0,0,3,1] | 0.10144
ang3[0,0,3,2] | 0.094284
ang3[0,0,3,3] | 0.098404
ang3[0,0,3,4] | 0.09947
ang3[0,0,3,5] | 0.095616
ang3[0,0,3,6] | 0.10347
ang3[0,0,3,7] | 0.083348
ang3[0,0,3,8] | 0.087863
ang3[0,0,3,9] | 0.095844
ang3[0,0,3,10] | 0.074288
ang3[0,0,3,11] | 0.053266
ang3[0,0,3,12] | 0.037663
ang3[0,0,3,13] | 0.03837
ang3[0,0,3,14] | 0.039788
ang3[0,0,3,15] | 0.041205
ang3[0,0,3,16] | 0.039788
ang3[0,0,3,17] | 0.042426
ang3[0,0,3,18] | 0.064762
ang3[0,0,3,19] | 0.090894
ang3[0,0,3,20] | 0.092059
ang3[0,0,3,21] | 0.079819
ang3[0,0,3,22] | 0.086927
ang3[0,0,3,23] | 0.094086
ang3[0,0,4,0] | 0.076483
ang3[0,0,4,1] | 0.077252
ang3[0,0,4,2] | 0.078792
ang3[0,0,4,3] | 0.069393
ang3[0,0,4,4] | 0.075089
ang3[0,0,4,5] | 0.074943
ang3[0,0,4,6] | 0.069555
ang3[0,0,4,7] | 0.078849
ang3[0,0,4,8] | 0.10375
ang3[0,0,4,9] | 0.10375
ang3[0,0,4,10] | 0.10375
ang3[0,0,4,11] | 0.10375
ang3[0,0,4,12] | 0.099863
ang3[0,0,4,13] | 0.06959
ang3[0,0,4,14] | 0.060374
ang3[0,0,4,15] | 0.055274
ang3[0,0,4,16] | 0.071302
ang3[0,0,4,17] | 0.084972
ang3[0,0,4,18] | 0.088801
ang3[0,0,4,19] | 0.10375
ang3[0,0,4,20] | 0.10375
ang3[0,0,4,21] | 0.10006
ang3[0,0,4,22] | 0.081533
ang3[0,0,4,23] | 0.070391
ang3[0,0,5,0] | 0.06676
ang3[0,0,5,1] | 0.061559
ang3[0,0,5,2] | 0.073664
ang3[0,0,5,3] | 0.06326
ang3[0,0,5,4] | 0.068463
ang3[0,0,5,5] | 0.077165
ang3[0,0,5,6] | 0.074361
ang3[0,0,5,7] | 0.065222
ang3[0,0,5,8] | 0.076555
ang3[0,0,5,9] | 0.071908
ang3[0,0,5,10] | 0.057674
ang3[0,0,5,11] | 0.098643
ang3[0,0,5,12] | 0.097397
ang3[0,0,5,13] | 0.093861
ang3[0,0,5,14] | 0.095014
ang3[0,0,5,15] | 0.062011
ang3[0,0,5,16] | 0.092801
ang3[0,0,5,17] | 0.10023
ang3[0,0,5,18] | 0.098304
ang3[0,0,5,19] | 0.097008
ang3[0,0,5,20] | 0.098181
ang3[0,0,5,21] | 0.10375
ang3[0,0,5,22] | 0.10375
ang3[0,0,5,23] | 0.10375
ang3[0,0,6,0] | 0.10375
ang3[0,0,6,1] | 0.10375
ang3[0,0,6,2] | 0.10375
ang3[0,0,6,3] | 0.097833
ang3[0,0,6,4] | 0.094181
ang3[0,0,6,5] | 0.091313
ang3[0,0,6,6] | 0.087836
ang3[0,0,6,7] | 0.092357
ang3[0,0,6,8] | 0.10375
ang3[0,0,6,9] | 0.062832
ang3[0,0,6,10] | 0.052748
ang3[0,0,6,11] | 0.05207
ang3[0,0,6,12] | 0.037283
ang3[0,0,6,13] | 0.037996
ang3[0,0,6,14] | 0.03942
ang3[0,0,6,15] | 0.040846
ang3[0,0,6,16] | 0.03942
ang3[0,0,6,17] | 0.037996
ang3[0,0,6,18] | 0.088486
ang3[0,0,6,19] | 0.10375
ang3[0,0,6,20] | 0.10375
ang3[0,0,6,21] | 0.10375
ang3[0,0,6,22] | 0.10375
ang3[0,0,6,23] | 0.089211
ang3[0,0,7,0] | 0.10375
ang3[0,0,7,1] | 0.10375
ang3[0,0,7,2] | 0.10375
ang3[0,0,7,3] | 0.10375
ang3[0,0,7,4] | 0.10375
ang3[0,0,7,5] | 0.10375
ang3[0,0,7,6] | 0.10375
ang3[0,0,7,7] | 0.10375
ang3[0,0,7,8] | 0.093764
ang3[0,0,7,9] | 0.084756
ang3[0,0,7,10] | 0.078883
ang3[0,0,7,11] | 0.074369
ang3[0,0,7,12] | 0.07283
ang3[0,0,7,13] | 0.068105
ang3[0,0,7,14] | 0.067878
ang3[0,0,7,15] | 0.070104
ang3[0,0,7,16] | 0.07693
ang3[0,0,7,17] | 0.07692
ang3[0,0,7,18] | 0.084521
ang3[0,0,7,19] | 0.087812
ang3[0,0,7,20] | 0.087812
ang3[0,0,7,21] | 0.086836
ang3[0,0,7,22] | 0.092441
ang3[0,0,7,23] | 0.10375
ang3[0,0,8,0] | 0.10375
ang3[0,0,8,1] | 0.10375
ang3[0,0,8,2] | 0.10375
ang3[0,0,8,3] | 0.094485
ang3[0,0,8,4] | 0.095145
ang3[0,0,8,5] | 0.093673
ang3[0,0,8,6] | 0.10375
ang3[0,0,8,7] | 0.10375
ang3[0,0,8,8] | 0.10375
ang3[0,0,8,9] | 0.10375
ang3[0,0,8,10] | 0.10024
ang3[0,0,8,11] | 0.055248
ang3[0,0,8,12] | 0.051052
ang3[0,0,8,13] | 0.053359
ang3[0,0,8,14] | 0.053359
ang3[0,0,8,15] | 0.052497
ang3[0,0,8,16] | 0.034159
ang3[0,0,8,17] | 0.034159
ang3[0,0,8,18] | 0.036327
ang3[0,0,8,19] | 0.042426
ang3[0,0,8,20] | 0.070949
ang3[0,0,8,21] | 0.086296
ang3[0,0,8,22] | 0.080676
ang3[0,0,8,23] | 0.091609
ang3[0,0,9,0] | 0.095513
ang3[0,0,9,1] | 0.088762
ang3[0,0,9,2] | 0.090263
ang3[0,0,9,3] | 0.09239
ang3[0,0,9,4] | 0.0923
ang3[0,0,9,5] | 0.089368
ang3[0,0,9,6] | 0.10375
ang3[0,0,9,7] | 0.10375
ang3[0,0,9,8] | 0.10375
ang3[0,0,9,9] | 0.10355
ang3[0,0,9,10] | 0.091899
ang3[0,0,9,11] | 0.083401
ang3[0,0,9,12] | 0.078586
ang3[0,0,9,13] | 0.075659
ang3[0,0,9,14] | 0.076349
ang3[0,0,9,15] | 0.079599
ang3[0,0,9,16] | 0.081606
ang3[0,0,9,17] | 0.086612
ang3[0,0,9,18] | 0.095144
ang3[0,0,9,19] | 0.097841
ang3[0,0,9,20] | 0.09526
ang3[0,0,9,21] | 0.097067
ang3[0,0,9,22] | 0.10375
ang3[0,0,9,23] | 0.10375
ang3[0,0,10,0] | 0.10375
ang3[0,0,10,1] | 0.10375
ang3[0,0,10,2] | 0.10266
ang3[0,0,10,3] | 0.0977
ang3[0,0,10,4] | 0.10375
ang3[0,0,10,5] | 0.10375
ang3[0,0,10,6] | 0.10375
ang3[0,0,10,7] | 0.10375
ang3[0,0,10,8] | 0.10375
ang3[0,0,10,9] | 0.10375
ang3[0,0,10,10] | 0.10375
ang3[0,0,10,11] | 0.10293
ang3[0,0,10,12] | 0.051834
ang3[0,0,10,13] | 0.044365
ang3[0,0,10,14] | 0.0456
ang3[0,0,10,15] | 0.046313
ang3[0,0,10,16] | 0.06895
ang3[0,0,10,17] | 0.087429
ang3[0,0,10,18] | 0.099493
ang3[0,0,10,19] | 0.10375
ang3[0,0,10,20] | 0.10375
ang3[0,0,10,21] | 0.081597
ang3[0,0,10,22] | 0.089636
ang3[0,0,10,23] | 0.077237
ang3[0,0,11,0] | 0.076071
ang3[0,0,11,1] | 0.070721
ang3[0,0,11,2] | 0.060022
ang3[0,0,11,3] | 0.049323
ang3[0,0,11,4] | 0.054673
ang3[0,0,11,5] | 0.077983
ang3[0,0,11,6] | 0.092142
ang3[0,0,11,7] | 0.082744
ang3[0,0,11,8] | 0.090072
ang3[0,0,11,9] | 0.089079
ang3[0,0,11,10] | 0.060359
ang3[0,0,11,11] | 0.051776
ang3[0,0,11,12] | 0.056069
ang3[0,0,11,13] | 0.056784
ang3[0,0,11,14] | 0.039154
ang3[0,0,11,15] | 0.040585
ang3[0,0,11,16] | 0.039154
ang3[0,0,11,17] | 0.037723
ang3[0,0,11,18] | 0.076038
ang3[0,0,11,19] | 0.10375
ang3[0,0,11,20] | 0.10375
ang3[0,0,11,21] | 0.10375
ang3[0,0,11,22] | 0.10375
ang3[0,0,11,23] | 0.10375
ang3[0,0,12,0] | 0.10375
ang3[0,0,12,1] | 0.10375
ang3[0,0,12,2] | 0.10375
ang3[0,0,12,3] | 0.089387
ang3[0,0,12,4] | 0.095978
ang3[0,0,12,5] | 0.091754
ang3[0,0,12,6] | 0.095796
ang3[0,0,12,7] | 0.092863
ang3[0,0,12,8] | 0.08553
ang3[0,0,12,9] | 0.077748
ang3[0,0,12,10] | 0.070627
ang3[0,0,12,11] | 0.06947
ang3[0,0,12,12] | 0.047852
ang3[0,0,12,13] | 0.047022
ang3[0,0,12,14] | 0.048146
ang3[0,0,12,15] | 0.043355
ang3[0,0,12,16] | 0.038711
ang3[0,0,12,17] | 0.10375
ang3[0,0,12,18] | 0.10375
ang3[0,0,12,19] | 0.09833
ang3[0,0,12,20] | 0.096671
ang3[0,0,12,21] | 0.098199
ang3[0,0,12,22] | 0.10373
ang3[0,0,12,23] | 0.10375
ang3[0,0,13,0] | 0.061028
ang3[0,0,13,1] | 0.065225
ang3[0,0,13,2] | 0.068071
ang3[0,0,13,3] | 0.069018
ang3[0,0,13,4] | 0.069018
ang3[0,0,13,5] | 0.068071
ang3[0,0,13,6] | 0.055046
ang3[0,0,13,7] | 0.10375
ang3[0,0,13,8] | 0.10375
ang3[0,0,13,9] | 0.10375
ang3[0,0,13,10] | 0.10163
ang3[0,0,13,11] | 0.096239
ang3[0,0,13,12] | 0.090844
ang3[0,0,13,13] | 0.090041
ang3[0,0,13,14] | 0.091966
ang3[0,0,13,15] | 0.091004
ang3[0,0,13,16] | 0.088656
ang3[0,0,13,17] | 0.094233
ang3[0,0,13,18] | 0.10079
ang3[0,0,13,19] | 0.10375
ang3[0,0,13,20] | 0.10375
ang3[0,0,13,21] | 0.10375
ang3[0,0,13,22] | 0.096993
ang3[0,0,13,23] | 0.065225
ang3[0,1,0,0] | 0
ang3[0,1,0,1] | 0
ang3[0,1,0,2] | 0
ang3[0,1,0,3] | 0
ang3[0,1,0,4] | 0
ang3[0,1,0,5] | 0
ang3[0,1,0,6] | 0.0065736
ang3[0,1,0,7] | 0
ang3[0,1,0,8] | 0
ang3[0,1,0,9] | 0
ang3[0,1,0,10] | 0
ang3[0,1,0,11] | 0
ang3[0,1,0,12] | 0
ang3[0,1,0,13] | 0
ang3[0,1,0,14] | 0
ang3[0,1,0,15] | 0
ang3[0,1,0,16] | 0
ang3[0,1,0,17] | 0
ang3[0,1,0,18] | 0.0034555
ang3[0,1,0,19] | 0.010602
ang3[0,1,0,20] | 0.015766
ang3[0,1,0,21] | 0
ang3[0,1,0,22] | 0
ang3[0,1,0,23] | 0
ang3[0,1,1,0] | 0
ang3[0,1,1,1] | 0
ang3[0,1,1,2] | 0
ang3[0,1,1,3] | 0
ang3[0,1,1,4] | 0
ang3[0,1,1,5] | 0
ang3[0,1,1,6] | 0.01977
ang3[0,1,1,7] | 5.9248e-05
ang3[0,1,1,8] | 0
ang3[0,1,1,9] | 0
ang3[0,1,1,10] | 0
ang3[0,1,1,11] | 0
ang3[0,1,1,12] | 0
ang3[0,1,1,13] | 0
ang3[0,1,1,14] | 0
ang3[0,1,1,15] | 0
ang3[0,1,1,16] | 0
ang3[0,1,1,17] | 0
ang3[0,1,1,18] | 0
ang3[0,1,1,19] | 0
ang3[0,1,1,20] | 0
ang3[0,1,1,21] | 0
ang3[0,1,1,22] | 0.0092201
ang3[0,1,1,23] | 0.023754
ang3[0,1,2,0] | 0
ang3[0,1,2,1] | 0
ang3[0,1,2,2] | 0
ang3[0,1,2,3] | 0
ang3[0,1,2,4] | 0
ang3[0,1,2,5] | 0
ang3[0,1,2,6] | 0
ang3[0,1,2,7] | 0
ang3[0,1,2,8] | 0
ang3[0,1,2,9] | 0
ang3[0,1,2,10] | 0
ang3[0,1,2,11] | 0
ang3[0,1,2,12] | 0
ang3[0,1,2,13] | 0
ang3[0,1,2,14] | 0
ang3[0,1,2,15] | 0
ang3[0,1,2,16] | 0
ang3[0,1,2,17] | 0
ang3[0,1,2,18] | 0
ang3[0,1,2,19] | 0
ang3[0,1,2,20] | 0
ang3[0,1,2,21] | 0
ang3[0,1,2,22] | 0
ang3[0,1,2,23] | 0
ang3[0,1,3,0] | 0.018592
ang3[0,1,3,1] | 0
ang3[0,1,3,2] | 0
ang3[0,1,3,3] | 0
ang3[0,1,3,4] | 0
ang3[0,1,3,5] | 0
ang3[0,1,3,6] | 0
ang3[0,1,3,7] | 0
ang3[0,1,3,8] | 0
ang3[0,1,3,9] | 0
ang3[0,1,3,10] | 0
ang3[0,1,3,11] | 0
ang3[0,1,3,12] | 0
ang3[0,1,3,13] | 0
ang3[0,1,3,14] | 0
ang3[0,1,3,15] | 0
ang3[0,1,3,16] | 0
ang3[0,1,3,17] | 0
ang3[0,1,3,18] | 0
ang3[0,1,3,19] | 0
ang3[0,1,3,20] | 0
ang3[0,1,3,21] | 0
ang3[0,1,3,22] | 0
ang3[0,1,3,23] | 0
ang3[0,1,4,0] | 0
ang3[0,1,4,1] | 0
ang3[0,1,4,2] | 0
ang3[0,1,4,3] | 0
ang3[0,1,4,4] | 0
ang3[0,1,4,5] | 0
ang3[0,1,4,6] | 0
ang3[0,1,4,7] | 0
ang3[0,1,4,8] | 0.021897
ang3[0,1,4,9] | 0.0031908
ang3[0,1,4,10] | 0.0063564
ang3[0,1,4,11] | 0.005107
ang3[0,1,4,12] | 0
ang3[0,1,4,13] | 0
ang3[0,1,4,14] | 0
ang3[0,1,4,15] | 0
ang3[0,1,4,16] | 0
ang3[0,1,4,17] | 0
ang3[0,1,4,18] | 0
ang3[0,1,4,19] | 0.01555
ang3[0,1,4,20] | 0.020522
ang3[0,1,4,21] | 0
ang3[0,1,4,22] | 0
ang3[0,1,4,23] | 0
ang3[0,1,5,0] | 0
ang3[0,1,5,1] | 0
ang3[0,1,5,2] | 0
ang3[0,1,5,3] | 0
ang3[0,1,5,4] | 0
ang3[0,1,5,5] | 0
ang3[0,1,5,6] | 0
ang3[0,1,5,7] | 0
ang3[0,1,5,8] | 0
ang3[0,1,5,9] | 0
ang3[0,1,5,10] | 0
ang3[0,1,5,11] | 0
ang3[0,1,5,12] | 0
ang3[0,1,5,13] | 0
ang3[0,1,5,14] | 0
ang3[0,1,5,15] | 0
ang3[0,1,5,16] | 0
ang3[0,1,5,17] | 0
ang3[0,1,5,18] | 0
ang3[0,1,5,19] | 0
ang3[0,1,5,20] | 0
ang3[0,1,5,21] | 0.00037717
ang3[0,1,5,22] | 0.014016
ang3[0,1,5,23] | 0.025262
ang3[0,1,6,0] | 0.029316
ang3[0,1,6,1] | 0.031623
ang3[0,1,6,2] | 0.041344
ang3[0,1,6,3] | 0
ang3[0,1,6,4] | 0
ang3[0,1,6,5] | 0
ang3[0,1,6,6] | 0
ang3[0,1,6,7] | 0
ang3[0,1,6,8] | 0.0094043
ang3[0,1,6,9] | 0
ang3[0,1,6,10] | 0
ang3[0,1,6,11] | 0
ang3[0,1,6,12] | 0
ang3[0,1,6,13] | 0
ang3[0,1,6,14] | 0
ang3[0,1,6,15] | 0
ang3[0,1,6,16] | 0
ang3[0,1,6,17] | 0
ang3[0,1,6,18] | 0
ang3[0,1,6,19] | 0.014149
ang3[0,1,6,20] | 0.021012
ang3[0,1,6,21] | 0.026686
ang3[0,1,6,22] | 0.02601
ang3[0,1,6,23] | 0
ang3[0,1,7,0] | 0.027413
ang3[0,1,7,1] | 0.023848
ang3[0,1,7,2] | 0.022956
ang3[0,1,7,3] | 0.019028
ang3[0,1,7,4] | 0.028503
ang3[0,1,7,5] | 0.027424
ang3[0,1,7,6] | 0.018312
ang3[0,1,7,7] | 0.0041372
ang3[0,1,7,8] | 0
ang3[0,1,7,9] | 0
ang3[0,1,7,10] | 0
ang3[0,1,7,11] | 0
ang3[0,1,7,12] | 0
ang3[0,1,7,13] | 0
ang3[0,1,7,14] | 0
ang3[0,1,7,15] | 0
ang3[0,1,7,16] | 0
ang3[0,1,7,17] | 0
ang3[0,1,7,18] | 0
ang3[0,1,7,19] | 0
ang3[0,1,7,20] | 0
ang3[0,1,7,21] | 0
ang3[0,1,7,22] | 0
ang3[0,1,7,23] | 0.0040015
ang3[0,1,8,0] | 0.030539
ang3[0,1,8,1] | 0.041104
ang3[0,1,8,2] | 0.0051482
ang3[0,1,8,3] | 0
ang3[0,1,8,4] | 0
ang3[0,1,8,5] | 0
ang3[0,1,8,6] | 0.0015517
ang3[0,1,8,7] | 0.03216
ang3[0,1,8,8] | 0.022106
ang3[0,1,8,9] | 0.011472
ang3[0,1,8,10] | 0
ang3[0,1,8,11] | 0
ang3[0,1,8,12] | 0
ang3[0,1,8,13] | 0
ang3[0,1,8,14] | 0
ang3[0,1,8,15] | 0
ang3[0,1,8,16] | 0
ang3[0,1,8,17] | 0
ang3[0,1,8,18] | 0
ang3[0,1,8,19] | 0
ang3[0,1,8,20] | 0
ang3[0,1,8,21] | 0
ang3[0,1,8,22] | 0
ang3[0,1,8,23] | 0
ang3[0,1,9,0] | 0
ang3[0,1,9,1] | 0
ang3[0,1,9,2] | 0
ang3[0,1,9,3] | 0
ang3[0,1,9,4] | 0
ang3[0,1,9,5] | 0
ang3[0,1,9,6] | 0.03579
ang3[0,1,9,7] | 0.02566
ang3[0,1,9,8] | 0.012372
ang3[0,1,9,9] | 0
ang3[0,1,9,10] | 0
ang3[0,1,9,11] | 0
ang3[0,1,9,12] | 0
ang3[0,1,9,13] | 0
ang3[0,1,9,14] | 0
ang3[0,1,9,15] | 0
ang3[0,1,9,16] | 0
ang3[0,1,9,17] | 0
ang3[0,1,9,18] | 0
ang3[0,1,9,19] | 0
ang3[0,1,9,20] | 0
ang3[0,1,9,21] | 0
ang3[0,1,9,22] | 0.0061483
ang3[0,1,9,23] | 0.020644
ang3[0,1,10,0] | 0.022968
ang3[0,1,10,1] | 0.0065935
ang3[0,1,10,2] | 0
ang3[0,1,10,3] | 0
ang3[0,1,10,4] | 0.015588
ang3[0,1,10,5] | 0.0408
ang3[0,1,10,6] | 0.036491
ang3[0,1,10,7] | 0.02771
ang3[0,1,10,8] | 0.019022
ang3[0,1,10,9] | 0.0097341
ang3[0,1,10,10] | 0.0037088
ang3[0,1,10,11] | 0
ang3[0,1,10,12] | 0
ang3[0,1,10,13] | 0
ang3[0,1,10,14] | 0
ang3[0,1,10,15] | 0
ang3[0,1,10,16] | 0
ang3[0,1,10,17] | 0
ang3[0,1,10,18] | 0
ang3[0,1,10,19] | 0.015281
ang3[0,1,10,20] | 0.013537
ang3[0,1,10,21] | 0
ang3[0,1,10,22] | 0
ang3[0,1,10,23] | 0
ang3[0,1,11,0] | 0
ang3[0,1,11,1] | 0
ang3[0,1,11,2] | 0
ang3[0,1,11,3] | 0
ang3[0,1,11,4] | 0
ang3[0,1,11,5] | 0
ang3[0,1,11,6] | 0
ang3[0,1,11,7] | 0
ang3[0,1,11,8] | 0
ang3[0,1,11,9] | 0
ang3[0,1,11,10] | 0
ang3[0,1,11,11] | 0
ang3[0,1,11,12] | 0
ang3[0,1,11,13] | 0
ang3[0,1,11,14] | 0
ang3[0,1,11,15] | 0
ang3[0,1,11,16] | 0
ang3[0,1,11,17] | 0
ang3[0,1,11,18] | 0
ang3[0,1,11,19] | 0.017563
ang3[0,1,11,20] | 0.021056
ang3[0,1,11,21] | 0.017919
ang3[0,1,11,22] | 0.023399
ang3[0,1,11,23] | 0.025917
ang3[0,1,12,0] | 0.013666
ang3[0,1,12,1] | 0.020699
ang3[0,1,12,2] | 0.023764
ang3[0,1,12,3] | 0
ang3[0,1,12,4] | 0
ang3[0,1,12,5] | 0
ang3[0,1,12,6] | 0
ang3[0,1,12,7] | 0
ang3[0,1,12,8] | 0
ang3[0,1,12,9] | 0
ang3[0,1,12,10] | 0
ang3[0,1,12,11] | 0
ang3[0,1,12,12] | 0
ang3[0,1,12,13] | 0
ang3[0,1,12,14] | 0
ang3[0,1,12,15] | 0
ang3[0,1,12,16] | 0
ang3[0,1,12,17] | 0.026612
ang3[0,1,12,18] | 0.00046167
ang3[0,1,12,19] | 0
ang3[0,1,12,20] | 0
ang3[0,1,12,21] | 0
ang3[0,1,12,22] | 0
ang3[0,1,12,23] | 0.0084851
ang3[0,1,13,0] | 0
ang3[0,1,13,1] | 0
ang3[0,1,13,2] | 0
ang3[0,1,13,3] | 0
ang3[0,1,13,4] | 0
ang3[0,1,13,5] | 0
ang3[0,1,13,6] | 0
ang3[0,1,13,7] | 0.033155
ang3[0,1,13,8] | 0.0072775
ang3[0,1,13,9] | 0.0046846
ang3[0,1,13,10] | 0
ang3[0,1,13,11] | 0
ang3[0,1,13,12] | 0
ang3[0,1,13,13] | 0
ang3[0,1,13,14] | 0
ang3[0,1,13,15] | 0
ang3[0,1,13,16] | 0
ang3[0,1,13,17] | 0
ang3[0,1,13,18] | 0
ang3[0,1,13,19] | 0.0056299
ang3[0,1,13,20] | 0.011063
ang3[0,1,13,21] | 0.018584
ang3[0,1,13,22] | 0
ang3[0,1,13,23] | 0
ang3[0,2,0,0] | 0
ang3[0,2,0,1] | 0
ang3[0,2,0,2] | 0
ang3[0,2,0,3] | 0
ang3[0,2,0,4] | 0
ang3[0,2,0,5] | 0
ang3[0,2,0,6] | 0
ang3[0,2,0,7] | 0
ang3[0,2,0,8] | 0
ang3[0,2,0,9] | 0
ang3[0,2,0,10] | 0
ang3[0,2,0,11] | 0
ang3[0,2,0,12] | 0
ang3[0,2,0,13] | 0
ang3[0,2,0,14] | 0
ang3[0,2,0,15] | 0
ang3[0,2,0,16] | 0
ang3[0,2,0,17] | 0
ang3[0,2,0,18] | 0
ang3[0,2,0,19] | 0
ang3[0,2,0,20] | 0
ang3[0,2,0,21] | 0
ang3[0,2,0,22] | 0
ang3[0,2,0,23] | 0
ang3[0,2,1,0] | 0
ang3[0,2,1,1] | 0
ang3[0,2,1,2] | 0
ang3[0,2,1,3] | 0
ang3[0,2,1,4] | 0
ang3[0,2,1,5] | 0
ang3[0,2,1,6] | 0
ang3[0,2,1,7] | 0
ang3[0,2,1,8] | 0
ang3[0,2,1,9] | 0
ang3[0,2,1,10] | 0
ang3[0,2,1,11] | 0
ang3[0,2,1,12] | 0
ang3[0,2,1,13] | 0
ang3[0,2,1,14] | 0
ang3[0,2,1,15] | 0
ang3[0,2,1,16] | 0
ang3[0,2,1,17] | 0
ang3[0,2,1,18] | 0
ang3[0,2,1,19] | 0
ang3[0,2,1,20] | 0
ang3[0,2,1,21] | 0
ang3[0,2,1,22] | 0
ang3[0,2,1,23] | 0
ang3[0,2,2,0] | 0
ang3[0,2,2,1] | 0
ang3[0,2,2,2] | 0
ang3[0,2,2,3] | 0
ang3[0,2,2,4] | 0
ang3[0,2,2,5] | 0
ang3[0,2,2,6] | 0
ang3[0,2,2,7] | 0
ang3[0,2,2,8] | 0
ang3[0,2,2,9] | 0
ang3[0,2,2,10] | 0
ang3[0,2,2,11] | 0
ang3[0,2,2,12] | 0
ang3[0,2,2,13] | 0
ang3[0,2,2,14] | 0
ang3[0,2,2,15] | 0
ang3[0,2,2,16] | 0
ang3[0,2,2,17] | 0
ang3[0,2,2,18] | 0
ang3[0,2,2,19] | 0
ang3[0,2,2,20] | 0
ang3[0,2,2,21] | 0
ang3[0,2,2,22] | 0
ang3[0,2,2,23] | 0
ang3[0,2,3,0] | 0
ang3[0,2,3,1] | 0
ang3[0,2,3,2] | 0
ang3[0,2,3,3] | 0
ang3[0,2,3,4] | 0
ang3[0,2,3,5] | 0
ang3[0,2,3,6] | 0
ang3[0,2,3,7] | 0
ang3[0,2,3,8] | 0
ang3[0,2,3,9] | 0
ang3[0,2,3,10] | 0
ang3[0,2,3,11] | 0
ang3[0,2,3,12] | 0
ang3[0,2,3,13] | 0
ang3[0,2,3,14] | 0
ang3[0,2,3,15] | 0
ang3[0,2,3,16] | 0
ang3[0,2,3,17] | 0
ang3[0,2,3,18] | 0
ang3[0,2,3,19] | 0
ang3[0,2,3,20] | 0
ang3[0,2,3,21] | 0
ang3[0,2,3,22] | 0
ang3[0,2,3,23] | 0
ang3[0,2,4,0] | 0
ang3[0,2,4,1] | 0
ang3[0,2,4,2] | 0
ang3[0,2,4,3] | 0
ang3[0,2,4,4] | 0
ang3[0,2,4,5] | 0
ang3[0,2,4,6] | 0
ang3[0,2,4,7] | 0
ang3[0,2,4,8] | 0
ang3[0,2,4,9] | 0
ang3[0,2,4,10] | 0
ang3[0,2,4,11] | 0
ang3[0,2,4,12] | 0
ang3[0,2,4,13] | 0
ang3[0,2,4,14] | 0
ang3[0,2,4,15] | 0
ang3[0,2,4,16] | 0
ang3[0,2,4,17] | 0
ang3[0,2,4,18] | 0
ang3[0,2,4,19] | 0
ang3[0,2,4,20] | 0
ang3[0,2,4,21] | 0
ang3[0,2,4,22] | 0
ang3[0,2,4,23] | 0
ang3[0,2,5,0] | 0
ang3[0,2,5,1] | 0
ang3[0,2,5,2] | 0
ang3[0,2,5,3] | 0
ang3[0,2,5,4] | 0
ang3[0,2,5,5] | 0
ang3[0,2,5,6] | 0
ang3[0,2,5,7] | 0
ang3[0,2,5,8] | 0
ang3[0,2,5,9] | 0
ang3[0,2,5,10] | 0
ang3[0,2,5,11] | 0
ang3[0,2,5,12] | 0
ang3[0,2,5,13] | 0
ang3[0,2,5,14] | 0
ang3[0,2,5,15] | 0
ang3[0,2,5,16] | 0
ang3[0,2,5,17] | 0
ang3[0,2,5,18] | 0
ang3[0,2,5,19] | 0
ang3[0,2,5,20] | 0
ang3[0,2,5,21] | 0
ang3[0,2,5,22] | 0
ang3[0,2,5,23] | 0
ang3[0,2,6,0] | 0
ang3[0,2,6,1] | 0
ang3[0,2,6,2] | 0
ang3[0,2,6,3] | 0
ang3[0,2,6,4] | 0
ang3[0,2,6,5] | 0
ang3[0,2,6,6] | 0
ang3[0,2,6,7] | 0
ang3[0,2,6,8] | 0
ang3[0,2,6,9] | 0
ang3[0,2,6,10] | 0
ang3[0,2,6,11] | 0
ang3[0,2,6,12] | 0
ang3[0,2,6,13] | 0
ang3[0,2,6,14] | 0
ang3[0,2,6,15] | 0
ang3[0,2,6,16] | 0
ang3[0,2,6,17] | 0
ang3[0,2,6,18] | 0
ang3[0,2,6,19] | 0
ang3[0,2,6,20] | 0
ang3[0,2,6,21] | 0
ang3[0,2,6,22] | 0
ang3[0,2,6,23] | 0
ang3[0,2,7,0] | 0
ang3[0,2,7,1] | 0
ang3[0,2,7,2] | 0
ang3[0,2,7,3] | 0
ang3[0,2,7,4] | 0
ang3[0,2,7,5] | 0
ang3[0,2,7,6] | 0
ang3[0,2,7,7] | 0
ang3[0,2,7,8] | 0
ang3[0,2,7,9] | 0
ang3[0,2,7,10] | 0
ang3[0,2,7,11] | 0
ang3[0,2,7,12] | 0
ang3[0,2,7,13] | 0
ang3[0,2,7,14] | 0
ang3[0,2,7,15] | 0
ang3[0,2,7,16] | 0
ang3[0,2,7,17] | 0
ang3[0,2,7,18] | 0
ang3[0,2,7,19] | 0
ang3[0,2,7,20] | 0
ang3[0,2,7,21] | 0
ang3[0,2,7,22] | 0
ang3[0,2,7,23] | 0
ang3[0,2,8,0] | 0
ang3[0,2,8,1] | 0
ang3[0,2,8,2] | 0
ang3[0,2,8,3] | 0
ang3[0,2,8,4] | 0
ang3[0,2,8,5] | 0
ang3[0,2,8,6] | 0
ang3[0,2,8,7] | 0
ang3[0,2,8,8] | 0
ang3[0,2,8,9] | 0
ang3[0,2,8,10] | 0
ang3[0,2,8,11] | 0
ang3[0,2,8,12] | 0
ang3[0,2,8,13] | 0
ang3[0,2,8,14] | 0
ang3[0,2,8,15] | 0
ang3[0,2,8,16] | 0
ang3[0,2,8,17] | 0
ang3[0,2,8,18] | 0
ang3[0,2,8,19] | 0
ang3[0,2,8,20] | 0
ang3[0,2,8,21] | 0
ang3[0,2,8,22] | 0
ang3[0,2,8,23] | 0
ang3[0,2,9,0] | 0
ang3[0,2,9,1] | 0
ang3[0,2,9,2] | 0
ang3[0,2,9,3] | 0
ang3[0,2,9,4] | 0
ang3[0,2,9,5] | 0
ang3[0,2,9,6] | 0
ang3[0,2,9,7] | 0
ang3[0,2,9,8] | 0
ang3[0,2,9,9] | 0
ang3[0,2,9,10] | 0
ang3[0,2,9,11] | 0
ang3[0,2,9,12] | 0
ang3[0,2,9,13] | 0
ang3[0,2,9,14] | 0
ang3[0,2,9,15] | 0
ang3[0,2,9,16] | 0
ang3[0,2,9,17] | 0
ang3[0,2,9,18] | 0
ang3[0,2,9,19] | 0
ang3[0,2,9,20] | 0
ang3[0,2,9,21] | 0
ang3[0,2,9,22] | 0
ang3[0,2,9,23] | 0
ang3[0,2,10,0] | 0
ang3[0,2,10,1] | 0
ang3[0,2,10,2] | 0
ang3[0,2,10,3] | 0
ang3[0,2,10,4] | 0
ang3[0,2,10,5] | 0
ang3[0,2,10,6] | 0
ang3[0,2,10,7] | 0
ang3[0,2,10,8] | 0
ang3[0,2,10,9] | 0
ang3[0,2,10,10] | 0
ang3[0,2,10,11] | 0
ang3[0,2,10,12] | 0
ang3[0,2,10,13] | 0
ang3[0,2,10,14] | 0
ang3[0,2,10,15] | 0
ang3[0,2,10,16] | 0
ang3[0,2,10,17] | 0
ang3[0,2,10,18] | 0
ang3[0,2,10,19] | 0
ang3[0,2,10,20] | 0
ang3[0,2,10,21] | 0
ang3[0,2,10,22] | 0
ang3[0,2,10,23] | 0
ang3[0,2,11,0] | 0
ang3[0,2,11,1] | 0
ang3[0,2,11,2] | 0
ang3[0,2,11,3] | 0
ang3[0,2,11,4] | 0
ang3[0,2,11,5] | 0
ang3[0,2,11,6] | 0
ang3[0,2,11,7] | 0
ang3[0,2,11,8] | 0
ang3[0,2,11,9] | 0
ang3[0,2,11,10] | 0
ang3[0,2,11,11] | 0
ang3[0,2,11,12] | 0
ang3[0,2,11,13] | 0
ang3[0,2,11,14] | 0
ang3[0,2,11,15] | 0
ang3[0,2,11,16] | 0
ang3[0,2,11,17] | 0
ang3[0,2,11,18] | 0
ang3[0,2,11,19] | 0
ang3[0,2,11,20] | 0
ang3[0,2,11,21] | 0
ang3[0,2,11,22] | 0
ang3[0,2,11,23] | 0
ang3[0,2,12,0] | 0
ang3[0,2,12,1] | 0
ang3[0,2,12,2] | 0
ang3[0,2,12,3] | 0
ang3[0,2,12,4] | 0
ang3[0,2,12,5] | 0
ang3[0,2,12,6] | 0
ang3[0,2,12,7] | 0
ang3[0,2,12,8] | 0
ang3[0,2,12,9] | 0
ang3[0,2,12,10] | 0
ang3[0,2,12,11] | 0
ang3[0,2,12,12] | 0
ang3[0,2,12,13] | 0
ang3[0,2,12,14] | 0
ang3[0,2,12,15] | 0
ang3[0,2,12,16] | 0
ang3[0,2,12,17] | 0
ang3[0,2,12,18] | 0
ang3[0,2,12,19] | 0
ang3[0,2,12,20] | 0
ang3[0,2,12,21] | 0
ang3[0,2,12,22] | 0
ang3[0,2,12,23] | 0
ang3[0,2,13,0] | 0
ang3[0,2,13,1] | 0
ang3[0,2,13,2] | 0
ang3[0,2,13,3] | 0
ang3[0,2,13,4] | 0
ang3[0,2,13,5] | 0
ang3[0,2,13,6] | 0
ang3[0,2,13,7] | 0
ang3[0,2,13,8] | 0
ang3[0,2,13,9] | 0
ang3[0,2,13,10] | 0
ang3[0,2,13,11] | 0
ang3[0,2,13,12] | 0
ang3[0,2,13,13] | 0
ang3[0,2,13,14] | 0
ang3[0,2,13,15] | 0
ang3[0,2,13,16] | 0
ang3[0,2,13,17] | 0
ang3[0,2,13,18] | 0
ang3[0,2,13,19] | 0
ang3[0,2,13,20] | 0
ang3[0,2,13,21] | 0
ang3[0,2,13,22] | 0
ang3[0,2,13,23] | 0
ang3[0,3,0,0] | 0
ang3[0,3,0,1] | 0
ang3[0,3,0,2] | 0
ang3[0,3,0,3] | 0
ang3[0,3,0,4] | 0
ang3[0,3,0,5] | 0
ang3[0,3,0,6] | 0
ang3[0,3,0,7] | 0
ang3[0,3,0,8] | 0
ang3[0,3,0,9] | 0
ang3[0,3,0,10] | 0
ang3[0,3,0,11] | 0
ang3[0,3,0,12] | 0
ang3[0,3,0,13] | 0
ang3[0,3,0,14] | 0
ang3[0,3,0,15] | 0
ang3[0,3,0,16] | 0
ang3[0,3,0,17] | 0
ang3[0,3,0,18] | 0
ang3[0,3,0,19] | 0
ang3[0,3,0,20] | 0
ang3[0,3,0,21] | 0
ang3[0,3,0,22] | 0
ang3[0,3,0,23] | 0
ang3[0,3,1,0] | 0
ang3[0,3,1,1] | 0
ang3[0,3,1,2] | 0
ang3[0,3,1,3] | 0
ang3[0,3,1,4] | 0
ang3[0,3,1,5] | 0
ang3[0,3,1,6] | 0
ang3[0,3,1,7] | 0
ang3[0,3,1,8] | 0
ang3[0,3,1,9] | 0
ang3[0,3,1,10] | 0
ang3[0,3,1,11] | 0
ang3[0,3,1,12] | 0
ang3[0,3,1,13] | 0
ang3[0,3,1,14] | 0
ang3[0,3,1,15] | 0
ang3[0,3,1,16] | 0
ang3[0,3,1,17] | 0
ang3[0,3,1,18] | 0
ang3[0,3,1,19] | 0
ang3[0,3,1,20] | 0
ang3[0,3,1,21] | 0
ang3[0,3,1,22] | 0
ang3[0,3,1,23] | 0
ang3[0,3,2,0] | 0
ang3[0,3,2,1] | 0
ang3[0,3,2,2] | 0
ang3[0,3,2,3] | 0
ang3[0,3,2,4] | 0
ang3[0,3,2,5] | 0
ang3[0,3,2,6] | 0
ang3[0,3,2,7] | 0
ang3[0,3,2,8] | 0
ang3[0,3,2,9] | 0
ang3[0,3,2,10] | 0
ang3[0,3,2,11] | 0
ang3[0,3,2,12] | 0
ang3[0,3,2,13] | 0
ang3[0,3,2,14] | 0
ang3[0,3,2,15] | 0
ang3[0,3,2,16] | 0
ang3[0,3,2,17] | 0
ang3[0,3,2,18] | 0
ang3[0,3,2,19] | 0
ang3[0,3,2,20] | 0
ang3[0,3,2,21] | 0
ang3[0,3,2,22] | 0
ang3[0,3,2,23] | 0
ang3[0,3,3,0] | 0
ang3[0,3,3,1] | 0
ang3[0,3,3,2] | 0
ang3[0,3,3,3] | 0
ang3[0,3,3,4] | 0
ang3[0,3,3,5] | 0
ang3[0,3,3,6] | 0
ang3[0,3,3,7] | 0
ang3[0,3,3,8] | 0
ang3[0,3,3,9] | 0
ang3[0,3,3,10] | 0
ang3[0,3,3,11] | 0
ang3[0,3,3,12] | 0
ang3[0,3,3,13] | 0
ang3[0,3,3,14] | 0
ang3[0,3,3,15] | 0
ang3[0,3,3,16] | 0
ang3[0,3,3,17] | 0
ang3[0,3,3,18] | 0
ang3[0,3,3,19] | 0
ang3[0,3,3,20] | 0
ang3[0,3,3,21] | 0
ang3[0,3,3,22] | 0
ang3[0,3,3,23] | 0
ang3[0,3,4,0] | 0
ang3[0,3,4,1] | 0
ang3[0,3,4,2] | 0
ang3[0,3,4,3] | 0
ang3[0,3,4,4] | 0
ang3[0,3,4,5] | 0
ang3[0,3,4,6] | 0
ang3[0,3,4,7] | 0
ang3[0,3,4,8] | 0
ang3[0,3,4,9] | 0
ang3[0,3,4,10] | 0
ang3[0,3,4,11] | 0
ang3[0,3,4,12] | 0
ang3[0,3,4,13] | 0
ang3[0,3,4,14] | 0
ang3[0,3,4,15] | 0
ang3[0,3,4,16] | 0
ang3[0,3,4,17] | 0
ang3[0,3,4,18] | 0
ang3[0,3,4,19] | 0
ang3[0,3,4,20] | 0
ang3[0,3,4,21] | 0
ang3[0,3,4,22] | 0
ang3[0,3,4,23] | 0
ang3[0,3,5,0] | 0
ang3[0,3,5,1] | 0
ang3[0,3,5,2] | 0
ang3[0,3,5,3] | 0
ang3[0,3,5,4] | 0
ang3[0,3,5,5] | 0
ang3[0,3,5,6] | 0
ang3[0,3,5,7] | 0
ang3[0,3,5,8] | 0
ang3[0,3,5,9] | 0
ang3[0,3,5,10] | 0
ang3[0,3,5,11] | 0
ang3[0,3,5,12] | 0
ang3[0,3,5,13] | 0
ang3[0,3,5,14] | 0
ang3[0,3,5,15] | 0
ang3[0,3,5,16] | 0
ang3[0,3,5,17] | 0
ang3[0,3,5,18] | 0
ang3[0,3,5,19] | 0
ang3[0,3,5,20] | 0
ang3[0,3,5,21] | 0
ang3[0,3,5,22] | 0
ang3[0,3,5,23] | 0
ang3[0,3,6,0] | 0
ang3[0,3,6,1] | 0
ang3[0,3,6,2] | 0
ang3[0,3,6,3] | 0
ang3[0,3,6,4] | 0
ang3[0,3,6,5] | 0
ang3[0,3,6,6] | 0
ang3[0,3,6,7] | 0
ang3[0,3,6,8] | 0
ang3[0,3,6,9] | 0
ang3[0,3,6,10] | 0
ang3[0,3,6,11] | 0
ang3[0,3,6,12] | 0
ang3[0,3,6,13] | 0
ang3[0,3,6,14] | 0
ang3[0,3,6,15] | 0
ang3[0,3,6,16] | 0
ang3[0,3,6,17] | 0
ang3[0,3,6,18] | 0
ang3[0,3,6,19] | 0
ang3[0,3,6,20] | 0
ang3[0,3,6,21] | 0
ang3[0,3,6,22] | 0
ang3[0,3,6,23] | 0
ang3[0,3,7,0] | 0
ang3[0,3,7,1] | 0
ang3[0,3,7,2] | 0
ang3[0,3,7,3] | 0
ang3[0,3,7,4] | 0
ang3[0,3,7,5] | 0
ang3[0,3,7,6] | 0
ang3[0,3,7,7] | 0
ang3[0,3,7,8] | 0
ang3[0,3,7,9] | 0
ang3[0,3,7,10] | 0
ang3[0,3,7,11] | 0
ang3[0,3,7,12] | 0
ang3[0,3,7,13] | 0
ang3[0,3,7,14] | 0
ang3[0,3,7,15] | 0
ang3[0,3,7,16] | 0
ang3[0,3,7,17] | 0
ang3[0,3,7,18] | 0
ang3[0,3,7,19] | 0
ang3[0,3,7,20] | 0
ang3[0,3,7,21] | 0
ang3[0,3,7,22] | 0
ang3[0,3,7,23] | 0
ang3[0,3,8,0] | 0
ang3[0,3,8,1] | 0
ang3[0,3,8,2] | 0
ang3[0,3,8,3] | 0
ang3[0,3,8,4] | 0
ang3[0,3,8,5] | 0
ang3[0,3,8,6] | 0
ang3[0,3,8,7] | 0
ang3[0,3,8,8] | 0
ang3[0,3,8,9] | 0
ang3[0,3,8,10] | 0
ang3[0,3,8,11] | 0
ang3[0,3,8,12] | 0
ang3[0,3,8,13] | 0
ang3[0,3,8,14] | 0
ang3[0,3,8,15] | 0
ang3[0,3,8,16] | 0
ang3[0,3,8,17] | 0
ang3[0,3,8,18] | 0
ang3[0,3,8,19] | 0
ang3[0,3,8,20] | 0
ang3[0,3,8,21] | 0
ang3[0,3,8,22] | 0
ang3[0,3,8,23] | 0
ang3[0,3,9,0] | 0
ang3[0,3,9,1] | 0
ang3[0,3,9,2] | 0
ang3[0,3,9,3] | 0
ang3[0,3,9,4] | 0
ang3[0,3,9,5] | 0
ang3[0,3,9,6] | 0
ang3[0,3,9,7] | 0
ang3[0,3,9,8] | 0
ang3[0,3,9,9] | 0
ang3[0,3,9,10] | 0
ang3[0,3,9,11] | 0
ang3[0,3,9,12] | 0
ang3[0,3,9,13] | 0
ang3[0,3,9,14] | 0
ang3[0,3,9,15] | 0
ang3[0,3,9,16] | 0
ang3[0,3,9,17] | 0
ang3[0,3,9,18] | 0
ang3[0,3,9,19] | 0
ang3[0,3,9,20] | 0
ang3[0,3,9,21] | 0
ang3[0,3,9,22] | 0
ang3[0,3,9,23] | 0
ang3[0,3,10,0] | 0
ang3[0,3,10,1] | 0
ang3[0,3,10,2] | 0
ang3[0,3,10,3] | 0
ang3[0,3,10,4] | 0
ang3[0,3,10,5] | 0
ang3[0,3,10,6] | 0
ang3[0,3,10,7] | 0
ang3[0,3,10,8] | 0
ang3[0,3,10,9] | 0
ang3[0,3,10,10] | 0
ang3[0,3,10,11] | 0
ang3[0,3,10,12] | 0
ang3[0,3,10,13] | 0
ang3[0,3,10,14] | 0
ang3[0,3,10,15] | 0
ang3[0,3,10,16] | 0
ang3[0,3,10,17] | 0
ang3[0,3,10,18] | 0
ang3[0,3,10,19] | 0
ang3[0,3,10,20] | 0
ang3[0,3,10,21] | 0
ang3[0,3,10,22] | 0
ang3[0,3,10,23] | 0
ang3[0,3,11,0] | 0
ang3[0,3,11,1] | 0
ang3[0,3,11,2] | 0
ang3[0,3,11,3] | 0
ang3[0,3,11,4] | 0
ang3[0,3,11,5] | 0
ang3[0,3,11,6] | 0
ang3[0,3,11,7] | 0
ang3[0,3,11,8] | 0
ang3[0,3,11,9] | 0
ang3[0,3,11,10] | 0
ang3[0,3,11,11] | 0
ang3[0,3,11,12] | 0
ang3[0,3,11,13] | 0
ang3[0,3,11,14] | 0
ang3[0,3,11,15] | 0
ang3[0,3,11,16] | 0
ang3[0,3,11,17] | 0
ang3[0,3,11,18] | 0
ang3[0,3,11,19] | 0
ang3[0,3,11,20] | 0
ang3[0,3,11,21] | 0
ang3[0,3,11,22] | 0
ang3[0,3,11,23] | 0
ang3[0,3,12,0] | 0
ang3[0,3,12,1] | 0
ang3[0,3,12,2] | 0
ang3[0,3,12,3] | 0
ang3[0,3,12,4] | 0
ang3[0,3,12,5] | 0
ang3[0,3,12,6] | 0
ang3[0,3,12,7] | 0
ang3[0,3,12,8] | 0
ang3[0,3,12,9] | 0
ang3[0,3,12,10] | 0
ang3[0,3,12,11] | 0
ang3[0,3,12,12] | 0
ang3[0,3,12,13] | 0
ang3[0,3,12,14] | 0
ang3[0,3,12,15] | 0
ang3[0,3,12,16] | 0
ang3[0,3,12,17] | 0
ang3[0,3,12,18] | 0
ang3[0,3,12,19] | 0
ang3[0,3,12,20] | 0
ang3[0,3,12,21] | 0
ang3[0,3,12,22] | 0
ang3[0,3,12,23] | 0
ang3[0,3,13,0] | 0
ang3[0,3,13,1] | 0
ang3[0,3,13,2] | 0
ang3[0,3,13,3] | 0
ang3[0,3,13,4] | 0
ang3[0,3,13,5] | 0
ang3[0,3,13,6] | 0
ang3[0,3,13,7] | 0
ang3[0,3,13,8] | 0
ang3[0,3,13,9] | 0
ang3[0,3,13,10] | 0
ang3[0,3,13,11] | 0
ang3[0,3,13,12] | 0
ang3[0,3,13,13] | 0
ang3[0,3,13,14] | 0
ang3[0,3,13,15] | 0
ang3[0,3,13,16] | 0
ang3[0,3,13,17] | 0
ang3[0,3,13,18] | 0
ang3[0,3,13,19] | 0
ang3[0,3,13,20] | 0
ang3[0,3,13,21] | 0
ang3[0,3,13,22] | 0
ang3[0,3,13,23] | 0
ang3[1,0,0,0] | 0
ang3[1,0,0,1] | 0
ang3[1,0,0,2] | 0
ang3[1,0,0,3] | 0
ang3[1,0,0,4] | 0.068132
ang3[1,0,0,5] | 0
ang3[1,0,0,6] | 0.015325
ang3[1,0,0,7] | 0
ang3[1,0,0,8] | 0
ang3[1,0,0,9] | 0
ang3[1,0,0,10] | 0
ang3[1,0,0,11] | 0
ang3[1,0,0,12] | 0
ang3[1,0,0,13] | 0
ang3[1,0,0,14] | 0.040739
ang3[1,0,0,15] | 0
ang3[1,0,0,16] | 0
ang3[1,0,0,17] | 0
ang3[1,0,0,18] | 0
ang3[1,0,0,19] | 0
ang3[1,0,0,20] | 0
ang3[1,0,0,21] | 0
ang3[1,0,0,22] | 0.071516
ang3[1,0,0,23] | 0
ang3[1,0,1,0] | 0
ang3[1,0,1,1] | 0
ang3[1,0,1,2] | 0
ang3[1,0,1,3] | 0
ang3[1,0,1,4] | 0.011217
ang3[1,0,1,5] | 0
ang3[1,0,1,6] | 0
ang3[1,0,1,7] | 0
ang3[1,0,1,8] | 0
ang3[1,0,1,9] | 0
ang3[1,0,1,10] | 0
ang3[1,0,1,11] | 0
ang3[1,0,1,12] | 0
ang3[1,0,1,13] | 0.018264
ang3[1,0,1,14] | 0
ang3[1,0,1,15] | 0.0027708
ang3[1,0,1,16] | 0
ang3[1,0,1,17] | 0
ang3[1,0,1,18] | 0
ang3[1,0,1,19] | 0
ang3[1,0,1,20] | 0
ang3[1,0,1,21] | 0
ang3[1,0,1,22] | 0
ang3[1,0,1,23] | 0
ang3[1,0,2,0] | 0
ang3[1,0,2,1] | 0
ang3[1,0,2,2] | 0
ang3[1,0,2,3] | 0
ang3[1,0,2,4] | 0
ang3[1,0,2,5] | 0
ang3[1,0,2,6] | 0
ang3[1,0,2,7] | 0
ang3[1,0,2,8] | 0
ang3[1,0,2,9] | 0
ang3[1,0,2,10] | 0
ang3[1,0,2,11] | 0
ang3[1,0,2,12] | 0
ang3[1,0,2,13] | 0
ang3[1,0,2,14] | 0
ang3[1,0,2,15] | 0
ang3[1,0,2,16] | 0
ang3[1,0,2,17] | 0
ang3[1,0,2,18] | 0
ang3[1,0,2,19] | 0
ang3[1,0,2,20] | 0
ang3[1,0,2,21] | 0
ang3[1,0,2,22] | 0
ang3[1,0,2,23] | 0
ang3[1,0,3,0] | 0
ang3[1,0,3,1] | 0
ang3[1,0,3,2] | 0
ang3[1,0,3,3] | 0
ang3[1,0,3,4] | 0
ang3[1,0,3,5] | 0
ang3[1,0,3,6] | 0
ang3[1,0,3,7] | 0
ang3[1,0,3,8] | 0
ang3[1,0,3,9] | 0
ang3[1,0,3,10] | 0
ang3[1,0,3,11] | 0
ang3[1,0,3,12] | 0
ang3[1,0,3,13] | 0
ang3[1,0,3,14] | 0
ang3[1,0,3,15] | 0
ang3[1,0,3,16] | 0
ang3[1,0,3,17] | 0
ang3[1,0,3,18] | 0
ang3[1,0,3,19] | 0
ang3[1,0,3,20] | 0
ang3[1,0,3,21] | 0
ang3[1,0,3,22] | 0
ang3[1,0,3,23] | 0
ang3[1,0,4,0] | 0
ang3[1,0,4,1] | 0
ang3[1,0,4,2] | 0
ang3[1,0,4,3] | 0
ang3[1,0,4,4] | 0
ang3[1,0,4,5] | 0
ang3[1,0,4,6] | 0
ang3[1,0,4,7] | 0
ang3[1,0,4,8] | 0
ang3[1,0,4,9] | 0
ang3[1,0,4,10] | 0
ang3[1,0,4,11] | 0.029962
ang3[1,0,4,12] | 0
ang3[1,0,4,13] | 0
ang3[1,0,4,14] | 0
ang3[1,0,4,15] | 0
ang3[1,0,4,16] | 0
ang3[1,0,4,17] | 0
ang3[1,0,4,18] | 0
ang3[1,0,4,19] | 0
ang3[1,0,4,20] | 0
ang3[1,0,4,21] | 0
ang3[1,0,4,22] | 0
ang3[1,0,4,23] | 0
ang3[1,0,5,0] | 0
ang3[1,0,5,1] | 0
ang3[1,0,5,2] | 0
ang3[1,0,5,3] | 0
ang3[1,0,5,4] | 0
ang3[1,0,5,5] | 0
ang3[1,0,5,6] | 0
ang3[1,0,5,7] | 0
ang3[1,0,5,8] | 0
ang3[1,0,5,9] | 0
ang3[1,0,5,10] | 0
ang3[1,0,5,11] | 0
ang3[1,0,5,12] | 0
ang3[1,0,5,13] | 0.030646
ang3[1,0,5,14] | 0.051712
ang3[1,0,5,15] | 0.028096
ang3[1,0,5,16] | 0
ang3[1,0,5,17] | 0
ang3[1,0,5,18] | 0
ang3[1,0,5,19] | 0
ang3[1,0,5,20] | 0
ang3[1,0,5,21] | 0
ang3[1,0,5,22] | 0
ang3[1,0,5,23] | 0
ang3[1,0,6,0] | 0
ang3[1,0,6,1] | 0
ang3[1,0,6,2] | 0
ang3[1,0,6,3] | 0
ang3[1,0,6,4] | 0
ang3[1,0,6,5] | 0
ang3[1,0,6,6] | 0
ang3[1,0,6,7] | 0
ang3[1,0,6,8] | 0
ang3[1,0,6,9] | 0
ang3[1,0,6,10] | 0
ang3[1,0,6,11] | 0
ang3[1,0,6,12] | 0
ang3[1,0,6,13] | 0
ang3[1,0,6,14] | 0
ang3[1,0,6,15] | 0
ang3[1,0,6,16] | 0
ang3[1,0,6,17] | 0
ang3[1,0,6,18] | 0
ang3[1,0,6,19] | 0
ang3[1,0,6,20] | 0
ang3[1,0,6,21] | 0
ang3[1,0,6,22] | 0
ang3[1,0,6,23] | 0
ang3[1,0,7,0] | 0
ang3[1,0,7,1] | 0
ang3[1,0,7,2] | 0
ang3[1,0,7,3] | 0.052009
ang3[1,0,7,4] | 0
ang3[1,0,7,5] | 0
ang3[1,0,7,6] | 0
ang3[1,0,7,7] | 0
ang3[1,0,7,8] | 0
ang3[1,0,7,9] | 0
ang3[1,0,7,10] | 0
ang3[1,0,7,11] | 0
ang3[1,0,7,12] | 0.077519
ang3[1,0,7,13] | 0
ang3[1,0,7,14] | 0
ang3[1,0,7,15] | 0
ang3[1,0,7,16] | 0
ang3[1,0,7,17] | 0
ang3[1,0,7,18] | 0
ang3[1,0,7,19] | 0
ang3[1,0,7,20] | 0
ang3[1,0,7,21] | 0.085331
ang3[1,0,7,22] | 0
ang3[1,0,7,23] | 0.0027676
ang3[1,0,8,0] | 0
ang3[1,0,8,1] | 0
ang3[1,0,8,2] | 0
ang3[1,0,8,3] | 0
ang3[1,0,8,4] | 0
ang3[1,0,8,5] | 0
ang3[1,0,8,6] | 0
ang3[1,0,8,7] | 0
ang3[1,0,8,8] | 0.042448
ang3[1,0,8,9] | 0
ang3[1,0,8,10] | 0
ang3[1,0,8,11] | 0
ang3[1,0,8,12] | 0
ang3[1,0,8,13] | 0
ang3[1,0,8,14] | 0
ang3[1,0,8,15] | 0
ang3[1,0,8,16] | 0
ang3[1,0,8,17] | 0
ang3[1,0,8,18] | 0
ang3[1,0,8,19] | 0
ang3[1,0,8,20] | 0
ang3[1,0,8,21] | 0
ang3[1,0,8,22] | 0
ang3[1,0,8,23] | 0
ang3[1,0,9,0] | 0
ang3[1,0,9,1] | 0
ang3[1,0,9,2] | 0.014548
ang3[1,0,9,3] | 0.028581
ang3[1,0,9,4] | 0.027406
ang3[1,0,9,5] | 0.0028141
ang3[1,0,9,6] | 0
ang3[1,0,9,7] | 0
ang3[1,0,9,8] | 0
ang3[1,0,9,9] | 0.067669
ang3[1,0,9,10] | 0
ang3[1,0,9,11] | 0
ang3[1,0,9,12] | 0
ang3[1,0,9,13] | 0
ang3[1,0,9,14] | 0.0097827
ang3[1,0,9,15] | 0
ang3[1,0,9,16] | 0
ang3[1,0,9,17] | 0
ang3[1,0,9,18] | 0
ang3[1,0,9,19] | 0
ang3[1,0,9,20] | 0
ang3[1,0,9,21] | 0
ang3[1,0,9,22] | 0
ang3[1,0,9,23] | 0
ang3[1,0,10,0] | 0
ang3[1,0,10,1] | 0
ang3[1,0,10,2] | 0.026223
ang3[1,0,10,3] | 0.021287
ang3[1,0,10,4] | 0
ang3[1,0,10,5] | 0
ang3[1,0,10,6] | 0
ang3[1,0,10,7] | 0
ang3[1,0,10,8] | 0
ang3[1,0,10,9] | 0
ang3[1,0,10,10] | 0
ang3[1,0,10,11] | 0.051358
ang3[1,0,10,12] | 0
ang3[1,0,10,13] | 0.031423
ang3[1,0,10,14] | 0
ang3[1,0,10,15] | 0.032418
ang3[1,0,10,16] | 0
ang3[1,0,10,17] | 0.048619
ang3[1,0,10,18] | 0
ang3[1,0,10,19] | 0
ang3[1,0,10,20] | 0
ang3[1,0,10,21] | 0
ang3[1,0,10,22] | 0
ang3[1,0,10,23] | 0
ang3[1,0,11,0] | 0
ang3[1,0,11,1] | 0
ang3[1,0,11,2] | 0
ang3[1,0,11,3] | 0
ang3[1,0,11,4] | 0
ang3[1,0,11,5] | 0
ang3[1,0,11,6] | 0
ang3[1,0,11,7] | 0
ang3[1,0,11,8] | 0
ang3[1,0,11,9] | 0
ang3[1,0,11,10] | 0
ang3[1,0,11,11] | 0
ang3[1,0,11,12] | 0
ang3[1,0,11,13] | 0
ang3[1,0,11,14] | 0
ang3[1,0,11,15] | 0
ang3[1,0,11,16] | 0
ang3[1,0,11,17] | 0
ang3[1,0,11,18] | 0
ang3[1,0,11,19] | 0
ang3[1,0,11,20] | 0
ang3[1,0,11,21] | 0
ang3[1,0,11,22] | 0
ang3[1,0,11,23] | 0
ang3[1,0,12,0] | 0
ang3[1,0,12,1] | 0
ang3[1,0,12,2] | 0.058699
ang3[1,0,12,3] | 0.038486
ang3[1,0,12,4] | 0
ang3[1,0,12,5] | 0
ang3[1,0,12,6] | 0
ang3[1,0,12,7] | 0
ang3[1,0,12,8] | 0
ang3[1,0,12,9] | 0
ang3[1,0,12,10] | 0
ang3[1,0,12,11] | 0
ang3[1,0,12,12] | 0
ang3[1,0,12,13] | 0
ang3[1,0,12,14] | 0
ang3[1,0,12,15] | 0
ang3[1,0,12,16] | 0
ang3[1,0,12,17] | 0
ang3[1,0,12,18] | 0
ang3[1,0,12,19] | 0.021616
ang3[1,0,12,20] | 0
ang3[1,0,12,21] | 0
ang3[1,0,12,22] | 0
ang3[1,0,12,23] | 0
ang3[1,0,13,0] | 0
ang3[1,0,13,1] | 0
ang3[1,0,13,2] | 0
ang3[1,0,13,3] | 0
ang3[1,0,13,4] | 0
ang3[1,0,13,5] | 0
ang3[1,0,13,6] | 0
ang3[1,0,13,7] | 0
ang3[1,0,13,8] | 0
ang3[1,0,13,9] | 0
ang3[1,0,13,10] | 0
ang3[1,0,13,11] | 0
ang3[1,0,13,12] | 0
ang3[1,0,13,13] | 0
ang3[1,0,13,14] | 0
ang3[1,0,13,15] | 0
ang3[1,0,13,16] | 0
ang3[1,0,13,17] | 0
ang3[1,0,13,18] | 0
ang3[1,0,13,19] | 0
ang3[1,0,13,20] | 0
ang3[1,0,13,21] | 0
ang3[1,0,13,22] | 0
ang3[1,0,13,23] | 0
ang3[1,1,0,0] | 0
ang3[1,1,0,1] | 0
ang3[1,1,0,2] | 0
ang3[1,1,0,3] | 0
ang3[1,1,0,4] | 0
ang3[1,1,0,5] | 0
ang3[1,1,0,6] | 0
ang3[1,1,0,7] | 0
ang3[1,1,0,8] | 0
ang3[1,1,0,9] | 0
ang3[1,1,0,10] | 0
ang3[1,1,0,11] | 0
ang3[1,1,0,12] | 0
ang3[1,1,0,13] | 0
ang3[1,1,0,14] | 0
ang3[1,1,0,15] | 0
ang3[1,1,0,16] | 0
ang3[1,1,0,17] | 0
ang3[1,1,0,18] | 0
ang3[1,1,0,19] | 0
ang3[1,1,0,20] | 0
ang3[1,1,0,21] | 0
ang3[1,1,0,22] | 0
ang3[1,1,0,23] | 0
ang3[1,1,1,0] | 0
ang3[1,1,1,1] | 0
ang3[1,1,1,2] | 0
ang3[1,1,1,3] | 0
ang3[1,1,1,4] | 0
ang3[1,1,1,5] | 0.0274
ang3[1,1,1,6] | 0
ang3[1,1,1,7] | 0
ang3[1,1,1,8] | 0
ang3[1,1,1,9] | 0
ang3[1,1,1,10] | 0
ang3[1,1,1,11] | 0
ang3[1,1,1,12] | 0
ang3[1,1,1,13] | 0
ang3[1,1,1,14] | 0
ang3[1,1,1,15] | 0
ang3[1,1,1,16] | 0
ang3[1,1,1,17] | 0
ang3[1,1,1,18] | 0
ang3[1,1,1,19] | 0
ang3[1,1,1,20] | 0
ang3[1,1,1,21] | 0
ang3[1,1,1,22] | 0
ang3[1,1,1,23] | 0
ang3[1,1,2,0] | 0
ang3[1,1,2,1] | 0
ang3[1,1,2,2] | 0
ang3[1,1,2,3] | 0
ang3[1,1,2,4] | 0
ang3[1,1,2,5] | 0
ang3[1,1,2,6] | 0
ang3[1,1,2,7] | 0
ang3[1,1,2,8] | 0
ang3[1,1,2,9] | 0
ang3[1,1,2,10] | 0
ang3[1,1,2,11] | 0
ang3[1,1,2,12] | 0
ang3[1,1,2,13] | 0
ang3[1,1,2,14] | 0
ang3[1,1,2,15] | 0
ang3[1,1,2,16] | 0
ang3[1,1,2,17] | 0
ang3[1,1,2,18] | 0
ang3[1,1,2,19] | 0
ang3[1,1,2,20] | 0
ang3[1,1,2,21] | 0
ang3[1,1,2,22] | 0
ang3[1,1,2,23] | 0
ang3[1,1,3,0] | 0
ang3[1,1,3,1] | 0
ang3[1,1,3,2] | 0
ang3[1,1,3,3] | 0
ang3[1,1,3,4] | 0
ang3[1,1,3,5] | 0
ang3[1,1,3,6] | 0
ang3[1,1,3,7] | 0
ang3[1,1,3,8] | 0
ang3[1,1,3,9] | 0
ang3[1,1,3,10] | 0
ang3[1,1,3,11] | 0
ang3[1,1,3,12] | 0
ang3[1,1,3,13] | 0
ang3[1,1,3,14] | 0
ang3[1,1,3,15] | 0
ang3[1,1,3,16] | 0
ang3[1,1,3,17] | 0
ang3[1,1,3,18] | 0
ang3[1,1,3,19] | 0
ang3[1,1,3,20] | 0
ang3[1,1,3,21] | 0
ang3[1,1,3,22] | 0
ang3[1,1,3,23] | 0
ang3[1,1,4,0] | 0
ang3[1,1,4,1] | 0
ang3[1,1,4,2] | 0
ang3[1,1,4,3] | 0
ang3[1,1,4,4] | 0
ang3[1,1,4,5] | 0
ang3[1,1,4,6] | 0
ang3[1,1,4,7] | 0
ang3[1,1,4,8] | 0
ang3[1,1,4,9] | 0
ang3[1,1,4,10] | 0
ang3[1,1,4,11] | 0
ang3[1,1,4,12] | 0
ang3[1,1,4,13] | 0
ang3[1,1,4,14] | 0
ang3[1,1,4,15] | 0
ang3[1,1,4,16] | 0
ang3[1,1,4,17] | 0
ang3[1,1,4,18] | 0
ang3[1,1,4,19] | 0
ang3[1,1,4,20] | 0
ang3[1,1,4,21] | 0
ang3[1,1,4,22] | 0
ang3[1,1,4,23] | 0
ang3[1,1,5,0] | 0
ang3[1,1,5,1] | 0
ang3[1,1,5,2] | 0
ang3[1,1,5,3] | 0
ang3[1,1,5,4] | 0
ang3[1,1,5,5] | 0
ang3[1,1,5,6] | 0
ang3[1,1,5,7] | 0
ang3[1,1,5,8] | 0
ang3[1,1,5,9] | 0
ang3[1,1,5,10] | 0
ang3[1,1,5,11] | 0
ang3[1,1,5,12] | 0
ang3[1,1,5,13] | 0
ang3[1,1,5,14] | 0
ang3[1,1,5,15] | 0
ang3[1,1,5,16] | 0
ang3[1,1,5,17] | 0
ang3[1,1,5,18] | 0
ang3[1,1,5,19] | 0
ang3[1,1,5,20] | 0
ang3[1,1,5,21] | 0
ang3[1,1,5,22] | 0
ang3[1,1,5,23] | 0
ang3[1,1,6,0] | 0
ang3[1,1,6,1] | 0
ang3[1,1,6,2] | 0
ang3[1,1,6,3] | 0
ang3[1,1,6,4] | 0
ang3[1,1,6,5] | 0
ang3[1,1,6,6] | 0
ang3[1,1,6,7] | 0
ang3[1,1,6,8] | 0
ang3[1,1,6,9] | 0
ang3[1,1,6,10] | 0
ang3[1,1,6,11] | 0
ang3[1,1,6,12] | 0
ang3[1,1,6,13] | 0
ang3[1,1,6,14] | 0
ang3[1,1,6,15] | 0
ang3[1,1,6,16] | 0
ang3[1,1,6,17] | 0
ang3[1,1,6,18] | 0
ang3[1,1,6,19] | 0
ang3[1,1,6,20] | 0
ang3[1,1,6,21] | 0
ang3[1,1,6,22] | 0
ang3[1,1,6,23] | 0
ang3[1,1,7,0] | 0
ang3[1,1,7,1] | 0
ang3[1,1,7,2] | 0
ang3[1,1,7,3] | 0
ang3[1,1,7,4] | 0
ang3[1,1,7,5] | 0
ang3[1,1,7,6] | 0
ang3[1,1,7,7] | 0
ang3[1,1,7,8] | 0
ang3[1,1,7,9] | 0
ang3[1,1,7,10] | 0
ang3[1,1,7,11] | 0
ang3[1,1,7,12] | 0
ang3[1,1,7,13] | 0
ang3[1,1,7,14] | 0
ang3[1,1,7,15] | 0
ang3[1,1,7,16] | 0
ang3[1,1,7,17] | 0
ang3[1,1,7,18] | 0
ang3[1,1,7,19] | 0
ang3[1,1,7,20] | 0
ang3[1,1,7,21] | 0
ang3[1,1,7,22] | 0
ang3[1,1,7,23] | 0
ang3[1,1,8,0] | 0
ang3[1,1,8,1] | 0
ang3[1,1,8,2] | 0
ang3[1,1,8,3] | 0
ang3[1,1,8,4] | 0
ang3[1,1,8,5] | 0
ang3[1,1,8,6] | 0
ang3[1,1,8,7] | 0
ang3[1,1,8,8] | 0
ang3[1,1,8,9] | 0
ang3[1,1,8,10] | 0
ang3[1,1,8,11] | 0
ang3[1,1,8,12] | 0
ang3[1,1,8,13] | 0
ang3[1,1,8,14] | 0
ang3[1,1,8,15] | 0
ang3[1,1,8,16] | 0
ang3[1,1,8,17] | 0
ang3[1,1,8,18] | 0
ang3[1,1,8,19] | 0
ang3[1,1,8,20] | 0
ang3[1,1,8,21] | 0
ang3[1,1,8,22] | 0
ang3[1,1,8,23] | 0
ang3[1,1,9,0] | 0
ang3[1,1,9,1] | 0
ang3[1,1,9,2] | 0
ang3[1,1,9,3] | 0
ang3[1,1,9,4] | 0
ang3[1,1,9,5] | 0
ang3[1,1,9,6] | 0
ang3[1,1,9,7] | 0
ang3[1,1,9,8] | 0
ang3[1,1,9,9] | 0
ang3[1,1,9,10] | 0
ang3[1,1,9,11] | 0
ang3[1,1,9,12] | 0
ang3[1,1,9,13] | 0
ang3[1,1,9,14] | 0
ang3[1,1,9,15] | 0
ang3[1,1,9,16] | 0
ang3[1,1,9,17] | 0
ang3[1,1,9,18] | 0
ang3[1,1,9,19] | 0
ang3[1,1,9,20] | 0
ang3[1,1,9,21] | 0
ang3[1,1,9,22] | 0
ang3[1,1,9,23] | 0
ang3[1,1,10,0] | 0
ang3[1,1,10,1] | 0
ang3[1,1,10,2] | 0
ang3[1,1,10,3] | 0
ang3[1,1,10,4] | 0
ang3[1,1,10,5] | 0
ang3[1,1,10,6] | 0
ang3[1,1,10,7] | 0
ang3[1,1,10,8] | 0
ang3[1,1,10,9] | 0
ang3[1,1,10,10] | 0
ang3[1,1,10,11] | 0
ang3[1,1,10,12] | 0
ang3[1,1,10,13] | 0
ang3[1,1,10,14] | 0
ang3[1,1,10,15] | 0
ang3[1,1,10,16] | 0
ang3[1,1,10,17] | 0
ang3[1,1,10,18] | 0
ang3[1,1,10,19] | 0
ang3[1,1,10,20] | 0
ang3[1,1,10,21] | 0
ang3[1,1,10,22] | 0
ang3[1,1,10,23] | 0
ang3[1,1,11,0] | 0
ang3[1,1,11,1] | 0
ang3[1,1,11,2] | 0
ang3[1,1,11,3] | 0
ang3[1,1,11,4] | 0
ang3[1,1,11,5] | 0
ang3[1,1,11,6] | 0
ang3[1,1,11,7] | 0
ang3[1,1,11,8] | 0
ang3[1,1,11,9] | 0
ang3[1,1,11,10] | 0
ang3[1,1,11,11] | 0
ang3[1,1,11,12] | 0
ang3[1,1,11,13] | 0
ang3[1,1,11,14] | 0
ang3[1,1,11,15] | 0
ang3[1,1,11,16] | 0
ang3[1,1,11,17] | 0
ang3[1,1,11,18] | 0
ang3[1,1,11,19] | 0
ang3[1,1,11,20] | 0
ang3[1,1,11,21] | 0
ang3[1,1,11,22] | 0
ang3[1,1,11,23] | 0
ang3[1,1,12,0] | 0
ang3[1,1,12,1] | 0
ang3[1,1,12,2] | 0
ang3[1,1,12,3] | 0
ang3[1,1,12,4] | 0
ang3[1,1,12,5] | 0
ang3[1,1,12,6] | 0
ang3[1,1,12,7] | 0
ang3[1,1,12,8] | 0
ang3[1,1,12,9] | 0
ang3[1,1,12,10] | 0
ang3[1,1,12,11] | 0
ang3[1,1,12,12] | 0
ang3[1,1,12,13] | 0
ang3[1,1,12,14] | 0
ang3[1,1,12,15] | 0
ang3[1,1,12,16] | 0
ang3[1,1,12,17] | 0
ang3[1,1,12,18] | 0
ang3[1,1,12,19] | 0
ang3[1,1,12,20] | 0
ang3[1,1,12,21] | 0
ang3[1,1,12,22] | 0
ang3[1,1,12,23] | 0
ang3[1,1,13,0] | 0
ang3[1,1,13,1] | 0
ang3[1,1,13,2] | 0
ang3[1,1,13,3] | 0
ang3[1,1,13,4] | 0
ang3[1,1,13,5] | 0
ang3[1,1,13,6] | 0
ang3[1,1,13,7] | 0
ang3[1,1,13,8] | 0
ang3[1,1,13,9] | 0
ang3[1,1,13,10] | 0
ang3[1,1,13,11] | 0
ang3[1,1,13,12] | 0
ang3[1,1,13,13] | 0
ang3[1,1,13,14] | 0
ang3[1,1,13,15] | 0
ang3[1,1,13,16] | 0
ang3[1,1,13,17] | 0
ang3[1,1,13,18] | 0
ang3[1,1,13,19] | 0
ang3[1,1,13,20] | 0
ang3[1,1,13,21] | 0
ang3[1,1,13,22] | 0
ang3[1,1,13,23] | 0
ang3[1,2,0,0] | 0
ang3[1,2,0,1] | 0
ang3[1,2,0,2] | 0
ang3[1,2,0,3] | 0
ang3[1,2,0,4] | 0
ang3[1,2,0,5] | 0
ang3[1,2,0,6] | 0
ang3[1,2,0,7] | 0
ang3[1,2,0,8] | 0
ang3[1,2,0,9] | 0
ang3[1,2,0,10] | 0
ang3[1,2,0,11] | 0
ang3[1,2,0,12] | 0
ang3[1,2,0,13] | 0
ang3[1,2,0,14] | 0
ang3[1,2,0,15] | 0
ang3[1,2,0,16] | 0
ang3[1,2,0,17] | 0
ang3[1,2,0,18] | 0
ang3[1,2,0,19] | 0
ang3[1,2,0,20] | 0
ang3[1,2,0,21] | 0
ang3[1,2,0,22] | 0
ang3[1,2,0,23] | 0
ang3[1,2,1,0] | 0
ang3[1,2,1,1] | 0
ang3[1,2,1,2] | 0
ang3[1,2,1,3] | 0
ang3[1,2,1,4] | 0
ang3[1,2,1,5] | 0
ang3[1,2,1,6] | 0
ang3[1,2,1,7] | 0
ang3[1,2,1,8] | 0
ang3[1,2,1,9] | 0
ang3[1,2,1,10] | 0
ang3[1,2,1,11] | 0
ang3[1,2,1,12] | 0
ang3[1,2,1,13] | 0
ang3[1,2,1,14] | 0.0070835
ang3[1,2,1,15] | 0
ang3[1,2,1,16] | 0
ang3[1,2,1,17] | 0
ang3[1,2,1,18] | 0
ang3[1,2,1,19] | 0
ang3[1,2,1,20] | 0
ang3[1,2,1,21] | 0
ang3[1,2,1,22] | 0
ang3[1,2,1,23] | 0
ang3[1,2,2,0] | 0
ang3[1,2,2,1] | 0
ang3[1,2,2,2] | 0
ang3[1,2,2,3] | 0
ang3[1,2,2,4] | 0
ang3[1,2,2,5] | 0
ang3[1,2,2,6] | 0
ang3[1,2,2,7] | 0
ang3[1,2,2,8] | 0
ang3[1,2,2,9] | 0
ang3[1,2,2,10] | 0
ang3[1,2,2,11] | 0
ang3[1,2,2,12] | 0
ang3[1,2,2,13] | 0
ang3[1,2,2,14] | 0
ang3[1,2,2,15] | 0
ang3[1,2,2,16] | 0
ang3[1,2,2,17] | 0
ang3[1,2,2,18] | 0
ang3[1,2,2,19] | 0
ang3[1,2,2,20] | 0
ang3[1,2,2,21] | 0
ang3[1,2,2,22] | 0
ang3[1,2,2,23] | 0
ang3[1,2,3,0] | 0
ang3[1,2,3,1] | 0
ang3[1,2,3,2] | 0
ang3[1,2,3,3] | 0
ang3[1,2,3,4] | 0
ang3[1,2,3,5] | 0
ang3[1,2,3,6] | 0
ang3[1,2,3,7] | 0
ang3[1,2,3,8] | 0
ang3[1,2,3,9] | 0
ang3[1,2,3,10] | 0
ang3[1,2,3,11] | 0
ang3[1,2,3,12] | 0
ang3[1,2,3,13] | 0
ang3[1,2,3,14] | 0
ang3[1,2,3,15] | 0
ang3[1,2,3,16] | 0
ang3[1,2,3,17] | 0
ang3[1,2,3,18] | 0
ang3[1,2,3,19] | 0
ang3[1,2,3,20] | 0
ang3[1,2,3,21] | 0
ang3[1,2,3,22] | 0
ang3[1,2,3,23] | 0
ang3[1,2,4,0] | 0
ang3[1,2,4,1] | 0
ang3[1,2,4,2] | 0
ang3[1,2,4,3] | 0
ang3[1,2,4,4] | 0
ang3[1,2,4,5] | 0
ang3[1,2,4,6] | 0
ang3[1,2,4,7] | 0
ang3[1,2,4,8] | 0
ang3[1,2,4,9] | 0
ang3[1,2,4,10] | 0
ang3[1,2,4,11] | 0
ang3[1,2,4,12] | 0
ang3[1,2,4,13] | 0
ang3[1,2,4,14] | 0
ang3[1,2,4,15] | 0
ang3[1,2,4,16] | 0
ang3[1,2,4,17] | 0
ang3[1,2,4,18] | 0
ang3[1,2,4,19] | 0
ang3[1,2,4,20] | 0
ang3[1,2,4,21] | 0
ang3[1,2,4,22] | 0
ang3[1,2,4,23] | 0
ang3[1,2,5,0] | 0
ang3[1,2,5,1] | 0
ang3[1,2,5,2] | 0
ang3[1,2,5,3] | 0
ang3[1,2,5,4] | 0
ang3[1,2,5,5] | 0
ang3[1,2,5,6] | 0
ang3[1,2,5,7] | 0
ang3[1,2,5,8] | 0
ang3[1,2,5,9] | 0
ang3[1,2,5,10] | 0
ang3[1,2,5,11] | 0
ang3[1,2,5,12] | 0
ang3[1,2,5,13] | 0
ang3[1,2,5,14] | 0
ang3[1,2,5,15] | 0
ang3[1,2,5,16] | 0
ang3[1,2,5,17] | 0
ang3[1,2,5,18] | 0
ang3[1,2,5,19] | 0
ang3[1,2,5,20] | 0
ang3[1,2,5,21] | 0
ang3[1,2,5,22] | 0
ang3[1,2,5,23] | 0
ang3[1,2,6,0] | 0
ang3[1,2,6,1] | 0
ang3[1,2,6,2] | 0
ang3[1,2,6,3] | 0
ang3[1,2,6,4] | 0
ang3[1,2,6,5] | 0
ang3[1,2,6,6] | 0
ang3[1,2,6,7] | 0
ang3[1,2,6,8] | 0
ang3[1,2,6,9] | 0
ang3[1,2,6,10] | 0
ang3[1,2,6,11] | 0
ang3[1,2,6,12] | 0
ang3[1,2,6,13] | 0
ang3[1,2,6,14] | 0
ang3[1,2,6,15] | 0
ang3[1,2,6,16] | 0
ang3[1,2,6,17] | 0
ang3[1,2,6,18] | 0
ang3[1,2,6,19] | 0
ang3[1,2,6,20] | 0
ang3[1,2,6,21] | 0
ang3[1,2,6,22] | 0
ang3[1,2,6,23] | 0
ang3[1,2,7,0] | 0
ang3[1,2,7,1] | 0
ang3[1,2,7,2] | 0
ang3[1,2,7,3] | 0
ang3[1,2,7,4] | 0
ang3[1,2,7,5] | 0
ang3[1,2,7,6] | 0
ang3[1,2,7,7] | 0
ang3[1,2,7,8] | 0
ang3[1,2,7,9] | 0
ang3[1,2,7,10] | 0
ang3[1,2,7,11] | 0
ang3[1,2,7,12] | 0
ang3[1,2,7,13] | 0
ang3[1,2,7,14] | 0
ang3[1,2,7,15] | 0
ang3[1,2,7,16] | 0
ang3[1,2,7,17] | 0
ang3[1,2,7,18] | 0
ang3[1,2,7,19] | 0
ang3[1,2,7,20] | 0
ang3[1,2,7,21] | 0
ang3[1,2,7,22] | 0
ang3[1,2,7,23] | 0
ang3[1,2,8,0] | 0
ang3[1,2,8,1] | 0
ang3[1,2,8,2] | 0
ang3[1,2,8,3] | 0
ang3[1,2,8,4] | 0
ang3[1,2,8,5] | 0.038755
ang3[1,2,8,6] | 0
ang3[1,2,8,7] | 0
ang3[1,2,8,8] | 0
ang3[1,2,8,9] | 0
ang3[1,2,8,10] | 0
ang3[1,2,8,11] | 0
ang3[1,2,8,12] | 0
ang3[1,2,8,13] | 0
ang3[1,2,8,14] | 0
ang3[1,2,8,15] | 0
ang3[1,2,8,16] | 0
ang3[1,2,8,17] | 0
ang3[1,2,8,18] | 0
ang3[1,2,8,19] | 0
ang3[1,2,8,20] | 0
ang3[1,2,8,21] | 0
ang3[1,2,8,22] | 0
ang3[1,2,8,23] | 0
ang3[1,2,9,0] | 0
ang3[1,2,9,1] | 0
ang3[1,2,9,2] | 0
ang3[1,2,9,3] | 0
ang3[1,2,9,4] | 0
ang3[1,2,9,5] | 0
ang3[1,2,9,6] | 0
ang3[1,2,9,7] | 0
ang3[1,2,9,8] | 0
ang3[1,2,9,9] | 0
ang3[1,2,9,10] | 0
ang3[1,2,9,11] | 0
ang3[1,2,9,12] | 0
ang3[1,2,9,13] | 0
ang3[1,2,9,14] | 0
ang3[1,2,9,15] | 0
ang3[1,2,9,16] | 0
ang3[1,2,9,17] | 0
ang3[1,2,9,18] | 0
ang3[1,2,9,19] | 0
ang3[1,2,9,20] | 0
ang3[1,2,9,21] | 0
ang3[1,2,9,22] | 0
ang3[1,2,9,23] | 0
ang3[1,2,10,0] | 0
ang3[1,2,10,1] | 0
ang3[1,2,10,2] | 0
ang3[1,2,10,3] | 0
ang3[1,2,10,4] | 0
ang3[1,2,10,5] | 0
ang3[1,2,10,6] | 0
ang3[1,2,10,7] | 0
ang3[1,2,10,8] | 0
ang3[1,2,10,9] | 0
ang3[1,2,10,10] | 0
ang3[1,2,10,11] | 0
ang3[1,2,10,12] | 0
ang3[1,2,10,13] | 0
ang3[1,2,10,14] | 0
ang3[1,2,10,15] | 0
ang3[1,2,10,16] | 0
ang3[1,2,10,17] | 0
ang3[1,2,10,18] | 0
ang3[1,2,10,19] | 0
ang3[1,2,10,20] | 0
ang3[1,2,10,21] | 0
ang3[1,2,10,22] | 0
ang3[1,2,10,23] | 0
ang3[1,2,11,0] | 0
ang3[1,2,11,1] | 0
ang3[1,2,11,2] | 0
ang3[1,2,11,3] | 0
ang3[1,2,11,4] | 0
ang3[1,2,11,5] | 0
ang3[1,2,11,6] | 0
ang3[1,2,11,7] | 0
ang3[1,2,11,8] | 0
ang3[1,2,11,9] | 0
ang3[1,2,11,10] | 0
ang3[1,2,11,11] | 0
ang3[1,2,11,12] | 0
ang3[1,2,11,13] | 0
ang3[1,2,11,14] | 0
ang3[1,2,11,15] | 0
ang3[1,2,11,16] | 0
ang3[1,2,11,17] | 0
ang3[1,2,11,18] | 0
ang3[1,2,11,19] | 0
ang3[1,2,11,20] | 0
ang3[1,2,11,21] | 0
ang3[1,2,11,22] | 0
ang3[1,2,11,23] | 0
ang3[1,2,12,0] | 0
ang3[1,2,12,1] | 0
ang3[1,2,12,2] | 0
ang3[1,2,12,3] | 0
ang3[1,2,12,4] | 0
ang3[1,2,12,5] | 0
ang3[1,2,12,6] | 0
ang3[1,2,12,7] | 0
ang3[1,2,12,8] | 0
ang3[1,2,12,9] | 0
ang3[1,2,12,10] | 0
ang3[1,2,12,11] | 0
ang3[1,2,12,12] | 0
ang3[1,2,12,13] | 0
ang3[1,2,12,14] | 0
ang3[1,2,12,15] | 0
ang3[1,2,12,16] | 0
ang3[1,2,12,17] | 0
ang3[1,2,12,18] | 0
ang3[1,2,12,19] | 0
ang3[1,2,12,20] | 0
ang3[1,2,12,21] | 0
ang3[1,2,12,22] | 0
ang3[1,2,12,23] | 0
ang3[1,2,13,0] | 0
ang3[1,2,13,1] | 0
ang3[1,2,13,2] | 0
ang3[1,2,13,3] | 0
ang3[1,2,13,4] | 0
ang3[1,2,13,5] | 0
ang3[1,2,13,6] | 0
ang3[1,2,13,7] | 0
ang3[1,2,13,8] | 0
ang3[1,2,13,9] | 0
ang3[1,2,13,10] | 0
ang3[1,2,13,11] | 0
ang3[1,2,13,12] | 0
ang3[1,2,13,13] | 0
ang3[1,2,13,14] | 0
ang3[1,2,13,15] | 0
ang3[1,2,13,16] | 0
ang3[1,2,13,17] | 0
ang3[1,2,13,18] | 0
ang3[1,2,13,19] | 0
ang3[1,2,13,20] | 0
ang3[1,2,13,21] | 0
ang3[1,2,13,22] | 0
ang3[1,2,13,23] | 0
ang3[1,3,0,0] | 0.074878
ang3[1,3,0,1] | 0.061796
ang3[1,3,0,2] | 0.042605
ang3[1,3,0,3] | 0.055842
ang3[1,3,0,4] | 0
ang3[1,3,0,5] | 0.053369
ang3[1,3,0,6] | 0
ang3[1,3,0,7] | 0.080802
ang3[1,3,0,8] | 0.092469
ang3[1,3,0,9] | 0.092716
ang3[1,3,0,10] | 0.10286
ang3[1,3,0,11] | 0.049639
ang3[1,3,0,12] | 0.047552
ang3[1,3,0,13] | 0.045371
ang3[1,3,0,14] | 0
ang3[1,3,0,15] | 0.0075823
ang3[1,3,0,16] | 0.027274
ang3[1,3,0,17] | 0.059293
ang3[1,3,0,18] | 0.056043
ang3[1,3,0,19] | 0.067577
ang3[1,3,0,20] | 0.08417
ang3[1,3,0,21] | 0.075756
ang3[1,3,0,22] | 0
ang3[1,3,0,23] | 0.080122
ang3[1,3,1,0] | 0.033457
ang3[1,3,1,1] | 0.030971
ang3[1,3,1,2] | 0.041278
ang3[1,3,1,3] | 0.027117
ang3[1,3,1,4] | 0
ang3[1,3,1,5] | 0
ang3[1,3,1,6] | 0.036538
ang3[1,3,1,7] | 0.0040595
ang3[1,3,1,8] | 0.048677
ang3[1,3,1,9] | 0.050871
ang3[1,3,1,10] | 0.051855
ang3[1,3,1,11] | 0.062167
ang3[1,3,1,12] | 0.046947
ang3[1,3,1,13] | 0
ang3[1,3,1,14] | 0
ang3[1,3,1,15] | 0
ang3[1,3,1,16] | 0.046241
ang3[1,3,1,17] | 0.075132
ang3[1,3,1,18] | 0.086392
ang3[1,3,1,19] | 0.068888
ang3[1,3,1,20] | 0.039897
ang3[1,3,1,21] | 0.022339
ang3[1,3,1,22] | 0.0092201
ang3[1,3,1,23] | 0.045199
ang3[1,3,2,0] | 0.12927
ang3[1,3,2,1] | 0.11086
ang3[1,3,2,2] | 0.097045
ang3[1,3,2,3] | 0.092443
ang3[1,3,2,4] | 0.092443
ang3[1,3,2,5] | 0.097045
ang3[1,3,2,6] | 0.11259
ang3[1,3,2,7] | 0.083735
ang3[1,3,2,8] | 0.062082
ang3[1,3,2,9] | 0.061484
ang3[1,3,2,10] | 0.065924
ang3[1,3,2,11] | 0.073175
ang3[1,3,2,12] | 0.073687
ang3[1,3,2,13] | 0.073687
ang3[1,3,2,14] | 0.078504
ang3[1,3,2,15] | 0.076094
ang3[1,3,2,16] | 0.064052
ang3[1,3,2,17] | 0.060886
ang3[1,3,2,18] | 0.057514
ang3[1,3,2,19] | 0.062695
ang3[1,3,2,20] | 0.071895
ang3[1,3,2,21] | 0.090951
ang3[1,3,2,22] | 0.115
ang3[1,3,2,23] | 0.11179
ang3[1,3,3,0] | 0.047355
ang3[1,3,3,1] | 0.050241
ang3[1,3,3,2] | 0.053235
ang3[1,3,3,3] | 0.090893
ang3[1,3,3,4] | 0.12459
ang3[1,3,3,5] | 0.096641
ang3[1,3,3,6] | 0.1105
ang3[1,3,3,7] | 0.088722
ang3[1,3,3,8] | 0.076922
ang3[1,3,3,9] | 0.087407
ang3[1,3,3,10] | 0.072286
ang3[1,3,3,11] | 0.062575
ang3[1,3,3,12] | 0.054112
ang3[1,3,3,13] | 0.056781
ang3[1,3,3,14] | 0.062125
ang3[1,3,3,15] | 0.067466
ang3[1,3,3,16] | 0.062125
ang3[1,3,3,17] | 0.05452
ang3[1,3,3,18] | 0.065361
ang3[1,3,3,19] | 0.08256
ang3[1,3,3,20] | 0.0812
ang3[1,3,3,21] | 0.075363
ang3[1,3,3,22] | 0.10206
ang3[1,3,3,23] | 0.12873
ang3[1,3,4,0] | 0.10991
ang3[1,3,4,1] | 0.11277
ang3[1,3,4,2] | 0.11851
ang3[1,3,4,3] | 0.11011
ang3[1,3,4,4] | 0.1156
ang3[1,3,4,5] | 0.10417
ang3[1,3,4,6] | 0.084098
ang3[1,3,4,7] | 0.071617
ang3[1,3,4,8] | 0.084739
ang3[1,3,4,9] | 0.084346
ang3[1,3,4,10] | 0.0047605
ang3[1,3,4,11] | 0
ang3[1,3,4,12] | 0.052045
ang3[1,3,4,13] | 0.041614
ang3[1,3,4,14] | 0.03376
ang3[1,3,4,15] | 0.056031
ang3[1,3,4,16] | 0.046675
ang3[1,3,4,17] | 0.059378
ang3[1,3,4,18] | 0.067073
ang3[1,3,4,19] | 0.069428
ang3[1,3,4,20] | 0.075148
ang3[1,3,4,21] | 0.08809
ang3[1,3,4,22] | 0.068244
ang3[1,3,4,23] | 0.080091
ang3[1,3,5,0] | 0.10757
ang3[1,3,5,1] | 0.10256
ang3[1,3,5,2] | 0.12162
ang3[1,3,5,3] | 0.1116
ang3[1,3,5,4] | 0.11661
ang3[1,3,5,5] | 0.1176
ang3[1,3,5,6] | 0.102
ang3[1,3,5,7] | 0.067953
ang3[1,3,5,8] | 0.067082
ang3[1,3,5,9] | 0.067387
ang3[1,3,5,10] | 0.062557
ang3[1,3,5,11] | 0.067773
ang3[1,3,5,12] | 0.036363
ang3[1,3,5,13] | 0
ang3[1,3,5,14] | 0
ang3[1,3,5,15] | 0
ang3[1,3,5,16] | 0.053487
ang3[1,3,5,17] | 0.036029
ang3[1,3,5,18] | 0.0042306
ang3[1,3,5,19] | 0.025186
ang3[1,3,5,20] | 0.016501
ang3[1,3,5,21] | 0.00037717
ang3[1,3,5,22] | 0.014016
ang3[1,3,5,23] | 0.036402
ang3[1,3,6,0] | 0.055838
ang3[1,3,6,1] | 0.056452
ang3[1,3,6,2] | 0.056528
ang3[1,3,6,3] | 0.023798
ang3[1,3,6,4] | 0.046466
ang3[1,3,6,5] | 0.050937
ang3[1,3,6,6] | 0.054752
ang3[1,3,6,7] | 0.049916
ang3[1,3,6,8] | 0.076831
ang3[1,3,6,9] | 0.044105
ang3[1,3,6,10] | 0.058032
ang3[1,3,6,11] | 0.061495
ang3[1,3,6,12] | 0.052682
ang3[1,3,6,13] | 0.055368
ang3[1,3,6,14] | 0.06074
ang3[1,3,6,15] | 0.066114
ang3[1,3,6,16] | 0.06074
ang3[1,3,6,17] | 0.055368
ang3[1,3,6,18] | 0.079127
ang3[1,3,6,19] | 0.06812
ang3[1,3,6,20] | 0.050719
ang3[1,3,6,21] | 0.066668
ang3[1,3,6,22] | 0.072469
ang3[1,3,6,23] | 0.060028
ang3[1,3,7,0] | 0.055549
ang3[1,3,7,1] | 0.060981
ang3[1,3,7,2] | 0.057638
ang3[1,3,7,3] | 0
ang3[1,3,7,4] | 0.059146
ang3[1,3,7,5] | 0.061005
ang3[1,3,7,6] | 0.04238
ang3[1,3,7,7] | 0.0041372
ang3[1,3,7,8] | 0.029862
ang3[1,3,7,9] | 0.064568
ang3[1,3,7,10] | 0.089918
ang3[1,3,7,11] | 0.088295
ang3[1,3,7,12] | 0
ang3[1,3,7,13] | 0.069723
ang3[1,3,7,14] | 0.069686
ang3[1,3,7,15] | 0.05483
ang3[1,3,7,16] | 0.072223
ang3[1,3,7,17] | 0.07221
ang3[1,3,7,18] | 0.077353
ang3[1,3,7,19] | 0.081507
ang3[1,3,7,20] | 0.081507
ang3[1,3,7,21] | 0
ang3[1,3,7,22] | 0.058986
ang3[1,3,7,23] | 0
ang3[1,3,8,0] | 0.058923
ang3[1,3,8,1] | 0.060197
ang3[1,3,8,2] | 0.033027
ang3[1,3,8,3] | 0.036256
ang3[1,3,8,4] | 0.044898
ang3[1,3,8,5] | 0
ang3[1,3,8,6] | 0.037097
ang3[1,3,8,7] | 0.051131
ang3[1,3,8,8] | 0
ang3[1,3,8,9] | 0.068127
ang3[1,3,8,10] | 0.09296
ang3[1,3,8,11] | 0.060308
ang3[1,3,8,12] | 0.057656
ang3[1,3,8,13] | 0.058894
ang3[1,3,8,14] | 0.058894
ang3[1,3,8,15] | 0.063105
ang3[1,3,8,16] | 0.040901
ang3[1,3,8,17] | 0.040901
ang3[1,3,8,18] | 0.049076
ang3[1,3,8,19] | 0.048804
ang3[1,3,8,20] | 0.068458
ang3[1,3,8,21] | 0.075613
ang3[1,3,8,22] | 0.078674
ang3[1,3,8,23] | 0.1195
ang3[1,3,9,0] | 0.01397
ang3[1,3,9,1] | 0.0087217
ang3[1,3,9,2] | 0
ang3[1,3,9,3] | 0
ang3[1,3,9,4] | 0
ang3[1,3,9,5] | 0
ang3[1,3,9,6] | 0.037017
ang3[1,3,9,7] | 0.020688
ang3[1,3,9,8] | 0.055157
ang3[1,3,9,9] | 0
ang3[1,3,9,10] | 0.048973
ang3[1,3,9,11] | 0.029606
ang3[1,3,9,12] | 0.0043682
ang3[1,3,9,13] | 0.0071275
ang3[1,3,9,14] | 0
ang3[1,3,9,15] | 0.022126
ang3[1,3,9,16] | 0.026946
ang3[1,3,9,17] | 0.015045
ang3[1,3,9,18] | 0.0025307
ang3[1,3,9,19] | 0.020782
ang3[1,3,9,20] | 0.020782
ang3[1,3,9,21] | 0.022746
ang3[1,3,9,22] | 0.0059403
ang3[1,3,9,23] | 0.043239
ang3[1,3,10,0] | 0.047325
ang3[1,3,10,1] | 0.033992
ang3[1,3,10,2] | 0
ang3[1,3,10,3] | 0
ang3[1,3,10,4] | 0.037577
ang3[1,3,10,5] | 0.061353
ang3[1,3,10,6] | 0.047128
ang3[1,3,10,7] | 0.0044038
ang3[1,3,10,8] | 0.02406
ang3[1,3,10,9] | 0.0093375
ang3[1,3,10,10] | 0.038852
ang3[1,3,10,11] | 0
ang3[1,3,10,12] | 0.02287
ang3[1,3,10,13] | 0
ang3[1,3,10,14] | 0.036173
ang3[1,3,10,15] | 0
ang3[1,3,10,16] | 0.032566
ang3[1,3,10,17] | 0
ang3[1,3,10,18] | 0.061969
ang3[1,3,10,19] | 0.078818
ang3[1,3,10,20] | 0.075374
ang3[1,3,10,21] | 0.066631
ang3[1,3,10,22] | 0.11215
ang3[1,3,10,23] | 0.11271
ang3[1,3,11,0] | 0.11654
ang3[1,3,11,1] | 0.11139
ang3[1,3,11,2] | 0.10107
ang3[1,3,11,3] | 0.090763
ang3[1,3,11,4] | 0.095919
ang3[1,3,11,5] | 0.1155
ang3[1,3,11,6] | 0.12148
ang3[1,3,11,7] | 0.08647
ang3[1,3,11,8] | 0.079642
ang3[1,3,11,9] | 0.083412
ang3[1,3,11,10] | 0.062956
ang3[1,3,11,11] | 0.060387
ang3[1,3,11,12] | 0.076573
ang3[1,3,11,13] | 0.07927
ang3[1,3,11,14] | 0.059734
ang3[1,3,11,15] | 0.06513
ang3[1,3,11,16] | 0.059734
ang3[1,3,11,17] | 0.05434
ang3[1,3,11,18] | 0.070199
ang3[1,3,11,19] | 0.061648
ang3[1,3,11,20] | 0.03055
ang3[1,3,11,21] | 0.050416
ang3[1,3,11,22] | 0.028676
ang3[1,3,11,23] | 0.059882
ang3[1,3,12,0] | 0.013666
ang3[1,3,12,1] | 0.020699
ang3[1,3,12,2] | 0
ang3[1,3,12,3] | 0
ang3[1,3,12,4] | 0.12264
ang3[1,3,12,5] | 0.13166
ang3[1,3,12,6] | 0.1351
ang3[1,3,12,7] | 0.12417
ang3[1,3,12,8] | 0.096849
ang3[1,3,12,9] | 0.076062
ang3[1,3,12,10] | 0.062212
ang3[1,3,12,11] | 0.071255
ang3[1,3,12,12] | 0.050892
ang3[1,3,12,13] | 0.057636
ang3[1,3,12,14] | 0.06015
ang3[1,3,12,15] | 0.062821
ang3[1,3,12,16] | 0.043053
ang3[1,3,12,17] | 0.069173
ang3[1,3,12,18] | 0.00046167
ang3[1,3,12,19] | 0
ang3[1,3,12,20] | 0.019792
ang3[1,3,12,21] | 0.016367
ang3[1,3,12,22] | 0.0029108
ang3[1,3,12,23] | 0.0084851
ang3[1,3,13,0] | 0.045821
ang3[1,3,13,1] | 0.067964
ang3[1,3,13,2] | 0.078565
ang3[1,3,13,3] | 0.082097
ang3[1,3,13,4] | 0.082097
ang3[1,3,13,5] | 0.078565
ang3[1,3,13,6] | 0.028873
ang3[1,3,13,7] | 0.10675
ang3[1,3,13,8] | 0.051926
ang3[1,3,13,9] | 0.049281
ang3[1,3,13,10] | 0.053174
ang3[1,3,13,11] | 0.060349
ang3[1,3,13,12] | 0.063384
ang3[1,3,13,13] | 0.063836
ang3[1,3,13,14] | 0.071034
ang3[1,3,13,15] | 0.067436
ang3[1,3,13,16] | 0.04805
ang3[1,3,13,17] | 0.040774
ang3[1,3,13,18] | 0.037088
ang3[1,3,13,19] | 0.048736
ang3[1,3,13,20] | 0.066305
ang3[1,3,13,21] | 0.094975
ang3[1,3,13,22] | 0.085721
ang3[1,3,13,23] | 0.067964
ang3[2,0,0,0] | 0.10375
ang3[2,0,0,1] | 0.10375
ang3[2,0,0,2] | 0.10375
ang3[2,0,0,3] | 0.10375
ang3[2,0,0,4] | 0.10375
ang3[2,0,0,5] | 0.063271
ang3[2,0,0,6] | 0.095113
ang3[2,0,0,7] | 0.10375
ang3[2,0,0,8] | 0.10375
ang3[2,0,0,9] | 0.10375
ang3[2,0,0,10] | 0.10375
ang3[2,0,0,11] | 0.09906
ang3[2,0,0,12] | 0.090603
ang3[2,0,0,13] | 0.081767
ang3[2,0,0,14] | 0.07543
ang3[2,0,0,15] | 0.0032994
ang3[2,0,0,16] | 0.10375
ang3[2,0,0,17] | 0.10375
ang3[2,0,0,18] | 0.10375
ang3[2,0,0,19] | 0.10375
ang3[2,0,0,20] | 0.10375
ang3[2,0,0,21] | 0.10375
ang3[2,0,0,22] | 0.10375
ang3[2,0,0,23] | 0.10375
ang3[2,0,1,0] | 0.088849
ang3[2,0,1,1] | 0.10375
ang3[2,0,1,2] | 0.10375
ang3[2,0,1,3] | 0.083394
ang3[2,0,1,4] | 0.048896
ang3[2,0,1,5] | 0.015288
ang3[2,0,1,6] | 0.05771
ang3[2,0,1,7] | 0.051223
ang3[2,0,1,8] | 0.092807
ang3[2,0,1,9] | 0.094107
ang3[2,0,1,10] | 0.10375
ang3[2,0,1,11] | 0.10375
ang3[2,0,1,12] | 0.10375
ang3[2,0,1,13] | 0.055295
ang3[2,0,1,14] | 0.020126
ang3[2,0,1,15] | 0.033073
ang3[2,0,1,16] | 0.082219
ang3[2,0,1,17] | 0.10375
ang3[2,0,1,18] | 0.10375
ang3[2,0,1,19] | 0.10375
ang3[2,0,1,20] | 0.10375
ang3[2,0,1,21] | 0.10375
ang3[2,0,1,22] | 0.10375
ang3[2,0,1,23] | 0.10375
ang3[2,0,2,0] | 0.10375
ang3[2,0,2,1] | 0.10375
ang3[2,0,2,2] | 0.10375
ang3[2,0,2,3] | 0.10375
ang3[2,0,2,4] | 0.10375
ang3[2,0,2,5] | 0.10375
ang3[2,0,2,6] | 0.10375
ang3[2,0,2,7] | 0.10375
ang3[2,0,2,8] | 0.10375
ang3[2,0,2,9] | 0.10375
ang3[2,0,2,10] | 0.10375
ang3[2,0,2,11] | 0.10375
ang3[2,0,2,12] | 0.10375
ang3[2,0,2,13] | 0.10375
ang3[2,0,2,14] | 0.10375
ang3[2,0,2,15] | 0.10375
ang3[2,0,2,16] | 0.10375
ang3[2,0,2,17] | 0.10375
ang3[2,0,2,18] | 0.10375
ang3[2,0,2,19] | 0.10375
ang3[2,0,2,20] | 0.10375
ang3[2,0,2,21] | 0.10375
ang3[2,0,2,22] | 0.10375
ang3[2,0,2,23] | 0.10375
ang3[2,0,3,0] | 0.10375
ang3[2,0,3,1] | 0.019868
ang3[2,0,3,2] | 0.0075761
ang3[2,0,3,3] | 0.074679
ang3[2,0,3,4] | 0.10375
ang3[2,0,3,5] | 0.10375
ang3[2,0,3,6] | 0.10375
ang3[2,0,3,7] | 0.10375
ang3[2,0,3,8] | 0.10375
ang3[2,0,3,9] | 0.10375
ang3[2,0,3,10] | 0.10375
ang3[2,0,3,11] | 0.10375
ang3[2,0,3,12] | 0.10375
ang3[2,0,3,13] | 0.10375
ang3[2,0,3,14] | 0.10375
ang3[2,0,3,15] | 0.10375
ang3[2,0,3,16] | 0.10375
ang3[2,0,3,17] | 0.10375
ang3[2,0,3,18] | 0.10375
ang3[2,0,3,19] | 0.10375
ang3[2,0,3,20] | 0.10375
ang3[2,0,3,21] | 0.10375
ang3[2,0,3,22] | 0.10375
ang3[2,0,3,23] | 0.10375
ang3[2,0,4,0] | 0.10375
ang3[2,0,4,1] | 0.10375
ang3[2,0,4,2] | 0.10375
ang3[2,0,4,3] | 0.10375
ang3[2,0,4,4] | 0.10375
ang3[2,0,4,5] | 0.10375
ang3[2,0,4,6] | 0.10375
ang3[2,0,4,7] | 0.10375
ang3[2,0,4,8] | 0.10375
ang3[2,0,4,9] | 0.10375
ang3[2,0,4,10] | 0.029652
ang3[2,0,4,11] | 0.032733
ang3[2,0,4,12] | 0.061963
ang3[2,0,4,13] | 0.10375
ang3[2,0,4,14] | 0.10375
ang3[2,0,4,15] | 0.10375
ang3[2,0,4,16] | 0.10375
ang3[2,0,4,17] | 0.10375
ang3[2,0,4,18] | 0.10375
ang3[2,0,4,19] | 0.10375
ang3[2,0,4,20] | 0.10375
ang3[2,0,4,21] | 0.10375
ang3[2,0,4,22] | 0.10375
ang3[2,0,4,23] | 0.10375
ang3[2,0,5,0] | 0.10375
ang3[2,0,5,1] | 0.10375
ang3[2,0,5,2] | 0.10375
ang3[2,0,5,3] | 0.10375
ang3[2,0,5,4] | 0.10375
ang3[2,0,5,5] | 0.10375
ang3[2,0,5,6] | 0.10375
ang3[2,0,5,7] | 0.10375
ang3[2,0,5,8] | 0.10375
ang3[2,0,5,9] | 0.10375
ang3[2,0,5,10] | 0.10375
ang3[2,0,5,11] | 0.04645
ang3[2,0,5,12] | 0.08099
ang3[2,0,5,13] | 0.10375
ang3[2,0,5,14] | 0.07385
ang3[2,0,5,15] | 0.015979
ang3[2,0,5,16] | 0.047008
ang3[2,0,5,17] | 0.084448
ang3[2,0,5,18] | 0.10375
ang3[2,0,5,19] | 0.10375
ang3[2,0,5,20] | 0.10375
ang3[2,0,5,21] | 0.10375
ang3[2,0,5,22] | 0.10375
ang3[2,0,5,23] | 0.10375
ang3[2,0,6,0] | 0.10375
ang3[2,0,6,1] | 0.10375
ang3[2,0,6,2] | 0.10375
ang3[2,0,6,3] | 0.085186
ang3[2,0,6,4] | 0.011247
ang3[2,0,6,5] | 0.037517
ang3[2,0,6,6] | 0.091884
ang3[2,0,6,7] | 0.10375
ang3[2,0,6,8] | 0.10375
ang3[2,0,6,9] | 0.10375
ang3[2,0,6,10] | 0.10375
ang3[2,0,6,11] | 0.10375
ang3[2,0,6,12] | 0.10375
ang3[2,0,6,13] | 0.10375
ang3[2,0,6,14] | 0.10375
ang3[2,0,6,15] | 0.10375
ang3[2,0,6,16] | 0.10375
ang3[2,0,6,17] | 0.10375
ang3[2,0,6,18] | 0.10375
ang3[2,0,6,19] | 0.069485
ang3[2,0,6,20] | 0.028621
ang3[2,0,6,21] | 0.027208
ang3[2,0,6,22] | 0.00022039
ang3[2,0,6,23] | 0.090462
ang3[2,0,7,0] | 0.096096
ang3[2,0,7,1] | 0.089225
ang3[2,0,7,2] | 0.10375
ang3[2,0,7,3] | 0.10375
ang3[2,0,7,4] | 0.10375
ang3[2,0,7,5] | 0.10375
ang3[2,0,7,6] | 0.10375
ang3[2,0,7,7] | 0.10375
ang3[2,0,7,8] | 0.10375
ang3[2,0,7,9] | 0.10375
ang3[2,0,7,10] | 0.10375
ang3[2,0,7,11] | 0.10375
ang3[2,0,7,12] | 0.10375
ang3[2,0,7,13] | 0.10375
ang3[2,0,7,14] | 0.10375
ang3[2,0,7,15] | 0.10375
ang3[2,0,7,16] | 0.10375
ang3[2,0,7,17] | 0.10375
ang3[2,0,7,18] | 0.10375
ang3[2,0,7,19] | 0.10375
ang3[2,0,7,20] | 0.10375
ang3[2,0,7,21] | 0.10375
ang3[2,0,7,22] | 0.10375
ang3[2,0,7,23] | 0.10375
ang3[2,0,8,0] | 0.10375
ang3[2,0,8,1] | 0.10375
ang3[2,0,8,2] | 0.10369
ang3[2,0,8,3] | 0.04669
ang3[2,0,8,4] | 0.028416
ang3[2,0,8,5] | 0.028581
ang3[2,0,8,6] | 0.053045
ang3[2,0,8,7] | 0.089932
ang3[2,0,8,8] | 0.043189
ang3[2,0,8,9] | 0.053261
ang3[2,0,8,10] | 0.10375
ang3[2,0,8,11] | 0.10375
ang3[2,0,8,12] | 0.10375
ang3[2,0,8,13] | 0.10375
ang3[2,0,8,14] | 0.10375
ang3[2,0,8,15] | 0.10375
ang3[2,0,8,16] | 0.10375
ang3[2,0,8,17] | 0.10375
ang3[2,0,8,18] | 0.10375
ang3[2,0,8,19] | 0.10375
ang3[2,0,8,20] | 0.10375
ang3[2,0,8,21] | 0.10375
ang3[2,0,8,22] | 0.10375
ang3[2,0,8,23] | 0.10375
ang3[2,0,9,0] | 0.054541
ang3[2,0,9,1] | 0.058582
ang3[2,0,9,2] | 0.059777
ang3[2,0,9,3] | 0.043612
ang3[2,0,9,4] | 0.046096
ang3[2,0,9,5] | 0.084588
ang3[2,0,9,6] | 0.10375
ang3[2,0,9,7] | 0.10375
ang3[2,0,9,8] | 0.10375
ang3[2,0,9,9] | 0.10375
ang3[2,0,9,10] | 0.10375
ang3[2,0,9,11] | 0.10375
ang3[2,0,9,12] | 0.084231
ang3[2,0,9,13] | 0.057288
ang3[2,0,9,14] | 0.050807
ang3[2,0,9,15] | 0.043871
ang3[2,0,9,16] | 0.038726
ang3[2,0,9,17] | 0.055627
ang3[2,0,9,18] | 0.10213
ang3[2,0,9,19] | 0.10375
ang3[2,0,9,20] | 0.10375
ang3[2,0,9,21] | 0.10375
ang3[2,0,9,22] | 0.10375
ang3[2,0,9,23] | 0.10375
ang3[2,0,10,0] | 0.10375
ang3[2,0,10,1] | 0.10375
ang3[2,0,10,2] | 0.10375
ang3[2,0,10,3] | 0.10375
ang3[2,0,10,4] | 0.10375
ang3[2,0,10,5] | 0.10375
ang3[2,0,10,6] | 0.10375
ang3[2,0,10,7] | 0.10375
ang3[2,0,10,8] | 0.10375
ang3[2,0,10,9] | 0.10375
ang3[2,0,10,10] | 0.032449
ang3[2,0,10,11] | 0.020316
ang3[2,0,10,12] | 0.052091
ang3[2,0,10,13] | 0.087122
ang3[2,0,10,14] | 0.085138
ang3[2,0,10,15] | 0.064291
ang3[2,0,10,16] | 0.0096528
ang3[2,0,10,17] | 0.007614
ang3[2,0,10,18] | 0.03985
ang3[2,0,10,19] | 0.065107
ang3[2,0,10,20] | 0.097968
ang3[2,0,10,21] | 0.10375
ang3[2,0,10,22] | 0.10375
ang3[2,0,10,23] | 0.10375
ang3[2,0,11,0] | 0.10375
ang3[2,0,11,1] | 0.10375
ang3[2,0,11,2] | 0.10375
ang3[2,0,11,3] | 0.10375
ang3[2,0,11,4] | 0.10375
ang3[2,0,11,5] | 0.10375
ang3[2,0,11,6] | 0.10375
ang3[2,0,11,7] | 0.10375
ang3[2,0,11,8] | 0.10375
ang3[2,0,11,9] | 0.10375
ang3[2,0,11,10] | 0.10375
ang3[2,0,11,11] | 0.10375
ang3[2,0,11,12] | 0.10375
ang3[2,0,11,13] | 0.10375
ang3[2,0,11,14] | 0.10375
ang3[2,0,11,15] | 0.10375
ang3[2,0,11,16] | 0.10375
ang3[2,0,11,17] | 0.10375
ang3[2,0,11,18] | 0.10375
ang3[2,0,11,19] | 0.064137
ang3[2,0,11,20] | 0.010843
ang3[2,0,11,21] | 0.017919
ang3[2,0,11,22] | 0.10375
ang3[2,0,11,23] | 0.10375
ang3[2,0,12,0] | 0.10375
ang3[2,0,12,1] | 0.10375
ang3[2,0,12,2] | 0.10375
ang3[2,0,12,3] | 0.024514
ang3[2,0,12,4] | 0.10375
ang3[2,0,12,5] | 0.10375
ang3[2,0,12,6] | 0.10375
ang3[2,0,12,7] | 0.10375
ang3[2,0,12,8] | 0.10375
ang3[2,0,12,9] | 0.10375
ang3[2,0,12,10] | 0.10375
ang3[2,0,12,11] | 0.10375
ang3[2,0,12,12] | 0.10375
ang3[2,0,12,13] | 0.10375
ang3[2,0,12,14] | 0.10375
ang3[2,0,12,15] | 0.10375
ang3[2,0,12,16] | 0.10375
ang3[2,0,12,17] | 0.016486
ang3[2,0,12,18] | 0.072065
ang3[2,0,12,19] | 0.10375
ang3[2,0,12,20] | 0.10375
ang3[2,0,12,21] | 0.10375
ang3[2,0,12,22] | 0.10375
ang3[2,0,12,23] | 0.10375
ang3[2,0,13,0] | 0.10375
ang3[2,0,13,1] | 0.10375
ang3[2,0,13,2] | 0.10375
ang3[2,0,13,3] | 0.10375
ang3[2,0,13,4] | 0.10375
ang3[2,0,13,5] | 0.10375
ang3[2,0,13,6] | 0.10375
ang3[2,0,13,7] | 0.10375
ang3[2,0,13,8] | 0.10375
ang3[2,0,13,9] | 0.10375
ang3[2,0,13,10] | 0.10375
ang3[2,0,13,11] | 0.10375
ang3[2,0,13,12] | 0.10375
ang3[2,0,13,13] | 0.10375
ang3[2,0,13,14] | 0.10375
ang3[2,0,13,15] | 0.10375
ang3[2,0,13,16] | 0.10375
ang3[2,0,13,17] | 0.10375
ang3[2,0,13,18] | 0.10375
ang3[2,0,13,19] | 0.10375
ang3[2,0,13,20] | 0.10375
ang3[2,0,13,21] | 0.10375
ang3[2,0,13,22] | 0.10375
ang3[2,0,13,23] | 0.10375
ang3[2,1,0,0] | 0.10375
ang3[2,1,0,1] | 0.10375
ang3[2,1,0,2] | 0.10375
ang3[2,1,0,3] | 0.10375
ang3[2,1,0,4] | 0.077161
ang3[2,1,0,5] | 0
ang3[2,1,0,6] | 0
ang3[2,1,0,7] | 0.095948
ang3[2,1,0,8] | 0.072806
ang3[2,1,0,9] | 0.06784
ang3[2,1,0,10] | 0.083397
ang3[2,1,0,11] | 0
ang3[2,1,0,12] | 0
ang3[2,1,0,13] | 0
ang3[2,1,0,14] | 0
ang3[2,1,0,15] | 0
ang3[2,1,0,16] | 0.028766
ang3[2,1,0,17] | 0.10375
ang3[2,1,0,18] | 0.10375
ang3[2,1,0,19] | 0.10375
ang3[2,1,0,20] | 0.10375
ang3[2,1,0,21] | 0.10375
ang3[2,1,0,22] | 0.10375
ang3[2,1,0,23] | 0.10375
ang3[2,1,1,0] | 0
ang3[2,1,1,1] | 0.019968
ang3[2,1,1,2] | 0.019291
ang3[2,1,1,3] | 0
ang3[2,1,1,4] | 0
ang3[2,1,1,5] | 0
ang3[2,1,1,6] | 0
ang3[2,1,1,7] | 0
ang3[2,1,1,8] | 0
ang3[2,1,1,9] | 0
ang3[2,1,1,10] | 0.0073024
ang3[2,1,1,11] | 0.033252
ang3[2,1,1,12] | 0.0057122
ang3[2,1,1,13] | 0
ang3[2,1,1,14] | 0
ang3[2,1,1,15] | 0
ang3[2,1,1,16] | 0
ang3[2,1,1,17] | 0.023978
ang3[2,1,1,18] | 0.043994
ang3[2,1,1,19] | 0.038877
ang3[2,1,1,20] | 0.018658
ang3[2,1,1,21] | 0.028943
ang3[2,1,1,22] | 0.034428
ang3[2,1,1,23] | 0.023754
ang3[2,1,2,0] | 0.10375
ang3[2,1,2,1] | 0.10375
ang3[2,1,2,2] | 0.10375
ang3[2,1,2,3] | 0.10375
ang3[2,1,2,4] | 0.10375
ang3[2,1,2,5] | 0.10375
ang3[2,1,2,6] | 0.10375
ang3[2,1,2,7] | 0.10375
ang3[2,1,2,8] | 0.10375
ang3[2,1,2,9] | 0.10375
ang3[2,1,2,10] | 0.10375
ang3[2,1,2,11] | 0.10375
ang3[2,1,2,12] | 0.10375
ang3[2,1,2,13] | 0.10375
ang3[2,1,2,14] | 0.10375
ang3[2,1,2,15] | 0.10375
ang3[2,1,2,16] | 0.10375
ang3[2,1,2,17] | 0.10375
ang3[2,1,2,18] | 0.10375
ang3[2,1,2,19] | 0.10375
ang3[2,1,2,20] | 0.10375
ang3[2,1,2,21] | 0.10375
ang3[2,1,2,22] | 0.10375
ang3[2,1,2,23] | 0.10375
ang3[2,1,3,0] | 0.0026998
ang3[2,1,3,1] | 0
ang3[2,1,3,2] | 0
ang3[2,1,3,3] | 0
ang3[2,1,3,4] | 0.05752
ang3[2,1,3,5] | 0.027861
ang3[2,1,3,6] | 0.06262
ang3[2,1,3,7] | 0.10375
ang3[2,1,3,8] | 0.10375
ang3[2,1,3,9] | 0.10375
ang3[2,1,3,10] | 0.10375
ang3[2,1,3,11] | 0.10375
ang3[2,1,3,12] | 0.10375
ang3[2,1,3,13] | 0.10375
ang3[2,1,3,14] | 0.10375
ang3[2,1,3,15] | 0.10375
ang3[2,1,3,16] | 0.10375
ang3[2,1,3,17] | 0.10375
ang3[2,1,3,18] | 0.10375
ang3[2,1,3,19] | 0.10375
ang3[2,1,3,20] | 0.10375
ang3[2,1,3,21] | 0.10375
ang3[2,1,3,22] | 0.10375
ang3[2,1,3,23] | 0.10375
ang3[2,1,4,0] | 0.10375
ang3[2,1,4,1] | 0.10375
ang3[2,1,4,2] | 0.10375
ang3[2,1,4,3] | 0.10375
ang3[2,1,4,4] | 0.10375
ang3[2,1,4,5] | 0.10375
ang3[2,1,4,6] | 0.10375
ang3[2,1,4,7] | 0.10375
ang3[2,1,4,8] | 0.040629
ang3[2,1,4,9] | 0.10375
ang3[2,1,4,10] | 0
ang3[2,1,4,11] | 0
ang3[2,1,4,12] | 0
ang3[2,1,4,13] | 0.02584
ang3[2,1,4,14] | 0.026135
ang3[2,1,4,15] | 0.10375
ang3[2,1,4,16] | 0.035219
ang3[2,1,4,17] | 0.058135
ang3[2,1,4,18] | 0.097827
ang3[2,1,4,19] | 0.021232
ang3[2,1,4,20] | 0.025578
ang3[2,1,4,21] | 0.10375
ang3[2,1,4,22] | 0.10375
ang3[2,1,4,23] | 0.10375
ang3[2,1,5,0] | 0.10375
ang3[2,1,5,1] | 0.10375
ang3[2,1,5,2] | 0.10375
ang3[2,1,5,3] | 0.10375
ang3[2,1,5,4] | 0.10375
ang3[2,1,5,5] | 0.10375
ang3[2,1,5,6] | 0.10375
ang3[2,1,5,7] | 0.10375
ang3[2,1,5,8] | 0.10375
ang3[2,1,5,9] | 0.10375
ang3[2,1,5,10] | 0.10375
ang3[2,1,5,11] | 0
ang3[2,1,5,12] | 0
ang3[2,1,5,13] | 0.0013521
ang3[2,1,5,14] | 0
ang3[2,1,5,15] | 0
ang3[2,1,5,16] | 0
ang3[2,1,5,17] | 0
ang3[2,1,5,18] | 0.037347
ang3[2,1,5,19] | 0.066722
ang3[2,1,5,20] | 0.061786
ang3[2,1,5,21] | 0.061032
ang3[2,1,5,22] | 0.081374
ang3[2,1,5,23] | 0.087876
ang3[2,1,6,0] | 0.080055
ang3[2,1,6,1] | 0.082364
ang3[2,1,6,2] | 0.081638
ang3[2,1,6,3] | 0
ang3[2,1,6,4] | 0
ang3[2,1,6,5] | 0
ang3[2,1,6,6] | 0
ang3[2,1,6,7] | 0.015128
ang3[2,1,6,8] | 0.0311
ang3[2,1,6,9] | 0.10375
ang3[2,1,6,10] | 0.10375
ang3[2,1,6,11] | 0.10375
ang3[2,1,6,12] | 0.10375
ang3[2,1,6,13] | 0.10375
ang3[2,1,6,14] | 0.10375
ang3[2,1,6,15] | 0.10375
ang3[2,1,6,16] | 0.10375
ang3[2,1,6,17] | 0.10375
ang3[2,1,6,18] | 0.057619
ang3[2,1,6,19] | 0
ang3[2,1,6,20] | 0
ang3[2,1,6,21] | 0
ang3[2,1,6,22] | 0
ang3[2,1,6,23] | 0
ang3[2,1,7,0] | 0
ang3[2,1,7,1] | 0
ang3[2,1,7,2] | 0.00018526
ang3[2,1,7,3] | 0.0082808
ang3[2,1,7,4] | 0.028932
ang3[2,1,7,5] | 0.031415
ang3[2,1,7,6] | 0.032759
ang3[2,1,7,7] | 0.031236
ang3[2,1,7,8] | 0.027708
ang3[2,1,7,9] | 0.041971
ang3[2,1,7,10] | 0.066566
ang3[2,1,7,11] | 0.061779
ang3[2,1,7,12] | 0.051455
ang3[2,1,7,13] | 0.035048
ang3[2,1,7,14] | 0.035308
ang3[2,1,7,15] | 0.028081
ang3[2,1,7,16] | 0.059963
ang3[2,1,7,17] | 0.059952
ang3[2,1,7,18] | 0.08352
ang3[2,1,7,19] | 0.094979
ang3[2,1,7,20] | 0.094979
ang3[2,1,7,21] | 0.095552
ang3[2,1,7,22] | 0.085929
ang3[2,1,7,23] | 0.067611
ang3[2,1,8,0] | 0.058523
ang3[2,1,8,1] | 0.068532
ang3[2,1,8,2] | 0
ang3[2,1,8,3] | 0
ang3[2,1,8,4] | 0
ang3[2,1,8,5] | 0
ang3[2,1,8,6] | 0
ang3[2,1,8,7] | 0
ang3[2,1,8,8] | 0
ang3[2,1,8,9] | 0
ang3[2,1,8,10] | 0.052447
ang3[2,1,8,11] | 0.10375
ang3[2,1,8,12] | 0.10375
ang3[2,1,8,13] | 0.10375
ang3[2,1,8,14] | 0.10375
ang3[2,1,8,15] | 0.10375
ang3[2,1,8,16] | 0.10375
ang3[2,1,8,17] | 0.10375
ang3[2,1,8,18] | 0.10375
ang3[2,1,8,19] | 0.10375
ang3[2,1,8,20] | 0.10375
ang3[2,1,8,21] | 0.10375
ang3[2,1,8,22] | 0.10375
ang3[2,1,8,23] | 0.10375
ang3[2,1,9,0] | 0
ang3[2,1,9,1] | 0
ang3[2,1,9,2] | 0
ang3[2,1,9,3] | 0
ang3[2,1,9,4] | 0
ang3[2,1,9,5] | 0
ang3[2,1,9,6] | 0.070388
ang3[2,1,9,7] | 0.10375
ang3[2,1,9,8] | 0.10375
ang3[2,1,9,9] | 0.098536
ang3[2,1,9,10] | 0.049734
ang3[2,1,9,11] | 0.016842
ang3[2,1,9,12] | 0
ang3[2,1,9,13] | 0
ang3[2,1,9,14] | 0
ang3[2,1,9,15] | 0
ang3[2,1,9,16] | 0
ang3[2,1,9,17] | 0
ang3[2,1,9,18] | 0
ang3[2,1,9,19] | 0.038541
ang3[2,1,9,20] | 0.042315
ang3[2,1,9,21] | 0.036039
ang3[2,1,9,22] | 0.005025
ang3[2,1,9,23] | 0.020644
ang3[2,1,10,0] | 0.032782
ang3[2,1,10,1] | 0.003866
ang3[2,1,10,2] | 0
ang3[2,1,10,3] | 0
ang3[2,1,10,4] | 0.042537
ang3[2,1,10,5] | 0.061712
ang3[2,1,10,6] | 0.050427
ang3[2,1,10,7] | 0.063038
ang3[2,1,10,8] | 0.065758
ang3[2,1,10,9] | 0.024709
ang3[2,1,10,10] | 0
ang3[2,1,10,11] | 0
ang3[2,1,10,12] | 0
ang3[2,1,10,13] | 0
ang3[2,1,10,14] | 0
ang3[2,1,10,15] | 0
ang3[2,1,10,16] | 0
ang3[2,1,10,17] | 0
ang3[2,1,10,18] | 0
ang3[2,1,10,19] | 0
ang3[2,1,10,20] | 0
ang3[2,1,10,21] | 0.10375
ang3[2,1,10,22] | 0.10375
ang3[2,1,10,23] | 0.10375
ang3[2,1,11,0] | 0.10375
ang3[2,1,11,1] | 0.10375
ang3[2,1,11,2] | 0.10375
ang3[2,1,11,3] | 0.10375
ang3[2,1,11,4] | 0.10375
ang3[2,1,11,5] | 0.10375
ang3[2,1,11,6] | 0.10375
ang3[2,1,11,7] | 0.10375
ang3[2,1,11,8] | 0.10375
ang3[2,1,11,9] | 0.10375
ang3[2,1,11,10] | 0.10375
ang3[2,1,11,11] | 0.10375
ang3[2,1,11,12] | 0.10375
ang3[2,1,11,13] | 0.10375
ang3[2,1,11,14] | 0.10375
ang3[2,1,11,15] | 0.10375
ang3[2,1,11,16] | 0.10375
ang3[2,1,11,17] | 0.10375
ang3[2,1,11,18] | 0.10375
ang3[2,1,11,19] | 0
ang3[2,1,11,20] | 0
ang3[2,1,11,21] | 0
ang3[2,1,11,22] | 0.022303
ang3[2,1,11,23] | 0.025917
ang3[2,1,12,0] | 0.073399
ang3[2,1,12,1] | 0.091216
ang3[2,1,12,2] | 0.038747
ang3[2,1,12,3] | 0
ang3[2,1,12,4] | 0.09717
ang3[2,1,12,5] | 0.10375
ang3[2,1,12,6] | 0.10375
ang3[2,1,12,7] | 0.10375
ang3[2,1,12,8] | 0.10375
ang3[2,1,12,9] | 0.10375
ang3[2,1,12,10] | 0.10375
ang3[2,1,12,11] | 0.10375
ang3[2,1,12,12] | 0.10375
ang3[2,1,12,13] | 0.10375
ang3[2,1,12,14] | 0.10375
ang3[2,1,12,15] | 0.10375
ang3[2,1,12,16] | 0.10375
ang3[2,1,12,17] | 0
ang3[2,1,12,18] | 0
ang3[2,1,12,19] | 0.036285
ang3[2,1,12,20] | 0.056413
ang3[2,1,12,21] | 0.061711
ang3[2,1,12,22] | 0.062998
ang3[2,1,12,23] | 0.070215
ang3[2,1,13,0] | 0.10375
ang3[2,1,13,1] | 0.10375
ang3[2,1,13,2] | 0.10375
ang3[2,1,13,3] | 0.10375
ang3[2,1,13,4] | 0.10375
ang3[2,1,13,5] | 0.10375
ang3[2,1,13,6] | 0.10375
ang3[2,1,13,7] | 0.10375
ang3[2,1,13,8] | 0.10375
ang3[2,1,13,9] | 0.10375
ang3[2,1,13,10] | 0.10375
ang3[2,1,13,11] | 0.10375
ang3[2,1,13,12] | 0.10375
ang3[2,1,13,13] | 0.10375
ang3[2,1,13,14] | 0.10375
ang3[2,1,13,15] | 0.10375
ang3[2,1,13,16] | 0.10375
ang3[2,1,13,17] | 0.10375
ang3[2,1,13,18] | 0.10375
ang3[2,1,13,19] | 0.10375
ang3[2,1,13,20] | 0.10375
ang3[2,1,13,21] | 0.10375
ang3[2,1,13,22] | 0.10375
ang3[2,1,13,23] | 0.10375
ang3[2,2,0,0] | 0.057706
ang3[2,2,0,1] | 0.072496
ang3[2,2,0,2] | 0.089896
ang3[2,2,0,3] | 0.034985
ang3[2,2,0,4] | 0
ang3[2,2,0,5] | 0
ang3[2,2,0,6] | 0
ang3[2,2,0,7] | 0
ang3[2,2,0,8] | 0
ang3[2,2,0,9] | 0
ang3[2,2,0,10] | 0
ang3[2,2,0,11] | 0
ang3[2,2,0,12] | 0
ang3[2,2,0,13] | 0
ang3[2,2,0,14] | 0
ang3[2,2,0,15] | 0
ang3[2,2,0,16] | 0
ang3[2,2,0,17] | 0.018299
ang3[2,2,0,18] | 0.020466
ang3[2,2,0,19] | 0.018875
ang3[2,2,0,20] | 0.015437
ang3[2,2,0,21] | 0.033152
ang3[2,2,0,22] | 0.050981
ang3[2,2,0,23] | 0.060171
ang3[2,2,1,0] | 0
ang3[2,2,1,1] | 0
ang3[2,2,1,2] | 0
ang3[2,2,1,3] | 0
ang3[2,2,1,4] | 0
ang3[2,2,1,5] | 0
ang3[2,2,1,6] | 0
ang3[2,2,1,7] | 0
ang3[2,2,1,8] | 0
ang3[2,2,1,9] | 0
ang3[2,2,1,10] | 0
ang3[2,2,1,11] | 0
ang3[2,2,1,12] | 0
ang3[2,2,1,13] | 0
ang3[2,2,1,14] | 0
ang3[2,2,1,15] | 0
ang3[2,2,1,16] | 0
ang3[2,2,1,17] | 0
ang3[2,2,1,18] | 0
ang3[2,2,1,19] | 0
ang3[2,2,1,20] | 0
ang3[2,2,1,21] | 0
ang3[2,2,1,22] | 0
ang3[2,2,1,23] | 0
ang3[2,2,2,0] | 0.049222
ang3[2,2,2,1] | 0.065921
ang3[2,2,2,2] | 0.078447
ang3[2,2,2,3] | 0.08262
ang3[2,2,2,4] | 0.08262
ang3[2,2,2,5] | 0.078447
ang3[2,2,2,6] | 0.052892
ang3[2,2,2,7] | 0.059361
ang3[2,2,2,8] | 0.064219
ang3[2,2,2,9] | 0.063542
ang3[2,2,2,10] | 0.060556
ang3[2,2,2,11] | 0.056758
ang3[2,2,2,12] | 0.056414
ang3[2,2,2,13] | 0.056414
ang3[2,2,2,14] | 0.055331
ang3[2,2,2,15] | 0.055873
ang3[2,2,2,16] | 0.05858
ang3[2,2,2,17] | 0.059631
ang3[2,2,2,18] | 0.061899
ang3[2,2,2,19] | 0.062728
ang3[2,2,2,20] | 0.061933
ang3[2,2,2,21] | 0.057743
ang3[2,2,2,22] | 0.052352
ang3[2,2,2,23] | 0.063035
ang3[2,2,3,0] | 0
ang3[2,2,3,1] | 0
ang3[2,2,3,2] | 0
ang3[2,2,3,3] | 0
ang3[2,2,3,4] | 0
ang3[2,2,3,5] | 0
ang3[2,2,3,6] | 0
ang3[2,2,3,7] | 0.047104
ang3[2,2,3,8] | 0.043083
ang3[2,2,3,9] | 0.031248
ang3[2,2,3,10] | 0.040221
ang3[2,2,3,11] | 0.047949
ang3[2,2,3,12] | 0.060816
ang3[2,2,3,13] | 0.060216
ang3[2,2,3,14] | 0.059014
ang3[2,2,3,15] | 0.057813
ang3[2,2,3,16] | 0.059014
ang3[2,2,3,17] | 0.061737
ang3[2,2,3,18] | 0.049662
ang3[2,2,3,19] | 0.035703
ang3[2,2,3,20] | 0.03901
ang3[2,2,3,21] | 0.05011
ang3[2,2,3,22] | 0.044115
ang3[2,2,3,23] | 0.038136
ang3[2,2,4,0] | 0.053494
ang3[2,2,4,1] | 0.052851
ang3[2,2,4,2] | 0.051566
ang3[2,2,4,3] | 0.059788
ang3[2,2,4,4] | 0.054811
ang3[2,2,4,5] | 0.05478
ang3[2,2,4,6] | 0.059279
ang3[2,2,4,7] | 0.050958
ang3[2,2,4,8] | 0
ang3[2,2,4,9] | 0.024396
ang3[2,2,4,10] | 0
ang3[2,2,4,11] | 0
ang3[2,2,4,12] | 0
ang3[2,2,4,13] | 0
ang3[2,2,4,14] | 0
ang3[2,2,4,15] | 0.0026798
ang3[2,2,4,16] | 0
ang3[2,2,4,17] | 0
ang3[2,2,4,18] | 0
ang3[2,2,4,19] | 0
ang3[2,2,4,20] | 0
ang3[2,2,4,21] | 0.028513
ang3[2,2,4,22] | 0.006153
ang3[2,2,4,23] | 0.035012
ang3[2,2,5,0] | 0.06209
ang3[2,2,5,1] | 0.066635
ang3[2,2,5,2] | 0.05616
ang3[2,2,5,3] | 0.065252
ang3[2,2,5,4] | 0.060705
ang3[2,2,5,5] | 0.052997
ang3[2,2,5,6] | 0.055266
ang3[2,2,5,7] | 0.062898
ang3[2,2,5,8] | 0.05174
ang3[2,2,5,9] | 0.046838
ang3[2,2,5,10] | 0.048913
ang3[2,2,5,11] | 0
ang3[2,2,5,12] | 0
ang3[2,2,5,13] | 0
ang3[2,2,5,14] | 0
ang3[2,2,5,15] | 0
ang3[2,2,5,16] | 0
ang3[2,2,5,17] | 0
ang3[2,2,5,18] | 0
ang3[2,2,5,19] | 0
ang3[2,2,5,20] | 0
ang3[2,2,5,21] | 0
ang3[2,2,5,22] | 0
ang3[2,2,5,23] | 0
ang3[2,2,6,0] | 0
ang3[2,2,6,1] | 0
ang3[2,2,6,2] | 0
ang3[2,2,6,3] | 0
ang3[2,2,6,4] | 0
ang3[2,2,6,5] | 0
ang3[2,2,6,6] | 0
ang3[2,2,6,7] | 0
ang3[2,2,6,8] | 0
ang3[2,2,6,9] | 0.026501
ang3[2,2,6,10] | 0.04912
ang3[2,2,6,11] | 0.047994
ang3[2,2,6,12] | 0.061137
ang3[2,2,6,13] | 0.060533
ang3[2,2,6,14] | 0.059326
ang3[2,2,6,15] | 0.058117
ang3[2,2,6,16] | 0.059326
ang3[2,2,6,17] | 0.060533
ang3[2,2,6,18] | 0
ang3[2,2,6,19] | 0
ang3[2,2,6,20] | 0
ang3[2,2,6,21] | 0
ang3[2,2,6,22] | 0
ang3[2,2,6,23] | 0
ang3[2,2,7,0] | 0
ang3[2,2,7,1] | 0
ang3[2,2,7,2] | 0
ang3[2,2,7,3] | 0
ang3[2,2,7,4] | 0
ang3[2,2,7,5] | 0
ang3[2,2,7,6] | 0
ang3[2,2,7,7] | 0
ang3[2,2,7,8] | 0
ang3[2,2,7,9] | 0
ang3[2,2,7,10] | 0
ang3[2,2,7,11] | 0
ang3[2,2,7,12] | 0
ang3[2,2,7,13] | 0
ang3[2,2,7,14] | 0
ang3[2,2,7,15] | 0
ang3[2,2,7,16] | 0
ang3[2,2,7,17] | 0
ang3[2,2,7,18] | 0
ang3[2,2,7,19] | 0
ang3[2,2,7,20] | 0
ang3[2,2,7,21] | 0
ang3[2,2,7,22] | 0
ang3[2,2,7,23] | 0
ang3[2,2,8,0] | 0
ang3[2,2,8,1] | 0
ang3[2,2,8,2] | 0
ang3[2,2,8,3] | 0
ang3[2,2,8,4] | 0
ang3[2,2,8,5] | 0
ang3[2,2,8,6] | 0
ang3[2,2,8,7] | 0
ang3[2,2,8,8] | 0
ang3[2,2,8,9] | 0
ang3[2,2,8,10] | 0
ang3[2,2,8,11] | 0.039631
ang3[2,2,8,12] | 0.048857
ang3[2,2,8,13] | 0.046805
ang3[2,2,8,14] | 0.046805
ang3[2,2,8,15] | 0.047632
ang3[2,2,8,16] | 0.063786
ang3[2,2,8,17] | 0.063786
ang3[2,2,8,18] | 0.061948
ang3[2,2,8,19] | 0.063351
ang3[2,2,8,20] | 0.050132
ang3[2,2,8,21] | 0.0441
ang3[2,2,8,22] | 0.049362
ang3[2,2,8,23] | 0.040205
ang3[2,2,9,0] | 0
ang3[2,2,9,1] | 0
ang3[2,2,9,2] | 0
ang3[2,2,9,3] | 0
ang3[2,2,9,4] | 0
ang3[2,2,9,5] | 0
ang3[2,2,9,6] | 0
ang3[2,2,9,7] | 0.0061448
ang3[2,2,9,8] | 0.010887
ang3[2,2,9,9] | 0
ang3[2,2,9,10] | 0
ang3[2,2,9,11] | 0
ang3[2,2,9,12] | 0
ang3[2,2,9,13] | 0
ang3[2,2,9,14] | 0
ang3[2,2,9,15] | 0
ang3[2,2,9,16] | 0
ang3[2,2,9,17] | 0
ang3[2,2,9,18] | 0
ang3[2,2,9,19] | 0
ang3[2,2,9,20] | 0
ang3[2,2,9,21] | 0
ang3[2,2,9,22] | 0
ang3[2,2,9,23] | 0
ang3[2,2,10,0] | 0
ang3[2,2,10,1] | 0
ang3[2,2,10,2] | 0
ang3[2,2,10,3] | 0
ang3[2,2,10,4] | 0
ang3[2,2,10,5] | 0
ang3[2,2,10,6] | 0
ang3[2,2,10,7] | 0
ang3[2,2,10,8] | 0
ang3[2,2,10,9] | 0
ang3[2,2,10,10] | 0
ang3[2,2,10,11] | 0
ang3[2,2,10,12] | 0
ang3[2,2,10,13] | 0
ang3[2,2,10,14] | 0
ang3[2,2,10,15] | 0
ang3[2,2,10,16] | 0
ang3[2,2,10,17] | 0
ang3[2,2,10,18] | 0
ang3[2,2,10,19] | 0
ang3[2,2,10,20] | 0
ang3[2,2,10,21] | 0.00048951
ang3[2,2,10,22] | 0.041853
ang3[2,2,10,23] | 0.052864
ang3[2,2,11,0] | 0.053953
ang3[2,2,11,1] | 0.058628
ang3[2,2,11,2] | 0.067978
ang3[2,2,11,3] | 0.077328
ang3[2,2,11,4] | 0.072653
ang3[2,2,11,5] | 0.052241
ang3[2,2,11,6] | 0.03976
ang3[2,2,11,7] | 0.047609
ang3[2,2,11,8] | 0.040125
ang3[2,2,11,9] | 0.032758
ang3[2,2,11,10] | 0.045308
ang3[2,2,11,11] | 0.048243
ang3[2,2,11,12] | 0.044604
ang3[2,2,11,13] | 0.043997
ang3[2,2,11,14] | 0.059551
ang3[2,2,11,15] | 0.058338
ang3[2,2,11,16] | 0.059551
ang3[2,2,11,17] | 0.060764
ang3[2,2,11,18] | 0.00099065
ang3[2,2,11,19] | 0
ang3[2,2,11,20] | 0
ang3[2,2,11,21] | 0
ang3[2,2,11,22] | 0
ang3[2,2,11,23] | 0
ang3[2,2,12,0] | 0
ang3[2,2,12,1] | 0
ang3[2,2,12,2] | 0
ang3[2,2,12,3] | 0
ang3[2,2,12,4] | 0
ang3[2,2,12,5] | 0.040247
ang3[2,2,12,6] | 0.036709
ang3[2,2,12,7] | 0.039158
ang3[2,2,12,8] | 0.045282
ang3[2,2,12,9] | 0.049463
ang3[2,2,12,10] | 0.022703
ang3[2,2,12,11] | 0.049021
ang3[2,2,12,12] | 0.063941
ang3[2,2,12,13] | 0.061855
ang3[2,2,12,14] | 0.06139
ang3[2,2,12,15] | 0.059593
ang3[2,2,12,16] | 0.039446
ang3[2,2,12,17] | 0
ang3[2,2,12,18] | 0
ang3[2,2,12,19] | 0
ang3[2,2,12,20] | 0
ang3[2,2,12,21] | 0
ang3[2,2,12,22] | 0
ang3[2,2,12,23] | 0
ang3[2,2,13,0] | 0.047449
ang3[2,2,13,1] | 0.062896
ang3[2,2,13,2] | 0.060519
ang3[2,2,13,3] | 0.059728
ang3[2,2,13,4] | 0.059728
ang3[2,2,13,5] | 0.060519
ang3[2,2,13,6] | 0.071703
ang3[2,2,13,7] | 0.00036772
ang3[2,2,13,8] | 0.022466
ang3[2,2,13,9] | 0.022616
ang3[2,2,13,10] | 0.020021
ang3[2,2,13,11] | 0.016851
ang3[2,2,13,12] | 0.014827
ang3[2,2,13,13] | 0.014526
ang3[2,2,13,14] | 0.012953
ang3[2,2,13,15] | 0.013739
ang3[2,2,13,16] | 0.018598
ang3[2,2,13,17] | 0.021836
ang3[2,2,13,18] | 0.024294
ang3[2,2,13,19] | 0.02298
ang3[2,2,13,20] | 0.019331
ang3[2,2,13,21] | 0.013043
ang3[2,2,13,22] | 0.035111
ang3[2,2,13,23] | 0.062896
ang3[2,3,0,0] | 0
ang3[2,3,0,1] | 0
ang3[2,3,0,2] | 0
ang3[2,3,0,3] | 0
ang3[2,3,0,4] | 0
ang3[2,3,0,5] | 0
ang3[2,3,0,6] | 0
ang3[2,3,0,7] | 0
ang3[2,3,0,8] | 0
ang3[2,3,0,9] | 0
ang3[2,3,0,10] | 0
ang3[2,3,0,11] | 0
ang3[2,3,0,12] | 0
ang3[2,3,0,13] | 0
ang3[2,3,0,14] | 0
ang3[2,3,0,15] | 0
ang3[2,3,0,16] | 0
ang3[2,3,0,17] | 0
ang3[2,3,0,18] | 0
ang3[2,3,0,19] | 0
ang3[2,3,0,20] | 0
ang3[2,3,0,21] | 0
ang3[2,3,0,22] | 0
ang3[2,3,0,23] | 0
ang3[2,3,1,0] | 0
ang3[2,3,1,1] | 0
ang3[2,3,1,2] | 0
ang3[2,3,1,3] | 0
ang3[2,3,1,4] | 0
ang3[2,3,1,5] | 0
ang3[2,3,1,6] | 0
ang3[2,3,1,7] | 0
ang3[2,3,1,8] | 0
ang3[2,3,1,9] | 0
ang3[2,3,1,10] | 0
ang3[2,3,1,11] | 0
ang3[2,3,1,12] | 0
ang3[2,3,1,13] | 0
ang3[2,3,1,14] | 0
ang3[2,3,1,15] | 0
ang3[2,3,1,16] | 0
ang3[2,3,1,17] | 0
ang3[2,3,1,18] | 0
ang3[2,3,1,19] | 0
ang3[2,3,1,20] | 0
ang3[2,3,1,21] | 0
ang3[2,3,1,22] | 0
ang3[2,3,1,23] | 0
ang3[2,3,2,0] | 0
ang3[2,3,2,1] | 0
ang3[2,3,2,2] | 0
ang3[2,3,2,3] | 0
ang3[2,3,2,4] | 0
ang3[2,3,2,5] | 0
ang3[2,3,2,6] | 0
ang3[2,3,2,7] | 0
ang3[2,3,2,8] | 0
ang3[2,3,2,9] | 0
ang3[2,3,2,10] | 0
ang3[2,3,2,11] | 0
ang3[2,3,2,12] | 0
ang3[2,3,2,13] | 0
ang3[2,3,2,14] | 0
ang3[2,3,2,15] | 0
ang3[2,3,2,16] | 0
ang3[2,3,2,17] | 0
ang3[2,3,2,18] | 0
ang3[2,3,2,19] | 0
ang3[2,3,2,20] | 0
ang3[2,3,2,21] | 0
ang3[2,3,2,22] | 0
ang3[2,3,2,23] | 0
ang3[2,3,3,0] | 0
ang3[2,3,3,1] | 0
ang3[2,3,3,2] | 0
ang3[2,3,3,3] | 0
ang3[2,3,3,4] | 0
ang3[2,3,3,5] | 0
ang3[2,3,3,6] | 0
ang3[2,3,3,7] | 0
ang3[2,3,3,8] | 0
ang3[2,3,3,9] | 0
ang3[2,3,3,10] | 0
ang3[2,3,3,11] | 0
ang3[2,3,3,12] | 0
ang3[2,3,3,13] | 0
ang3[2,3,3,14] | 0
ang3[2,3,3,15] | 0
ang3[2,3,3,16] | 0
ang3[2,3,3,17] | 0
ang3[2,3,3,18] | 0
ang3[2,3,3,19] | 0
ang3[2,3,3,20] | 0
ang3[2,3,3,21] | 0
ang3[2,3,3,22] | 0
ang3[2,3,3,23] | 0
ang3[2,3,4,0] | 0
ang3[2,3,4,1] | 0
ang3[2,3,4,2] | 0
ang3[2,3,4,3] | 0
ang3[2,3,4,4] | 0
ang3[2,3,4,5] | 0
ang3[2,3,4,6] | 0
ang3[2,3,4,7] | 0
ang3[2,3,4,8] | 0
ang3[2,3,4,9] | 0
ang3[2,3,4,10] | 0
ang3[2,3,4,11] | 0
ang3[2,3,4,12] | 0
ang3[2,3,4,13] | 0
ang3[2,3,4,14] | 0
ang3[2,3,4,15] | 0
ang3[2,3,4,16] | 0
ang3[2,3,4,17] | 0
ang3[2,3,4,18] | 0
ang3[2,3,4,19] | 0
ang3[2,3,4,20] | 0
ang3[2,3,4,21] | 0
ang3[2,3,4,22] | 0
ang3[2,3,4,23] | 0
ang3[2,3,5,0] | 0
ang3[2,3,5,1] | 0
ang3[2,3,5,2] | 0
ang3[2,3,5,3] | 0
ang3[2,3,5,4] | 0
ang3[2,3,5,5] | 0
ang3[2,3,5,6] | 0
ang3[2,3,5,7] | 0
ang3[2,3,5,8] | 0
ang3[2,3,5,9] | 0
ang3[2,3,5,10] | 0
ang3[2,3,5,11] | 0
ang3[2,3,5,12] | 0
ang3[2,3,5,13] | 0
ang3[2,3,5,14] | 0
ang3[2,3,5,15] | 0
ang3[2,3,5,16] | 0
ang3[2,3,5,17] | 0
ang3[2,3,5,18] | 0
ang3[2,3,5,19] | 0
ang3[2,3,5,20] | 0
ang3[2,3,5,21] | 0
ang3[2,3,5,22] | 0
ang3[2,3,5,23] | 0
ang3[2,3,6,0] | 0
ang3[2,3,6,1] | 0
ang3[2,3,6,2] | 0
ang3[2,3,6,3] | 0
ang3[2,3,6,4] | 0
ang3[2,3,6,5] | 0
ang3[2,3,6,6] | 0
ang3[2,3,6,7] | 0
ang3[2,3,6,8] | 0
ang3[2,3,6,9] | 0
ang3[2,3,6,10] | 0
ang3[2,3,6,11] | 0
ang3[2,3,6,12] | 0
ang3[2,3,6,13] | 0
ang3[2,3,6,14] | 0
ang3[2,3,6,15] | 0
ang3[2,3,6,16] | 0
ang3[2,3,6,17] | 0
ang3[2,3,6,18] | 0
ang3[2,3,6,19] | 0
ang3[2,3,6,20] | 0
ang3[2,3,6,21] | 0
ang3[2,3,6,22] | 0
ang3[2,3,6,23] | 0
ang3[2,3,7,0] | 0
ang3[2,3,7,1] | 0
ang3[2,3,7,2] | 0
ang3[2,3,7,3] | 0
ang3[2,3,7,4] | 0
ang3[2,3,7,5] | 0
ang3[2,3,7,6] | 0
ang3[2,3,7,7] | 0
ang3[2,3,7,8] | 0
ang3[2,3,7,9] | 0
ang3[2,3,7,10] | 0
ang3[2,3,7,11] | 0
ang3[2,3,7,12] | 0
ang3[2,3,7,13] | 0
ang3[2,3,7,14] | 0
ang3[2,3,7,15] | 0
ang3[2,3,7,16] | 0
ang3[2,3,7,17] | 0
ang3[2,3,7,18] | 0
ang3[2,3,7,19] | 0
ang3[2,3,7,20] | 0
ang3[2,3,7,21] | 0
ang3[2,3,7,22] | 0
ang3[2,3,7,23] | 0
ang3[2,3,8,0] | 0
ang3[2,3,8,1] | 0
ang3[2,3,8,2] | 0
ang3[2,3,8,3] | 0
ang3[2,3,8,4] | 0
ang3[2,3,8,5] | 0
ang3[2,3,8,6] | 0
ang3[2,3,8,7] | 0
ang3[2,3,8,8] | 0
ang3[2,3,8,9] | 0
ang3[2,3,8,10] | 0
ang3[2,3,8,11] | 0
ang3[2,3,8,12] | 0
ang3[2,3,8,13] | 0
ang3[2,3,8,14] | 0
ang3[2,3,8,15] | 0
ang3[2,3,8,16] | 0
ang3[2,3,8,17] | 0
ang3[2,3,8,18] | 0
ang3[2,3,8,19] | 0
ang3[2,3,8,20] | 0
ang3[2,3,8,21] | 0
ang3[2,3,8,22] | 0
ang3[2,3,8,23] | 0
ang3[2,3,9,0] | 0
ang3[2,3,9,1] | 0
ang3[2,3,9,2] | 0
ang3[2,3,9,3] | 0
ang3[2,3,9,4] | 0
ang3[2,3,9,5] | 0
ang3[2,3,9,6] | 0
ang3[2,3,9,7] | 0
ang3[2,3,9,8] | 0
ang3[2,3,9,9] | 0
ang3[2,3,9,10] | 0
ang3[2,3,9,11] | 0
ang3[2,3,9,12] | 0
ang3[2,3,9,13] | 0
ang3[2,3,9,14] | 0
ang3[2,3,9,15] | 0
ang3[2,3,9,16] | 0
ang3[2,3,9,17] | 0
ang3[2,3,9,18] | 0
ang3[2,3,9,19] | 0
ang3[2,3,9,20] | 0
ang3[2,3,9,21] | 0
ang3[2,3,9,22] | 0
ang3[2,3,9,23] | 0
ang3[2,3,10,0] | 0
ang3[2,3,10,1] | 0
ang3[2,3,10,2] | 0
ang3[2,3,10,3] | 0
ang3[2,3,10,4] | 0
ang3[2,3,10,5] | 0
ang3[2,3,10,6] | 0
ang3[2,3,10,7] | 0
ang3[2,3,10,8] | 0
ang3[2,3,10,9] | 0
ang3[2,3,10,10] | 0
ang3[2,3,10,11] | 0
ang3[2,3,10,12] | 0
ang3[2,3,10,13] | 0
ang3[2,3,10,14] | 0
ang3[2,3,10,15] | 0
ang3[2,3,10,16] | 0
ang3[2,3,10,17] | 0
ang3[2,3,10,18] | 0
ang3[2,3,10,19] | 0
ang3[2,3,10,20] | 0
ang3[2,3,10,21] | 0
ang3[2,3,10,22] | 0
ang3[2,3,10,23] | 0
ang3[2,3,11,0] | 0
ang3[2,3,11,1] | 0
ang3[2,3,11,2] | 0
ang3[2,3,11,3] | 0
ang3[2,3,11,4] | 0
ang3[2,3,11,5] | 0
ang3[2,3,11,6] | 0
ang3[2,3,11,7] | 0
ang3[2,3,11,8] | 0
ang3[2,3,11,9] | 0
ang3[2,3,11,10] | 0
ang3[2,3,11,11] | 0
ang3[2,3,11,12] | 0
ang3[2,3,11,13] | 0
ang3[2,3,11,14] | 0
ang3[2,3,11,15] | 0
ang3[2,3,11,16] | 0
ang3[2,3,11,17] | 0
ang3[2,3,11,18] | 0
ang3[2,3,11,19] | 0
ang3[2,3,11,20] | 0
ang3[2,3,11,21] | 0
ang3[2,3,11,22] | 0
ang3[2,3,11,23] | 0
ang3[2,3,12,0] | 0
ang3[2,3,12,1] | 0
ang3[2,3,12,2] | 0
ang3[2,3,12,3] | 0
ang3[2,3,12,4] | 0
ang3[2,3,12,5] | 0
ang3[2,3,12,6] | 0
ang3[2,3,12,7] | 0
ang3[2,3,12,8] | 0
ang3[2,3,12,9] | 0
ang3[2,3,12,10] | 0
ang3[2,3,12,11] | 0
ang3[2,3,12,12] | 0
ang3[2,3,12,13] | 0
ang3[2,3,12,14] | 0
ang3[2,3,12,15] | 0
ang3[2,3,12,16] | 0
ang3[2,3,12,17] | 0
ang3[2,3,12,18] | 0
ang3[2,3,12,19] | 0
ang3[2,3,12,20] | 0
ang3[2,3,12,21] | 0
ang3[2,3,12,22] | 0
ang3[2,3,12,23] | 0
ang3[2,3,13,0] | 0
ang3[2,3,13,1] | 0
ang3[2,3,13,2] | 0
ang3[2,3,13,3] | 0
ang3[2,3,13,4] | 0
ang3[2,3,13,5] | 0
ang3[2,3,13,6] | 0
ang3[2,3,13,7] | 0
ang3[2,3,13,8] | 0
ang3[2,3,13,9] | 0
ang3[2,3,13,10] | 0
ang3[2,3,13,11] | 0
ang3[2,3,13,12] | 0
ang3[2,3,13,13] | 0
ang3[2,3,13,14] | 0
ang3[2,3,13,15] | 0
ang3[2,3,13,16] | 0
ang3[2,3,13,17] | 0
ang3[2,3,13,18] | 0
ang3[2,3,13,19] | 0
ang3[2,3,13,20] | 0
ang3[2,3,13,21] | 0
ang3[2,3,13,22] | 0
ang3[2,3,13,23] | 0
ang3[3,0,0,0] | 0.10375
ang3[3,0,0,1] | 0.10375
ang3[3,0,0,2] | 0.10375
ang3[3,0,0,3] | 0.10375
ang3[3,0,0,4] | 0.10375
ang3[3,0,0,5] | 0.10375
ang3[3,0,0,6] | 0.10375
ang3[3,0,0,7] | 0.07472
ang3[3,0,0,8] | 0.080611
ang3[3,0,0,9] | 0.081959
ang3[3,0,0,10] | 0.075254
ang3[3,0,0,11] | 0.10375
ang3[3,0,0,12] | 0.10375
ang3[3,0,0,13] | 0.10375
ang3[3,0,0,14] | 0.10375
ang3[3,0,0,15] | 0.10375
ang3[3,0,0,16] | 0.10375
ang3[3,0,0,17] | 0.10375
ang3[3,0,0,18] | 0.10375
ang3[3,0,0,19] | 0.10375
ang3[3,0,0,20] | 0.10375
ang3[3,0,0,21] | 0.10375
ang3[3,0,0,22] | 0.10375
ang3[3,0,0,23] | 0.10375
ang3[3,0,1,0] | 0.10375
ang3[3,0,1,1] | 0.10375
ang3[3,0,1,2] | 0.10375
ang3[3,0,1,3] | 0.10214
ang3[3,0,1,4] | 0.091537
ang3[3,0,1,5] | 0.10375
ang3[3,0,1,6] | 0.10375
ang3[3,0,1,7] | 0.10375
ang3[3,0,1,8] | 0.10375
ang3[3,0,1,9] | 0.10375
ang3[3,0,1,10] | 0.1031
ang3[3,0,1,11] | 0.094837
ang3[3,0,1,12] | 0.10375
ang3[3,0,1,13] | 0.10375
ang3[3,0,1,14] | 0.10375
ang3[3,0,1,15] | 0.10375
ang3[3,0,1,16] | 0.10375
ang3[3,0,1,17] | 0.093521
ang3[3,0,1,18] | 0.086081
ang3[3,0,1,19] | 0.091846
ang3[3,0,1,20] | 0.10375
ang3[3,0,1,21] | 0.10375
ang3[3,0,1,22] | 0.10375
ang3[3,0,1,23] | 0.10375
ang3[3,0,2,0] | 0.10375
ang3[3,0,2,1] | 0.10375
ang3[3,0,2,2] | 0.10375
ang3[3,0,2,3] | 0.10375
ang3[3,0,2,4] | 0.10375
ang3[3,0,2,5] | 0.10375
ang3[3,0,2,6] | 0.10375
ang3[3,0,2,7] | 0.10375
ang3[3,0,2,8] | 0.10375
ang3[3,0,2,9] | 0.10375
ang3[3,0,2,10] | 0.10375
ang3[3,0,2,11] | 0.10375
ang3[3,0,2,12] | 0.10375
ang3[3,0,2,13] | 0.10375
ang3[3,0,2,14] | 0.10375
ang3[3,0,2,15] | 0.10375
ang3[3,0,2,16] | 0.10375
ang3[3,0,2,17] | 0.10375
ang3[3,0,2,18] | 0.10375
ang3[3,0,2,19] | 0.10375
ang3[3,0,2,20] | 0.10375
ang3[3,0,2,21] | 0.10375
ang3[3,0,2,22] | 0.10375
ang3[3,0,2,23] | 0.10375
ang3[3,0,3,0] | 0.10375
ang3[3,0,3,1] | 0.10375
ang3[3,0,3,2] | 0.10375
ang3[3,0,3,3] | 0.10375
ang3[3,0,3,4] | 0.10375
ang3[3,0,3,5] | 0.10375
ang3[3,0,3,6] | 0.10375
ang3[3,0,3,7] | 0.10375
ang3[3,0,3,8] | 0.10375
ang3[3,0,3,9] | 0.10375
ang3[3,0,3,10] | 0.10375
ang3[3,0,3,11] | 0.10375
ang3[3,0,3,12] | 0.10375
ang3[3,0,3,13] | 0.10375
ang3[3,0,3,14] | 0.10375
ang3[3,0,3,15] | 0.10375
ang3[3,0,3,16] | 0.10375
ang3[3,0,3,17] | 0.10375
ang3[3,0,3,18] | 0.10375
ang3[3,0,3,19] | 0.10375
ang3[3,0,3,20] | 0.10375
ang3[3,0,3,21] | 0.10375
ang3[3,0,3,22] | 0.10375
ang3[3,0,3,23] | 0.10375
ang3[3,0,4,0] | 0.10375
ang3[3,0,4,1] | 0.10375
ang3[3,0,4,2] | 0.10375
ang3[3,0,4,3] | 0.10375
ang3[3,0,4,4] | 0.10375
ang3[3,0,4,5] | 0.10375
ang3[3,0,4,6] | 0.10375
ang3[3,0,4,7] | 0.10375
ang3[3,0,4,8] | 0.10375
ang3[3,0,4,9] | 0.10375
ang3[3,0,4,10] | 0.10375
ang3[3,0,4,11] | 0.10375
ang3[3,0,4,12] | 0.10375
ang3[3,0,4,13] | 0.10375
ang3[3,0,4,14] | 0.10375
ang3[3,0,4,15] | 0.10375
ang3[3,0,4,16] | 0.10375
ang3[3,0,4,17] | 0.10375
ang3[3,0,4,18] | 0.10375
ang3[3,0,4,19] | 0.10375
ang3[3,0,4,20] | 0.10375
ang3[3,0,4,21] | 0.10375
ang3[3,0,4,22] | 0.10375
ang3[3,0,4,23] | 0.10375
ang3[3,0,5,0] | 0.10375
ang3[3,0,5,1] | 0.10375
ang3[3,0,5,2] | 0.10375
ang3[3,0,5,3] | 0.10375
ang3[3,0,5,4] | 0.10375
ang3[3,0,5,5] | 0.10375
ang3[3,0,5,6] | 0.10375
ang3[3,0,5,7] | 0.10375
ang3[3,0,5,8] | 0.10375
ang3[3,0,5,9] | 0.10375
ang3[3,0,5,10] | 0.10375
ang3[3,0,5,11] | 0.10375
ang3[3,0,5,12] | 0.10375
ang3[3,0,5,13] | 0.10375
ang3[3,0,5,14] | 0.10375
ang3[3,0,5,15] | 0.10375
ang3[3,0,5,16] | 0.10375
ang3[3,0,5,17] | 0.10375
ang3[3,0,5,18] | 0.10375
ang3[3,0,5,19] | 0.097618
ang3[3,0,5,20] | 0.10099
ang3[3,0,5,21] | 0.10375
ang3[3,0,5,22] | 0.10247
ang3[3,0,5,23] | 0.10375
ang3[3,0,6,0] | 0.10375
ang3[3,0,6,1] | 0.10375
ang3[3,0,6,2] | 0.10375
ang3[3,0,6,3] | 0.085009
ang3[3,0,6,4] | 0.10131
ang3[3,0,6,5] | 0.10375
ang3[3,0,6,6] | 0.10375
ang3[3,0,6,7] | 0.10375
ang3[3,0,6,8] | 0.10375
ang3[3,0,6,9] | 0.10375
ang3[3,0,6,10] | 0.10375
ang3[3,0,6,11] | 0.10375
ang3[3,0,6,12] | 0.10375
ang3[3,0,6,13] | 0.10375
ang3[3,0,6,14] | 0.10375
ang3[3,0,6,15] | 0.10375
ang3[3,0,6,16] | 0.10375
ang3[3,0,6,17] | 0.10375
ang3[3,0,6,18] | 0.10375
ang3[3,0,6,19] | 0.10375
ang3[3,0,6,20] | 0.10375
ang3[3,0,6,21] | 0.10375
ang3[3,0,6,22] | 0.10375
ang3[3,0,6,23] | 0.10375
ang3[3,0,7,0] | 0.10375
ang3[3,0,7,1] | 0.10375
ang3[3,0,7,2] | 0.10375
ang3[3,0,7,3] | 0.10375
ang3[3,0,7,4] | 0.10375
ang3[3,0,7,5] | 0.10375
ang3[3,0,7,6] | 0.10375
ang3[3,0,7,7] | 0.10375
ang3[3,0,7,8] | 0.10375
ang3[3,0,7,9] | 0.092344
ang3[3,0,7,10] | 0.081357
ang3[3,0,7,11] | 0.08387
ang3[3,0,7,12] | 0.089549
ang3[3,0,7,13] | 0.096141
ang3[3,0,7,14] | 0.096165
ang3[3,0,7,15] | 0.10166
ang3[3,0,7,16] | 0.088727
ang3[3,0,7,17] | 0.088736
ang3[3,0,7,18] | 0.081015
ang3[3,0,7,19] | 0.076831
ang3[3,0,7,20] | 0.076831
ang3[3,0,7,21] | 0.075744
ang3[3,0,7,22] | 0.084507
ang3[3,0,7,23] | 0.10375
ang3[3,0,8,0] | 0.10375
ang3[3,0,8,1] | 0.10375
ang3[3,0,8,2] | 0.092159
ang3[3,0,8,3] | 0.091894
ang3[3,0,8,4] | 0.097655
ang3[3,0,8,5] | 0.095978
ang3[3,0,8,6] | 0.10213
ang3[3,0,8,7] | 0.10375
ang3[3,0,8,8] | 0.10375
ang3[3,0,8,9] | 0.10375
ang3[3,0,8,10] | 0.10375
ang3[3,0,8,11] | 0.10375
ang3[3,0,8,12] | 0.10375
ang3[3,0,8,13] | 0.10375
ang3[3,0,8,14] | 0.10375
ang3[3,0,8,15] | 0.10375
ang3[3,0,8,16] | 0.10375
ang3[3,0,8,17] | 0.10375
ang3[3,0,8,18] | 0.10375
ang3[3,0,8,19] | 0.10375
ang3[3,0,8,20] | 0.10375
ang3[3,0,8,21] | 0.10375
ang3[3,0,8,22] | 0.10375
ang3[3,0,8,23] | 0.10375
ang3[3,0,9,0] | 0.090873
ang3[3,0,9,1] | 0.082276
ang3[3,0,9,2] | 0.083611
ang3[3,0,9,3] | 0.090418
ang3[3,0,9,4] | 0.089635
ang3[3,0,9,5] | 0.075789
ang3[3,0,9,6] | 0.10375
ang3[3,0,9,7] | 0.083059
ang3[3,0,9,8] | 0.074553
ang3[3,0,9,9] | 0.076662
ang3[3,0,9,10] | 0.094203
ang3[3,0,9,11] | 0.10375
ang3[3,0,9,12] | 0.10375
ang3[3,0,9,13] | 0.10375
ang3[3,0,9,14] | 0.10375
ang3[3,0,9,15] | 0.10375
ang3[3,0,9,16] | 0.10375
ang3[3,0,9,17] | 0.10375
ang3[3,0,9,18] | 0.10375
ang3[3,0,9,19] | 0.10375
ang3[3,0,9,20] | 0.10375
ang3[3,0,9,21] | 0.10375
ang3[3,0,9,22] | 0.10375
ang3[3,0,9,23] | 0.10375
ang3[3,0,10,0] | 0.10269
ang3[3,0,10,1] | 0.092675
ang3[3,0,10,2] | 0.085237
ang3[3,0,10,3] | 0.079688
ang3[3,0,10,4] | 0.091677
ang3[3,0,10,5] | 0.10375
ang3[3,0,10,6] | 0.10375
ang3[3,0,10,7] | 0.098922
ang3[3,0,10,8] | 0.091445
ang3[3,0,10,9] | 0.10375
ang3[3,0,10,10] | 0.10375
ang3[3,0,10,11] | 0.10375
ang3[3,0,10,12] | 0.10375
ang3[3,0,10,13] | 0.10375
ang3[3,0,10,14] | 0.10375
ang3[3,0,10,15] | 0.10375
ang3[3,0,10,16] | 0.10375
ang3[3,0,10,17] | 0.10375
ang3[3,0,10,18] | 0.10375
ang3[3,0,10,19] | 0.10375
ang3[3,0,10,20] | 0.10375
ang3[3,0,10,21] | 0.10375
ang3[3,0,10,22] | 0.10375
ang3[3,0,10,23] | 0.10375
ang3[3,0,11,0] | 0.10375
ang3[3,0,11,1] | 0.10375
ang3[3,0,11,2] | 0.10375
ang3[3,0,11,3] | 0.10375
ang3[3,0,11,4] | 0.10375
ang3[3,0,11,5] | 0.10375
ang3[3,0,11,6] | 0.10375
ang3[3,0,11,7] | 0.10375
ang3[3,0,11,8] | 0.10375
ang3[3,0,11,9] | 0.10375
ang3[3,0,11,10] | 0.10375
ang3[3,0,11,11] | 0.10375
ang3[3,0,11,12] | 0.10375
ang3[3,0,11,13] | 0.10375
ang3[3,0,11,14] | 0.10375
ang3[3,0,11,15] | 0.10375
ang3[3,0,11,16] | 0.10375
ang3[3,0,11,17] | 0.10375
ang3[3,0,11,18] | 0.10375
ang3[3,0,11,19] | 0.10375
ang3[3,0,11,20] | 0.10375
ang3[3,0,11,21] | 0.10375
ang3[3,0,11,22] | 0.10375
ang3[3,0,11,23] | 0.10375
ang3[3,0,12,0] | 0.10375
ang3[3,0,12,1] | 0.10123
ang3[3,0,12,2] | 0.10375
ang3[3,0,12,3] | 0.10375
ang3[3,0,12,4] | 0.10375
ang3[3,0,12,5] | 0.10375
ang3[3,0,12,6] | 0.10375
ang3[3,0,12,7] | 0.10375
ang3[3,0,12,8] | 0.10375
ang3[3,0,12,9] | 0.10375
ang3[3,0,12,10] | 0.10375
ang3[3,0,12,11] | 0.10375
ang3[3,0,12,12] | 0.10375
ang3[3,0,12,13] | 0.10375
ang3[3,0,12,14] | 0.10375
ang3[3,0,12,15] | 0.10375
ang3[3,0,12,16] | 0.10375
ang3[3,0,12,17] | 0.10375
ang3[3,0,12,18] | 0.10375
ang3[3,0,12,19] | 0.10375
ang3[3,0,12,20] | 0.10125
ang3[3,0,12,21] | 0.10104
ang3[3,0,12,22] | 0.10375
ang3[3,0,12,23] | 0.10375
ang3[3,0,13,0] | 0.10375
ang3[3,0,13,1] | 0.10375
ang3[3,0,13,2] | 0.10375
ang3[3,0,13,3] | 0.10375
ang3[3,0,13,4] | 0.10375
ang3[3,0,13,5] | 0.10375
ang3[3,0,13,6] | 0.10375
ang3[3,0,13,7] | 0.10375
ang3[3,0,13,8] | 0.10375
ang3[3,0,13,9] | 0.10375
ang3[3,0,13,10] | 0.10375
ang3[3,0,13,11] | 0.10375
ang3[3,0,13,12] | 0.10375
ang3[3,0,13,13] | 0.10375
ang3[3,0,13,14] | 0.10375
ang3[3,0,13,15] | 0.10375
ang3[3,0,13,16] | 0.10375
ang3[3,0,13,17] | 0.10375
ang3[3,0,13,18] | 0.10375
ang3[3,0,13,19] | 0.10375
ang3[3,0,13,20] | 0.10375
ang3[3,0,13,21] | 0.10375
ang3[3,0,13,22] | 0.10375
ang3[3,0,13,23] | 0.10375
ang3[3,1,0,0] | 0.046044
ang3[3,1,0,1] | 0.031254
ang3[3,1,0,2] | 0.013854
ang3[3,1,0,3] | 0.021259
ang3[3,1,0,4] | 0.029524
ang3[3,1,0,5] | 0.021094
ang3[3,1,0,6] | 0.016496
ang3[3,1,0,7] | 0
ang3[3,1,0,8] | 0
ang3[3,1,0,9] | 0
ang3[3,1,0,10] | 0
ang3[3,1,0,11] | 0.0052056
ang3[3,1,0,12] | 0.0065972
ang3[3,1,0,13] | 0.0080513
ang3[3,1,0,14] | 0.0080897
ang3[3,1,0,15] | 0.031719
ang3[3,1,0,16] | 0.06258
ang3[3,1,0,17] | 0.085451
ang3[3,1,0,18] | 0.083284
ang3[3,1,0,19] | 0.084875
ang3[3,1,0,20] | 0.088313
ang3[3,1,0,21] | 0.070598
ang3[3,1,0,22] | 0.052769
ang3[3,1,0,23] | 0.043579
ang3[3,1,1,0] | 0.014134
ang3[3,1,1,1] | 0.0067136
ang3[3,1,1,2] | 0.0093337
ang3[3,1,1,3] | 0
ang3[3,1,1,4] | 0
ang3[3,1,1,5] | 0
ang3[3,1,1,6] | 0.026268
ang3[3,1,1,7] | 0.021989
ang3[3,1,1,8] | 0
ang3[3,1,1,9] | 0
ang3[3,1,1,10] | 0
ang3[3,1,1,11] | 0
ang3[3,1,1,12] | 0.0011529
ang3[3,1,1,13] | 0.020275
ang3[3,1,1,14] | 0.034247
ang3[3,1,1,15] | 0.02914
ang3[3,1,1,16] | 0.0074766
ang3[3,1,1,17] | 0
ang3[3,1,1,18] | 0
ang3[3,1,1,19] | 0
ang3[3,1,1,20] | 0
ang3[3,1,1,21] | 0
ang3[3,1,1,22] | 0.0064573
ang3[3,1,1,23] | 0.016283
ang3[3,1,2,0] | 0.054528
ang3[3,1,2,1] | 0.037829
ang3[3,1,2,2] | 0.025303
ang3[3,1,2,3] | 0.02113
ang3[3,1,2,4] | 0.02113
ang3[3,1,2,5] | 0.025303
ang3[3,1,2,6] | 0.050858
ang3[3,1,2,7] | 0.044389
ang3[3,1,2,8] | 0.039531
ang3[3,1,2,9] | 0.040208
ang3[3,1,2,10] | 0.043194
ang3[3,1,2,11] | 0.046992
ang3[3,1,2,12] | 0.047336
ang3[3,1,2,13] | 0.047336
ang3[3,1,2,14] | 0.048419
ang3[3,1,2,15] | 0.047877
ang3[3,1,2,16] | 0.04517
ang3[3,1,2,17] | 0.044119
ang3[3,1,2,18] | 0.041851
ang3[3,1,2,19] | 0.041022
ang3[3,1,2,20] | 0.041817
ang3[3,1,2,21] | 0.046007
ang3[3,1,2,22] | 0.051398
ang3[3,1,2,23] | 0.038454
ang3[3,1,3,0] | 0.0025166
ang3[3,1,3,1] | 0.0032619
ang3[3,1,3,2] | 0.0028841
ang3[3,1,3,3] | 0.025819
ang3[3,1,3,4] | 0.049678
ang3[3,1,3,5] | 0.038056
ang3[3,1,3,6] | 0.055747
ang3[3,1,3,7] | 0.056646
ang3[3,1,3,8] | 0.060667
ang3[3,1,3,9] | 0.072502
ang3[3,1,3,10] | 0.063529
ang3[3,1,3,11] | 0.055801
ang3[3,1,3,12] | 0.042934
ang3[3,1,3,13] | 0.043534
ang3[3,1,3,14] | 0.044736
ang3[3,1,3,15] | 0.045937
ang3[3,1,3,16] | 0.044736
ang3[3,1,3,17] | 0.042013
ang3[3,1,3,18] | 0.054088
ang3[3,1,3,19] | 0.068047
ang3[3,1,3,20] | 0.06474
ang3[3,1,3,21] | 0.05364
ang3[3,1,3,22] | 0.059635
ang3[3,1,3,23] | 0.065614
ang3[3,1,4,0] | 0.050256
ang3[3,1,4,1] | 0.050899
ang3[3,1,4,2] | 0.052184
ang3[3,1,4,3] | 0.043962
ang3[3,1,4,4] | 0.048939
ang3[3,1,4,5] | 0.04897
ang3[3,1,4,6] | 0.044471
ang3[3,1,4,7] | 0.052792
ang3[3,1,4,8] | 0.074476
ang3[3,1,4,9] | 0.079354
ang3[3,1,4,10] | 0.021169
ang3[3,1,4,11] | 0.043008
ang3[3,1,4,12] | 0.049915
ang3[3,1,4,13] | 0.041614
ang3[3,1,4,14] | 0.03376
ang3[3,1,4,15] | 0.046167
ang3[3,1,4,16] | 0.042446
ang3[3,1,4,17] | 0.053561
ang3[3,1,4,18] | 0.06388
ang3[3,1,4,19] | 0.068035
ang3[3,1,4,20] | 0.069311
ang3[3,1,4,21] | 0.0703
ang3[3,1,4,22] | 0.044094
ang3[3,1,4,23] | 0.039204
ang3[3,1,5,0] | 0.04166
ang3[3,1,5,1] | 0.037115
ang3[3,1,5,2] | 0.04759
ang3[3,1,5,3] | 0.038498
ang3[3,1,5,4] | 0.043045
ang3[3,1,5,5] | 0.050753
ang3[3,1,5,6] | 0.048484
ang3[3,1,5,7] | 0.040852
ang3[3,1,5,8] | 0.05201
ang3[3,1,5,9] | 0.056912
ang3[3,1,5,10] | 0.054837
ang3[3,1,5,11] | 0.057172
ang3[3,1,5,12] | 0.029
ang3[3,1,5,13] | 0.02398
ang3[3,1,5,14] | 0.0358
ang3[3,1,5,15] | 0.017568
ang3[3,1,5,16] | 0.036994
ang3[3,1,5,17] | 0.027601
ang3[3,1,5,18] | 0.0053921
ang3[3,1,5,19] | 0
ang3[3,1,5,20] | 0
ang3[3,1,5,21] | 0.0012906
ang3[3,1,5,22] | 0
ang3[3,1,5,23] | 0.0020173
ang3[3,1,6,0] | 0.008656
ang3[3,1,6,1] | 0.0078656
ang3[3,1,6,2] | 0.0055117
ang3[3,1,6,3] | 0
ang3[3,1,6,4] | 0
ang3[3,1,6,5] | 0.0077644
ang3[3,1,6,6] | 0.018749
ang3[3,1,6,7] | 0.031132
ang3[3,1,6,8] | 0.061259
ang3[3,1,6,9] | 0.04406
ang3[3,1,6,10] | 0.05463
ang3[3,1,6,11] | 0.055756
ang3[3,1,6,12] | 0.042613
ang3[3,1,6,13] | 0.043217
ang3[3,1,6,14] | 0.044424
ang3[3,1,6,15] | 0.045633
ang3[3,1,6,16] | 0.044424
ang3[3,1,6,17] | 0.043217
ang3[3,1,6,18] | 0.064007
ang3[3,1,6,19] | 0.059009
ang3[3,1,6,20] | 0.044901
ang3[3,1,6,21] | 0.048411
ang3[3,1,6,22] | 0.040287
ang3[3,1,6,23] | 0.019892
ang3[3,1,7,0] | 0.024076
ang3[3,1,7,1] | 0.022017
ang3[3,1,7,2] | 0.016914
ang3[3,1,7,3] | 0.010272
ang3[3,1,7,4] | 0.015072
ang3[3,1,7,5] | 0.019178
ang3[3,1,7,6] | 0.015219
ang3[3,1,7,7] | 0.0066775
ang3[3,1,7,8] | 0
ang3[3,1,7,9] | 0
ang3[3,1,7,10] | 0
ang3[3,1,7,11] | 0
ang3[3,1,7,12] | 0
ang3[3,1,7,13] | 0
ang3[3,1,7,14] | 0
ang3[3,1,7,15] | 0
ang3[3,1,7,16] | 0
ang3[3,1,7,17] | 0
ang3[3,1,7,18] | 0
ang3[3,1,7,19] | 0
ang3[3,1,7,20] | 0
ang3[3,1,7,21] | 0
ang3[3,1,7,22] | 0
ang3[3,1,7,23] | 0
ang3[3,1,8,0] | 0.013044
ang3[3,1,8,1] | 0.0090208
ang3[3,1,8,2] | 0
ang3[3,1,8,3] | 0
ang3[3,1,8,4] | 0
ang3[3,1,8,5] | 0
ang3[3,1,8,6] | 0
ang3[3,1,8,7] | 0.022443
ang3[3,1,8,8] | 0.030024
ang3[3,1,8,9] | 0.057055
ang3[3,1,8,10] | 0.078637
ang3[3,1,8,11] | 0.057896
ang3[3,1,8,12] | 0.054893
ang3[3,1,8,13] | 0.056945
ang3[3,1,8,14] | 0.056945
ang3[3,1,8,15] | 0.056118
ang3[3,1,8,16] | 0.039964
ang3[3,1,8,17] | 0.039964
ang3[3,1,8,18] | 0.041802
ang3[3,1,8,19] | 0.040399
ang3[3,1,8,20] | 0.053618
ang3[3,1,8,21] | 0.05965
ang3[3,1,8,22] | 0.054388
ang3[3,1,8,23] | 0.063545
ang3[3,1,9,0] | 0
ang3[3,1,9,1] | 0
ang3[3,1,9,2] | 0
ang3[3,1,9,3] | 0
ang3[3,1,9,4] | 0
ang3[3,1,9,5] | 0
ang3[3,1,9,6] | 0.0025093
ang3[3,1,9,7] | 0
ang3[3,1,9,8] | 0
ang3[3,1,9,9] | 0
ang3[3,1,9,10] | 0
ang3[3,1,9,11] | 0.0045877
ang3[3,1,9,12] | 0.020104
ang3[3,1,9,13] | 0.029077
ang3[3,1,9,14] | 0.030847
ang3[3,1,9,15] | 0.035149
ang3[3,1,9,16] | 0.037054
ang3[3,1,9,17] | 0.02912
ang3[3,1,9,18] | 0.013477
ang3[3,1,9,19] | 0
ang3[3,1,9,20] | 0
ang3[3,1,9,21] | 0
ang3[3,1,9,22] | 0.011271
ang3[3,1,9,23] | 0.016978
ang3[3,1,10,0] | 0
ang3[3,1,10,1] | 0
ang3[3,1,10,2] | 0
ang3[3,1,10,3] | 0
ang3[3,1,10,4] | 0
ang3[3,1,10,5] | 0.010646
ang3[3,1,10,6] | 0.0090539
ang3[3,1,10,7] | 0
ang3[3,1,10,8] | 0
ang3[3,1,10,9] | 0.0020375
ang3[3,1,10,10] | 0.035386
ang3[3,1,10,11] | 0.042658
ang3[3,1,10,12] | 0.016663
ang3[3,1,10,13] | 0.021277
ang3[3,1,10,14] | 0.022192
ang3[3,1,10,15] | 0.017388
ang3[3,1,10,16] | 0.019766
ang3[3,1,10,17] | 0.032842
ang3[3,1,10,18] | 0.046377
ang3[3,1,10,19] | 0.059987
ang3[3,1,10,20] | 0.055393
ang3[3,1,10,21] | 0.042677
ang3[3,1,10,22] | 0.061897
ang3[3,1,10,23] | 0.050886
ang3[3,1,11,0] | 0.049797
ang3[3,1,11,1] | 0.045122
ang3[3,1,11,2] | 0.035772
ang3[3,1,11,3] | 0.026422
ang3[3,1,11,4] | 0.031097
ang3[3,1,11,5] | 0.051509
ang3[3,1,11,6] | 0.06399
ang3[3,1,11,7] | 0.056141
ang3[3,1,11,8] | 0.063625
ang3[3,1,11,9] | 0.070992
ang3[3,1,11,10] | 0.058442
ang3[3,1,11,11] | 0.055507
ang3[3,1,11,12] | 0.059146
ang3[3,1,11,13] | 0.059753
ang3[3,1,11,14] | 0.044199
ang3[3,1,11,15] | 0.045412
ang3[3,1,11,16] | 0.044199
ang3[3,1,11,17] | 0.042986
ang3[3,1,11,18] | 0.058482
ang3[3,1,11,19] | 0.055147
ang3[3,1,11,20] | 0.031839
ang3[3,1,11,21] | 0.037931
ang3[3,1,11,22] | 0.011233
ang3[3,1,11,23] | 0.020145
ang3[3,1,12,0] | 7.2344e-05
ang3[3,1,12,1] | 0
ang3[3,1,12,2] | 0.01811
ang3[3,1,12,3] | 0.0020656
ang3[3,1,12,4] | 0.056217
ang3[3,1,12,5] | 0.063503
ang3[3,1,12,6] | 0.067041
ang3[3,1,12,7] | 0.064592
ang3[3,1,12,8] | 0.058468
ang3[3,1,12,9] | 0.054287
ang3[3,1,12,10] | 0.047422
ang3[3,1,12,11] | 0.054729
ang3[3,1,12,12] | 0.039809
ang3[3,1,12,13] | 0.041895
ang3[3,1,12,14] | 0.04236
ang3[3,1,12,15] | 0.044157
ang3[3,1,12,16] | 0.035762
ang3[3,1,12,17] | 0.064353
ang3[3,1,12,18] | 0.017212
ang3[3,1,12,19] | 0
ang3[3,1,12,20] | 0
ang3[3,1,12,21] | 0
ang3[3,1,12,22] | 0
ang3[3,1,12,23] | 0.00026307
ang3[3,1,13,0] | 0.032299
ang3[3,1,13,1] | 0.040854
ang3[3,1,13,2] | 0.043231
ang3[3,1,13,3] | 0.044022
ang3[3,1,13,4] | 0.044022
ang3[3,1,13,5] | 0.043231
ang3[3,1,13,6] | 0.032047
ang3[3,1,13,7] | 0.10338
ang3[3,1,13,8] | 0.081284
ang3[3,1,13,9] | 0.081134
ang3[3,1,13,10] | 0.083729
ang3[3,1,13,11] | 0.086899
ang3[3,1,13,12] | 0.088923
ang3[3,1,13,13] | 0.089224
ang3[3,1,13,14] | 0.090797
ang3[3,1,13,15] | 0.090011
ang3[3,1,13,16] | 0.085152
ang3[3,1,13,17] | 0.081914
ang3[3,1,13,18] | 0.079456
ang3[3,1,13,19] | 0.08077
ang3[3,1,13,20] | 0.084419
ang3[3,1,13,21] | 0.090707
ang3[3,1,13,22] | 0.068639
ang3[3,1,13,23] | 0.040854
ang3[3,2,0,0] | 0
ang3[3,2,0,1] | 0
ang3[3,2,0,2] | 0
ang3[3,2,0,3] | 0
ang3[3,2,0,4] | 0
ang3[3,2,0,5] | 0
ang3[3,2,0,6] | 0
ang3[3,2,0,7] | 0
ang3[3,2,0,8] | 0
ang3[3,2,0,9] | 0
ang3[3,2,0,10] | 0
ang3[3,2,0,11] | 0
ang3[3,2,0,12] | 0
ang3[3,2,0,13] | 0
ang3[3,2,0,14] | 0
ang3[3,2,0,15] | 0
ang3[3,2,0,16] | 0
ang3[3,2,0,17] | 0
ang3[3,2,0,18] | 0
ang3[3,2,0,19] | 0
ang3[3,2,0,20] | 0
ang3[3,2,0,21] | 0
ang3[3,2,0,22] | 0
ang3[3,2,0,23] | 0
ang3[3,2,1,0] | 0
ang3[3,2,1,1] | 0
ang3[3,2,1,2] | 0
ang3[3,2,1,3] | 0
ang3[3,2,1,4] | 0
ang3[3,2,1,5] | 0
ang3[3,2,1,6] | 0
ang3[3,2,1,7] | 0
ang3[3,2,1,8] | 0
ang3[3,2,1,9] | 0
ang3[3,2,1,10] | 0
ang3[3,2,1,11] | 0
ang3[3,2,1,12] | 0
ang3[3,2,1,13] | 0
ang3[3,2,1,14] | 0
ang3[3,2,1,15] | 0
ang3[3,2,1,16] | 0
ang3[3,2,1,17] | 0
ang3[3,2,1,18] | 0
ang3[3,2,1,19] | 0
ang3[3,2,1,20] | 0
ang3[3,2,1,21] | 0
ang3[3,2,1,22] | 0
ang3[3,2,1,23] | 0
ang3[3,2,2,0] | 0
ang3[3,2,2,1] | 0
ang3[3,2,2,2] | 0
ang3[3,2,2,3] | 0
ang3[3,2,2,4] | 0
ang3[3,2,2,5] | 0
ang3[3,2,2,6] | 0
ang3[3,2,2,7] | 0
ang3[3,2,2,8] | 0
ang3[3,2,2,9] | 0
ang3[3,2,2,10] | 0
ang3[3,2,2,11] | 0
ang3[3,2,2,12] | 0
ang3[3,2,2,13] | 0
ang3[3,2,2,14] | 0
ang3[3,2,2,15] | 0
ang3[3,2,2,16] | 0
ang3[3,2,2,17] | 0
ang3[3,2,2,18] | 0
ang3[3,2,2,19] | 0
ang3[3,2,2,20] | 0
ang3[3,2,2,21] | 0
ang3[3,2,2,22] | 0
ang3[3,2,2,23] | 0
ang3[3,2,3,0] | 0
ang3[3,2,3,1] | 0
ang3[3,2,3,2] | 0
ang3[3,2,3,3] | 0
ang3[3,2,3,4] | 0
ang3[3,2,3,5] | 0
ang3[3,2,3,6] | 0
ang3[3,2,3,7] | 0
ang3[3,2,3,8] | 0
ang3[3,2,3,9] | 0
ang3[3,2,3,10] | 0
ang3[3,2,3,11] | 0
ang3[3,2,3,12] | 0
ang3[3,2,3,13] | 0
ang3[3,2,3,14] | 0
ang3[3,2,3,15] | 0
ang3[3,2,3,16] | 0
ang3[3,2,3,17] | 0
ang3[3,2,3,18] | 0
ang3[3,2,3,19] | 0
ang3[3,2,3,20] | 0
ang3[3,2,3,21] | 0
ang3[3,2,3,22] | 0
ang3[3,2,3,23] | 0
ang3[3,2,4,0] | 0
ang3[3,2,4,1] | 0
ang3[3,2,4,2] | 0
ang3[3,2,4,3] | 0
ang3[3,2,4,4] | 0
ang3[3,2,4,5] | 0
ang3[3,2,4,6] | 0
ang3[3,2,4,7] | 0
ang3[3,2,4,8] | 0
ang3[3,2,4,9] | 0
ang3[3,2,4,10] | 0
ang3[3,2,4,11] | 0
ang3[3,2,4,12] | 0
ang3[3,2,4,13] | 0
ang3[3,2,4,14] | 0
ang3[3,2,4,15] | 0
ang3[3,2,4,16] | 0
ang3[3,2,4,17] | 0
ang3[3,2,4,18] | 0
ang3[3,2,4,19] | 0
ang3[3,2,4,20] | 0
ang3[3,2,4,21] | 0
ang3[3,2,4,22] | 0
ang3[3,2,4,23] | 0
ang3[3,2,5,0] | 0
ang3[3,2,5,1] | 0
ang3[3,2,5,2] | 0
ang3[3,2,5,3] | 0
ang3[3,2,5,4] | 0
ang3[3,2,5,5] | 0
ang3[3,2,5,6] | 0
ang3[3,2,5,7] | 0
ang3[3,2,5,8] | 0
ang3[3,2,5,9] | 0
ang3[3,2,5,10] | 0
ang3[3,2,5,11] | 0
ang3[3,2,5,12] | 0
ang3[3,2,5,13] | 0
ang3[3,2,5,14] | 0
ang3[3,2,5,15] | 0
ang3[3,2,5,16] | 0
ang3[3,2,5,17] | 0
ang3[3,2,5,18] | 0
ang3[3,2,5,19] | 0
ang3[3,2,5,20] | 0
ang3[3,2,5,21] | 0
ang3[3,2,5,22] | 0
ang3[3,2,5,23] | 0
ang3[3,2,6,0] | 0
ang3[3,2,6,1] | 0
ang3[3,2,6,2] | 0
ang3[3,2,6,3] | 0
ang3[3,2,6,4] | 0
ang3[3,2,6,5] | 0
ang3[3,2,6,6] | 0
ang3[3,2,6,7] | 0
ang3[3,2,6,8] | 0
ang3[3,2,6,9] | 0
ang3[3,2,6,10] | 0
ang3[3,2,6,11] | 0
ang3[3,2,6,12] | 0
ang3[3,2,6,13] | 0
ang3[3,2,6,14] | 0
ang3[3,2,6,15] | 0
ang3[3,2,6,16] | 0
ang3[3,2,6,17] | 0
ang3[3,2,6,18] | 0
ang3[3,2,6,19] | 0
ang3[3,2,6,20] | 0
ang3[3,2,6,21] | 0
ang3[3,2,6,22] | 0
ang3[3,2,6,23] | 0
ang3[3,2,7,0] | 0
ang3[3,2,7,1] | 0
ang3[3,2,7,2] | 0
ang3[3,2,7,3] | 0
ang3[3,2,7,4] | 0
ang3[3,2,7,5] | 0
ang3[3,2,7,6] | 0
ang3[3,2,7,7] | 0
ang3[3,2,7,8] | 0
ang3[3,2,7,9] | 0
ang3[3,2,7,10] | 0
ang3[3,2,7,11] | 0
ang3[3,2,7,12] | 0
ang3[3,2,7,13] | 0
ang3[3,2,7,14] | 0
ang3[3,2,7,15] | 0
ang3[3,2,7,16] | 0
ang3[3,2,7,17] | 0
ang3[3,2,7,18] | 0
ang3[3,2,7,19] | 0
ang3[3,2,7,20] | 0
ang3[3,2,7,21] | 0
ang3[3,2,7,22] | 0
ang3[3,2,7,23] | 0
ang3[3,2,8,0] | 0
ang3[3,2,8,1] | 0
ang3[3,2,8,2] | 0
ang3[3,2,8,3] | 0
ang3[3,2,8,4] | 0
ang3[3,2,8,5] | 0
ang3[3,2,8,6] | 0
ang3[3,2,8,7] | 0
ang3[3,2,8,8] | 0
ang3[3,2,8,9] | 0
ang3[3,2,8,10] | 0
ang3[3,2,8,11] | 0
ang3[3,2,8,12] | 0
ang3[3,2,8,13] | 0
ang3[3,2,8,14] | 0
ang3[3,2,8,15] | 0
ang3[3,2,8,16] | 0
ang3[3,2,8,17] | 0
ang3[3,2,8,18] | 0
ang3[3,2,8,19] | 0
ang3[3,2,8,20] | 0
ang3[3,2,8,21] | 0
ang3[3,2,8,22] | 0
ang3[3,2,8,23] | 0
ang3[3,2,9,0] | 0
ang3[3,2,9,1] | 0
ang3[3,2,9,2] | 0
ang3[3,2,9,3] | 0
ang3[3,2,9,4] | 0
ang3[3,2,9,5] | 0
ang3[3,2,9,6] | 0
ang3[3,2,9,7] | 0
ang3[3,2,9,8] | 0
ang3[3,2,9,9] | 0
ang3[3,2,9,10] | 0
ang3[3,2,9,11] | 0
ang3[3,2,9,12] | 0
ang3[3,2,9,13] | 0
ang3[3,2,9,14] | 0
ang3[3,2,9,15] | 0
ang3[3,2,9,16] | 0
ang3[3,2,9,17] | 0
ang3[3,2,9,18] | 0
ang3[3,2,9,19] | 0
ang3[3,2,9,20] | 0
ang3[3,2,9,21] | 0
ang3[3,2,9,22] | 0
ang3[3,2,9,23] | 0
ang3[3,2,10,0] | 0
ang3[3,2,10,1] | 0
ang3[3,2,10,2] | 0
ang3[3,2,10,3] | 0
ang3[3,2,10,4] | 0
ang3[3,2,10,5] | 0
ang3[3,2,10,6] | 0
ang3[3,2,10,7] | 0
ang3[3,2,10,8] | 0
ang3[3,2,10,9] | 0
ang3[3,2,10,10] | 0
ang3[3,2,10,11] | 0
ang3[3,2,10,12] | 0
ang3[3,2,10,13] | 0
ang3[3,2,10,14] | 0
ang3[3,2,10,15] | 0
ang3[3,2,10,16] | 0
ang3[3,2,10,17] | 0
ang3[3,2,10,18] | 0
ang3[3,2,10,19] | 0
ang3[3,2,10,20] | 0
ang3[3,2,10,21] | 0
ang3[3,2,10,22] | 0
ang3[3,2,10,23] | 0
ang3[3,2,11,0] | 0
ang3[3,2,11,1] | 0
ang3[3,2,11,2] | 0
ang3[3,2,11,3] | 0
ang3[3,2,11,4] | 0
ang3[3,2,11,5] | 0
ang3[3,2,11,6] | 0
ang3[3,2,11,7] | 0
ang3[3,2,11,8] | 0
ang3[3,2,11,9] | 0
ang3[3,2,11,10] | 0
ang3[3,2,11,11] | 0
ang3[3,2,11,12] | 0
ang3[3,2,11,13] | 0
ang3[3,2,11,14] | 0
ang3[3,2,11,15] | 0
ang3[3,2,11,16] | 0
ang3[3,2,11,17] | 0
ang3[3,2,11,18] | 0
ang3[3,2,11,19] | 0
ang3[3,2,11,20] | 0
ang3[3,2,11,21] | 0
ang3[3,2,11,22] | 0
ang3[3,2,11,23] | 0
ang3[3,2,12,0] | 0
ang3[3,2,12,1] | 0
ang3[3,2,12,2] | 0
ang3[3,2,12,3] | 0
ang3[3,2,12,4] | 0
ang3[3,2,12,5] | 0
ang3[3,2,12,6] | 0
ang3[3,2,12,7] | 0
ang3[3,2,12,8] | 0
ang3[3,2,12,9] | 0
ang3[3,2,12,10] | 0
ang3[3,2,12,11] | 0
ang3[3,2,12,12] | 0
ang3[3,2,12,13] | 0
ang3[3,2,12,14] | 0
ang3[3,2,12,15] | 0
ang3[3,2,12,16] | 0
ang3[3,2,12,17] | 0
ang3[3,2,12,18] | 0
ang3[3,2,12,19] | 0
ang3[3,2,12,20] | 0
ang3[3,2,12,21] | 0
ang3[3,2,12,22] | 0
ang3[3,2,12,23] | 0
ang3[3,2,13,0] | 0
ang3[3,2,13,1] | 0
ang3[3,2,13,2] | 0
ang3[3,2,13,3] | 0
ang3[3,2,13,4] | 0
ang3[3,2,13,5] | 0
ang3[3,2,13,6] | 0
ang3[3,2,13,7] | 0
ang3[3,2,13,8] | 0
ang3[3,2,13,9] | 0
ang3[3,2,13,10] | 0
ang3[3,2,13,11] | 0
ang3[3,2,13,12] | 0
ang3[3,2,13,13] | 0
ang3[3,2,13,14] | 0
ang3[3,2,13,15] | 0
ang3[3,2,13,16] | 0
ang3[3,2,13,17] | 0
ang3[3,2,13,18] | 0
ang3[3,2,13,19] | 0
ang3[3,2,13,20] | 0
ang3[3,2,13,21] | 0
ang3[3,2,13,22] | 0
ang3[3,2,13,23] | 0
ang3[3,3,0,0] | 0
ang3[3,3,0,1] | 0
ang3[3,3,0,2] | 0
ang3[3,3,0,3] | 0
ang3[3,3,0,4] | 0
ang3[3,3,0,5] | 0
ang3[3,3,0,6] | 0
ang3[3,3,0,7] | 0
ang3[3,3,0,8] | 0
ang3[3,3,0,9] | 0
ang3[3,3,0,10] | 0
ang3[3,3,0,11] | 0
ang3[3,3,0,12] | 0
ang3[3,3,0,13] | 0
ang3[3,3,0,14] | 0
ang3[3,3,0,15] | 0
ang3[3,3,0,16] | 0
ang3[3,3,0,17] | 0
ang3[3,3,0,18] | 0
ang3[3,3,0,19] | 0
ang3[3,3,0,20] | 0
ang3[3,3,0,21] | 0
ang3[3,3,0,22] | 0
ang3[3,3,0,23] | 0
ang3[3,3,1,0] | 0
ang3[3,3,1,1] | 0
ang3[3,3,1,2] | 0
ang3[3,3,1,3] | 0
ang3[3,3,1,4] | 0
ang3[3,3,1,5] | 0
ang3[3,3,1,6] | 0
ang3[3,3,1,7] | 0
ang3[3,3,1,8] | 0
ang3[3,3,1,9] | 0
ang3[3,3,1,10] | 0
ang3[3,3,1,11] | 0
ang3[3,3,1,12] | 0
ang3[3,3,1,13] | 0
ang3[3,3,1,14] | 0
ang3[3,3,1,15] | 0
ang3[3,3,1,16] | 0
ang3[3,3,1,17] | 0
ang3[3,3,1,18] | 0
ang3[3,3,1,19] | 0
ang3[3,3,1,20] | 0
ang3[3,3,1,21] | 0
ang3[3,3,1,22] | 0
ang3[3,3,1,23] | 0
ang3[3,3,2,0] | 0
ang3[3,3,2,1] | 0
ang3[3,3,2,2] | 0
ang3[3,3,2,3] | 0
ang3[3,3,2,4] | 0
ang3[3,3,2,5] | 0
ang3[3,3,2,6] | 0
ang3[3,3,2,7] | 0
ang3[3,3,2,8] | 0
ang3[3,3,2,9] | 0
ang3[3,3,2,10] | 0
ang3[3,3,2,11] | 0
ang3[3,3,2,12] | 0
ang3[3,3,2,13] | 0
ang3[3,3,2,14] | 0
ang3[3,3,2,15] | 0
ang3[3,3,2,16] | 0
ang3[3,3,2,17] | 0
ang3[3,3,2,18] | 0
ang3[3,3,2,19] | 0
ang3[3,3,2,20] | 0
ang3[3,3,2,21] | 0
ang3[3,3,2,22] | 0
ang3[3,3,2,23] | 0
ang3[3,3,3,0] | 0
ang3[3,3,3,1] | 0
ang3[3,3,3,2] | 0
ang3[3,3,3,3] | 0
ang3[3,3,3,4] | 0
ang3[3,3,3,5] | 0
ang3[3,3,3,6] | 0
ang3[3,3,3,7] | 0
ang3[3,3,3,8] | 0
ang3[3,3,3,9] | 0
ang3[3,3,3,10] | 0
ang3[3,3,3,11] | 0
ang3[3,3,3,12] | 0
ang3[3,3,3,13] | 0
ang3[3,3,3,14] | 0
ang3[3,3,3,15] | 0
ang3[3,3,3,16] | 0
ang3[3,3,3,17] | 0
ang3[3,3,3,18] | 0
ang3[3,3,3,19] | 0
ang3[3,3,3,20] | 0
ang3[3,3,3,21] | 0
ang3[3,3,3,22] | 0
ang3[3,3,3,23] | 0
ang3[3,3,4,0] | 0
ang3[3,3,4,1] | 0
ang3[3,3,4,2] | 0
ang3[3,3,4,3] | 0
ang3[3,3,4,4] | 0
ang3[3,3,4,5] | 0
ang3[3,3,4,6] | 0
ang3[3,3,4,7] | 0
ang3[3,3,4,8] | 0
ang3[3,3,4,9] | 0
ang3[3,3,4,10] | 0
ang3[3,3,4,11] | 0
ang3[3,3,4,12] | 0
ang3[3,3,4,13] | 0
ang3[3,3,4,14] | 0
ang3[3,3,4,15] | 0
ang3[3,3,4,16] | 0
ang3[3,3,4,17] | 0
ang3[3,3,4,18] | 0
ang3[3,3,4,19] | 0
ang3[3,3,4,20] | 0
ang3[3,3,4,21] | 0
ang3[3,3,4,22] | 0
ang3[3,3,4,23] | 0
ang3[3,3,5,0] | 0
ang3[3,3,5,1] | 0
ang3[3,3,5,2] | 0
ang3[3,3,5,3] | 0
ang3[3,3,5,4] | 0
ang3[3,3,5,5] | 0
ang3[3,3,5,6] | 0
ang3[3,3,5,7] | 0
ang3[3,3,5,8] | 0
ang3[3,3,5,9] | 0
ang3[3,3,5,10] | 0
ang3[3,3,5,11] | 0
ang3[3,3,5,12] | 0
ang3[3,3,5,13] | 0
ang3[3,3,5,14] | 0
ang3[3,3,5,15] | 0
ang3[3,3,5,16] | 0
ang3[3,3,5,17] | 0
ang3[3,3,5,18] | 0
ang3[3,3,5,19] | 0
ang3[3,3,5,20] | 0
ang3[3,3,5,21] | 0
ang3[3,3,5,22] | 0
ang3[3,3,5,23] | 0
ang3[3,3,6,0] | 0
ang3[3,3,6,1] | 0
ang3[3,3,6,2] | 0
ang3[3,3,6,3] | 0
ang3[3,3,6,4] | 0
ang3[3,3,6,5] | 0
ang3[3,3,6,6] | 0
ang3[3,3,6,7] | 0
ang3[3,3,6,8] | 0
ang3[3,3,6,9] | 0
ang3[3,3,6,10] | 0
ang3[3,3,6,11] | 0
ang3[3,3,6,12] | 0
ang3[3,3,6,13] | 0
ang3[3,3,6,14] | 0
ang3[3,3,6,15] | 0
ang3[3,3,6,16] | 0
ang3[3,3,6,17] | 0
ang3[3,3,6,18] | 0
ang3[3,3,6,19] | 0
ang3[3,3,6,20] | 0
ang3[3,3,6,21] | 0
ang3[3,3,6,22] | 0
ang3[3,3,6,23] | 0
ang3[3,3,7,0] | 0
ang3[3,3,7,1] | 0
ang3[3,3,7,2] | 0
ang3[3,3,7,3] | 0
ang3[3,3,7,4] | 0
ang3[3,3,7,5] | 0
ang3[3,3,7,6] | 0
ang3[3,3,7,7] | 0
ang3[3,3,7,8] | 0
ang3[3,3,7,9] | 0
ang3[3,3,7,10] | 0
ang3[3,3,7,11] | 0
ang3[3,3,7,12] | 0
ang3[3,3,7,13] | 0
ang3[3,3,7,14] | 0
ang3[3,3,7,15] | 0
ang3[3,3,7,16] | 0
ang3[3,3,7,17] | 0
ang3[3,3,7,18] | 0
ang3[3,3,7,19] | 0
ang3[3,3,7,20] | 0
ang3[3,3,7,21] | 0
ang3[3,3,7,22] | 0
ang3[3,3,7,23] | 0
ang3[3,3,8,0] | 0
ang3[3,3,8,1] | 0
ang3[3,3,8,2] | 0
ang3[3,3,8,3] | 0
ang3[3,3,8,4] | 0
ang3[3,3,8,5] | 0
ang3[3,3,8,6] | 0
ang3[3,3,8,7] | 0
ang3[3,3,8,8] | 0
ang3[3,3,8,9] | 0
ang3[3,3,8,10] | 0
ang3[3,3,8,11] | 0
ang3[3,3,8,12] | 0
ang3[3,3,8,13] | 0
ang3[3,3,8,14] | 0
ang3[3,3,8,15] | 0
ang3[3,3,8,16] | 0
ang3[3,3,8,17] | 0
ang3[3,3,8,18] | 0
ang3[3,3,8,19] | 0
ang3[3,3,8,20] | 0
ang3[3,3,8,21] | 0
ang3[3,3,8,22] | 0
ang3[3,3,8,23] | 0
ang3[3,3,9,0] | 0
ang3[3,3,9,1] | 0
ang3[3,3,9,2] | 0
ang3[3,3,9,3] | 0
ang3[3,3,9,4] | 0
ang3[3,3,9,5] | 0
ang3[3,3,9,6] | 0
ang3[3,3,9,7] | 0
ang3[3,3,9,8] | 0
ang3[3,3,9,9] | 0
ang3[3,3,9,10] | 0
ang3[3,3,9,11] | 0
ang3[3,3,9,12] | 0
ang3[3,3,9,13] | 0
ang3[3,3,9,14] | 0
ang3[3,3,9,15] | 0
ang3[3,3,9,16] | 0
ang3[3,3,9,17] | 0
ang3[3,3,9,18] | 0
ang3[3,3,9,19] | 0
ang3[3,3,9,20] | 0
ang3[3,3,9,21] | 0
ang3[3,3,9,22] | 0
ang3[3,3,9,23] | 0
ang3[3,3,10,0] | 0
ang3[3,3,10,1] | 0
ang3[3,3,10,2] | 0
ang3[3,3,10,3] | 0
ang3[3,3,10,4] | 0
ang3[3,3,10,5] | 0
ang3[3,3,10,6] | 0
ang3[3,3,10,7] | 0
ang3[3,3,10,8] | 0
ang3[3,3,10,9] | 0
ang3[3,3,10,10] | 0
ang3[3,3,10,11] | 0
ang3[3,3,10,12] | 0
ang3[3,3,10,13] | 0
ang3[3,3,10,14] | 0
ang3[3,3,10,15] | 0
ang3[3,3,10,16] | 0
ang3[3,3,10,17] | 0
ang3[3,3,10,18] | 0
ang3[3,3,10,19] | 0
ang3[3,3,10,20] | 0
ang3[3,3,10,21] | 0
ang3[3,3,10,22] | 0
ang3[3,3,10,23] | 0
ang3[3,3,11,0] | 0
ang3[3,3,11,1] | 0
ang3[3,3,11,2] | 0
ang3[3,3,11,3] | 0
ang3[3,3,11,4] | 0
ang3[3,3,11,5] | 0
ang3[3,3,11,6] | 0
ang3[3,3,11,7] | 0
ang3[3,3,11,8] | 0
ang3[3,3,11,9] | 0
ang3[3,3,11,10] | 0
ang3[3,3,11,11] | 0
ang3[3,3,11,12] | 0
ang3[3,3,11,13] | 0
ang3[3,3,11,14] | 0
ang3[3,3,11,15] | 0
ang3[3,3,11,16] | 0
ang3[3,3,11,17] | 0
ang3[3,3,11,18] | 0
ang3[3,3,11,19] | 0
ang3[3,3,11,20] | 0
ang3[3,3,11,21] | 0
ang3[3,3,11,22] | 0
ang3[3,3,11,23] | 0
ang3[3,3,12,0] | 0
ang3[3,3,12,1] | 0
ang3[3,3,12,2] | 0
ang3[3,3,12,3] | 0
ang3[3,3,12,4] | 0
ang3[3,3,12,5] | 0
ang3[3,3,12,6] | 0
ang3[3,3,12,7] | 0
ang3[3,3,12,8] | 0
ang3[3,3,12,9] | 0
ang3[3,3,12,10] | 0
ang3[3,3,12,11] | 0
ang3[3,3,12,12] | 0
ang3[3,3,12,13] | 0
ang3[3,3,12,14] | 0
ang3[3,3,12,15] | 0
ang3[3,3,12,16] | 0
ang3[3,3,12,17] | 0
ang3[3,3,12,18] | 0
ang3[3,3,12,19] | 0
ang3[3,3,12,20] | 0
ang3[3,3,12,21] | 0
ang3[3,3,12,22] | 0
ang3[3,3,12,23] | 0
ang3[3,3,13,0] | 0
ang3[3,3,13,1] | 0
ang3[3,3,13,2] | 0
ang3[3,3,13,3] | 0
ang3[3,3,13,4] | 0
ang3[3,3,13,5] | 0
ang3[3,3,13,6] | 0
ang3[3,3,13,7] | 0
ang3[3,3,13,8] | 0
ang3[3,3,13,9] | 0
ang3[3,3,13,10] | 0
ang3[3,3,13,11] | 0
ang3[3,3,13,12] | 0
ang3[3,3,13,13] | 0
ang3[3,3,13,14] | 0
ang3[3,3,13,15] | 0
ang3[3,3,13,16] | 0
ang3[3,3,13,17] | 0
ang3[3,3,13,18] | 0
ang3[3,3,13,19] | 0
ang3[3,3,13,20] | 0
ang3[3,3,13,21] | 0
ang3[3,3,13,22] | 0
ang3[3,3,13,23] | 0
ang3[4,0,0,0] | 0.21312
ang3[4,0,0,1] | 0
ang3[4,0,0,2] | 0
ang3[4,0,0,3] | 0.21117
ang3[4,0,0,4] | 0
ang3[4,0,0,5] | 0
ang3[4,0,0,6] | 0
ang3[4,0,0,7] | 0.039426
ang3[4,0,0,8] | 0
ang3[4,0,0,9] | 0
ang3[4,0,0,10] | 0.071992
ang3[4,0,0,11] | 0
ang3[4,0,0,12] | 0
ang3[4,0,0,13] | 0
ang3[4,0,0,14] | 0
ang3[4,0,0,15] | 0
ang3[4,0,0,16] | 0
ang3[4,0,0,17] | 0.13176
ang3[4,0,0,18] | 0
ang3[4,0,0,19] | 0
ang3[4,0,0,20] | 0
ang3[4,0,0,21] | 0
ang3[4,0,0,22] | 0
ang3[4,0,0,23] | 0
ang3[4,0,1,0] | 0.044914
ang3[4,0,1,1] | 0
ang3[4,0,1,2] | 0
ang3[4,0,1,3] | 0
ang3[4,0,1,4] | 0.032605
ang3[4,0,1,5] | 0
ang3[4,0,1,6] | 0
ang3[4,0,1,7] | 0
ang3[4,0,1,8] | 0
ang3[4,0,1,9] | 0
ang3[4,0,1,10] | 0
ang3[4,0,1,11] | 0
ang3[4,0,1,12] | 0
ang3[4,0,1,13] | 0
ang3[4,0,1,14] | 0
ang3[4,0,1,15] | 0.1934
ang3[4,0,1,16] | 0
ang3[4,0,1,17] | 0
ang3[4,0,1,18] | 0
ang3[4,0,1,19] | 0
ang3[4,0,1,20] | 0
ang3[4,0,1,21] | 0
ang3[4,0,1,22] | 0
ang3[4,0,1,23] | 0
ang3[4,0,2,0] | 0
ang3[4,0,2,1] | 0.10136
ang3[4,0,2,2] | 0
ang3[4,0,2,3] | 0.11932
ang3[4,0,2,4] | 0
ang3[4,0,2,5] | 0
ang3[4,0,2,6] | 0
ang3[4,0,2,7] | 0.094593
ang3[4,0,2,8] | 0
ang3[4,0,2,9] | 0
ang3[4,0,2,10] | 0
ang3[4,0,2,11] | 0
ang3[4,0,2,12] | 0.26391
ang3[4,0,2,13] | 0
ang3[4,0,2,14] | 0
ang3[4,0,2,15] | 0
ang3[4,0,2,16] | 0
ang3[4,0,2,17] | 0
ang3[4,0,2,18] | 0.20771
ang3[4,0,2,19] | 0.14232
ang3[4,0,2,20] | 0
ang3[4,0,2,21] | 0.092809
ang3[4,0,2,22] | 0.086864
ang3[4,0,2,23] | 0
ang3[4,0,3,0] | 0
ang3[4,0,3,1] | 0
ang3[4,0,3,2] | 0.044059
ang3[4,0,3,3] | 0
ang3[4,0,3,4] | 0.02836
ang3[4,0,3,5] | 0.016153
ang3[4,0,3,6] | 0
ang3[4,0,3,7] | 0
ang3[4,0,3,8] | 0
ang3[4,0,3,9] | 0
ang3[4,0,3,10] | 0
ang3[4,0,3,11] | 0
ang3[4,0,3,12] | 0
ang3[4,0,3,13] | 0.26772
ang3[4,0,3,14] | 0.26651
ang3[4,0,3,15] | 0
ang3[4,0,3,16] | 0.26651
ang3[4,0,3,17] | 0
ang3[4,0,3,18] | 0
ang3[4,0,3,19] | 0.099679
ang3[4,0,3,20] | 0.075464
ang3[4,0,3,21] | 0
ang3[4,0,3,22] | 0
ang3[4,0,3,23] | 0
ang3[4,0,4,0] | 0
ang3[4,0,4,1] | 0.087415
ang3[4,0,4,2] | 0
ang3[4,0,4,3] | 0
ang3[4,0,4,4] | 0
ang3[4,0,4,5] | 0
ang3[4,0,4,6] | 0
ang3[4,0,4,7] | 0
ang3[4,0,4,8] | 0.0066494
ang3[4,0,4,9] | 0
ang3[4,0,4,10] | 0
ang3[4,0,4,11] | 0
ang3[4,0,4,12] | 0
ang3[4,0,4,13] | 0
ang3[4,0,4,14] | 0
ang3[4,0,4,15] | 0
ang3[4,0,4,16] | 0
ang3[4,0,4,17] | 0
ang3[4,0,4,18] | 0.12252
ang3[4,0,4,19] | 0.026739
ang3[4,0,4,20] | 0
ang3[4,0,4,21] | 0
ang3[4,0,4,22] | 0.062805
ang3[4,0,4,23] | 0
ang3[4,0,5,0] | 0
ang3[4,0,5,1] | 0
ang3[4,0,5,2] | 0
ang3[4,0,5,3] | 0
ang3[4,0,5,4] | 0
ang3[4,0,5,5] | 0.08753
ang3[4,0,5,6] | 0
ang3[4,0,5,7] | 0
ang3[4,0,5,8] | 0
ang3[4,0,5,9] | 0
ang3[4,0,5,10] | 0
ang3[4,0,5,11] | 0
ang3[4,0,5,12] | 0
ang3[4,0,5,13] | 0
ang3[4,0,5,14] | 0
ang3[4,0,5,15] | 0
ang3[4,0,5,16] | 0
ang3[4,0,5,17] | 0
ang3[4,0,5,18] | 0.059056
ang3[4,0,5,19] | 0
ang3[4,0,5,20] | 0
ang3[4,0,5,21] | 0.026563
ang3[4,0,5,22] | 0.045528
ang3[4,0,5,23] | 0.087876
ang3[4,0,6,0] | 0
ang3[4,0,6,1] | 0.10108
ang3[4,0,6,2] | 0
ang3[4,0,6,3] | 0.091597
ang3[4,0,6,4] | 0
ang3[4,0,6,5] | 0.027789
ang3[4,0,6,6] | 0
ang3[4,0,6,7] | 0.011748
ang3[4,0,6,8] | 0
ang3[4,0,6,9] | 0.15318
ang3[4,0,6,10] | 0
ang3[4,0,6,11] | 0
ang3[4,0,6,12] | 0
ang3[4,0,6,13] | 0
ang3[4,0,6,14] | 0
ang3[4,0,6,15] | 0.26562
ang3[4,0,6,16] | 0
ang3[4,0,6,17] | 0
ang3[4,0,6,18] | 0
ang3[4,0,6,19] | 0
ang3[4,0,6,20] | 0
ang3[4,0,6,21] | 0
ang3[4,0,6,22] | 0
ang3[4,0,6,23] | 0
ang3[4,0,7,0] | 0
ang3[4,0,7,1] | 0
ang3[4,0,7,2] | 0
ang3[4,0,7,3] | 0.077786
ang3[4,0,7,4] | 0.092849
ang3[4,0,7,5] | 0
ang3[4,0,7,6] | 0
ang3[4,0,7,7] | 0
ang3[4,0,7,8] | 0.052194
ang3[4,0,7,9] | 0
ang3[4,0,7,10] | 0
ang3[4,0,7,11] | 0
ang3[4,0,7,12] | 0.12343
ang3[4,0,7,13] | 0.16791
ang3[4,0,7,14] | 0
ang3[4,0,7,15] | 0
ang3[4,0,7,16] | 0.10346
ang3[4,0,7,17] | 0.10355
ang3[4,0,7,18] | 0
ang3[4,0,7,19] | 0.015938
ang3[4,0,7,20] | 0
ang3[4,0,7,21] | 0
ang3[4,0,7,22] | 0
ang3[4,0,7,23] | 0
ang3[4,0,8,0] | 0.090279
ang3[4,0,8,1] | 0
ang3[4,0,8,2] | 0
ang3[4,0,8,3] | 0
ang3[4,0,8,4] | 0.062242
ang3[4,0,8,5] | 0
ang3[4,0,8,6] | 0
ang3[4,0,8,7] | 0
ang3[4,0,8,8] | 0
ang3[4,0,8,9] | 0
ang3[4,0,8,10] | 0
ang3[4,0,8,11] | 0
ang3[4,0,8,12] | 0.25636
ang3[4,0,8,13] | 0
ang3[4,0,8,14] | 0
ang3[4,0,8,15] | 0
ang3[4,0,8,16] | 0.27129
ang3[4,0,8,17] | 0
ang3[4,0,8,18] | 0
ang3[4,0,8,19] | 0.22602
ang3[4,0,8,20] | 0
ang3[4,0,8,21] | 0
ang3[4,0,8,22] | 0
ang3[4,0,8,23] | 0
ang3[4,0,9,0] | 0
ang3[4,0,9,1] | 0
ang3[4,0,9,2] | 0
ang3[4,0,9,3] | 0
ang3[4,0,9,4] | 0.069518
ang3[4,0,9,5] | 0
ang3[4,0,9,6] | 0
ang3[4,0,9,7] | 0.17115
ang3[4,0,9,8] | 0.13353
ang3[4,0,9,9] | 0
ang3[4,0,9,10] | 0
ang3[4,0,9,11] | 0
ang3[4,0,9,12] | 0
ang3[4,0,9,13] | 0.23294
ang3[4,0,9,14] | 0
ang3[4,0,9,15] | 0
ang3[4,0,9,16] | 0
ang3[4,0,9,17] | 0.16884
ang3[4,0,9,18] | 0
ang3[4,0,9,19] | 0
ang3[4,0,9,20] | 0
ang3[4,0,9,21] | 0
ang3[4,0,9,22] | 0
ang3[4,0,9,23] | 0
ang3[4,0,10,0] | 0
ang3[4,0,10,1] | 0
ang3[4,0,10,2] | 0.10321
ang3[4,0,10,3] | 0
ang3[4,0,10,4] | 0.133
ang3[4,0,10,5] | 0
ang3[4,0,10,6] | 0
ang3[4,0,10,7] | 0
ang3[4,0,10,8] | 0
ang3[4,0,10,9] | 0
ang3[4,0,10,10] | 0
ang3[4,0,10,11] | 0
ang3[4,0,10,12] | 0
ang3[4,0,10,13] | 0
ang3[4,0,10,14] | 0
ang3[4,0,10,15] | 0
ang3[4,0,10,16] | 0.19119
ang3[4,0,10,17] | 0
ang3[4,0,10,18] | 0
ang3[4,0,10,19] | 0.035632
ang3[4,0,10,20] | 0.00057918
ang3[4,0,10,21] | 0
ang3[4,0,10,22] | 0
ang3[4,0,10,23] | 0
ang3[4,0,11,0] | 0
ang3[4,0,11,1] | 0.093584
ang3[4,0,11,2] | 0
ang3[4,0,11,3] | 0
ang3[4,0,11,4] | 0.10866
ang3[4,0,11,5] | 0.086742
ang3[4,0,11,6] | 0
ang3[4,0,11,7] | 0
ang3[4,0,11,8] | 0.080648
ang3[4,0,11,9] | 0
ang3[4,0,11,10] | 0
ang3[4,0,11,11] | 0.25574
ang3[4,0,11,12] | 0.2521
ang3[4,0,11,13] | 0.2515
ang3[4,0,11,14] | 0
ang3[4,0,11,15] | 0
ang3[4,0,11,16] | 0
ang3[4,0,11,17] | 0
ang3[4,0,11,18] | 0
ang3[4,0,11,19] | 0
ang3[4,0,11,20] | 0
ang3[4,0,11,21] | 0.018394
ang3[4,0,11,22] | 0
ang3[4,0,11,23] | 0
ang3[4,0,12,0] | 0
ang3[4,0,12,1] | 0
ang3[4,0,12,2] | 0
ang3[4,0,12,3] | 0
ang3[4,0,12,4] | 0
ang3[4,0,12,5] | 0
ang3[4,0,12,6] | 0.070022
ang3[4,0,12,7] | 0
ang3[4,0,12,8] | 0
ang3[4,0,12,9] | 0
ang3[4,0,12,10] | 0
ang3[4,0,12,11] | 0.14912
ang3[4,0,12,12] | 0
ang3[4,0,12,13] | 0.2082
ang3[4,0,12,14] | 0
ang3[4,0,12,15] | 0
ang3[4,0,12,16] | 0
ang3[4,0,12,17] | 0
ang3[4,0,12,18] | 0.025088
ang3[4,0,12,19] | 0.033433
ang3[4,0,12,20] | 0
ang3[4,0,12,21] | 0.042039
ang3[4,0,12,22] | 0
ang3[4,0,12,23] | 0.016535
ang3[4,0,13,0] | 0
ang3[4,0,13,1] | 0
ang3[4,0,13,2] | 0
ang3[4,0,13,3] | 0.094998
ang3[4,0,13,4] | 0
ang3[4,0,13,5] | 0.095871
ang3[4,0,13,6] | 0.10801
ang3[4,0,13,7] | 0
ang3[4,0,13,8] | 0.055264
ang3[4,0,13,9] | 0
ang3[4,0,13,10] | 0.12124
ang3[4,0,13,11] | 0
ang3[4,0,13,12] | 0
ang3[4,0,13,13] | 0
ang3[4,0,13,14] | 0.21663
ang3[4,0,13,15] | 0
ang3[4,0,13,16] | 0
ang3[4,0,13,17] | 0
ang3[4,0,13,18] | 0
ang3[4,0,13,19] | 0
ang3[4,0,13,20] | 0
ang3[4,0,13,21] | 0.04486
ang3[4,0,13,22] | 0
ang3[4,0,13,23] | 0
ang3[4,1,0,0] | 0
ang3[4,1,0,1] | 0.229
ang3[4,1,0,2] | 0
ang3[4,1,0,3] | 0
ang3[4,1,0,4] | 0
ang3[4,1,0,5] | 0
ang3[4,1,0,6] | 0.0064511
ang3[4,1,0,7] | 0
ang3[4,1,0,8] | 0.091182
ang3[4,1,0,9] | 0
ang3[4,1,0,10] | 0
ang3[4,1,0,11] | 0
ang3[4,1,0,12] | 0
ang3[4,1,0,13] | 0.14957
ang3[4,1,0,14] | 0
ang3[4,1,0,15] | 0
ang3[4,1,0,16] | 0
ang3[4,1,0,17] | 0
ang3[4,1,0,18] | 0
ang3[4,1,0,19] | 0.056873
ang3[4,1,0,20] | 0
ang3[4,1,0,21] | 0.066526
ang3[4,1,0,22] | 0
ang3[4,1,0,23] | 0
ang3[4,1,1,0] | 0
ang3[4,1,1,1] | 0
ang3[4,1,1,2] | 0.06802
ang3[4,1,1,3] | 0.04888
ang3[4,1,1,4] | 0
ang3[4,1,1,5] | 0
ang3[4,1,1,6] | 0
ang3[4,1,1,7] | 0
ang3[4,1,1,8] | 0.0076973
ang3[4,1,1,9] | 0
ang3[4,1,1,10] | 0
ang3[4,1,1,11] | 0
ang3[4,1,1,12] | 0
ang3[4,1,1,13] | 0
ang3[4,1,1,14] | 0.20237
ang3[4,1,1,15] | 0
ang3[4,1,1,16] | 0
ang3[4,1,1,17] | 0
ang3[4,1,1,18] | 0.059756
ang3[4,1,1,19] | 0
ang3[4,1,1,20] | 0
ang3[4,1,1,21] | 0.0045377
ang3[4,1,1,22] | 0
ang3[4,1,1,23] | 0
ang3[4,1,2,0] | 0
ang3[4,1,2,1] | 0
ang3[4,1,2,2] | 0.11483
ang3[4,1,2,3] | 0
ang3[4,1,2,4] | 0
ang3[4,1,2,5] | 0
ang3[4,1,2,6] | 0
ang3[4,1,2,7] | 0
ang3[4,1,2,8] | 0
ang3[4,1,2,9] | 0
ang3[4,1,2,10] | 0
ang3[4,1,2,11] | 0
ang3[4,1,2,12] | 0
ang3[4,1,2,13] | 0
ang3[4,1,2,14] | 0
ang3[4,1,2,15] | 0
ang3[4,1,2,16] | 0
ang3[4,1,2,17] | 0
ang3[4,1,2,18] | 0
ang3[4,1,2,19] | 0
ang3[4,1,2,20] | 0.1001
ang3[4,1,2,21] | 0
ang3[4,1,2,22] | 0
ang3[4,1,2,23] | 0
ang3[4,1,3,0] | 0
ang3[4,1,3,1] | 0
ang3[4,1,3,2] | 0
ang3[4,1,3,3] | 0.01306
ang3[4,1,3,4] | 0
ang3[4,1,3,5] | 0
ang3[4,1,3,6] | 0
ang3[4,1,3,7] | 0
ang3[4,1,3,8] | 0.077224
ang3[4,1,3,9] | 0
ang3[4,1,3,10] | 0
ang3[4,1,3,11] | 0.24884
ang3[4,1,3,12] | 0
ang3[4,1,3,13] | 0
ang3[4,1,3,14] | 0
ang3[4,1,3,15] | 0.26531
ang3[4,1,3,16] | 0
ang3[4,1,3,17] | 0
ang3[4,1,3,18] | 0
ang3[4,1,3,19] | 0
ang3[4,1,3,20] | 0
ang3[4,1,3,21] | 0
ang3[4,1,3,22] | 0.078189
ang3[4,1,3,23] | 0
ang3[4,1,4,0] | 0
ang3[4,1,4,1] | 0
ang3[4,1,4,2] | 0
ang3[4,1,4,3] | 0
ang3[4,1,4,4] | 0
ang3[4,1,4,5] | 0.089541
ang3[4,1,4,6] | 0
ang3[4,1,4,7] | 0
ang3[4,1,4,8] | 0
ang3[4,1,4,9] | 0
ang3[4,1,4,10] | 0.022305
ang3[4,1,4,11] | 0
ang3[4,1,4,12] | 0
ang3[4,1,4,13] | 0
ang3[4,1,4,14] | 0.19769
ang3[4,1,4,15] | 0
ang3[4,1,4,16] | 0
ang3[4,1,4,17] | 0
ang3[4,1,4,18] | 0
ang3[4,1,4,19] | 0
ang3[4,1,4,20] | 0
ang3[4,1,4,21] | 0
ang3[4,1,4,22] | 0
ang3[4,1,4,23] | 0
ang3[4,1,5,0] | 0
ang3[4,1,5,1] | 0.10219
ang3[4,1,5,2] | 0
ang3[4,1,5,3] | 0.10064
ang3[4,1,5,4] | 0
ang3[4,1,5,5] | 0
ang3[4,1,5,6] | 0
ang3[4,1,5,7] | 0
ang3[4,1,5,8] | 0
ang3[4,1,5,9] | 0
ang3[4,1,5,10] | 0.21777
ang3[4,1,5,11] | 0.15291
ang3[4,1,5,12] | 0
ang3[4,1,5,13] | 0
ang3[4,1,5,14] | 0.16767
ang3[4,1,5,15] | 0
ang3[4,1,5,16] | 0.1647
ang3[4,1,5,17] | 0.1068
ang3[4,1,5,18] | 0
ang3[4,1,5,19] | 0.037028
ang3[4,1,5,20] | 0
ang3[4,1,5,21] | 0
ang3[4,1,5,22] | 0
ang3[4,1,5,23] | 0
ang3[4,1,6,0] | 0.08653
ang3[4,1,6,1] | 0
ang3[4,1,6,2] | 0
ang3[4,1,6,3] | 0
ang3[4,1,6,4] | 0
ang3[4,1,6,5] | 0
ang3[4,1,6,6] | 0
ang3[4,1,6,7] | 0
ang3[4,1,6,8] | 0
ang3[4,1,6,9] | 0
ang3[4,1,6,10] | 0
ang3[4,1,6,11] | 0
ang3[4,1,6,12] | 0.26864
ang3[4,1,6,13] | 0
ang3[4,1,6,14] | 0
ang3[4,1,6,15] | 0
ang3[4,1,6,16] | 0
ang3[4,1,6,17] | 0.26803
ang3[4,1,6,18] | 0
ang3[4,1,6,19] | 0.034159
ang3[4,1,6,20] | 0
ang3[4,1,6,21] | 0.052704
ang3[4,1,6,22] | 0
ang3[4,1,6,23] | 0
ang3[4,1,7,0] | 0
ang3[4,1,7,1] | 0
ang3[4,1,7,2] | 0
ang3[4,1,7,3] | 0
ang3[4,1,7,4] | 0
ang3[4,1,7,5] | 0
ang3[4,1,7,6] | 0
ang3[4,1,7,7] | 0
ang3[4,1,7,8] | 0
ang3[4,1,7,9] | 0
ang3[4,1,7,10] | 0
ang3[4,1,7,11] | 0
ang3[4,1,7,12] | 0
ang3[4,1,7,13] | 0
ang3[4,1,7,14] | 0.16954
ang3[4,1,7,15] | 0
ang3[4,1,7,16] | 0
ang3[4,1,7,17] | 0
ang3[4,1,7,18] | 0
ang3[4,1,7,19] | 0
ang3[4,1,7,20] | 0
ang3[4,1,7,21] | 0
ang3[4,1,7,22] | 0
ang3[4,1,7,23] | 0.0054636
ang3[4,1,8,0] | 0
ang3[4,1,8,1] | 0
ang3[4,1,8,2] | 0.10633
ang3[4,1,8,3] | 0.070918
ang3[4,1,8,4] | 0
ang3[4,1,8,5] | 0
ang3[4,1,8,6] | 0
ang3[4,1,8,7] | 0.11223
ang3[4,1,8,8] | 0
ang3[4,1,8,9] | 0
ang3[4,1,8,10] | 0
ang3[4,1,8,11] | 0
ang3[4,1,8,12] | 0
ang3[4,1,8,13] | 0
ang3[4,1,8,14] | 0.2543
ang3[4,1,8,15] | 0
ang3[4,1,8,16] | 0
ang3[4,1,8,17] | 0.27129
ang3[4,1,8,18] | 0
ang3[4,1,8,19] | 0
ang3[4,1,8,20] | 0
ang3[4,1,8,21] | 0
ang3[4,1,8,22] | 0
ang3[4,1,8,23] | 0
ang3[4,1,9,0] | 0
ang3[4,1,9,1] | 0
ang3[4,1,9,2] | 0
ang3[4,1,9,3] | 0.068338
ang3[4,1,9,4] | 0
ang3[4,1,9,5] | 0.087011
ang3[4,1,9,6] | 0
ang3[4,1,9,7] | 0
ang3[4,1,9,8] | 0
ang3[4,1,9,9] | 0.068449
ang3[4,1,9,10] | 0
ang3[4,1,9,11] | 0.12252
ang3[4,1,9,12] | 0
ang3[4,1,9,13] | 0
ang3[4,1,9,14] | 0.23225
ang3[4,1,9,15] | 0
ang3[4,1,9,16] | 0
ang3[4,1,9,17] | 0
ang3[4,1,9,18] | 0
ang3[4,1,9,19] | 0
ang3[4,1,9,20] | 0
ang3[4,1,9,21] | 0
ang3[4,1,9,22] | 0
ang3[4,1,9,23] | 0.047169
ang3[4,1,10,0] | 0.13169
ang3[4,1,10,1] | 0
ang3[4,1,10,2] | 0
ang3[4,1,10,3] | 0
ang3[4,1,10,4] | 0
ang3[4,1,10,5] | 0
ang3[4,1,10,6] | 0
ang3[4,1,10,7] | 0
ang3[4,1,10,8] | 0
ang3[4,1,10,9] | 0
ang3[4,1,10,10] | 0
ang3[4,1,10,11] | 0.11146
ang3[4,1,10,12] | 0.22634
ang3[4,1,10,13] | 0
ang3[4,1,10,14] | 0
ang3[4,1,10,15] | 0
ang3[4,1,10,16] | 0
ang3[4,1,10,17] | 0.14453
ang3[4,1,10,18] | 0.10185
ang3[4,1,10,19] | 0
ang3[4,1,10,20] | 0
ang3[4,1,10,21] | 0
ang3[4,1,10,22] | 0
ang3[4,1,10,23] | 0
ang3[4,1,11,0] | 0
ang3[4,1,11,1] | 0
ang3[4,1,11,2] | 0.10364
ang3[4,1,11,3] | 0
ang3[4,1,11,4] | 0
ang3[4,1,11,5] | 0
ang3[4,1,11,6] | 0
ang3[4,1,11,7] | 0
ang3[4,1,11,8] | 0
ang3[4,1,11,9] | 0
ang3[4,1,11,10] | 0
ang3[4,1,11,11] | 0
ang3[4,1,11,12] | 0
ang3[4,1,11,13] | 0
ang3[4,1,11,14] | 0
ang3[4,1,11,15] | 0.26584
ang3[4,1,11,16] | 0
ang3[4,1,11,17] | 0.26826
ang3[4,1,11,18] | 0.16515
ang3[4,1,11,19] | 0
ang3[4,1,11,20] | 0.068388
ang3[4,1,11,21] | 0
ang3[4,1,11,22] | 0
ang3[4,1,11,23] | 0
ang3[4,1,12,0] | 0
ang3[4,1,12,1] | 0.080544
ang3[4,1,12,2] | 0
ang3[4,1,12,3] | 0
ang3[4,1,12,4] | 0
ang3[4,1,12,5] | 0.073823
ang3[4,1,12,6] | 0
ang3[4,1,12,7] | 0
ang3[4,1,12,8] | 0
ang3[4,1,12,9] | 0
ang3[4,1,12,10] | 0.12741
ang3[4,1,12,11] | 0
ang3[4,1,12,12] | 0.1913
ang3[4,1,12,13] | 0
ang3[4,1,12,14] | 0
ang3[4,1,12,15] | 0.24249
ang3[4,1,12,16] | 0
ang3[4,1,12,17] | 0
ang3[4,1,12,18] | 0
ang3[4,1,12,19] | 0
ang3[4,1,12,20] | 0.047337
ang3[4,1,12,21] | 0
ang3[4,1,12,22] | 0
ang3[4,1,12,23] | 0
ang3[4,1,13,0] | 0.093274
ang3[4,1,13,1] | 0.098492
ang3[4,1,13,2] | 0
ang3[4,1,13,3] | 0
ang3[4,1,13,4] | 0
ang3[4,1,13,5] | 0
ang3[4,1,13,6] | 0
ang3[4,1,13,7] | 0.031198
ang3[4,1,13,8] | 0
ang3[4,1,13,9] | 0.068752
ang3[4,1,13,10] | 0
ang3[4,1,13,11] | 0
ang3[4,1,13,12] | 0.21227
ang3[4,1,13,13] | 0.21856
ang3[4,1,13,14] | 0
ang3[4,1,13,15] | 0
ang3[4,1,13,16] | 0
ang3[4,1,13,17] | 0
ang3[4,1,13,18] | 0.10174
ang3[4,1,13,19] | 0
ang3[4,1,13,20] | 0
ang3[4,1,13,21] | 0
ang3[4,1,13,22] | 0.068632
ang3[4,1,13,23] | 0
ang3[4,2,0,0] | 0
ang3[4,2,0,1] | 0
ang3[4,2,0,2] | 0.24771
ang3[4,2,0,3] | 0
ang3[4,2,0,4] | 0
ang3[4,2,0,5] | 0.10219
ang3[4,2,0,6] | 0
ang3[4,2,0,7] | 0
ang3[4,2,0,8] | 0
ang3[4,2,0,9] | 0.10572
ang3[4,2,0,10] | 0
ang3[4,2,0,11] | 0
ang3[4,2,0,12] | 0
ang3[4,2,0,13] | 0
ang3[4,2,0,14] | 0
ang3[4,2,0,15] | 0.12988
ang3[4,2,0,16] | 0.14371
ang3[4,2,0,17] | 0
ang3[4,2,0,18] | 0.087497
ang3[4,2,0,19] | 0
ang3[4,2,0,20] | 0.047475
ang3[4,2,0,21] | 0
ang3[4,2,0,22] | 0
ang3[4,2,0,23] | 0.095486
ang3[4,2,1,0] | 0
ang3[4,2,1,1] | 0.069647
ang3[4,2,1,2] | 0
ang3[4,2,1,3] | 0
ang3[4,2,1,4] | 0
ang3[4,2,1,5] | 0.0062336
ang3[4,2,1,6] | 0.050996
ang3[4,2,1,7] | 0
ang3[4,2,1,8] | 0
ang3[4,2,1,9] | 0.029112
ang3[4,2,1,10] | 0.096448
ang3[4,2,1,11] | 0
ang3[4,2,1,12] | 0
ang3[4,2,1,13] | 0.16495
ang3[4,2,1,14] | 0
ang3[4,2,1,15] | 0
ang3[4,2,1,16] | 0
ang3[4,2,1,17] | 0.084602
ang3[4,2,1,18] | 0
ang3[4,2,1,19] | 0.064873
ang3[4,2,1,20] | 0.081476
ang3[4,2,1,21] | 0
ang3[4,2,1,22] | 0.020522
ang3[4,2,1,23] | 0
ang3[4,2,2,0] | 0.08341
ang3[4,2,2,1] | 0
ang3[4,2,2,2] | 0
ang3[4,2,2,3] | 0
ang3[4,2,2,4] | 0
ang3[4,2,2,5] | 0.11483
ang3[4,2,2,6] | 0
ang3[4,2,2,7] | 0
ang3[4,2,2,8] | 0.099937
ang3[4,2,2,9] | 0
ang3[4,2,2,10] | 0.1881
ang3[4,2,2,11] | 0.2566
ang3[4,2,2,12] | 0
ang3[4,2,2,13] | 0
ang3[4,2,2,14] | 0
ang3[4,2,2,15] | 0
ang3[4,2,2,16] | 0
ang3[4,2,2,17] | 0.25581
ang3[4,2,2,18] | 0
ang3[4,2,2,19] | 0
ang3[4,2,2,20] | 0
ang3[4,2,2,21] | 0
ang3[4,2,2,22] | 0
ang3[4,2,2,23] | 0
ang3[4,2,3,0] | 0.11451
ang3[4,2,3,1] | 0.061217
ang3[4,2,3,2] | 0
ang3[4,2,3,3] | 0
ang3[4,2,3,4] | 0
ang3[4,2,3,5] | 0
ang3[4,2,3,6] | 0.028723
ang3[4,2,3,7] | 0
ang3[4,2,3,8] | 0
ang3[4,2,3,9] | 0.095737
ang3[4,2,3,10] | 0.16974
ang3[4,2,3,11] | 0
ang3[4,2,3,12] | 0
ang3[4,2,3,13] | 0
ang3[4,2,3,14] | 0
ang3[4,2,3,15] | 0
ang3[4,2,3,16] | 0
ang3[4,2,3,17] | 0.23539
ang3[4,2,3,18] | 0
ang3[4,2,3,19] | 0
ang3[4,2,3,20] | 0
ang3[4,2,3,21] | 0.084764
ang3[4,2,3,22] | 0
ang3[4,2,3,23] | 0
ang3[4,2,4,0] | 0.088124
ang3[4,2,4,1] | 0
ang3[4,2,4,2] | 0.085997
ang3[4,2,4,3] | 0.094832
ang3[4,2,4,4] | 0.08948
ang3[4,2,4,5] | 0
ang3[4,2,4,6] | 0.094503
ang3[4,2,4,7] | 0
ang3[4,2,4,8] | 0
ang3[4,2,4,9] | 0.07019
ang3[4,2,4,10] | 0
ang3[4,2,4,11] | 0
ang3[4,2,4,12] | 0
ang3[4,2,4,13] | 0.18202
ang3[4,2,4,14] | 0
ang3[4,2,4,15] | 0
ang3[4,2,4,16] | 0.16881
ang3[4,2,4,17] | 0.12556
ang3[4,2,4,18] | 0
ang3[4,2,4,19] | 0
ang3[4,2,4,20] | 0
ang3[4,2,4,21] | 0
ang3[4,2,4,22] | 0
ang3[4,2,4,23] | 0
ang3[4,2,5,0] | 0
ang3[4,2,5,1] | 0
ang3[4,2,5,2] | 0
ang3[4,2,5,3] | 0
ang3[4,2,5,4] | 0
ang3[4,2,5,5] | 0
ang3[4,2,5,6] | 0
ang3[4,2,5,7] | 0
ang3[4,2,5,8] | 0.094363
ang3[4,2,5,9] | 0.14697
ang3[4,2,5,10] | 0
ang3[4,2,5,11] | 0
ang3[4,2,5,12] | 0.12712
ang3[4,2,5,13] | 0.1433
ang3[4,2,5,14] | 0
ang3[4,2,5,15] | 0
ang3[4,2,5,16] | 0
ang3[4,2,5,17] | 0
ang3[4,2,5,18] | 0
ang3[4,2,5,19] | 0
ang3[4,2,5,20] | 0
ang3[4,2,5,21] | 0
ang3[4,2,5,22] | 0
ang3[4,2,5,23] | 0
ang3[4,2,6,0] | 0
ang3[4,2,6,1] | 0
ang3[4,2,6,2] | 0.16552
ang3[4,2,6,3] | 0
ang3[4,2,6,4] | 0.053288
ang3[4,2,6,5] | 0
ang3[4,2,6,6] | 0.00078093
ang3[4,2,6,7] | 0
ang3[4,2,6,8] | 0.022566
ang3[4,2,6,9] | 0
ang3[4,2,6,10] | 0
ang3[4,2,6,11] | 0.25549
ang3[4,2,6,12] | 0
ang3[4,2,6,13] | 0
ang3[4,2,6,14] | 0
ang3[4,2,6,15] | 0
ang3[4,2,6,16] | 0
ang3[4,2,6,17] | 0
ang3[4,2,6,18] | 0
ang3[4,2,6,19] | 0
ang3[4,2,6,20] | 0.038334
ang3[4,2,6,21] | 0
ang3[4,2,6,22] | 0
ang3[4,2,6,23] | 0.00061755
ang3[4,2,7,0] | 0.074011
ang3[4,2,7,1] | 0
ang3[4,2,7,2] | 0
ang3[4,2,7,3] | 0
ang3[4,2,7,4] | 0
ang3[4,2,7,5] | 0.066469
ang3[4,2,7,6] | 0
ang3[4,2,7,7] | 0
ang3[4,2,7,8] | 0
ang3[4,2,7,9] | 0.061779
ang3[4,2,7,10] | 0
ang3[4,2,7,11] | 0.096982
ang3[4,2,7,12] | 0
ang3[4,2,7,13] | 0
ang3[4,2,7,14] | 0
ang3[4,2,7,15] | 0.17677
ang3[4,2,7,16] | 0
ang3[4,2,7,17] | 0
ang3[4,2,7,18] | 0
ang3[4,2,7,19] | 0
ang3[4,2,7,20] | 0
ang3[4,2,7,21] | 0.016914
ang3[4,2,7,22] | 0
ang3[4,2,7,23] | 0
ang3[4,2,8,0] | 0
ang3[4,2,8,1] | 0
ang3[4,2,8,2] | 0
ang3[4,2,8,3] | 0
ang3[4,2,8,4] | 0
ang3[4,2,8,5] | 0
ang3[4,2,8,6] | 0
ang3[4,2,8,7] | 0
ang3[4,2,8,8] | 0.057973
ang3[4,2,8,9] | 0
ang3[4,2,8,10] | 0.16139
ang3[4,2,8,11] | 0
ang3[4,2,8,12] | 0
ang3[4,2,8,13] | 0.2543
ang3[4,2,8,14] | 0
ang3[4,2,8,15] | 0
ang3[4,2,8,16] | 0
ang3[4,2,8,17] | 0
ang3[4,2,8,18] | 0
ang3[4,2,8,19] | 0
ang3[4,2,8,20] | 0
ang3[4,2,8,21] | 0
ang3[4,2,8,22] | 0.083959
ang3[4,2,8,23] | 0
ang3[4,2,9,0] | 0.075311
ang3[4,2,9,1] | 0
ang3[4,2,9,2] | 0
ang3[4,2,9,3] | 0
ang3[4,2,9,4] | 0
ang3[4,2,9,5] | 0
ang3[4,2,9,6] | 0.15708
ang3[4,2,9,7] | 0
ang3[4,2,9,8] | 0
ang3[4,2,9,9] | 0
ang3[4,2,9,10] | 0.036443
ang3[4,2,9,11] | 0
ang3[4,2,9,12] | 0
ang3[4,2,9,13] | 0
ang3[4,2,9,14] | 0
ang3[4,2,9,15] | 0.229
ang3[4,2,9,16] | 0.22254
ang3[4,2,9,17] | 0
ang3[4,2,9,18] | 0.082819
ang3[4,2,9,19] | 0.03798
ang3[4,2,9,20] | 0
ang3[4,2,9,21] | 0
ang3[4,2,9,22] | 0.005025
ang3[4,2,9,23] | 0
ang3[4,2,10,0] | 0
ang3[4,2,10,1] | 0
ang3[4,2,10,2] | 0
ang3[4,2,10,3] | 0.10077
ang3[4,2,10,4] | 0
ang3[4,2,10,5] | 0.15515
ang3[4,2,10,6] | 0.14731
ang3[4,2,10,7] | 0.14937
ang3[4,2,10,8] | 0
ang3[4,2,10,9] | 0.050197
ang3[4,2,10,10] | 0
ang3[4,2,10,11] | 0
ang3[4,2,10,12] | 0
ang3[4,2,10,13] | 0.26423
ang3[4,2,10,14] | 0.263
ang3[4,2,10,15] | 0.25224
ang3[4,2,10,16] | 0
ang3[4,2,10,17] | 0
ang3[4,2,10,18] | 0
ang3[4,2,10,19] | 0
ang3[4,2,10,20] | 0
ang3[4,2,10,21] | 0.060058
ang3[4,2,10,22] | 0.075695
ang3[4,2,10,23] | 0.087429
ang3[4,2,11,0] | 0
ang3[4,2,11,1] | 0
ang3[4,2,11,2] | 0
ang3[4,2,11,3] | 0.11369
ang3[4,2,11,4] | 0
ang3[4,2,11,5] | 0
ang3[4,2,11,6] | 0
ang3[4,2,11,7] | 0.082043
ang3[4,2,11,8] | 0
ang3[4,2,11,9] | 0
ang3[4,2,11,10] | 0
ang3[4,2,11,11] | 0
ang3[4,2,11,12] | 0
ang3[4,2,11,13] | 0
ang3[4,2,11,14] | 0.26705
ang3[4,2,11,15] | 0
ang3[4,2,11,16] | 0.26705
ang3[4,2,11,17] | 0
ang3[4,2,11,18] | 0
ang3[4,2,11,19] | 0
ang3[4,2,11,20] | 0
ang3[4,2,11,21] | 0
ang3[4,2,11,22] | 0
ang3[4,2,11,23] | 0
ang3[4,2,12,0] | 0
ang3[4,2,12,1] | 0
ang3[4,2,12,2] | 0
ang3[4,2,12,3] | 0.033224
ang3[4,2,12,4] | 0.049181
ang3[4,2,12,5] | 0
ang3[4,2,12,6] | 0
ang3[4,2,12,7] | 0.072723
ang3[4,2,12,8] | 0
ang3[4,2,12,9] | 0.099848
ang3[4,2,12,10] | 0
ang3[4,2,12,11] | 0
ang3[4,2,12,12] | 0
ang3[4,2,12,13] | 0
ang3[4,2,12,14] | 0
ang3[4,2,12,15] | 0
ang3[4,2,12,16] | 0
ang3[4,2,12,17] | 0
ang3[4,2,12,18] | 0
ang3[4,2,12,19] | 0
ang3[4,2,12,20] | 0
ang3[4,2,12,21] | 0
ang3[4,2,12,22] | 0
ang3[4,2,12,23] | 0
ang3[4,2,13,0] | 0
ang3[4,2,13,1] | 0
ang3[4,2,13,2] | 0.095871
ang3[4,2,13,3] | 0
ang3[4,2,13,4] | 0
ang3[4,2,13,5] | 0
ang3[4,2,13,6] | 0
ang3[4,2,13,7] | 0
ang3[4,2,13,8] | 0
ang3[4,2,13,9] | 0
ang3[4,2,13,10] | 0
ang3[4,2,13,11] | 0.17004
ang3[4,2,13,12] | 0
ang3[4,2,13,13] | 0
ang3[4,2,13,14] | 0
ang3[4,2,13,15] | 0.2176
ang3[4,2,13,16] | 0.2031
ang3[4,2,13,17] | 0.15288
ang3[4,2,13,18] | 0
ang3[4,2,13,19] | 0.06151
ang3[4,2,13,20] | 0
ang3[4,2,13,21] | 0
ang3[4,2,13,22] | 0
ang3[4,2,13,23] | 0
ang3[4,3,0,0] | 0
ang3[4,3,0,1] | 0
ang3[4,3,0,2] | 0
ang3[4,3,0,3] | 0
ang3[4,3,0,4] | 0.17024
ang3[4,3,0,5] | 0
ang3[4,3,0,6] | 0
ang3[4,3,0,7] | 0
ang3[4,3,0,8] | 0
ang3[4,3,0,9] | 0
ang3[4,3,0,10] | 0
ang3[4,3,0,11] | 0.18318
ang3[4,3,0,12] | 0.16674
ang3[4,3,0,13] | 0
ang3[4,3,0,14] | 0.088657
ang3[4,3,0,15] | 0
ang3[4,3,0,16] | 0
ang3[4,3,0,17] | 0
ang3[4,3,0,18] | 0
ang3[4,3,0,19] | 0
ang3[4,3,0,20] | 0
ang3[4,3,0,21] | 0
ang3[4,3,0,22] | 0.085701
ang3[4,3,0,23] | 0
ang3[4,3,1,0] | 0
ang3[4,3,1,1] | 0
ang3[4,3,1,2] | 0
ang3[4,3,1,3] | 0
ang3[4,3,1,4] | 0
ang3[4,3,1,5] | 0
ang3[4,3,1,6] | 0
ang3[4,3,1,7] | 0.033155
ang3[4,3,1,8] | 0
ang3[4,3,1,9] | 0
ang3[4,3,1,10] | 0
ang3[4,3,1,11] | 0.070498
ang3[4,3,1,12] | 0.10229
ang3[4,3,1,13] | 0
ang3[4,3,1,14] | 0
ang3[4,3,1,15] | 0
ang3[4,3,1,16] | 0.14225
ang3[4,3,1,17] | 0
ang3[4,3,1,18] | 0
ang3[4,3,1,19] | 0
ang3[4,3,1,20] | 0
ang3[4,3,1,21] | 0
ang3[4,3,1,22] | 0
ang3[4,3,1,23] | 0.065114
ang3[4,3,2,0] | 0
ang3[4,3,2,1] | 0
ang3[4,3,2,2] | 0
ang3[4,3,2,3] | 0
ang3[4,3,2,4] | 0.11932
ang3[4,3,2,5] | 0
ang3[4,3,2,6] | 0.087459
ang3[4,3,2,7] | 0
ang3[4,3,2,8] | 0
ang3[4,3,2,9] | 0.12551
ang3[4,3,2,10] | 0
ang3[4,3,2,11] | 0
ang3[4,3,2,12] | 0
ang3[4,3,2,13] | 0.26391
ang3[4,3,2,14] | 0.26283
ang3[4,3,2,15] | 0.26337
ang3[4,3,2,16] | 0.26608
ang3[4,3,2,17] | 0
ang3[4,3,2,18] | 0
ang3[4,3,2,19] | 0
ang3[4,3,2,20] | 0
ang3[4,3,2,21] | 0
ang3[4,3,2,22] | 0
ang3[4,3,2,23] | 0.099333
ang3[4,3,3,0] | 0
ang3[4,3,3,1] | 0
ang3[4,3,3,2] | 0
ang3[4,3,3,3] | 0
ang3[4,3,3,4] | 0
ang3[4,3,3,5] | 0
ang3[4,3,3,6] | 0
ang3[4,3,3,7] | 0.081486
ang3[4,3,3,8] | 0
ang3[4,3,3,9] | 0
ang3[4,3,3,10] | 0
ang3[4,3,3,11] | 0
ang3[4,3,3,12] | 0.26832
ang3[4,3,3,13] | 0
ang3[4,3,3,14] | 0
ang3[4,3,3,15] | 0
ang3[4,3,3,16] | 0
ang3[4,3,3,17] | 0
ang3[4,3,3,18] | 0.17255
ang3[4,3,3,19] | 0
ang3[4,3,3,20] | 0
ang3[4,3,3,21] | 0
ang3[4,3,3,22] | 0
ang3[4,3,3,23] | 0.071596
ang3[4,3,4,0] | 0
ang3[4,3,4,1] | 0
ang3[4,3,4,2] | 0
ang3[4,3,4,3] | 0
ang3[4,3,4,4] | 0
ang3[4,3,4,5] | 0
ang3[4,3,4,6] | 0
ang3[4,3,4,7] | 0.085676
ang3[4,3,4,8] | 0
ang3[4,3,4,9] | 0
ang3[4,3,4,10] | 0
ang3[4,3,4,11] | 0.03777
ang3[4,3,4,12] | 0.09938
ang3[4,3,4,13] | 0
ang3[4,3,4,14] | 0
ang3[4,3,4,15] | 0.22498
ang3[4,3,4,16] | 0
ang3[4,3,4,17] | 0
ang3[4,3,4,18] | 0
ang3[4,3,4,19] | 0
ang3[4,3,4,20] | 0.0015499
ang3[4,3,4,21] | 0.063876
ang3[4,3,4,22] | 0
ang3[4,3,4,23] | 0.082439
ang3[4,3,5,0] | 0.097306
ang3[4,3,5,1] | 0
ang3[4,3,5,2] | 0.090869
ang3[4,3,5,3] | 0
ang3[4,3,5,4] | 0.095756
ang3[4,3,5,5] | 0
ang3[4,3,5,6] | 0.090078
ang3[4,3,5,7] | 0.098494
ang3[4,3,5,8] | 0
ang3[4,3,5,9] | 0
ang3[4,3,5,10] | 0
ang3[4,3,5,11] | 0
ang3[4,3,5,12] | 0
ang3[4,3,5,13] | 0
ang3[4,3,5,14] | 0
ang3[4,3,5,15] | 0.2261
ang3[4,3,5,16] | 0
ang3[4,3,5,17] | 0
ang3[4,3,5,18] | 0
ang3[4,3,5,19] | 0
ang3[4,3,5,20] | 0.041964
ang3[4,3,5,21] | 0
ang3[4,3,5,22] | 0
ang3[4,3,5,23] | 0
ang3[4,3,6,0] | 0
ang3[4,3,6,1] | 0
ang3[4,3,6,2] | 0
ang3[4,3,6,3] | 0
ang3[4,3,6,4] | 0
ang3[4,3,6,5] | 0
ang3[4,3,6,6] | 0
ang3[4,3,6,7] | 0
ang3[4,3,6,8] | 0
ang3[4,3,6,9] | 0
ang3[4,3,6,10] | 0.24501
ang3[4,3,6,11] | 0
ang3[4,3,6,12] | 0
ang3[4,3,6,13] | 0.26803
ang3[4,3,6,14] | 0.26683
ang3[4,3,6,15] | 0
ang3[4,3,6,16] | 0.26683
ang3[4,3,6,17] | 0
ang3[4,3,6,18] | 0.15548
ang3[4,3,6,19] | 0
ang3[4,3,6,20] | 0
ang3[4,3,6,21] | 0
ang3[4,3,6,22] | 0.065669
ang3[4,3,6,23] | 0
ang3[4,3,7,0] | 0
ang3[4,3,7,1] | 0.068793
ang3[4,3,7,2] | 0.075702
ang3[4,3,7,3] | 0
ang3[4,3,7,4] | 0
ang3[4,3,7,5] | 0
ang3[4,3,7,6] | 0.032759
ang3[4,3,7,7] | 0.0062413
ang3[4,3,7,8] | 0
ang3[4,3,7,9] | 0
ang3[4,3,7,10] | 0.063956
ang3[4,3,7,11] | 0
ang3[4,3,7,12] | 0
ang3[4,3,7,13] | 0
ang3[4,3,7,14] | 0
ang3[4,3,7,15] | 0
ang3[4,3,7,16] | 0
ang3[4,3,7,17] | 0
ang3[4,3,7,18] | 0.0443
ang3[4,3,7,19] | 0
ang3[4,3,7,20] | 0.015938
ang3[4,3,7,21] | 0
ang3[4,3,7,22] | 0.017821
ang3[4,3,7,23] | 0
ang3[4,3,8,0] | 0
ang3[4,3,8,1] | 0.15876
ang3[4,3,8,2] | 0
ang3[4,3,8,3] | 0
ang3[4,3,8,4] | 0
ang3[4,3,8,5] | 0.061577
ang3[4,3,8,6] | 0.079535
ang3[4,3,8,7] | 0
ang3[4,3,8,8] | 0
ang3[4,3,8,9] | 0.052476
ang3[4,3,8,10] | 0
ang3[4,3,8,11] | 0.25335
ang3[4,3,8,12] | 0
ang3[4,3,8,13] | 0
ang3[4,3,8,14] | 0
ang3[4,3,8,15] | 0.25513
ang3[4,3,8,16] | 0
ang3[4,3,8,17] | 0
ang3[4,3,8,18] | 0.26945
ang3[4,3,8,19] | 0
ang3[4,3,8,20] | 0.13441
ang3[4,3,8,21] | 0.080568
ang3[4,3,8,22] | 0
ang3[4,3,8,23] | 0.073877
ang3[4,3,9,0] | 0
ang3[4,3,9,1] | 0.073881
ang3[4,3,9,2] | 0.075231
ang3[4,3,9,3] | 0
ang3[4,3,9,4] | 0
ang3[4,3,9,5] | 0
ang3[4,3,9,6] | 0
ang3[4,3,9,7] | 0
ang3[4,3,9,8] | 0
ang3[4,3,9,9] | 0
ang3[4,3,9,10] | 0
ang3[4,3,9,11] | 0
ang3[4,3,9,12] | 0.19466
ang3[4,3,9,13] | 0
ang3[4,3,9,14] | 0
ang3[4,3,9,15] | 0
ang3[4,3,9,16] | 0
ang3[4,3,9,17] | 0
ang3[4,3,9,18] | 0
ang3[4,3,9,19] | 0
ang3[4,3,9,20] | 0.055476
ang3[4,3,9,21] | 0.040322
ang3[4,3,9,22] | 0
ang3[4,3,9,23] | 0
ang3[4,3,10,0] | 0
ang3[4,3,10,1] | 0.109
ang3[4,3,10,2] | 0
ang3[4,3,10,3] | 0
ang3[4,3,10,4] | 0
ang3[4,3,10,5] | 0
ang3[4,3,10,6] | 0
ang3[4,3,10,7] | 0
ang3[4,3,10,8] | 0.13266
ang3[4,3,10,9] | 0
ang3[4,3,10,10] | 0.06142
ang3[4,3,10,11] | 0
ang3[4,3,10,12] | 0
ang3[4,3,10,13] | 0
ang3[4,3,10,14] | 0
ang3[4,3,10,15] | 0
ang3[4,3,10,16] | 0
ang3[4,3,10,17] | 0
ang3[4,3,10,18] | 0
ang3[4,3,10,19] | 0
ang3[4,3,10,20] | 0
ang3[4,3,10,21] | 0
ang3[4,3,10,22] | 0
ang3[4,3,10,23] | 0
ang3[4,3,11,0] | 0.088558
ang3[4,3,11,1] | 0
ang3[4,3,11,2] | 0
ang3[4,3,11,3] | 0
ang3[4,3,11,4] | 0
ang3[4,3,11,5] | 0
ang3[4,3,11,6] | 0.073386
ang3[4,3,11,7] | 0
ang3[4,3,11,8] | 0
ang3[4,3,11,9] | 0.12583
ang3[4,3,11,10] | 0.22199
ang3[4,3,11,11] | 0
ang3[4,3,11,12] | 0
ang3[4,3,11,13] | 0
ang3[4,3,11,14] | 0
ang3[4,3,11,15] | 0
ang3[4,3,11,16] | 0
ang3[4,3,11,17] | 0
ang3[4,3,11,18] | 0
ang3[4,3,11,19] | 0.0011048
ang3[4,3,11,20] | 0
ang3[4,3,11,21] | 0
ang3[4,3,11,22] | 0.086983
ang3[4,3,11,23] | 0.058036
ang3[4,3,12,0] | 0.043623
ang3[4,3,12,1] | 0
ang3[4,3,12,2] | 0.045301
ang3[4,3,12,3] | 0
ang3[4,3,12,4] | 0
ang3[4,3,12,5] | 0
ang3[4,3,12,6] | 0
ang3[4,3,12,7] | 0
ang3[4,3,12,8] | 0.079477
ang3[4,3,12,9] | 0
ang3[4,3,12,10] | 0
ang3[4,3,12,11] | 0
ang3[4,3,12,12] | 0
ang3[4,3,12,13] | 0
ang3[4,3,12,14] | 0.20442
ang3[4,3,12,15] | 0
ang3[4,3,12,16] | 0.24328
ang3[4,3,12,17] | 0.028911
ang3[4,3,12,18] | 0
ang3[4,3,12,19] | 0
ang3[4,3,12,20] | 0
ang3[4,3,12,21] | 0
ang3[4,3,12,22] | 0.024495
ang3[4,3,12,23] | 0
ang3[4,3,13,0] | 0
ang3[4,3,13,1] | 0
ang3[4,3,13,2] | 0
ang3[4,3,13,3] | 0
ang3[4,3,13,4] | 0.094998
ang3[4,3,13,5] | 0
ang3[4,3,13,6] | 0
ang3[4,3,13,7] | 0
ang3[4,3,13,8] | 0
ang3[4,3,13,9] | 0
ang3[4,3,13,10] | 0
ang3[4,3,13,11] | 0
ang3[4,3,13,12] | 0
ang3[4,3,13,13] | 0
ang3[4,3,13,14] | 0
ang3[4,3,13,15] | 0
ang3[4,3,13,16] | 0
ang3[4,3,13,17] | 0
ang3[4,3,13,18] | 0
ang3[4,3,13,19] | 0
ang3[4,3,13,20] | 0.05179
ang3[4,3,13,21] | 0
ang3[4,3,13,22] | 0
ang3[4,3,13,23] | 0.098492
ang3[5,0,0,0] | 0.024533
ang3[5,0,0,1] | 0.028329
ang3[5,0,0,2] | 0.029054
ang3[5,0,0,3] | 0.022697
ang3[5,0,0,4] | 0.01309
ang3[5,0,0,5] | 0.022205
ang3[5,0,0,6] | 0.094999
ang3[5,0,0,7] | 0.10375
ang3[5,0,0,8] | 0.10375
ang3[5,0,0,9] | 0.10375
ang3[5,0,0,10] | 0.10375
ang3[5,0,0,11] | 0.10375
ang3[5,0,0,12] | 0.10375
ang3[5,0,0,13] | 0.10375
ang3[5,0,0,14] | 0.10375
ang3[5,0,0,15] | 0.094536
ang3[5,0,0,16] | 0.065357
ang3[5,0,0,17] | 0.042224
ang3[5,0,0,18] | 0.051163
ang3[5,0,0,19] | 0.046775
ang3[5,0,0,20] | 0.035345
ang3[5,0,0,21] | 0.02348
ang3[5,0,0,22] | 0.0073067
ang3[5,0,0,23] | 0.011634
ang3[5,0,1,0] | 0.043119
ang3[5,0,1,1] | 0.030469
ang3[5,0,1,2] | 0.022687
ang3[5,0,1,3] | 0.036572
ang3[5,0,1,4] | 0.051262
ang3[5,0,1,5] | 0.054411
ang3[5,0,1,6] | 0.086982
ang3[5,0,1,7] | 0.09975
ang3[5,0,1,8] | 0.10375
ang3[5,0,1,9] | 0.10375
ang3[5,0,1,10] | 0.10375
ang3[5,0,1,11] | 0.10375
ang3[5,0,1,12] | 0.10375
ang3[5,0,1,13] | 0.097886
ang3[5,0,1,14] | 0.072877
ang3[5,0,1,15] | 0.081801
ang3[5,0,1,16] | 0.10375
ang3[5,0,1,17] | 0.10375
ang3[5,0,1,18] | 0.10375
ang3[5,0,1,19] | 0.10375
ang3[5,0,1,20] | 0.10375
ang3[5,0,1,21] | 0.10375
ang3[5,0,1,22] | 0.10375
ang3[5,0,1,23] | 0.082305
ang3[5,0,2,0] | 0.047671
ang3[5,0,2,1] | 0.048364
ang3[5,0,2,2] | 0.048883
ang3[5,0,2,3] | 0.049056
ang3[5,0,2,4] | 0.049056
ang3[5,0,2,5] | 0.048883
ang3[5,0,2,6] | 0.035391
ang3[5,0,2,7] | 0.014278
ang3[5,0,2,8] | 0.0015839
ang3[5,0,2,9] | 0.0017072
ang3[5,0,2,10] | 0.014109
ang3[5,0,2,11] | 0.029403
ang3[5,0,2,12] | 0.030833
ang3[5,0,2,13] | 0.030833
ang3[5,0,2,14] | 0.034372
ang3[5,0,2,15] | 0.032602
ang3[5,0,2,16] | 0.023753
ang3[5,0,2,17] | 0.019871
ang3[5,0,2,18] | 0.010452
ang3[5,0,2,19] | 0.0050881
ang3[5,0,2,20] | 0.0059916
ang3[5,0,2,21] | 0.019555
ang3[5,0,2,22] | 0.03715
ang3[5,0,2,23] | 0.048051
ang3[5,0,3,0] | 0.074987
ang3[5,0,3,1] | 0.051195
ang3[5,0,3,2] | 0.041049
ang3[5,0,3,3] | 0.0075109
ang3[5,0,3,4] | 0.025119
ang3[5,0,3,5] | 0.0010252
ang3[5,0,3,6] | 0.0070331
ang3[5,0,3,7] | 0.0053743
ang3[5,0,3,8] | 0.010941
ang3[5,0,3,9] | 0.0084369
ang3[5,0,3,10] | 0.0020014
ang3[5,0,3,11] | 0.0093095
ang3[5,0,3,12] | 0.016449
ang3[5,0,3,13] | 0.018411
ang3[5,0,3,14] | 0.022337
ang3[5,0,3,15] | 0.026262
ang3[5,0,3,16] | 0.022337
ang3[5,0,3,17] | 0.012093
ang3[5,0,3,18] | 0.0005995
ang3[5,0,3,19] | 0.0083346
ang3[5,0,3,20] | 0.010858
ang3[5,0,3,21] | 0.0044567
ang3[5,0,3,22] | 0.01513
ang3[5,0,3,23] | 0.034639
ang3[5,0,4,0] | 0.033423
ang3[5,0,4,1] | 0.035521
ang3[5,0,4,2] | 0.039716
ang3[5,0,4,3] | 0.040712
ang3[5,0,4,4] | 0.040506
ang3[5,0,4,5] | 0.029227
ang3[5,0,4,6] | 0.014542
ang3[5,0,4,7] | 0.007232
ang3[5,0,4,8] | 0.040908
ang3[5,0,4,9] | 0.022595
ang3[5,0,4,10] | 0.10375
ang3[5,0,4,11] | 0.078895
ang3[5,0,4,12] | 0.047818
ang3[5,0,4,13] | 0.027976
ang3[5,0,4,14] | 0.026614
ang3[5,0,4,15] | 0.00075744
ang3[5,0,4,16] | 0.024627
ang3[5,0,4,17] | 0.025593
ang3[5,0,4,18] | 0.021728
ang3[5,0,4,19] | 0.049873
ang3[5,0,4,20] | 0.049124
ang3[5,0,4,21] | 0.011965
ang3[5,0,4,22] | 0.013289
ang3[5,0,4,23] | 0.0097
ang3[5,0,5,0] | 0.040808
ang3[5,0,5,1] | 0.040997
ang3[5,0,5,2] | 0.047958
ang3[5,0,5,3] | 0.048335
ang3[5,0,5,4] | 0.048147
ang3[5,0,5,5] | 0.040431
ang3[5,0,5,6] | 0.027638
ang3[5,0,5,7] | 0.0027312
ang3[5,0,5,8] | 0.0094725
ang3[5,0,5,9] | 0.0045212
ang3[5,0,5,10] | 0.0048831
ang3[5,0,5,11] | 0.03087
ang3[5,0,5,12] | 0.061033
ang3[5,0,5,13] | 0.063216
ang3[5,0,5,14] | 0.043303
ang3[5,0,5,15] | 0.033914
ang3[5,0,5,16] | 0.039314
ang3[5,0,5,17] | 0.064197
ang3[5,0,5,18] | 0.10253
ang3[5,0,5,19] | 0.10375
ang3[5,0,5,20] | 0.10375
ang3[5,0,5,21] | 0.10375
ang3[5,0,5,22] | 0.10375
ang3[5,0,5,23] | 0.09261
ang3[5,0,6,0] | 0.077228
ang3[5,0,6,1] | 0.078921
ang3[5,0,6,2] | 0.088566
ang3[5,0,6,3] | 0.074036
ang3[5,0,6,4] | 0.047715
ang3[5,0,6,5] | 0.040376
ang3[5,0,6,6] | 0.033084
ang3[5,0,6,7] | 0.042441
ang3[5,0,6,8] | 0.036323
ang3[5,0,6,9] | 0.018727
ang3[5,0,6,10] | 0.0052847
ang3[5,0,6,11] | 0.0094247
ang3[5,0,6,12] | 0.015398
ang3[5,0,6,13] | 0.017372
ang3[5,0,6,14] | 0.021319
ang3[5,0,6,15] | 0.025268
ang3[5,0,6,16] | 0.021319
ang3[5,0,6,17] | 0.017372
ang3[5,0,6,18] | 0.009359
ang3[5,0,6,19] | 0.049779
ang3[5,0,6,20] | 0.074043
ang3[5,0,6,21] | 0.063768
ang3[5,0,6,22] | 0.057291
ang3[5,0,6,23] | 0.029184
ang3[5,0,7,0] | 0.075614
ang3[5,0,7,1] | 0.066617
ang3[5,0,7,2] | 0.069067
ang3[5,0,7,3] | 0.070769
ang3[5,0,7,4] | 0.073107
ang3[5,0,7,5] | 0.07017
ang3[5,0,7,6] | 0.079682
ang3[5,0,7,7] | 0.10375
ang3[5,0,7,8] | 0.10375
ang3[5,0,7,9] | 0.10375
ang3[5,0,7,10] | 0.10375
ang3[5,0,7,11] | 0.10375
ang3[5,0,7,12] | 0.10375
ang3[5,0,7,13] | 0.10375
ang3[5,0,7,14] | 0.10375
ang3[5,0,7,15] | 0.10375
ang3[5,0,7,16] | 0.10375
ang3[5,0,7,17] | 0.10375
ang3[5,0,7,18] | 0.10375
ang3[5,0,7,19] | 0.10375
ang3[5,0,7,20] | 0.10375
ang3[5,0,7,21] | 0.10375
ang3[5,0,7,22] | 0.10375
ang3[5,0,7,23] | 0.10375
ang3[5,0,8,0] | 0.075365
ang3[5,0,8,1] | 0.084657
ang3[5,0,8,2] | 0.075871
ang3[5,0,8,3] | 0.058229
ang3[5,0,8,4] | 0.050246
ang3[5,0,8,5] | 0.054917
ang3[5,0,8,6] | 0.068204
ang3[5,0,8,7] | 0.084779
ang3[5,0,8,8] | 0.083408
ang3[5,0,8,9] | 0.047096
ang3[5,0,8,10] | 0.0072763
ang3[5,0,8,11] | 0.0050596
ang3[5,0,8,12] | 0.0066039
ang3[5,0,8,13] | 0.0055347
ang3[5,0,8,14] | 0.0055347
ang3[5,0,8,15] | 0.010608
ang3[5,0,8,16] | 0.0067421
ang3[5,0,8,17] | 0.0067421
ang3[5,0,8,18] | 0.012749
ang3[5,0,8,19] | 0.0063775
ang3[5,0,8,20] | 0.0024906
ang3[5,0,8,21] | 0.010684
ang3[5,0,8,22] | 0.0020026
ang3[5,0,8,23] | 0.02789
ang3[5,0,9,0] | 0.081543
ang3[5,0,9,1] | 0.080041
ang3[5,0,9,2] | 0.075715
ang3[5,0,9,3] | 0.063809
ang3[5,0,9,4] | 0.064894
ang3[5,0,9,5] | 0.086554
ang3[5,0,9,6] | 0.10252
ang3[5,0,9,7] | 0.10375
ang3[5,0,9,8] | 0.10375
ang3[5,0,9,9] | 0.10375
ang3[5,0,9,10] | 0.10375
ang3[5,0,9,11] | 0.10375
ang3[5,0,9,12] | 0.082954
ang3[5,0,9,13] | 0.068531
ang3[5,0,9,14] | 0.066566
ang3[5,0,9,15] | 0.057473
ang3[5,0,9,16] | 0.05466
ang3[5,0,9,17] | 0.071567
ang3[5,0,9,18] | 0.097675
ang3[5,0,9,19] | 0.10375
ang3[5,0,9,20] | 0.10375
ang3[5,0,9,21] | 0.10375
ang3[5,0,9,22] | 0.10375
ang3[5,0,9,23] | 0.081156
ang3[5,0,10,0] | 0.079393
ang3[5,0,10,1] | 0.076352
ang3[5,0,10,2] | 0.076436
ang3[5,0,10,3] | 0.076413
ang3[5,0,10,4] | 0.08176
ang3[5,0,10,5] | 0.083197
ang3[5,0,10,6] | 0.093113
ang3[5,0,10,7] | 0.10375
ang3[5,0,10,8] | 0.10375
ang3[5,0,10,9] | 0.10375
ang3[5,0,10,10] | 0.068607
ang3[5,0,10,11] | 0.051571
ang3[5,0,10,12] | 0.028965
ang3[5,0,10,13] | 0.012942
ang3[5,0,10,14] | 0.0094267
ang3[5,0,10,15] | 0.013895
ang3[5,0,10,16] | 0.036383
ang3[5,0,10,17] | 0.03881
ang3[5,0,10,18] | 0.037524
ang3[5,0,10,19] | 0.040213
ang3[5,0,10,20] | 0.041913
ang3[5,0,10,21] | 0.014966
ang3[5,0,10,22] | 0.022511
ang3[5,0,10,23] | 0.035477
ang3[5,0,11,0] | 0.04047
ang3[5,0,11,1] | 0.040664
ang3[5,0,11,2] | 0.041052
ang3[5,0,11,3] | 0.04144
ang3[5,0,11,4] | 0.041246
ang3[5,0,11,5] | 0.037512
ang3[5,0,11,6] | 0.029341
ang3[5,0,11,7] | 0.0037265
ang3[5,0,11,8] | 0.01043
ang3[5,0,11,9] | 0.0056673
ang3[5,0,11,10] | 0.0025965
ang3[5,0,11,11] | 0.0086109
ang3[5,0,11,12] | 0.020504
ang3[5,0,11,13] | 0.022486
ang3[5,0,11,14] | 0.02058
ang3[5,0,11,15] | 0.024546
ang3[5,0,11,16] | 0.02058
ang3[5,0,11,17] | 0.016616
ang3[5,0,11,18] | 0.0058391
ang3[5,0,11,19] | 0.059664
ang3[5,0,11,20] | 0.094256
ang3[5,0,11,21] | 0.071253
ang3[5,0,11,22] | 0.098474
ang3[5,0,11,23] | 0.069784
ang3[5,0,12,0] | 0.10375
ang3[5,0,12,1] | 0.10375
ang3[5,0,12,2] | 0.068815
ang3[5,0,12,3] | 0.050901
ang3[5,0,12,4] | 0.026666
ang3[5,0,12,5] | 0.039902
ang3[5,0,12,6] | 0.0393
ang3[5,0,12,7] | 0.031306
ang3[5,0,12,8] | 0.011319
ang3[5,0,12,9] | 0.0016862
ang3[5,0,12,10] | 0.008415
ang3[5,0,12,11] | 0.0017848
ang3[5,0,12,12] | 0.0030398
ang3[5,0,12,13] | 0.010614
ang3[5,0,12,14] | 0.012004
ang3[5,0,12,15] | 0.019466
ang3[5,0,12,16] | 0.0043416
ang3[5,0,12,17] | 0.061189
ang3[5,0,12,18] | 0.10375
ang3[5,0,12,19] | 0.10375
ang3[5,0,12,20] | 0.10375
ang3[5,0,12,21] | 0.10375
ang3[5,0,12,22] | 0.10375
ang3[5,0,12,23] | 0.10375
ang3[5,0,13,0] | 0.015207
ang3[5,0,13,1] | 0.0027394
ang3[5,0,13,2] | 0.010494
ang3[5,0,13,3] | 0.013079
ang3[5,0,13,4] | 0.013079
ang3[5,0,13,5] | 0.010494
ang3[5,0,13,6] | 0.026173
ang3[5,0,13,7] | 0.030151
ang3[5,0,13,8] | 0.059102
ang3[5,0,13,9] | 0.059153
ang3[5,0,13,10] | 0.04846
ang3[5,0,13,11] | 0.03589
ang3[5,0,13,12] | 0.02746
ang3[5,0,13,13] | 0.026205
ang3[5,0,13,14] | 0.020932
ang3[5,0,13,15] | 0.023568
ang3[5,0,13,16] | 0.040606
ang3[5,0,13,17] | 0.053459
ang3[5,0,13,18] | 0.063697
ang3[5,0,13,19] | 0.060644
ang3[5,0,13,20] | 0.048508
ang3[5,0,13,21] | 0.027359
ang3[5,0,13,22] | 0.011272
ang3[5,0,13,23] | 0.0027394
ang3[5,1,0,0] | 0
ang3[5,1,0,1] | 0
ang3[5,1,0,2] | 0
ang3[5,1,0,3] | 0
ang3[5,1,0,4] | 0
ang3[5,1,0,5] | 0
ang3[5,1,0,6] | 0
ang3[5,1,0,7] | 0.073358
ang3[5,1,0,8] | 0.063027
ang3[5,1,0,9] | 0.061079
ang3[5,1,0,10] | 0.073999
ang3[5,1,0,11] | 0.016149
ang3[5,1,0,12] | 0.016844
ang3[5,1,0,13] | 0.017571
ang3[5,1,0,14] | 0.022871
ang3[5,1,0,15] | 0
ang3[5,1,0,16] | 0
ang3[5,1,0,17] | 0
ang3[5,1,0,18] | 4.0053e-11
ang3[5,1,0,19] | 4.0053e-11
ang3[5,1,0,20] | 0
ang3[5,1,0,21] | 0
ang3[5,1,0,22] | 0
ang3[5,1,0,23] | 0
ang3[5,1,1,0] | 0
ang3[5,1,1,1] | 0
ang3[5,1,1,2] | 0
ang3[5,1,1,3] | 0
ang3[5,1,1,4] | 0
ang3[5,1,1,5] | 0
ang3[5,1,1,6] | 0
ang3[5,1,1,7] | 0
ang3[5,1,1,8] | 0.04113
ang3[5,1,1,9] | 0.03968
ang3[5,1,1,10] | 0.030543
ang3[5,1,1,11] | 0.042416
ang3[5,1,1,12] | 0.025834
ang3[5,1,1,13] | 0
ang3[5,1,1,14] | 4.0053e-11
ang3[5,1,1,15] | 4.0053e-11
ang3[5,1,1,16] | 0.019311
ang3[5,1,1,17] | 0.05047
ang3[5,1,1,18] | 0.062923
ang3[5,1,1,19] | 0.048494
ang3[5,1,1,20] | 0.023403
ang3[5,1,1,21] | 0.021024
ang3[5,1,1,22] | 0
ang3[5,1,1,23] | 0
ang3[5,1,2,0] | 0
ang3[5,1,2,1] | 0
ang3[5,1,2,2] | 0
ang3[5,1,2,3] | 0
ang3[5,1,2,4] | 0
ang3[5,1,2,5] | 0
ang3[5,1,2,6] | 0
ang3[5,1,2,7] | 0
ang3[5,1,2,8] | 0
ang3[5,1,2,9] | 0
ang3[5,1,2,10] | 0
ang3[5,1,2,11] | 0
ang3[5,1,2,12] | 0
ang3[5,1,2,13] | 0
ang3[5,1,2,14] | 0
ang3[5,1,2,15] | 0
ang3[5,1,2,16] | 0
ang3[5,1,2,17] | 0
ang3[5,1,2,18] | 0
ang3[5,1,2,19] | 0
ang3[5,1,2,20] | 0
ang3[5,1,2,21] | 0
ang3[5,1,2,22] | 0
ang3[5,1,2,23] | 0
ang3[5,1,3,0] | 0
ang3[5,1,3,1] | 0
ang3[5,1,3,2] | 0
ang3[5,1,3,3] | 0
ang3[5,1,3,4] | 0
ang3[5,1,3,5] | 0
ang3[5,1,3,6] | 0
ang3[5,1,3,7] | 0
ang3[5,1,3,8] | 0
ang3[5,1,3,9] | 0
ang3[5,1,3,10] | 0
ang3[5,1,3,11] | 0
ang3[5,1,3,12] | 0
ang3[5,1,3,13] | 0
ang3[5,1,3,14] | 0
ang3[5,1,3,15] | 0
ang3[5,1,3,16] | 0
ang3[5,1,3,17] | 0
ang3[5,1,3,18] | 0
ang3[5,1,3,19] | 0
ang3[5,1,3,20] | 0
ang3[5,1,3,21] | 0
ang3[5,1,3,22] | 0
ang3[5,1,3,23] | 0
ang3[5,1,4,0] | 0
ang3[5,1,4,1] | 0
ang3[5,1,4,2] | 0
ang3[5,1,4,3] | 0
ang3[5,1,4,4] | 0
ang3[5,1,4,5] | 0
ang3[5,1,4,6] | 0
ang3[5,1,4,7] | 0
ang3[5,1,4,8] | 0
ang3[5,1,4,9] | 0
ang3[5,1,4,10] | 0.011117
ang3[5,1,4,11] | 0
ang3[5,1,4,12] | 0
ang3[5,1,4,13] | 0
ang3[5,1,4,14] | 0
ang3[5,1,4,15] | 0
ang3[5,1,4,16] | 0
ang3[5,1,4,17] | 0
ang3[5,1,4,18] | 0
ang3[5,1,4,19] | 0
ang3[5,1,4,20] | 0
ang3[5,1,4,21] | 0
ang3[5,1,4,22] | 0
ang3[5,1,4,23] | 0
ang3[5,1,5,0] | 0
ang3[5,1,5,1] | 0
ang3[5,1,5,2] | 0
ang3[5,1,5,3] | 0
ang3[5,1,5,4] | 0
ang3[5,1,5,5] | 0
ang3[5,1,5,6] | 0
ang3[5,1,5,7] | 0
ang3[5,1,5,8] | 0
ang3[5,1,5,9] | 0
ang3[5,1,5,10] | 0
ang3[5,1,5,11] | 0
ang3[5,1,5,12] | 0
ang3[5,1,5,13] | 0
ang3[5,1,5,14] | 0
ang3[5,1,5,15] | 0
ang3[5,1,5,16] | 0
ang3[5,1,5,17] | 0
ang3[5,1,5,18] | 0
ang3[5,1,5,19] | 0.018443
ang3[5,1,5,20] | 0.010932
ang3[5,1,5,21] | 0
ang3[5,1,5,22] | 0
ang3[5,1,5,23] | 0
ang3[5,1,6,0] | 0
ang3[5,1,6,1] | 0
ang3[5,1,6,2] | 0
ang3[5,1,6,3] | 0
ang3[5,1,6,4] | 0
ang3[5,1,6,5] | 0
ang3[5,1,6,6] | 0
ang3[5,1,6,7] | 0
ang3[5,1,6,8] | 0
ang3[5,1,6,9] | 0
ang3[5,1,6,10] | 0
ang3[5,1,6,11] | 0
ang3[5,1,6,12] | 0
ang3[5,1,6,13] | 0
ang3[5,1,6,14] | 0
ang3[5,1,6,15] | 0
ang3[5,1,6,16] | 0
ang3[5,1,6,17] | 0
ang3[5,1,6,18] | 0
ang3[5,1,6,19] | 0
ang3[5,1,6,20] | 0
ang3[5,1,6,21] | 0
ang3[5,1,6,22] | 0
ang3[5,1,6,23] | 0
ang3[5,1,7,0] | 0
ang3[5,1,7,1] | 0
ang3[5,1,7,2] | 0
ang3[5,1,7,3] | 0
ang3[5,1,7,4] | 0
ang3[5,1,7,5] | 0
ang3[5,1,7,6] | 0
ang3[5,1,7,7] | 0
ang3[5,1,7,8] | 0.019876
ang3[5,1,7,9] | 0.045574
ang3[5,1,7,10] | 0.06505
ang3[5,1,7,11] | 0.058914
ang3[5,1,7,12] | 0.0466
ang3[5,1,7,13] | 0.034078
ang3[5,1,7,14] | 0.033814
ang3[5,1,7,15] | 0.021185
ang3[5,1,7,16] | 0.045403
ang3[5,1,7,17] | 0.04538
ang3[5,1,7,18] | 0.058125
ang3[5,1,7,19] | 0.065568
ang3[5,1,7,20] | 0.065568
ang3[5,1,7,21] | 0.068417
ang3[5,1,7,22] | 0.047677
ang3[5,1,7,23] | 0.0012339
ang3[5,1,8,0] | 0
ang3[5,1,8,1] | 0
ang3[5,1,8,2] | 0
ang3[5,1,8,3] | 0
ang3[5,1,8,4] | 0
ang3[5,1,8,5] | 0
ang3[5,1,8,6] | 0
ang3[5,1,8,7] | 0
ang3[5,1,8,8] | 0
ang3[5,1,8,9] | 0
ang3[5,1,8,10] | 0
ang3[5,1,8,11] | 0
ang3[5,1,8,12] | 0
ang3[5,1,8,13] | 0
ang3[5,1,8,14] | 0
ang3[5,1,8,15] | 0
ang3[5,1,8,16] | 0
ang3[5,1,8,17] | 0
ang3[5,1,8,18] | 0
ang3[5,1,8,19] | 0
ang3[5,1,8,20] | 0
ang3[5,1,8,21] | 0
ang3[5,1,8,22] | 0
ang3[5,1,8,23] | 0
ang3[5,1,9,0] | 0
ang3[5,1,9,1] | 0
ang3[5,1,9,2] | 0
ang3[5,1,9,3] | 0
ang3[5,1,9,4] | 0
ang3[5,1,9,5] | 0
ang3[5,1,9,6] | 0
ang3[5,1,9,7] | 0.046348
ang3[5,1,9,8] | 0.067529
ang3[5,1,9,9] | 0.067469
ang3[5,1,9,10] | 0.037122
ang3[5,1,9,11] | 0.0092566
ang3[5,1,9,12] | 0
ang3[5,1,9,13] | 0
ang3[5,1,9,14] | 0
ang3[5,1,9,15] | 0
ang3[5,1,9,16] | 0
ang3[5,1,9,17] | 0
ang3[5,1,9,18] | 0
ang3[5,1,9,19] | 0.014873
ang3[5,1,9,20] | 0.012292
ang3[5,1,9,21] | 0.016063
ang3[5,1,9,22] | 0.00020796
ang3[5,1,9,23] | 0
ang3[5,1,10,0] | 0
ang3[5,1,10,1] | 0
ang3[5,1,10,2] | 0
ang3[5,1,10,3] | 0
ang3[5,1,10,4] | 0
ang3[5,1,10,5] | 0
ang3[5,1,10,6] | 0
ang3[5,1,10,7] | 0.023306
ang3[5,1,10,8] | 0.043082
ang3[5,1,10,9] | 0.019072
ang3[5,1,10,10] | 0
ang3[5,1,10,11] | 0
ang3[5,1,10,12] | 0
ang3[5,1,10,13] | 0
ang3[5,1,10,14] | 0
ang3[5,1,10,15] | 0
ang3[5,1,10,16] | 0
ang3[5,1,10,17] | 0
ang3[5,1,10,18] | 0
ang3[5,1,10,19] | 0
ang3[5,1,10,20] | 0
ang3[5,1,10,21] | 0
ang3[5,1,10,22] | 0
ang3[5,1,10,23] | 0
ang3[5,1,11,0] | 0
ang3[5,1,11,1] | 0
ang3[5,1,11,2] | 0
ang3[5,1,11,3] | 0
ang3[5,1,11,4] | 0
ang3[5,1,11,5] | 0
ang3[5,1,11,6] | 0
ang3[5,1,11,7] | 0
ang3[5,1,11,8] | 0
ang3[5,1,11,9] | 0
ang3[5,1,11,10] | 0
ang3[5,1,11,11] | 0
ang3[5,1,11,12] | 0
ang3[5,1,11,13] | 0
ang3[5,1,11,14] | 0
ang3[5,1,11,15] | 0
ang3[5,1,11,16] | 0
ang3[5,1,11,17] | 0
ang3[5,1,11,18] | 0
ang3[5,1,11,19] | 0
ang3[5,1,11,20] | 0
ang3[5,1,11,21] | 0
ang3[5,1,11,22] | 0
ang3[5,1,11,23] | 0
ang3[5,1,12,0] | 0
ang3[5,1,12,1] | 0
ang3[5,1,12,2] | 0
ang3[5,1,12,3] | 0
ang3[5,1,12,4] | 0
ang3[5,1,12,5] | 0
ang3[5,1,12,6] | 0
ang3[5,1,12,7] | 0
ang3[5,1,12,8] | 0
ang3[5,1,12,9] | 0
ang3[5,1,12,10] | 0
ang3[5,1,12,11] | 0
ang3[5,1,12,12] | 0
ang3[5,1,12,13] | 0
ang3[5,1,12,14] | 0
ang3[5,1,12,15] | 0
ang3[5,1,12,16] | 0
ang3[5,1,12,17] | 0
ang3[5,1,12,18] | 0
ang3[5,1,12,19] | 0.016196
ang3[5,1,12,20] | 0.012713
ang3[5,1,12,21] | 0.010816
ang3[5,1,12,22] | 0.0028889
ang3[5,1,12,23] | 0
ang3[5,1,13,0] | 0
ang3[5,1,13,1] | 0
ang3[5,1,13,2] | 0
ang3[5,1,13,3] | 0
ang3[5,1,13,4] | 0
ang3[5,1,13,5] | 0
ang3[5,1,13,6] | 0
ang3[5,1,13,7] | 0
ang3[5,1,13,8] | 4.0053e-11
ang3[5,1,13,9] | 4.0053e-11
ang3[5,1,13,10] | 4.0053e-11
ang3[5,1,13,11] | 0
ang3[5,1,13,12] | 0
ang3[5,1,13,13] | 0
ang3[5,1,13,14] | 0
ang3[5,1,13,15] | 0
ang3[5,1,13,16] | 0
ang3[5,1,13,17] | 4.0053e-11
ang3[5,1,13,18] | 4.0053e-11
ang3[5,1,13,19] | 4.0053e-11
ang3[5,1,13,20] | 4.0053e-11
ang3[5,1,13,21] | 0
ang3[5,1,13,22] | 0
ang3[5,1,13,23] | 0
ang3[5,2,0,0] | 0
ang3[5,2,0,1] | 0
ang3[5,2,0,2] | 0
ang3[5,2,0,3] | 0
ang3[5,2,0,4] | 0
ang3[5,2,0,5] | 0
ang3[5,2,0,6] | 0
ang3[5,2,0,7] | 0
ang3[5,2,0,8] | 0
ang3[5,2,0,9] | 0
ang3[5,2,0,10] | 0
ang3[5,2,0,11] | 0
ang3[5,2,0,12] | 0
ang3[5,2,0,13] | 0
ang3[5,2,0,14] | 0
ang3[5,2,0,15] | 0
ang3[5,2,0,16] | 0
ang3[5,2,0,17] | 0
ang3[5,2,0,18] | 0
ang3[5,2,0,19] | 0
ang3[5,2,0,20] | 0
ang3[5,2,0,21] | 0
ang3[5,2,0,22] | 0
ang3[5,2,0,23] | 0
ang3[5,2,1,0] | 0
ang3[5,2,1,1] | 0
ang3[5,2,1,2] | 0
ang3[5,2,1,3] | 0
ang3[5,2,1,4] | 0
ang3[5,2,1,5] | 0
ang3[5,2,1,6] | 0
ang3[5,2,1,7] | 0
ang3[5,2,1,8] | 0
ang3[5,2,1,9] | 0
ang3[5,2,1,10] | 0
ang3[5,2,1,11] | 0
ang3[5,2,1,12] | 0
ang3[5,2,1,13] | 0
ang3[5,2,1,14] | 0
ang3[5,2,1,15] | 0
ang3[5,2,1,16] | 0
ang3[5,2,1,17] | 0
ang3[5,2,1,18] | 0
ang3[5,2,1,19] | 0
ang3[5,2,1,20] | 0
ang3[5,2,1,21] | 0
ang3[5,2,1,22] | 0
ang3[5,2,1,23] | 0
ang3[5,2,2,0] | 0
ang3[5,2,2,1] | 0
ang3[5,2,2,2] | 0
ang3[5,2,2,3] | 0
ang3[5,2,2,4] | 0
ang3[5,2,2,5] | 0
ang3[5,2,2,6] | 0
ang3[5,2,2,7] | 0
ang3[5,2,2,8] | 0
ang3[5,2,2,9] | 0
ang3[5,2,2,10] | 0
ang3[5,2,2,11] | 0
ang3[5,2,2,12] | 0
ang3[5,2,2,13] | 0
ang3[5,2,2,14] | 0
ang3[5,2,2,15] | 0
ang3[5,2,2,16] | 0
ang3[5,2,2,17] | 0
ang3[5,2,2,18] | 0
ang3[5,2,2,19] | 0
ang3[5,2,2,20] | 0
ang3[5,2,2,21] | 0
ang3[5,2,2,22] | 0
ang3[5,2,2,23] | 0
ang3[5,2,3,0] | 0
ang3[5,2,3,1] | 0
ang3[5,2,3,2] | 0
ang3[5,2,3,3] | 0
ang3[5,2,3,4] | 0
ang3[5,2,3,5] | 0
ang3[5,2,3,6] | 0
ang3[5,2,3,7] | 0
ang3[5,2,3,8] | 0
ang3[5,2,3,9] | 0
ang3[5,2,3,10] | 0
ang3[5,2,3,11] | 0
ang3[5,2,3,12] | 0
ang3[5,2,3,13] | 0
ang3[5,2,3,14] | 0
ang3[5,2,3,15] | 0
ang3[5,2,3,16] | 0
ang3[5,2,3,17] | 0
ang3[5,2,3,18] | 0
ang3[5,2,3,19] | 0
ang3[5,2,3,20] | 0
ang3[5,2,3,21] | 0
ang3[5,2,3,22] | 0
ang3[5,2,3,23] | 0
ang3[5,2,4,0] | 0
ang3[5,2,4,1] | 0
ang3[5,2,4,2] | 0
ang3[5,2,4,3] | 0
ang3[5,2,4,4] | 0
ang3[5,2,4,5] | 0
ang3[5,2,4,6] | 0
ang3[5,2,4,7] | 0
ang3[5,2,4,8] | 0
ang3[5,2,4,9] | 0
ang3[5,2,4,10] | 0
ang3[5,2,4,11] | 0
ang3[5,2,4,12] | 0
ang3[5,2,4,13] | 0
ang3[5,2,4,14] | 0
ang3[5,2,4,15] | 0
ang3[5,2,4,16] | 0
ang3[5,2,4,17] | 0
ang3[5,2,4,18] | 0
ang3[5,2,4,19] | 0
ang3[5,2,4,20] | 0
ang3[5,2,4,21] | 0
ang3[5,2,4,22] | 0
ang3[5,2,4,23] | 0
ang3[5,2,5,0] | 0
ang3[5,2,5,1] | 0
ang3[5,2,5,2] | 0
ang3[5,2,5,3] | 0
ang3[5,2,5,4] | 0
ang3[5,2,5,5] | 0
ang3[5,2,5,6] | 0
ang3[5,2,5,7] | 0
ang3[5,2,5,8] | 0
ang3[5,2,5,9] | 0
ang3[5,2,5,10] | 0
ang3[5,2,5,11] | 0
ang3[5,2,5,12] | 0
ang3[5,2,5,13] | 0
ang3[5,2,5,14] | 0
ang3[5,2,5,15] | 0
ang3[5,2,5,16] | 0
ang3[5,2,5,17] | 0
ang3[5,2,5,18] | 0
ang3[5,2,5,19] | 0
ang3[5,2,5,20] | 0
ang3[5,2,5,21] | 0
ang3[5,2,5,22] | 0
ang3[5,2,5,23] | 0
ang3[5,2,6,0] | 0
ang3[5,2,6,1] | 0
ang3[5,2,6,2] | 0
ang3[5,2,6,3] | 0
ang3[5,2,6,4] | 0
ang3[5,2,6,5] | 0
ang3[5,2,6,6] | 0
ang3[5,2,6,7] | 0
ang3[5,2,6,8] | 0
ang3[5,2,6,9] | 0
ang3[5,2,6,10] | 0
ang3[5,2,6,11] | 0
ang3[5,2,6,12] | 0
ang3[5,2,6,13] | 0
ang3[5,2,6,14] | 0
ang3[5,2,6,15] | 0
ang3[5,2,6,16] | 0
ang3[5,2,6,17] | 0
ang3[5,2,6,18] | 0
ang3[5,2,6,19] | 0
ang3[5,2,6,20] | 0
ang3[5,2,6,21] | 0
ang3[5,2,6,22] | 0
ang3[5,2,6,23] | 0
ang3[5,2,7,0] | 0
ang3[5,2,7,1] | 0
ang3[5,2,7,2] | 0
ang3[5,2,7,3] | 0
ang3[5,2,7,4] | 0
ang3[5,2,7,5] | 0
ang3[5,2,7,6] | 0
ang3[5,2,7,7] | 0
ang3[5,2,7,8] | 0
ang3[5,2,7,9] | 0
ang3[5,2,7,10] | 0
ang3[5,2,7,11] | 0
ang3[5,2,7,12] | 0
ang3[5,2,7,13] | 0
ang3[5,2,7,14] | 0
ang3[5,2,7,15] | 0
ang3[5,2,7,16] | 0
ang3[5,2,7,17] | 0
ang3[5,2,7,18] | 0
ang3[5,2,7,19] | 0
ang3[5,2,7,20] | 0
ang3[5,2,7,21] | 0
ang3[5,2,7,22] | 0
ang3[5,2,7,23] | 0
ang3[5,2,8,0] | 0
ang3[5,2,8,1] | 0
ang3[5,2,8,2] | 0
ang3[5,2,8,3] | 0
ang3[5,2,8,4] | 0
ang3[5,2,8,5] | 0
ang3[5,2,8,6] | 0
ang3[5,2,8,7] | 0
ang3[5,2,8,8] | 0
ang3[5,2,8,9] | 0
ang3[5,2,8,10] | 0
ang3[5,2,8,11] | 0
ang3[5,2,8,12] | 0
ang3[5,2,8,13] | 0
ang3[5,2,8,14] | 0
ang3[5,2,8,15] | 0
ang3[5,2,8,16] | 0
ang3[5,2,8,17] | 0
ang3[5,2,8,18] | 0
ang3[5,2,8,19] | 0
ang3[5,2,8,20] | 0
ang3[5,2,8,21] | 0
ang3[5,2,8,22] | 0
ang3[5,2,8,23] | 0
ang3[5,2,9,0] | 0
ang3[5,2,9,1] | 0
ang3[5,2,9,2] | 0
ang3[5,2,9,3] | 0
ang3[5,2,9,4] | 0
ang3[5,2,9,5] | 0
ang3[5,2,9,6] | 0
ang3[5,2,9,7] | 0
ang3[5,2,9,8] | 0
ang3[5,2,9,9] | 0
ang3[5,2,9,10] | 0
ang3[5,2,9,11] | 0
ang3[5,2,9,12] | 0
ang3[5,2,9,13] | 0
ang3[5,2,9,14] | 0
ang3[5,2,9,15] | 0
ang3[5,2,9,16] | 0
ang3[5,2,9,17] | 0
ang3[5,2,9,18] | 0
ang3[5,2,9,19] | 0
ang3[5,2,9,20] | 0
ang3[5,2,9,21] | 0
ang3[5,2,9,22] | 0
ang3[5,2,9,23] | 0
ang3[5,2,10,0] | 0
ang3[5,2,10,1] | 0
ang3[5,2,10,2] | 0
ang3[5,2,10,3] | 0
ang3[5,2,10,4] | 0
ang3[5,2,10,5] | 0
ang3[5,2,10,6] | 0
ang3[5,2,10,7] | 0
ang3[5,2,10,8] | 0
ang3[5,2,10,9] | 0
ang3[5,2,10,10] | 0
ang3[5,2,10,11] | 0
ang3[5,2,10,12] | 0
ang3[5,2,10,13] | 0
ang3[5,2,10,14] | 0
ang3[5,2,10,15] | 0
ang3[5,2,10,16] | 0
ang3[5,2,10,17] | 0
ang3[5,2,10,18] | 0
ang3[5,2,10,19] | 0
ang3[5,2,10,20] | 0
ang3[5,2,10,21] | 0
ang3[5,2,10,22] | 0
ang3[5,2,10,23] | 0
ang3[5,2,11,0] | 0
ang3[5,2,11,1] | 0
ang3[5,2,11,2] | 0
ang3[5,2,11,3] | 0
ang3[5,2,11,4] | 0
ang3[5,2,11,5] | 0
ang3[5,2,11,6] | 0
ang3[5,2,11,7] | 0
ang3[5,2,11,8] | 0
ang3[5,2,11,9] | 0
ang3[5,2,11,10] | 0
ang3[5,2,11,11] | 0
ang3[5,2,11,12] | 0
ang3[5,2,11,13] | 0
ang3[5,2,11,14] | 0
ang3[5,2,11,15] | 0
ang3[5,2,11,16] | 0
ang3[5,2,11,17] | 0
ang3[5,2,11,18] | 0
ang3[5,2,11,19] | 0
ang3[5,2,11,20] | 0
ang3[5,2,11,21] | 0
ang3[5,2,11,22] | 0
ang3[5,2,11,23] | 0
ang3[5,2,12,0] | 0
ang3[5,2,12,1] | 0
ang3[5,2,12,2] | 0
ang3[5,2,12,3] | 0
ang3[5,2,12,4] | 0
ang3[5,2,12,5] | 0
ang3[5,2,12,6] | 0
ang3[5,2,12,7] | 0
ang3[5,2,12,8] | 0
ang3[5,2,12,9] | 0
ang3[5,2,12,10] | 0
ang3[5,2,12,11] | 0
ang3[5,2,12,12] | 0
ang3[5,2,12,13] | 0
ang3[5,2,12,14] | 0
ang3[5,2,12,15] | 0
ang3[5,2,12,16] | 0
ang3[5,2,12,17] | 0
ang3[5,2,12,18] | 0
ang3[5,2,12,19] | 0
ang3[5,2,12,20] | 0
ang3[5,2,12,21] | 0
ang3[5,2,12,22] | 0
ang3[5,2,12,23] | 0
ang3[5,2,13,0] | 0
ang3[5,2,13,1] | 0
ang3[5,2,13,2] | 0
ang3[5,2,13,3] | 0
ang3[5,2,13,4] | 0
ang3[5,2,13,5] | 0
ang3[5,2,13,6] | 0
ang3[5,2,13,7] | 0
ang3[5,2,13,8] | 0
ang3[5,2,13,9] | 0
ang3[5,2,13,10] | 0
ang3[5,2,13,11] | 0
ang3[5,2,13,12] | 0
ang3[5,2,13,13] | 0
ang3[5,2,13,14] | 0
ang3[5,2,13,15] | 0
ang3[5,2,13,16] | 0
ang3[5,2,13,17] | 0
ang3[5,2,13,18] | 0
ang3[5,2,13,19] | 0
ang3[5,2,13,20] | 0
ang3[5,2,13,21] | 0
ang3[5,2,13,22] | 0
ang3[5,2,13,23] | 0
ang3[5,3,0,0] | 0
ang3[5,3,0,1] | 0
ang3[5,3,0,2] | 0
ang3[5,3,0,3] | 0
ang3[5,3,0,4] | 0
ang3[5,3,0,5] | 0
ang3[5,3,0,6] | 0
ang3[5,3,0,7] | 0
ang3[5,3,0,8] | 0
ang3[5,3,0,9] | 0
ang3[5,3,0,10] | 0
ang3[5,3,0,11] | 0
ang3[5,3,0,12] | 0
ang3[5,3,0,13] | 0
ang3[5,3,0,14] | 0
ang3[5,3,0,15] | 0
ang3[5,3,0,16] | 0
ang3[5,3,0,17] | 0
ang3[5,3,0,18] | 0
ang3[5,3,0,19] | 0
ang3[5,3,0,20] | 0
ang3[5,3,0,21] | 0
ang3[5,3,0,22] | 0
ang3[5,3,0,23] | 0
ang3[5,3,1,0] | 0
ang3[5,3,1,1] | 0
ang3[5,3,1,2] | 0
ang3[5,3,1,3] | 0
ang3[5,3,1,4] | 0
ang3[5,3,1,5] | 0
ang3[5,3,1,6] | 0
ang3[5,3,1,7] | 0
ang3[5,3,1,8] | 0
ang3[5,3,1,9] | 0
ang3[5,3,1,10] | 0
ang3[5,3,1,11] | 0
ang3[5,3,1,12] | 0
ang3[5,3,1,13] | 0
ang3[5,3,1,14] | 0
ang3[5,3,1,15] | 0
ang3[5,3,1,16] | 0
ang3[5,3,1,17] | 0
ang3[5,3,1,18] | 0
ang3[5,3,1,19] | 0
ang3[5,3,1,20] | 0
ang3[5,3,1,21] | 0
ang3[5,3,1,22] | 0
ang3[5,3,1,23] | 0
ang3[5,3,2,0] | 0
ang3[5,3,2,1] | 0
ang3[5,3,2,2] | 0
ang3[5,3,2,3] | 0
ang3[5,3,2,4] | 0
ang3[5,3,2,5] | 0
ang3[5,3,2,6] | 0
ang3[5,3,2,7] | 0
ang3[5,3,2,8] | 0
ang3[5,3,2,9] | 0
ang3[5,3,2,10] | 0
ang3[5,3,2,11] | 0
ang3[5,3,2,12] | 0
ang3[5,3,2,13] | 0
ang3[5,3,2,14] | 0
ang3[5,3,2,15] | 0
ang3[5,3,2,16] | 0
ang3[5,3,2,17] | 0
ang3[5,3,2,18] | 0
ang3[5,3,2,19] | 0
ang3[5,3,2,20] | 0
ang3[5,3,2,21] | 0
ang3[5,3,2,22] | 0
ang3[5,3,2,23] | 0
ang3[5,3,3,0] | 0
ang3[5,3,3,1] | 0
ang3[5,3,3,2] | 0
ang3[5,3,3,3] | 0
ang3[5,3,3,4] | 0
ang3[5,3,3,5] | 0
ang3[5,3,3,6] | 0
ang3[5,3,3,7] | 0
ang3[5,3,3,8] | 0
ang3[5,3,3,9] | 0
ang3[5,3,3,10] | 0
ang3[5,3,3,11] | 0
ang3[5,3,3,12] | 0
ang3[5,3,3,13] | 0
ang3[5,3,3,14] | 0
ang3[5,3,3,15] | 0
ang3[5,3,3,16] | 0
ang3[5,3,3,17] | 0
ang3[5,3,3,18] | 0
ang3[5,3,3,19] | 0
ang3[5,3,3,20] | 0
ang3[5,3,3,21] | 0
ang3[5,3,3,22] | 0
ang3[5,3,3,23] | 0
ang3[5,3,4,0] | 0
ang3[5,3,4,1] | 0
ang3[5,3,4,2] | 0
ang3[5,3,4,3] | 0
ang3[5,3,4,4] | 0
ang3[5,3,4,5] | 0
ang3[5,3,4,6] | 0
ang3[5,3,4,7] | 0
ang3[5,3,4,8] | 0
ang3[5,3,4,9] | 0
ang3[5,3,4,10] | 0
ang3[5,3,4,11] | 0
ang3[5,3,4,12] | 0
ang3[5,3,4,13] | 0
ang3[5,3,4,14] | 0
ang3[5,3,4,15] | 0
ang3[5,3,4,16] | 0
ang3[5,3,4,17] | 0
ang3[5,3,4,18] | 0
ang3[5,3,4,19] | 0
ang3[5,3,4,20] | 0
ang3[5,3,4,21] | 0
ang3[5,3,4,22] | 0
ang3[5,3,4,23] | 0
ang3[5,3,5,0] | 0
ang3[5,3,5,1] | 0
ang3[5,3,5,2] | 0
ang3[5,3,5,3] | 0
ang3[5,3,5,4] | 0
ang3[5,3,5,5] | 0
ang3[5,3,5,6] | 0
ang3[5,3,5,7] | 0
ang3[5,3,5,8] | 0
ang3[5,3,5,9] | 0
ang3[5,3,5,10] | 0
ang3[5,3,5,11] | 0
ang3[5,3,5,12] | 0
ang3[5,3,5,13] | 0
ang3[5,3,5,14] | 0
ang3[5,3,5,15] | 0
ang3[5,3,5,16] | 0
ang3[5,3,5,17] | 0
ang3[5,3,5,18] | 0
ang3[5,3,5,19] | 0
ang3[5,3,5,20] | 0
ang3[5,3,5,21] | 0
ang3[5,3,5,22] | 0
ang3[5,3,5,23] | 0
ang3[5,3,6,0] | 0
ang3[5,3,6,1] | 0
ang3[5,3,6,2] | 0
ang3[5,3,6,3] | 0
ang3[5,3,6,4] | 0
ang3[5,3,6,5] | 0
ang3[5,3,6,6] | 0
ang3[5,3,6,7] | 0
ang3[5,3,6,8] | 0
ang3[5,3,6,9] | 0
ang3[5,3,6,10] | 0
ang3[5,3,6,11] | 0
ang3[5,3,6,12] | 0
ang3[5,3,6,13] | 0
ang3[5,3,6,14] | 0
ang3[5,3,6,15] | 0
ang3[5,3,6,16] | 0
ang3[5,3,6,17] | 0
ang3[5,3,6,18] | 0
ang3[5,3,6,19] | 0
ang3[5,3,6,20] | 0
ang3[5,3,6,21] | 0
ang3[5,3,6,22] | 0
ang3[5,3,6,23] | 0
ang3[5,3,7,0] | 0
ang3[5,3,7,1] | 0
ang3[5,3,7,2] | 0
ang3[5,3,7,3] | 0
ang3[5,3,7,4] | 0
ang3[5,3,7,5] | 0
ang3[5,3,7,6] | 0
ang3[5,3,7,7] | 0
ang3[5,3,7,8] | 0
ang3[5,3,7,9] | 0
ang3[5,3,7,10] | 0
ang3[5,3,7,11] | 0
ang3[5,3,7,12] | 0
ang3[5,3,7,13] | 0
ang3[5,3,7,14] | 0
ang3[5,3,7,15] | 0
ang3[5,3,7,16] | 0
ang3[5,3,7,17] | 0
ang3[5,3,7,18] | 0
ang3[5,3,7,19] | 0
ang3[5,3,7,20] | 0
ang3[5,3,7,21] | 0
ang3[5,3,7,22] | 0
ang3[5,3,7,23] | 0
ang3[5,3,8,0] | 0
ang3[5,3,8,1] | 0
ang3[5,3,8,2] | 0
ang3[5,3,8,3] | 0
ang3[5,3,8,4] | 0
ang3[5,3,8,5] | 0
ang3[5,3,8,6] | 0
ang3[5,3,8,7] | 0
ang3[5,3,8,8] | 0
ang3[5,3,8,9] | 0
ang3[5,3,8,10] | 0
ang3[5,3,8,11] | 0
ang3[5,3,8,12] | 0
ang3[5,3,8,13] | 0
ang3[5,3,8,14] | 0
ang3[5,3,8,15] | 0
ang3[5,3,8,16] | 0
ang3[5,3,8,17] | 0
ang3[5,3,8,18] | 0
ang3[5,3,8,19] | 0
ang3[5,3,8,20] | 0
ang3[5,3,8,21] | 0
ang3[5,3,8,22] | 0
ang3[5,3,8,23] | 0
ang3[5,3,9,0] | 0
ang3[5,3,9,1] | 0
ang3[5,3,9,2] | 0
ang3[5,3,9,3] | 0
ang3[5,3,9,4] | 0
ang3[5,3,9,5] | 0
ang3[5,3,9,6] | 0
ang3[5,3,9,7] | 0
ang3[5,3,9,8] | 0
ang3[5,3,9,9] | 0
ang3[5,3,9,10] | 0
ang3[5,3,9,11] | 0
ang3[5,3,9,12] | 0
ang3[5,3,9,13] | 0
ang3[5,3,9,14] | 0
ang3[5,3,9,15] | 0
ang3[5,3,9,16] | 0
ang3[5,3,9,17] | 0
ang3[5,3,9,18] | 0
ang3[5,3,9,19] | 0
ang3[5,3,9,20] | 0
ang3[5,3,9,21] | 0
ang3[5,3,9,22] | 0
ang3[5,3,9,23] | 0
ang3[5,3,10,0] | 0
ang3[5,3,10,1] | 0
ang3[5,3,10,2] | 0
ang3[5,3,10,3] | 0
ang3[5,3,10,4] | 0
ang3[5,3,10,5] | 0
ang3[5,3,10,6] | 0
ang3[5,3,10,7] | 0
ang3[5,3,10,8] | 0
ang3[5,3,10,9] | 0
ang3[5,3,10,10] | 0
ang3[5,3,10,11] | 0
ang3[5,3,10,12] | 0
ang3[5,3,10,13] | 0
ang3[5,3,10,14] | 0
ang3[5,3,10,15] | 0
ang3[5,3,10,16] | 0
ang3[5,3,10,17] | 0
ang3[5,3,10,18] | 0
ang3[5,3,10,19] | 0
ang3[5,3,10,20] | 0
ang3[5,3,10,21] | 0
ang3[5,3,10,22] | 0
ang3[5,3,10,23] | 0
ang3[5,3,11,0] | 0
ang3[5,3,11,1] | 0
ang3[5,3,11,2] | 0
ang3[5,3,11,3] | 0
ang3[5,3,11,4] | 0
ang3[5,3,11,5] | 0
ang3[5,3,11,6] | 0
ang3[5,3,11,7] | 0
ang3[5,3,11,8] | 0
ang3[5,3,11,9] | 0
ang3[5,3,11,10] | 0
ang3[5,3,11,11] | 0
ang3[5,3,11,12] | 0
ang3[5,3,11,13] | 0
ang3[5,3,11,14] | 0
ang3[5,3,11,15] | 0
ang3[5,3,11,16] | 0
ang3[5,3,11,17] | 0
ang3[5,3,11,18] | 0
ang3[5,3,11,19] | 0
ang3[5,3,11,20] | 0
ang3[5,3,11,21] | 0
ang3[5,3,11,22] | 0
ang3[5,3,11,23] | 0
ang3[5,3,12,0] | 0
ang3[5,3,12,1] | 0
ang3[5,3,12,2] | 0
ang3[5,3,12,3] | 0
ang3[5,3,12,4] | 0
ang3[5,3,12,5] | 0
ang3[5,3,12,6] | 0
ang3[5,3,12,7] | 0
ang3[5,3,12,8] | 0
ang3[5,3,12,9] | 0
ang3[5,3,12,10] | 0
ang3[5,3,12,11] | 0
ang3[5,3,12,12] | 0
ang3[5,3,12,13] | 0
ang3[5,3,12,14] | 0
ang3[5,3,12,15] | 0
ang3[5,3,12,16] | 0
ang3[5,3,12,17] | 0
ang3[5,3,12,18] | 0
ang3[5,3,12,19] | 0
ang3[5,3,12,20] | 0
ang3[5,3,12,21] | 0
ang3[5,3,12,22] | 0
ang3[5,3,12,23] | 0
ang3[5,3,13,0] | 0
ang3[5,3,13,1] | 0
ang3[5,3,13,2] | 0
ang3[5,3,13,3] | 0
ang3[5,3,13,4] | 0
ang3[5,3,13,5] | 0
ang3[5,3,13,6] | 0
ang3[5,3,13,7] | 0
ang3[5,3,13,8] | 0
ang3[5,3,13,9] | 0
ang3[5,3,13,10] | 0
ang3[5,3,13,11] | 0
ang3[5,3,13,12] | 0
ang3[5,3,13,13] | 0
ang3[5,3,13,14] | 0
ang3[5,3,13,15] | 0
ang3[5,3,13,16] | 0
ang3[5,3,13,17] | 0
ang3[5,3,13,18] | 0
ang3[5,3,13,19] | 0
ang3[5,3,13,20] | 0
ang3[5,3,13,21] | 0
ang3[5,3,13,22] | 0
ang3[5,3,13,23] | 0
ang3[6,0,0,0] | 0.10375
ang3[6,0,0,1] | 0.10375
ang3[6,0,0,2] | 0.10375
ang3[6,0,0,3] | 0.10375
ang3[6,0,0,4] | 0.10375
ang3[6,0,0,5] | 0.10375
ang3[6,0,0,6] | 0.01521
ang3[6,0,0,7] | 0.10339
ang3[6,0,0,8] | 0.10225
ang3[6,0,0,9] | 0.099477
ang3[6,0,0,10] | 0.10375
ang3[6,0,0,11] | 0.0288
ang3[6,0,0,12] | 0.017561
ang3[6,0,0,13] | 0.0058166
ang3[6,0,0,14] | 0.010452
ang3[6,0,0,15] | 0.090253
ang3[6,0,0,16] | 0.10375
ang3[6,0,0,17] | 0.10375
ang3[6,0,0,18] | 0.10375
ang3[6,0,0,19] | 0.10375
ang3[6,0,0,20] | 0.10375
ang3[6,0,0,21] | 0.10375
ang3[6,0,0,22] | 0.10375
ang3[6,0,0,23] | 0.10375
ang3[6,0,1,0] | 0.10375
ang3[6,0,1,1] | 0.10375
ang3[6,0,1,2] | 0.10375
ang3[6,0,1,3] | 0.10375
ang3[6,0,1,4] | 0.10375
ang3[6,0,1,5] | 0.097099
ang3[6,0,1,6] | 0.06581
ang3[6,0,1,7] | 0.052586
ang3[6,0,1,8] | 0.0033966
ang3[6,0,1,9] | 0.001548
ang3[6,0,1,10] | 0.028615
ang3[6,0,1,11] | 0.053002
ang3[6,0,1,12] | 0.026825
ang3[6,0,1,13] | 0.024327
ang3[6,0,1,14] | 0.059834
ang3[6,0,1,15] | 0.045958
ang3[6,0,1,16] | 0.0053987
ang3[6,0,1,17] | 0.04864
ang3[6,0,1,18] | 0.067463
ang3[6,0,1,19] | 0.059271
ang3[6,0,1,20] | 0.035152
ang3[6,0,1,21] | 0.030258
ang3[6,0,1,22] | 0.025208
ang3[6,0,1,23] | 0
ang3[6,0,2,0] | 0.10375
ang3[6,0,2,1] | 0.10375
ang3[6,0,2,2] | 0.10375
ang3[6,0,2,3] | 0.10375
ang3[6,0,2,4] | 0.10375
ang3[6,0,2,5] | 0.10375
ang3[6,0,2,6] | 0.10375
ang3[6,0,2,7] | 0.10375
ang3[6,0,2,8] | 0.10375
ang3[6,0,2,9] | 0.10375
ang3[6,0,2,10] | 0.10375
ang3[6,0,2,11] | 0.10375
ang3[6,0,2,12] | 0.10375
ang3[6,0,2,13] | 0.10375
ang3[6,0,2,14] | 0.10375
ang3[6,0,2,15] | 0.10375
ang3[6,0,2,16] | 0.10375
ang3[6,0,2,17] | 0.10375
ang3[6,0,2,18] | 0.10375
ang3[6,0,2,19] | 0.10375
ang3[6,0,2,20] | 0.10375
ang3[6,0,2,21] | 0.10375
ang3[6,0,2,22] | 0.10375
ang3[6,0,2,23] | 0.10375
ang3[6,0,3,0] | 0.015892
ang3[6,0,3,1] | 0.081568
ang3[6,0,3,2] | 0.10186
ang3[6,0,3,3] | 0.10375
ang3[6,0,3,4] | 0.10375
ang3[6,0,3,5] | 0.10375
ang3[6,0,3,6] | 0.10375
ang3[6,0,3,7] | 0.10375
ang3[6,0,3,8] | 0.10375
ang3[6,0,3,9] | 0.10375
ang3[6,0,3,10] | 0.10375
ang3[6,0,3,11] | 0.10375
ang3[6,0,3,12] | 0.10375
ang3[6,0,3,13] | 0.10375
ang3[6,0,3,14] | 0.10375
ang3[6,0,3,15] | 0.10375
ang3[6,0,3,16] | 0.10375
ang3[6,0,3,17] | 0.10375
ang3[6,0,3,18] | 0.10375
ang3[6,0,3,19] | 0.10375
ang3[6,0,3,20] | 0.10375
ang3[6,0,3,21] | 0.10375
ang3[6,0,3,22] | 0.10375
ang3[6,0,3,23] | 0.10375
ang3[6,0,4,0] | 0.10375
ang3[6,0,4,1] | 0.10375
ang3[6,0,4,2] | 0.10375
ang3[6,0,4,3] | 0.10375
ang3[6,0,4,4] | 0.10375
ang3[6,0,4,5] | 0.10375
ang3[6,0,4,6] | 0.10375
ang3[6,0,4,7] | 0.10375
ang3[6,0,4,8] | 0.10375
ang3[6,0,4,9] | 0.10375
ang3[6,0,4,10] | 0.080454
ang3[6,0,4,11] | 0.10375
ang3[6,0,4,12] | 0.10375
ang3[6,0,4,13] | 0.10375
ang3[6,0,4,14] | 0.10375
ang3[6,0,4,15] | 0.10375
ang3[6,0,4,16] | 0.10375
ang3[6,0,4,17] | 0.10375
ang3[6,0,4,18] | 0.10375
ang3[6,0,4,19] | 0.10375
ang3[6,0,4,20] | 0.10375
ang3[6,0,4,21] | 0.10375
ang3[6,0,4,22] | 0.10375
ang3[6,0,4,23] | 0.10375
ang3[6,0,5,0] | 0.10375
ang3[6,0,5,1] | 0.10375
ang3[6,0,5,2] | 0.10375
ang3[6,0,5,3] | 0.10375
ang3[6,0,5,4] | 0.10375
ang3[6,0,5,5] | 0.10375
ang3[6,0,5,6] | 0.10375
ang3[6,0,5,7] | 0.10375
ang3[6,0,5,8] | 0.10375
ang3[6,0,5,9] | 0.10375
ang3[6,0,5,10] | 0.10375
ang3[6,0,5,11] | 0.10375
ang3[6,0,5,12] | 0.016407
ang3[6,0,5,13] | 0.011241
ang3[6,0,5,14] | 0.021165
ang3[6,0,5,15] | 0.046031
ang3[6,0,5,16] | 0.045793
ang3[6,0,5,17] | 0.015778
ang3[6,0,5,18] | 0.042793
ang3[6,0,5,19] | 0.073464
ang3[6,0,5,20] | 0.067355
ang3[6,0,5,21] | 0.060655
ang3[6,0,5,22] | 0.067358
ang3[6,0,5,23] | 0.062614
ang3[6,0,6,0] | 0.050739
ang3[6,0,6,1] | 0.050741
ang3[6,0,6,2] | 0.040295
ang3[6,0,6,3] | 0.012647
ang3[6,0,6,4] | 0.082935
ang3[6,0,6,5] | 0.10375
ang3[6,0,6,6] | 0.10375
ang3[6,0,6,7] | 0.10375
ang3[6,0,6,8] | 0.10375
ang3[6,0,6,9] | 0.10375
ang3[6,0,6,10] | 0.10375
ang3[6,0,6,11] | 0.10375
ang3[6,0,6,12] | 0.10375
ang3[6,0,6,13] | 0.10375
ang3[6,0,6,14] | 0.10375
ang3[6,0,6,15] | 0.10375
ang3[6,0,6,16] | 0.10375
ang3[6,0,6,17] | 0.10375
ang3[6,0,6,18] | 0.10375
ang3[6,0,6,19] | 0.10375
ang3[6,0,6,20] | 0.10375
ang3[6,0,6,21] | 0.10375
ang3[6,0,6,22] | 0.10375
ang3[6,0,6,23] | 0.10375
ang3[6,0,7,0] | 0.035067
ang3[6,0,7,1] | 0.038373
ang3[6,0,7,2] | 0.02277
ang3[6,0,7,3] | 0.010747
ang3[6,0,7,4] | 0.00042992
ang3[6,0,7,5] | 0.0039908
ang3[6,0,7,6] | 0.014447
ang3[6,0,7,7] | 0.027099
ang3[6,0,7,8] | 0.037693
ang3[6,0,7,9] | 0.060966
ang3[6,0,7,10] | 0.091433
ang3[6,0,7,11] | 0.091159
ang3[6,0,7,12] | 0.082375
ang3[6,0,7,13] | 0.070693
ang3[6,0,7,14] | 0.07118
ang3[6,0,7,15] | 0.061727
ang3[6,0,7,16] | 0.086783
ang3[6,0,7,17] | 0.086782
ang3[6,0,7,18] | 0.10275
ang3[6,0,7,19] | 0.10375
ang3[6,0,7,20] | 0.10375
ang3[6,0,7,21] | 0.10375
ang3[6,0,7,22] | 0.097238
ang3[6,0,7,23] | 0.063609
ang3[6,0,8,0] | 0.027984
ang3[6,0,8,1] | 0.027428
ang3[6,0,8,2] | 0.0052079
ang3[6,0,8,3] | 0.047795
ang3[6,0,8,4] | 0.066728
ang3[6,0,8,5] | 0.065092
ang3[6,0,8,6] | 0.052257
ang3[6,0,8,7] | 0.045978
ang3[6,0,8,8] | 0.082667
ang3[6,0,8,9] | 0.10375
ang3[6,0,8,10] | 0.10375
ang3[6,0,8,11] | 0.10375
ang3[6,0,8,12] | 0.10375
ang3[6,0,8,13] | 0.10375
ang3[6,0,8,14] | 0.10375
ang3[6,0,8,15] | 0.10375
ang3[6,0,8,16] | 0.10375
ang3[6,0,8,17] | 0.10375
ang3[6,0,8,18] | 0.10375
ang3[6,0,8,19] | 0.10375
ang3[6,0,8,20] | 0.10375
ang3[6,0,8,21] | 0.10375
ang3[6,0,8,22] | 0.10375
ang3[6,0,8,23] | 0.10375
ang3[6,0,9,0] | 0.040972
ang3[6,0,9,1] | 0.03018
ang3[6,0,9,2] | 0.030486
ang3[6,0,9,3] | 0.048778
ang3[6,0,9,4] | 0.046204
ang3[6,0,9,5] | 0.0047796
ang3[6,0,9,6] | 0.034598
ang3[6,0,9,7] | 0.084235
ang3[6,0,9,8] | 0.10226
ang3[6,0,9,9] | 0.098737
ang3[6,0,9,10] | 0.061585
ang3[6,0,9,11] | 0.037191
ang3[6,0,9,12] | 0.0056448
ang3[6,0,9,13] | 0.018371
ang3[6,0,9,14] | 0.025542
ang3[6,0,9,15] | 0.035728
ang3[6,0,9,16] | 0.04288
ang3[6,0,9,17] | 0.030986
ang3[6,0,9,18] | 0.0069867
ang3[6,0,9,19] | 0.04445
ang3[6,0,9,20] | 0.050806
ang3[6,0,9,21] | 0.042722
ang3[6,0,9,22] | 0.0011233
ang3[6,0,9,23] | 0
ang3[6,0,10,0] | 0.009814
ang3[6,0,10,1] | 0.0027274
ang3[6,0,10,2] | 0.0010912
ang3[6,0,10,3] | 0.0060499
ang3[6,0,10,4] | 0.026949
ang3[6,0,10,5] | 0.020911
ang3[6,0,10,6] | 0.013936
ang3[6,0,10,7] | 0.035329
ang3[6,0,10,8] | 0.046736
ang3[6,0,10,9] | 0.014975
ang3[6,0,10,10] | 0.07501
ang3[6,0,10,11] | 0.082613
ang3[6,0,10,12] | 0.10375
ang3[6,0,10,13] | 0.10375
ang3[6,0,10,14] | 0.10375
ang3[6,0,10,15] | 0.10375
ang3[6,0,10,16] | 0.059297
ang3[6,0,10,17] | 0.079815
ang3[6,0,10,18] | 0.10375
ang3[6,0,10,19] | 0.10375
ang3[6,0,10,20] | 0.10375
ang3[6,0,10,21] | 0.10375
ang3[6,0,10,22] | 0.10375
ang3[6,0,10,23] | 0.10375
ang3[6,0,11,0] | 0.10375
ang3[6,0,11,1] | 0.10375
ang3[6,0,11,2] | 0.10375
ang3[6,0,11,3] | 0.10375
ang3[6,0,11,4] | 0.10375
ang3[6,0,11,5] | 0.10375
ang3[6,0,11,6] | 0.10375
ang3[6,0,11,7] | 0.10375
ang3[6,0,11,8] | 0.10375
ang3[6,0,11,9] | 0.10375
ang3[6,0,11,10] | 0.10375
ang3[6,0,11,11] | 0.10375
ang3[6,0,11,12] | 0.10375
ang3[6,0,11,13] | 0.10375
ang3[6,0,11,14] | 0.10375
ang3[6,0,11,15] | 0.10375
ang3[6,0,11,16] | 0.10375
ang3[6,0,11,17] | 0.10375
ang3[6,0,11,18] | 0.10375
ang3[6,0,11,19] | 0.10375
ang3[6,0,11,20] | 0.10375
ang3[6,0,11,21] | 0.10375
ang3[6,0,11,22] | 0.0010967
ang3[6,0,11,23] | 0
ang3[6,0,12,0] | 0.059733
ang3[6,0,12,1] | 0.070516
ang3[6,0,12,2] | 0.014983
ang3[6,0,12,3] | 0.10375
ang3[6,0,12,4] | 0.10375
ang3[6,0,12,5] | 0.10375
ang3[6,0,12,6] | 0.10375
ang3[6,0,12,7] | 0.10375
ang3[6,0,12,8] | 0.10375
ang3[6,0,12,9] | 0.10375
ang3[6,0,12,10] | 0.10375
ang3[6,0,12,11] | 0.10375
ang3[6,0,12,12] | 0.10375
ang3[6,0,12,13] | 0.10375
ang3[6,0,12,14] | 0.10375
ang3[6,0,12,15] | 0.10375
ang3[6,0,12,16] | 0.10375
ang3[6,0,12,17] | 0.10375
ang3[6,0,12,18] | 0.032146
ang3[6,0,12,19] | 0.041705
ang3[6,0,12,20] | 0.063492
ang3[6,0,12,21] | 0.067261
ang3[6,0,12,22] | 0.06302
ang3[6,0,12,23] | 0.06173
ang3[6,0,13,0] | 0.10375
ang3[6,0,13,1] | 0.10375
ang3[6,0,13,2] | 0.10375
ang3[6,0,13,3] | 0.10375
ang3[6,0,13,4] | 0.10375
ang3[6,0,13,5] | 0.10375
ang3[6,0,13,6] | 0.10375
ang3[6,0,13,7] | 0.10375
ang3[6,0,13,8] | 0.10375
ang3[6,0,13,9] | 0.10375
ang3[6,0,13,10] | 0.10375
ang3[6,0,13,11] | 0.10375
ang3[6,0,13,12] | 0.10375
ang3[6,0,13,13] | 0.10375
ang3[6,0,13,14] | 0.10375
ang3[6,0,13,15] | 0.10375
ang3[6,0,13,16] | 0.10375
ang3[6,0,13,17] | 0.10375
ang3[6,0,13,18] | 0.10375
ang3[6,0,13,19] | 0.10375
ang3[6,0,13,20] | 0.10375
ang3[6,0,13,21] | 0.10375
ang3[6,0,13,22] | 0.10375
ang3[6,0,13,23] | 0.10375
ang3[6,1,0,0] | 0.10375
ang3[6,1,0,1] | 0.10375
ang3[6,1,0,2] | 0.10375
ang3[6,1,0,3] | 0.10375
ang3[6,1,0,4] | 0.10375
ang3[6,1,0,5] | 0.035095
ang3[6,1,0,6] | 0
ang3[6,1,0,7] | 0
ang3[6,1,0,8] | 0
ang3[6,1,0,9] | 0
ang3[6,1,0,10] | 0.0085114
ang3[6,1,0,11] | 0
ang3[6,1,0,12] | 0
ang3[6,1,0,13] | 0
ang3[6,1,0,14] | 0
ang3[6,1,0,15] | 0
ang3[6,1,0,16] | 0.10375
ang3[6,1,0,17] | 0.10375
ang3[6,1,0,18] | 0.10375
ang3[6,1,0,19] | 0.10375
ang3[6,1,0,20] | 0.10375
ang3[6,1,0,21] | 0.10375
ang3[6,1,0,22] | 0.10375
ang3[6,1,0,23] | 0.10375
ang3[6,1,1,0] | 0.061674
ang3[6,1,1,1] | 0.081408
ang3[6,1,1,2] | 0.083256
ang3[6,1,1,3] | 0.043334
ang3[6,1,1,4] | 0.0076256
ang3[6,1,1,5] | 0
ang3[6,1,1,6] | 0
ang3[6,1,1,7] | 0
ang3[6,1,1,8] | 0
ang3[6,1,1,9] | 0
ang3[6,1,1,10] | 0
ang3[6,1,1,11] | 0
ang3[6,1,1,12] | 0
ang3[6,1,1,13] | 0
ang3[6,1,1,14] | 0
ang3[6,1,1,15] | 0
ang3[6,1,1,16] | 0
ang3[6,1,1,17] | 0
ang3[6,1,1,18] | 0
ang3[6,1,1,19] | 0
ang3[6,1,1,20] | 0
ang3[6,1,1,21] | 0
ang3[6,1,1,22] | 0
ang3[6,1,1,23] | 0
ang3[6,1,2,0] | 0.10375
ang3[6,1,2,1] | 0.10375
ang3[6,1,2,2] | 0.10375
ang3[6,1,2,3] | 0.10375
ang3[6,1,2,4] | 0.10375
ang3[6,1,2,5] | 0.10375
ang3[6,1,2,6] | 0.10375
ang3[6,1,2,7] | 0.10375
ang3[6,1,2,8] | 0.10375
ang3[6,1,2,9] | 0.10375
ang3[6,1,2,10] | 0.10375
ang3[6,1,2,11] | 0.10375
ang3[6,1,2,12] | 0.10375
ang3[6,1,2,13] | 0.10375
ang3[6,1,2,14] | 0.10375
ang3[6,1,2,15] | 0.10375
ang3[6,1,2,16] | 0.10375
ang3[6,1,2,17] | 0.10375
ang3[6,1,2,18] | 0.10375
ang3[6,1,2,19] | 0.10375
ang3[6,1,2,20] | 0.10375
ang3[6,1,2,21] | 0.10375
ang3[6,1,2,22] | 0.10375
ang3[6,1,2,23] | 0.10375
ang3[6,1,3,0] | 0
ang3[6,1,3,1] | 0
ang3[6,1,3,2] | 0
ang3[6,1,3,3] | 0.069333
ang3[6,1,3,4] | 0.10375
ang3[6,1,3,5] | 0.10375
ang3[6,1,3,6] | 0.10375
ang3[6,1,3,7] | 0.10375
ang3[6,1,3,8] | 0.10375
ang3[6,1,3,9] | 0.10375
ang3[6,1,3,10] | 0.10375
ang3[6,1,3,11] | 0.10375
ang3[6,1,3,12] | 0.10375
ang3[6,1,3,13] | 0.10375
ang3[6,1,3,14] | 0.10375
ang3[6,1,3,15] | 0.10375
ang3[6,1,3,16] | 0.10375
ang3[6,1,3,17] | 0.10375
ang3[6,1,3,18] | 0.10375
ang3[6,1,3,19] | 0.10375
ang3[6,1,3,20] | 0.10375
ang3[6,1,3,21] | 0.10375
ang3[6,1,3,22] | 0.10375
ang3[6,1,3,23] | 0.10375
ang3[6,1,4,0] | 0.10375
ang3[6,1,4,1] | 0.10375
ang3[6,1,4,2] | 0.10375
ang3[6,1,4,3] | 0.10375
ang3[6,1,4,4] | 0.10375
ang3[6,1,4,5] | 0.10375
ang3[6,1,4,6] | 0.10375
ang3[6,1,4,7] | 0.10375
ang3[6,1,4,8] | 0.10375
ang3[6,1,4,9] | 0.10375
ang3[6,1,4,10] | 0
ang3[6,1,4,11] | 0.03784
ang3[6,1,4,12] | 0.058077
ang3[6,1,4,13] | 0.09543
ang3[6,1,4,14] | 0.086509
ang3[6,1,4,15] | 0.10375
ang3[6,1,4,16] | 0.10375
ang3[6,1,4,17] | 0.10375
ang3[6,1,4,18] | 0.10375
ang3[6,1,4,19] | 0.10375
ang3[6,1,4,20] | 0.10375
ang3[6,1,4,21] | 0.10375
ang3[6,1,4,22] | 0.10375
ang3[6,1,4,23] | 0.10375
ang3[6,1,5,0] | 0.10375
ang3[6,1,5,1] | 0.10375
ang3[6,1,5,2] | 0.10375
ang3[6,1,5,3] | 0.10375
ang3[6,1,5,4] | 0.10375
ang3[6,1,5,5] | 0.10375
ang3[6,1,5,6] | 0.10375
ang3[6,1,5,7] | 0.10375
ang3[6,1,5,8] | 0.10375
ang3[6,1,5,9] | 0.10375
ang3[6,1,5,10] | 0.10375
ang3[6,1,5,11] | 0.041343
ang3[6,1,5,12] | 0
ang3[6,1,5,13] | 0
ang3[6,1,5,14] | 0
ang3[6,1,5,15] | 0
ang3[6,1,5,16] | 0
ang3[6,1,5,17] | 0
ang3[6,1,5,18] | 0
ang3[6,1,5,19] | 0
ang3[6,1,5,20] | 0
ang3[6,1,5,21] | 0
ang3[6,1,5,22] | 0
ang3[6,1,5,23] | 0
ang3[6,1,6,0] | 0
ang3[6,1,6,1] | 0
ang3[6,1,6,2] | 0
ang3[6,1,6,3] | 0
ang3[6,1,6,4] | 0
ang3[6,1,6,5] | 0.02508
ang3[6,1,6,6] | 0.07597
ang3[6,1,6,7] | 0.10375
ang3[6,1,6,8] | 0.10375
ang3[6,1,6,9] | 0.10375
ang3[6,1,6,10] | 0.10375
ang3[6,1,6,11] | 0.10375
ang3[6,1,6,12] | 0.10375
ang3[6,1,6,13] | 0.10375
ang3[6,1,6,14] | 0.10375
ang3[6,1,6,15] | 0.10375
ang3[6,1,6,16] | 0.10375
ang3[6,1,6,17] | 0.10375
ang3[6,1,6,18] | 0.10375
ang3[6,1,6,19] | 0.083634
ang3[6,1,6,20] | 0.049633
ang3[6,1,6,21] | 0.053894
ang3[6,1,6,22] | 0.026231
ang3[6,1,6,23] | 0.075923
ang3[6,1,7,0] | 0
ang3[6,1,7,1] | 0
ang3[6,1,7,2] | 0
ang3[6,1,7,3] | 0
ang3[6,1,7,4] | 0
ang3[6,1,7,5] | 0
ang3[6,1,7,6] | 0
ang3[6,1,7,7] | 0
ang3[6,1,7,8] | 0
ang3[6,1,7,9] | 0
ang3[6,1,7,10] | 0
ang3[6,1,7,11] | 0
ang3[6,1,7,12] | 0
ang3[6,1,7,13] | 0
ang3[6,1,7,14] | 0
ang3[6,1,7,15] | 0
ang3[6,1,7,16] | 0
ang3[6,1,7,17] | 0
ang3[6,1,7,18] | 0
ang3[6,1,7,19] | 0.0071676
ang3[6,1,7,20] | 0.0071676
ang3[6,1,7,21] | 0.0087159
ang3[6,1,7,22] | 0
ang3[6,1,7,23] | 0
ang3[6,1,8,0] | 0
ang3[6,1,8,1] | 0
ang3[6,1,8,2] | 0
ang3[6,1,8,3] | 0
ang3[6,1,8,4] | 0
ang3[6,1,8,5] | 0
ang3[6,1,8,6] | 0
ang3[6,1,8,7] | 0
ang3[6,1,8,8] | 0
ang3[6,1,8,9] | 0.064733
ang3[6,1,8,10] | 0.10375
ang3[6,1,8,11] | 0.10375
ang3[6,1,8,12] | 0.10375
ang3[6,1,8,13] | 0.10375
ang3[6,1,8,14] | 0.10375
ang3[6,1,8,15] | 0.10375
ang3[6,1,8,16] | 0.10375
ang3[6,1,8,17] | 0.10375
ang3[6,1,8,18] | 0.10375
ang3[6,1,8,19] | 0.10375
ang3[6,1,8,20] | 0.10375
ang3[6,1,8,21] | 0.10375
ang3[6,1,8,22] | 0.10375
ang3[6,1,8,23] | 0.10375
ang3[6,1,9,0] | 0
ang3[6,1,9,1] | 0
ang3[6,1,9,2] | 0
ang3[6,1,9,3] | 0
ang3[6,1,9,4] | 0
ang3[6,1,9,5] | 0
ang3[6,1,9,6] | 0
ang3[6,1,9,7] | 0
ang3[6,1,9,8] | 0
ang3[6,1,9,9] | 0
ang3[6,1,9,10] | 0
ang3[6,1,9,11] | 0
ang3[6,1,9,12] | 0
ang3[6,1,9,13] | 0
ang3[6,1,9,14] | 0
ang3[6,1,9,15] | 0
ang3[6,1,9,16] | 0
ang3[6,1,9,17] | 0
ang3[6,1,9,18] | 0
ang3[6,1,9,19] | 0
ang3[6,1,9,20] | 0
ang3[6,1,9,21] | 0
ang3[6,1,9,22] | 0
ang3[6,1,9,23] | 0
ang3[6,1,10,0] | 0
ang3[6,1,10,1] | 0
ang3[6,1,10,2] | 0
ang3[6,1,10,3] | 0
ang3[6,1,10,4] | 0
ang3[6,1,10,5] | 0
ang3[6,1,10,6] | 0
ang3[6,1,10,7] | 0
ang3[6,1,10,8] | 0
ang3[6,1,10,9] | 0
ang3[6,1,10,10] | 0
ang3[6,1,10,11] | 0
ang3[6,1,10,12] | 0.00017559
ang3[6,1,10,13] | 0.027737
ang3[6,1,10,14] | 0.026987
ang3[6,1,10,15] | 0.0068542
ang3[6,1,10,16] | 0
ang3[6,1,10,17] | 0
ang3[6,1,10,18] | 0.035593
ang3[6,1,10,19] | 0.080388
ang3[6,1,10,20] | 0.10375
ang3[6,1,10,21] | 0.10375
ang3[6,1,10,22] | 0.10375
ang3[6,1,10,23] | 0.10375
ang3[6,1,11,0] | 0.10375
ang3[6,1,11,1] | 0.10375
ang3[6,1,11,2] | 0.10375
ang3[6,1,11,3] | 0.10375
ang3[6,1,11,4] | 0.10375
ang3[6,1,11,5] | 0.10375
ang3[6,1,11,6] | 0.10375
ang3[6,1,11,7] | 0.10375
ang3[6,1,11,8] | 0.10375
ang3[6,1,11,9] | 0.10375
ang3[6,1,11,10] | 0.10375
ang3[6,1,11,11] | 0.10375
ang3[6,1,11,12] | 0.10375
ang3[6,1,11,13] | 0.10375
ang3[6,1,11,14] | 0.10375
ang3[6,1,11,15] | 0.10375
ang3[6,1,11,16] | 0.10375
ang3[6,1,11,17] | 0.10375
ang3[6,1,11,18] | 0.10375
ang3[6,1,11,19] | 0.0817
ang3[6,1,11,20] | 0.010213
ang3[6,1,11,21] | 0
ang3[6,1,11,22] | 0
ang3[6,1,11,23] | 0
ang3[6,1,12,0] | 0
ang3[6,1,12,1] | 0
ang3[6,1,12,2] | 0
ang3[6,1,12,3] | 0.010151
ang3[6,1,12,4] | 0.10375
ang3[6,1,12,5] | 0.10375
ang3[6,1,12,6] | 0.10375
ang3[6,1,12,7] | 0.10375
ang3[6,1,12,8] | 0.10375
ang3[6,1,12,9] | 0.10375
ang3[6,1,12,10] | 0.10375
ang3[6,1,12,11] | 0.10375
ang3[6,1,12,12] | 0.10375
ang3[6,1,12,13] | 0.10375
ang3[6,1,12,14] | 0.10375
ang3[6,1,12,15] | 0.10375
ang3[6,1,12,16] | 0.10375
ang3[6,1,12,17] | 0.043098
ang3[6,1,12,18] | 0
ang3[6,1,12,19] | 0
ang3[6,1,12,20] | 0
ang3[6,1,12,21] | 0
ang3[6,1,12,22] | 0
ang3[6,1,12,23] | 0
ang3[6,1,13,0] | 0.10375
ang3[6,1,13,1] | 0.10375
ang3[6,1,13,2] | 0.10375
ang3[6,1,13,3] | 0.10375
ang3[6,1,13,4] | 0.10375
ang3[6,1,13,5] | 0.10375
ang3[6,1,13,6] | 0.10375
ang3[6,1,13,7] | 0.10375
ang3[6,1,13,8] | 0.10375
ang3[6,1,13,9] | 0.10375
ang3[6,1,13,10] | 0.10375
ang3[6,1,13,11] | 0.10375
ang3[6,1,13,12] | 0.10375
ang3[6,1,13,13] | 0.10375
ang3[6,1,13,14] | 0.10375
ang3[6,1,13,15] | 0.10375
ang3[6,1,13,16] | 0.10375
ang3[6,1,13,17] | 0.10375
ang3[6,1,13,18] | 0.10375
ang3[6,1,13,19] | 0.10375
ang3[6,1,13,20] | 0.10375
ang3[6,1,13,21] | 0.10375
ang3[6,1,13,22] | 0.10375
ang3[6,1,13,23] | 0.10375
ang3[6,2,0,0] | 0.10375
ang3[6,2,0,1] | 0.10375
ang3[6,2,0,2] | 0.10345
ang3[6,2,0,3] | 0.06813
ang3[6,2,0,4] | 0.028453
ang3[6,2,0,5] | 0
ang3[6,2,0,6] | 0
ang3[6,2,0,7] | 0
ang3[6,2,0,8] | 0
ang3[6,2,0,9] | 0
ang3[6,2,0,10] | 0
ang3[6,2,0,11] | 0
ang3[6,2,0,12] | 0
ang3[6,2,0,13] | 0
ang3[6,2,0,14] | 0
ang3[6,2,0,15] | 0
ang3[6,2,0,16] | 0.017647
ang3[6,2,0,17] | 0.10375
ang3[6,2,0,18] | 0.10375
ang3[6,2,0,19] | 0.10375
ang3[6,2,0,20] | 0.10375
ang3[6,2,0,21] | 0.10375
ang3[6,2,0,22] | 0.10375
ang3[6,2,0,23] | 0.10375
ang3[6,2,1,0] | 0
ang3[6,2,1,1] | 0
ang3[6,2,1,2] | 0
ang3[6,2,1,3] | 0
ang3[6,2,1,4] | 0
ang3[6,2,1,5] | 0
ang3[6,2,1,6] | 0
ang3[6,2,1,7] | 0
ang3[6,2,1,8] | 0
ang3[6,2,1,9] | 0
ang3[6,2,1,10] | 0
ang3[6,2,1,11] | 0
ang3[6,2,1,12] | 0
ang3[6,2,1,13] | 0
ang3[6,2,1,14] | 0
ang3[6,2,1,15] | 0
ang3[6,2,1,16] | 0
ang3[6,2,1,17] | 0
ang3[6,2,1,18] | 0
ang3[6,2,1,19] | 0
ang3[6,2,1,20] | 0
ang3[6,2,1,21] | 0
ang3[6,2,1,22] | 0
ang3[6,2,1,23] | 0
ang3[6,2,2,0] | 0.10375
ang3[6,2,2,1] | 0.10375
ang3[6,2,2,2] | 0.10375
ang3[6,2,2,3] | 0.10375
ang3[6,2,2,4] | 0.10375
ang3[6,2,2,5] | 0.10375
ang3[6,2,2,6] | 0.10375
ang3[6,2,2,7] | 0.10375
ang3[6,2,2,8] | 0.10375
ang3[6,2,2,9] | 0.10375
ang3[6,2,2,10] | 0.10375
ang3[6,2,2,11] | 0.10053
ang3[6,2,2,12] | 0.099268
ang3[6,2,2,13] | 0.099268
ang3[6,2,2,14] | 0.099463
ang3[6,2,2,15] | 0.099365
ang3[6,2,2,16] | 0.098879
ang3[6,2,2,17] | 0.10065
ang3[6,2,2,18] | 0.10375
ang3[6,2,2,19] | 0.10375
ang3[6,2,2,20] | 0.10375
ang3[6,2,2,21] | 0.10375
ang3[6,2,2,22] | 0.10375
ang3[6,2,2,23] | 0.10375
ang3[6,2,3,0] | 0
ang3[6,2,3,1] | 0
ang3[6,2,3,2] | 0
ang3[6,2,3,3] | 0
ang3[6,2,3,4] | 0.05324
ang3[6,2,3,5] | 0.019727
ang3[6,2,3,6] | 0.062336
ang3[6,2,3,7] | 0.10375
ang3[6,2,3,8] | 0.10375
ang3[6,2,3,9] | 0.10375
ang3[6,2,3,10] | 0.10375
ang3[6,2,3,11] | 0.10121
ang3[6,2,3,12] | 0.098478
ang3[6,2,3,13] | 0.098586
ang3[6,2,3,14] | 0.098802
ang3[6,2,3,15] | 0.099017
ang3[6,2,3,16] | 0.098802
ang3[6,2,3,17] | 0.10375
ang3[6,2,3,18] | 0.10375
ang3[6,2,3,19] | 0.10375
ang3[6,2,3,20] | 0.10375
ang3[6,2,3,21] | 0.10375
ang3[6,2,3,22] | 0.10375
ang3[6,2,3,23] | 0.10375
ang3[6,2,4,0] | 0.10375
ang3[6,2,4,1] | 0.10375
ang3[6,2,4,2] | 0.10375
ang3[6,2,4,3] | 0.10375
ang3[6,2,4,4] | 0.10375
ang3[6,2,4,5] | 0.10375
ang3[6,2,4,6] | 0.10375
ang3[6,2,4,7] | 0.10375
ang3[6,2,4,8] | 0.062526
ang3[6,2,4,9] | 0.10375
ang3[6,2,4,10] | 0
ang3[6,2,4,11] | 0
ang3[6,2,4,12] | 0
ang3[6,2,4,13] | 0
ang3[6,2,4,14] | 0
ang3[6,2,4,15] | 0.057953
ang3[6,2,4,16] | 0.0027714
ang3[6,2,4,17] | 0.039356
ang3[6,2,4,18] | 0.082877
ang3[6,2,4,19] | 0.036782
ang3[6,2,4,20] | 0.0461
ang3[6,2,4,21] | 0.10375
ang3[6,2,4,22] | 0.087686
ang3[6,2,4,23] | 0.10375
ang3[6,2,5,0] | 0.10375
ang3[6,2,5,1] | 0.10375
ang3[6,2,5,2] | 0.10375
ang3[6,2,5,3] | 0.10375
ang3[6,2,5,4] | 0.10375
ang3[6,2,5,5] | 0.10375
ang3[6,2,5,6] | 0.10375
ang3[6,2,5,7] | 0.10375
ang3[6,2,5,8] | 0.10375
ang3[6,2,5,9] | 0.10375
ang3[6,2,5,10] | 0.10375
ang3[6,2,5,11] | 0
ang3[6,2,5,12] | 0
ang3[6,2,5,13] | 0
ang3[6,2,5,14] | 0
ang3[6,2,5,15] | 0
ang3[6,2,5,16] | 0
ang3[6,2,5,17] | 0
ang3[6,2,5,18] | 0
ang3[6,2,5,19] | 0
ang3[6,2,5,20] | 0
ang3[6,2,5,21] | 0
ang3[6,2,5,22] | 0
ang3[6,2,5,23] | 0
ang3[6,2,6,0] | 0
ang3[6,2,6,1] | 0
ang3[6,2,6,2] | 0
ang3[6,2,6,3] | 0
ang3[6,2,6,4] | 0
ang3[6,2,6,5] | 0
ang3[6,2,6,6] | 0
ang3[6,2,6,7] | 0.0037347
ang3[6,2,6,8] | 0.040504
ang3[6,2,6,9] | 0.089333
ang3[6,2,6,10] | 0.10187
ang3[6,2,6,11] | 0.10006
ang3[6,2,6,12] | 0.098421
ang3[6,2,6,13] | 0.098529
ang3[6,2,6,14] | 0.098746
ang3[6,2,6,15] | 0.098963
ang3[6,2,6,16] | 0.098746
ang3[6,2,6,17] | 0.098529
ang3[6,2,6,18] | 0.042355
ang3[6,2,6,19] | 0
ang3[6,2,6,20] | 0
ang3[6,2,6,21] | 0
ang3[6,2,6,22] | 0
ang3[6,2,6,23] | 0
ang3[6,2,7,0] | 0
ang3[6,2,7,1] | 0
ang3[6,2,7,2] | 0
ang3[6,2,7,3] | 0
ang3[6,2,7,4] | 0
ang3[6,2,7,5] | 0
ang3[6,2,7,6] | 0
ang3[6,2,7,7] | 0
ang3[6,2,7,8] | 0
ang3[6,2,7,9] | 0
ang3[6,2,7,10] | 0
ang3[6,2,7,11] | 0
ang3[6,2,7,12] | 0
ang3[6,2,7,13] | 0
ang3[6,2,7,14] | 0
ang3[6,2,7,15] | 0
ang3[6,2,7,16] | 0
ang3[6,2,7,17] | 0
ang3[6,2,7,18] | 0
ang3[6,2,7,19] | 0
ang3[6,2,7,20] | 0
ang3[6,2,7,21] | 0
ang3[6,2,7,22] | 0
ang3[6,2,7,23] | 0
ang3[6,2,8,0] | 0
ang3[6,2,8,1] | 0
ang3[6,2,8,2] | 0
ang3[6,2,8,3] | 0
ang3[6,2,8,4] | 0
ang3[6,2,8,5] | 0
ang3[6,2,8,6] | 0
ang3[6,2,8,7] | 0
ang3[6,2,8,8] | 0
ang3[6,2,8,9] | 0
ang3[6,2,8,10] | 0.048934
ang3[6,2,8,11] | 0.094879
ang3[6,2,8,12] | 0.099909
ang3[6,2,8,13] | 0.10016
ang3[6,2,8,14] | 0.10016
ang3[6,2,8,15] | 0.10013
ang3[6,2,8,16] | 0.097945
ang3[6,2,8,17] | 0.097945
ang3[6,2,8,18] | 0.098275
ang3[6,2,8,19] | 0.10375
ang3[6,2,8,20] | 0.10375
ang3[6,2,8,21] | 0.10375
ang3[6,2,8,22] | 0.10375
ang3[6,2,8,23] | 0.10375
ang3[6,2,9,0] | 0
ang3[6,2,9,1] | 0
ang3[6,2,9,2] | 0
ang3[6,2,9,3] | 0
ang3[6,2,9,4] | 0
ang3[6,2,9,5] | 0
ang3[6,2,9,6] | 0
ang3[6,2,9,7] | 0
ang3[6,2,9,8] | 0
ang3[6,2,9,9] | 0
ang3[6,2,9,10] | 0
ang3[6,2,9,11] | 0
ang3[6,2,9,12] | 0
ang3[6,2,9,13] | 0
ang3[6,2,9,14] | 0
ang3[6,2,9,15] | 0
ang3[6,2,9,16] | 0
ang3[6,2,9,17] | 0
ang3[6,2,9,18] | 0
ang3[6,2,9,19] | 0
ang3[6,2,9,20] | 0
ang3[6,2,9,21] | 0
ang3[6,2,9,22] | 0
ang3[6,2,9,23] | 0
ang3[6,2,10,0] | 0
ang3[6,2,10,1] | 0
ang3[6,2,10,2] | 0
ang3[6,2,10,3] | 0
ang3[6,2,10,4] | 0
ang3[6,2,10,5] | 0
ang3[6,2,10,6] | 0
ang3[6,2,10,7] | 0
ang3[6,2,10,8] | 0
ang3[6,2,10,9] | 0
ang3[6,2,10,10] | 0
ang3[6,2,10,11] | 0
ang3[6,2,10,12] | 0
ang3[6,2,10,13] | 0
ang3[6,2,10,14] | 0
ang3[6,2,10,15] | 0
ang3[6,2,10,16] | 0
ang3[6,2,10,17] | 0
ang3[6,2,10,18] | 0
ang3[6,2,10,19] | 0
ang3[6,2,10,20] | 0.0077548
ang3[6,2,10,21] | 0.082087
ang3[6,2,10,22] | 0.10375
ang3[6,2,10,23] | 0.10375
ang3[6,2,11,0] | 0.10375
ang3[6,2,11,1] | 0.10375
ang3[6,2,11,2] | 0.10375
ang3[6,2,11,3] | 0.10375
ang3[6,2,11,4] | 0.10375
ang3[6,2,11,5] | 0.10375
ang3[6,2,11,6] | 0.10375
ang3[6,2,11,7] | 0.10375
ang3[6,2,11,8] | 0.10375
ang3[6,2,11,9] | 0.10375
ang3[6,2,11,10] | 0.10375
ang3[6,2,11,11] | 0.10002
ang3[6,2,11,12] | 0.10067
ang3[6,2,11,13] | 0.10078
ang3[6,2,11,14] | 0.098705
ang3[6,2,11,15] | 0.098923
ang3[6,2,11,16] | 0.098705
ang3[6,2,11,17] | 0.098488
ang3[6,2,11,18] | 0.077028
ang3[6,2,11,19] | 0
ang3[6,2,11,20] | 0
ang3[6,2,11,21] | 0
ang3[6,2,11,22] | 0
ang3[6,2,11,23] | 0
ang3[6,2,12,0] | 0
ang3[6,2,12,1] | 0
ang3[6,2,12,2] | 0
ang3[6,2,12,3] | 0
ang3[6,2,12,4] | 0.089398
ang3[6,2,12,5] | 0.10375
ang3[6,2,12,6] | 0.10375
ang3[6,2,12,7] | 0.10375
ang3[6,2,12,8] | 0.10375
ang3[6,2,12,9] | 0.10375
ang3[6,2,12,10] | 0.09333
ang3[6,2,12,11] | 0.10375
ang3[6,2,12,12] | 0.10375
ang3[6,2,12,13] | 0.10375
ang3[6,2,12,14] | 0.10375
ang3[6,2,12,15] | 0.10295
ang3[6,2,12,16] | 0.078158
ang3[6,2,12,17] | 0
ang3[6,2,12,18] | 0
ang3[6,2,12,19] | 0
ang3[6,2,12,20] | 0
ang3[6,2,12,21] | 0
ang3[6,2,12,22] | 0
ang3[6,2,12,23] | 0
ang3[6,2,13,0] | 0.10375
ang3[6,2,13,1] | 0.10375
ang3[6,2,13,2] | 0.10375
ang3[6,2,13,3] | 0.10375
ang3[6,2,13,4] | 0.10375
ang3[6,2,13,5] | 0.10375
ang3[6,2,13,6] | 0.10375
ang3[6,2,13,7] | 0.10375
ang3[6,2,13,8] | 0.10375
ang3[6,2,13,9] | 0.10375
ang3[6,2,13,10] | 0.10375
ang3[6,2,13,11] | 0.10375
ang3[6,2,13,12] | 0.10375
ang3[6,2,13,13] | 0.10375
ang3[6,2,13,14] | 0.10375
ang3[6,2,13,15] | 0.10375
ang3[6,2,13,16] | 0.10375
ang3[6,2,13,17] | 0.10375
ang3[6,2,13,18] | 0.10375
ang3[6,2,13,19] | 0.10375
ang3[6,2,13,20] | 0.10375
ang3[6,2,13,21] | 0.10375
ang3[6,2,13,22] | 0.10375
ang3[6,2,13,23] | 0.10375
ang3[6,3,0,0] | 0.0043007
ang3[6,3,0,1] | 0.0022127
ang3[6,3,0,2] | 0
ang3[6,3,0,3] | 0
ang3[6,3,0,4] | 0
ang3[6,3,0,5] | 0
ang3[6,3,0,6] | 0
ang3[6,3,0,7] | 0
ang3[6,3,0,8] | 0
ang3[6,3,0,9] | 0
ang3[6,3,0,10] | 0
ang3[6,3,0,11] | 0
ang3[6,3,0,12] | 0
ang3[6,3,0,13] | 0
ang3[6,3,0,14] | 0
ang3[6,3,0,15] | 0
ang3[6,3,0,16] | 0
ang3[6,3,0,17] | 0.016066
ang3[6,3,0,18] | 0.023922
ang3[6,3,0,19] | 0.029477
ang3[6,3,0,20] | 0.031202
ang3[6,3,0,21] | 0.028638
ang3[6,3,0,22] | 0.026054
ang3[6,3,0,23] | 0.024909
ang3[6,3,1,0] | 0
ang3[6,3,1,1] | 0
ang3[6,3,1,2] | 0
ang3[6,3,1,3] | 0
ang3[6,3,1,4] | 0
ang3[6,3,1,5] | 0
ang3[6,3,1,6] | 0
ang3[6,3,1,7] | 0
ang3[6,3,1,8] | 0
ang3[6,3,1,9] | 0
ang3[6,3,1,10] | 0
ang3[6,3,1,11] | 0
ang3[6,3,1,12] | 0
ang3[6,3,1,13] | 0
ang3[6,3,1,14] | 0
ang3[6,3,1,15] | 0
ang3[6,3,1,16] | 0
ang3[6,3,1,17] | 0
ang3[6,3,1,18] | 0
ang3[6,3,1,19] | 0
ang3[6,3,1,20] | 0
ang3[6,3,1,21] | 0
ang3[6,3,1,22] | 0
ang3[6,3,1,23] | 0
ang3[6,3,2,0] | 0.027075
ang3[6,3,2,1] | 0.024666
ang3[6,3,2,2] | 0.022859
ang3[6,3,2,3] | 0.022257
ang3[6,3,2,4] | 0.022257
ang3[6,3,2,5] | 0.022859
ang3[6,3,2,6] | 0.026346
ang3[6,3,2,7] | 0.025069
ang3[6,3,2,8] | 0.024135
ang3[6,3,2,9] | 0.019569
ang3[6,3,2,10] | 0.0086208
ang3[6,3,2,11] | 0
ang3[6,3,2,12] | 0
ang3[6,3,2,13] | 0
ang3[6,3,2,14] | 0
ang3[6,3,2,15] | 0
ang3[6,3,2,16] | 0
ang3[6,3,2,17] | 0
ang3[6,3,2,18] | 0.0052112
ang3[6,3,2,19] | 0.016585
ang3[6,3,2,20] | 0.024086
ang3[6,3,2,21] | 0.025388
ang3[6,3,2,22] | 0.026452
ang3[6,3,2,23] | 0.023022
ang3[6,3,3,0] | 0
ang3[6,3,3,1] | 0
ang3[6,3,3,2] | 0
ang3[6,3,3,3] | 0
ang3[6,3,3,4] | 0
ang3[6,3,3,5] | 0
ang3[6,3,3,6] | 0
ang3[6,3,3,7] | 0.026702
ang3[6,3,3,8] | 0.027195
ang3[6,3,3,9] | 0.023342
ang3[6,3,3,10] | 0.010759
ang3[6,3,3,11] | 0
ang3[6,3,3,12] | 0
ang3[6,3,3,13] | 0
ang3[6,3,3,14] | 0
ang3[6,3,3,15] | 0
ang3[6,3,3,16] | 0
ang3[6,3,3,17] | 0.00041273
ang3[6,3,3,18] | 0.010674
ang3[6,3,3,19] | 0.022848
ang3[6,3,3,20] | 0.027318
ang3[6,3,3,21] | 0.02618
ang3[6,3,3,22] | 0.027292
ang3[6,3,3,23] | 0.028472
ang3[6,3,4,0] | 0.026227
ang3[6,3,4,1] | 0.026354
ang3[6,3,4,2] | 0.026608
ang3[6,3,4,3] | 0.025432
ang3[6,3,4,4] | 0.02615
ang3[6,3,4,5] | 0.025973
ang3[6,3,4,6] | 0.025085
ang3[6,3,4,7] | 0.026057
ang3[6,3,4,8] | 0
ang3[6,3,4,9] | 0.027587
ang3[6,3,4,10] | 0
ang3[6,3,4,11] | 0
ang3[6,3,4,12] | 0
ang3[6,3,4,13] | 0
ang3[6,3,4,14] | 0
ang3[6,3,4,15] | 0
ang3[6,3,4,16] | 0
ang3[6,3,4,17] | 0
ang3[6,3,4,18] | 0
ang3[6,3,4,19] | 0
ang3[6,3,4,20] | 0
ang3[6,3,4,21] | 0.024819
ang3[6,3,4,22] | 0
ang3[6,3,4,23] | 0.0016531
ang3[6,3,5,0] | 0.0251
ang3[6,3,5,1] | 0.024444
ang3[6,3,5,2] | 0.026074
ang3[6,3,5,3] | 0.024762
ang3[6,3,5,4] | 0.025418
ang3[6,3,5,5] | 0.026412
ang3[6,3,5,6] | 0.025877
ang3[6,3,5,7] | 0.02437
ang3[6,3,5,8] | 0.024545
ang3[6,3,5,9] | 0.014996
ang3[6,3,5,10] | 0.0028361
ang3[6,3,5,11] | 0
ang3[6,3,5,12] | 0
ang3[6,3,5,13] | 0
ang3[6,3,5,14] | 0
ang3[6,3,5,15] | 0
ang3[6,3,5,16] | 0
ang3[6,3,5,17] | 0
ang3[6,3,5,18] | 0
ang3[6,3,5,19] | 0
ang3[6,3,5,20] | 0
ang3[6,3,5,21] | 0
ang3[6,3,5,22] | 0
ang3[6,3,5,23] | 0
ang3[6,3,6,0] | 0
ang3[6,3,6,1] | 0
ang3[6,3,6,2] | 0
ang3[6,3,6,3] | 0
ang3[6,3,6,4] | 0
ang3[6,3,6,5] | 0
ang3[6,3,6,6] | 0
ang3[6,3,6,7] | 0
ang3[6,3,6,8] | 0
ang3[6,3,6,9] | 0
ang3[6,3,6,10] | 0
ang3[6,3,6,11] | 0
ang3[6,3,6,12] | 0
ang3[6,3,6,13] | 0
ang3[6,3,6,14] | 0
ang3[6,3,6,15] | 0
ang3[6,3,6,16] | 0
ang3[6,3,6,17] | 0
ang3[6,3,6,18] | 0
ang3[6,3,6,19] | 0
ang3[6,3,6,20] | 0
ang3[6,3,6,21] | 0
ang3[6,3,6,22] | 0
ang3[6,3,6,23] | 0
ang3[6,3,7,0] | 0
ang3[6,3,7,1] | 0
ang3[6,3,7,2] | 0
ang3[6,3,7,3] | 0
ang3[6,3,7,4] | 0
ang3[6,3,7,5] | 0
ang3[6,3,7,6] | 0
ang3[6,3,7,7] | 0
ang3[6,3,7,8] | 0
ang3[6,3,7,9] | 0
ang3[6,3,7,10] | 0
ang3[6,3,7,11] | 0
ang3[6,3,7,12] | 0
ang3[6,3,7,13] | 0
ang3[6,3,7,14] | 0
ang3[6,3,7,15] | 0
ang3[6,3,7,16] | 0
ang3[6,3,7,17] | 0
ang3[6,3,7,18] | 0
ang3[6,3,7,19] | 0
ang3[6,3,7,20] | 0
ang3[6,3,7,21] | 0
ang3[6,3,7,22] | 0
ang3[6,3,7,23] | 0
ang3[6,3,8,0] | 0
ang3[6,3,8,1] | 0
ang3[6,3,8,2] | 0
ang3[6,3,8,3] | 0
ang3[6,3,8,4] | 0
ang3[6,3,8,5] | 0
ang3[6,3,8,6] | 0
ang3[6,3,8,7] | 0
ang3[6,3,8,8] | 0
ang3[6,3,8,9] | 0
ang3[6,3,8,10] | 0
ang3[6,3,8,11] | 0
ang3[6,3,8,12] | 0
ang3[6,3,8,13] | 0
ang3[6,3,8,14] | 0
ang3[6,3,8,15] | 0
ang3[6,3,8,16] | 0
ang3[6,3,8,17] | 0
ang3[6,3,8,18] | 0
ang3[6,3,8,19] | 0.0020272
ang3[6,3,8,20] | 0.017331
ang3[6,3,8,21] | 0.026647
ang3[6,3,8,22] | 0.026288
ang3[6,3,8,23] | 0.028064
ang3[6,3,9,0] | 0
ang3[6,3,9,1] | 0
ang3[6,3,9,2] | 0
ang3[6,3,9,3] | 0
ang3[6,3,9,4] | 0
ang3[6,3,9,5] | 0
ang3[6,3,9,6] | 0
ang3[6,3,9,7] | 0
ang3[6,3,9,8] | 0
ang3[6,3,9,9] | 0
ang3[6,3,9,10] | 0
ang3[6,3,9,11] | 0
ang3[6,3,9,12] | 0
ang3[6,3,9,13] | 0
ang3[6,3,9,14] | 0
ang3[6,3,9,15] | 0
ang3[6,3,9,16] | 0
ang3[6,3,9,17] | 0
ang3[6,3,9,18] | 0
ang3[6,3,9,19] | 0
ang3[6,3,9,20] | 0
ang3[6,3,9,21] | 0
ang3[6,3,9,22] | 0
ang3[6,3,9,23] | 0
ang3[6,3,10,0] | 0
ang3[6,3,10,1] | 0
ang3[6,3,10,2] | 0
ang3[6,3,10,3] | 0
ang3[6,3,10,4] | 0
ang3[6,3,10,5] | 0
ang3[6,3,10,6] | 0
ang3[6,3,10,7] | 0
ang3[6,3,10,8] | 0
ang3[6,3,10,9] | 0
ang3[6,3,10,10] | 0
ang3[6,3,10,11] | 0
ang3[6,3,10,12] | 0
ang3[6,3,10,13] | 0
ang3[6,3,10,14] | 0
ang3[6,3,10,15] | 0
ang3[6,3,10,16] | 0
ang3[6,3,10,17] | 0
ang3[6,3,10,18] | 0
ang3[6,3,10,19] | 0
ang3[6,3,10,20] | 0
ang3[6,3,10,21] | 0
ang3[6,3,10,22] | 0.027739
ang3[6,3,10,23] | 0.026351
ang3[6,3,11,0] | 0.026274
ang3[6,3,11,1] | 0.025599
ang3[6,3,11,2] | 0.02425
ang3[6,3,11,3] | 0.022901
ang3[6,3,11,4] | 0.023576
ang3[6,3,11,5] | 0.026474
ang3[6,3,11,6] | 0.028152
ang3[6,3,11,7] | 0.026602
ang3[6,3,11,8] | 0.026446
ang3[6,3,11,9] | 0.018087
ang3[6,3,11,10] | 0.0019172
ang3[6,3,11,11] | 0
ang3[6,3,11,12] | 0
ang3[6,3,11,13] | 0
ang3[6,3,11,14] | 0
ang3[6,3,11,15] | 0
ang3[6,3,11,16] | 0
ang3[6,3,11,17] | 0
ang3[6,3,11,18] | 0
ang3[6,3,11,19] | 0
ang3[6,3,11,20] | 0
ang3[6,3,11,21] | 0
ang3[6,3,11,22] | 0
ang3[6,3,11,23] | 0
ang3[6,3,12,0] | 0
ang3[6,3,12,1] | 0
ang3[6,3,12,2] | 0
ang3[6,3,12,3] | 0
ang3[6,3,12,4] | 0
ang3[6,3,12,5] | 0.028251
ang3[6,3,12,6] | 0.028754
ang3[6,3,12,7] | 0.028271
ang3[6,3,12,8] | 0.027062
ang3[6,3,12,9] | 0.023461
ang3[6,3,12,10] | 0
ang3[6,3,12,11] | 0.014741
ang3[6,3,12,12] | 0.0080432
ang3[6,3,12,13] | 0.0051274
ang3[6,3,12,14] | 0.0057858
ang3[6,3,12,15] | 0
ang3[6,3,12,16] | 0
ang3[6,3,12,17] | 0
ang3[6,3,12,18] | 0
ang3[6,3,12,19] | 0
ang3[6,3,12,20] | 0
ang3[6,3,12,21] | 0
ang3[6,3,12,22] | 0
ang3[6,3,12,23] | 0
ang3[6,3,13,0] | 0.0047268
ang3[6,3,13,1] | 0.024371
ang3[6,3,13,2] | 0.02484
ang3[6,3,13,3] | 0.024996
ang3[6,3,13,4] | 0.024996
ang3[6,3,13,5] | 0.02484
ang3[6,3,13,6] | 0.022999
ang3[6,3,13,7] | 0.033523
ang3[6,3,13,8] | 0.029744
ang3[6,3,13,9] | 0.027301
ang3[6,3,13,10] | 0.017905
ang3[6,3,13,11] | 0.0093395
ang3[6,3,13,12] | 0.001921
ang3[6,3,13,13] | 0.00081682
ang3[6,3,13,14] | 0.0011685
ang3[6,3,13,15] | 0.00099273
ang3[6,3,13,16] | 0.0035046
ang3[6,3,13,17] | 0.012319
ang3[6,3,13,18] | 0.021329
ang3[6,3,13,19] | 0.028609
ang3[6,3,13,20] | 0.030394
ang3[6,3,13,21] | 0.031627
ang3[6,3,13,22] | 0.028354
ang3[6,3,13,23] | 0.024371
ang3[7,0,0,0] | 0
ang3[7,0,0,1] | 0
ang3[7,0,0,2] | 0
ang3[7,0,0,3] | 0
ang3[7,0,0,4] | 0
ang3[7,0,0,5] | 0
ang3[7,0,0,6] | 0
ang3[7,0,0,7] | 0
ang3[7,0,0,8] | 0
ang3[7,0,0,9] | 0
ang3[7,0,0,10] | 0.00036849
ang3[7,0,0,11] | 0
ang3[7,0,0,12] | 0
ang3[7,0,0,13] | 0
ang3[7,0,0,14] | 0
ang3[7,0,0,15] | 0
ang3[7,0,0,16] | 0
ang3[7,0,0,17] | 0
ang3[7,0,0,18] | 0
ang3[7,0,0,19] | 0
ang3[7,0,0,20] | 0
ang3[7,0,0,21] | 0.075112
ang3[7,0,0,22] | 0
ang3[7,0,0,23] | 0
ang3[7,0,1,0] | 0.041309
ang3[7,0,1,1] | 0
ang3[7,0,1,2] | 0
ang3[7,0,1,3] | 0
ang3[7,0,1,4] | 0.029058
ang3[7,0,1,5] | 0.021939
ang3[7,0,1,6] | 0.006498
ang3[7,0,1,7] | 0.021929
ang3[7,0,1,8] | 0
ang3[7,0,1,9] | 0.011191
ang3[7,0,1,10] | 0
ang3[7,0,1,11] | 0
ang3[7,0,1,12] | 0
ang3[7,0,1,13] | 0
ang3[7,0,1,14] | 0.058037
ang3[7,0,1,15] | 0
ang3[7,0,1,16] | 0
ang3[7,0,1,17] | 0
ang3[7,0,1,18] | 0.0057999
ang3[7,0,1,19] | 0.0084894
ang3[7,0,1,20] | 0
ang3[7,0,1,21] | 0.001315
ang3[7,0,1,22] | 0
ang3[7,0,1,23] | 0
ang3[7,0,2,0] | 0
ang3[7,0,2,1] | 0
ang3[7,0,2,2] | 0
ang3[7,0,2,3] | 0
ang3[7,0,2,4] | 0
ang3[7,0,2,5] | 0
ang3[7,0,2,6] | 0
ang3[7,0,2,7] | 0
ang3[7,0,2,8] | 0
ang3[7,0,2,9] | 0
ang3[7,0,2,10] | 0
ang3[7,0,2,11] | 0
ang3[7,0,2,12] | 0
ang3[7,0,2,13] | 0
ang3[7,0,2,14] | 0.10804
ang3[7,0,2,15] | 0
ang3[7,0,2,16] | 0
ang3[7,0,2,17] | 0
ang3[7,0,2,18] | 0
ang3[7,0,2,19] | 0
ang3[7,0,2,20] | 0
ang3[7,0,2,21] | 0
ang3[7,0,2,22] | 0
ang3[7,0,2,23] | 0
ang3[7,0,3,0] | 0
ang3[7,0,3,1] | 0.0055753
ang3[7,0,3,2] | 0
ang3[7,0,3,3] | 0.031165
ang3[7,0,3,4] | 0
ang3[7,0,3,5] | 0
ang3[7,0,3,6] | 0.056031
ang3[7,0,3,7] | 0.077048
ang3[7,0,3,8] | 0
ang3[7,0,3,9] | 0
ang3[7,0,3,10] | 0
ang3[7,0,3,11] | 0
ang3[7,0,3,12] | 0.10902
ang3[7,0,3,13] | 0.10891
ang3[7,0,3,14] | 0
ang3[7,0,3,15] | 0
ang3[7,0,3,16] | 0
ang3[7,0,3,17] | 0
ang3[7,0,3,18] | 0
ang3[7,0,3,19] | 0
ang3[7,0,3,20] | 0
ang3[7,0,3,21] | 0
ang3[7,0,3,22] | 0.076458
ang3[7,0,3,23] | 0
ang3[7,0,4,0] | 0
ang3[7,0,4,1] | 0
ang3[7,0,4,2] | 0
ang3[7,0,4,3] | 0
ang3[7,0,4,4] | 0.0776
ang3[7,0,4,5] | 0
ang3[7,0,4,6] | 0
ang3[7,0,4,7] | 0
ang3[7,0,4,8] | 0
ang3[7,0,4,9] | 0
ang3[7,0,4,10] | 0.014813
ang3[7,0,4,11] | 0.037901
ang3[7,0,4,12] | 0.053802
ang3[7,0,4,13] | 0
ang3[7,0,4,14] | 0
ang3[7,0,4,15] | 0
ang3[7,0,4,16] | 0
ang3[7,0,4,17] | 0
ang3[7,0,4,18] | 0
ang3[7,0,4,19] | 0
ang3[7,0,4,20] | 0.048789
ang3[7,0,4,21] | 0.073995
ang3[7,0,4,22] | 0.066311
ang3[7,0,4,23] | 0
ang3[7,0,5,0] | 0
ang3[7,0,5,1] | 0
ang3[7,0,5,2] | 0
ang3[7,0,5,3] | 0
ang3[7,0,5,4] | 0
ang3[7,0,5,5] | 0.077338
ang3[7,0,5,6] | 0
ang3[7,0,5,7] | 0
ang3[7,0,5,8] | 0
ang3[7,0,5,9] | 0
ang3[7,0,5,10] | 0
ang3[7,0,5,11] | 0.062278
ang3[7,0,5,12] | 0
ang3[7,0,5,13] | 0
ang3[7,0,5,14] | 0
ang3[7,0,5,15] | 0
ang3[7,0,5,16] | 0
ang3[7,0,5,17] | 0
ang3[7,0,5,18] | 0
ang3[7,0,5,19] | 0
ang3[7,0,5,20] | 0.002806
ang3[7,0,5,21] | 0
ang3[7,0,5,22] | 0
ang3[7,0,5,23] | 0
ang3[7,0,6,0] | 0
ang3[7,0,6,1] | 0
ang3[7,0,6,2] | 0
ang3[7,0,6,3] | 0
ang3[7,0,6,4] | 0.007132
ang3[7,0,6,5] | 0.020202
ang3[7,0,6,6] | 0.034663
ang3[7,0,6,7] | 0.042525
ang3[7,0,6,8] | 0
ang3[7,0,6,9] | 0
ang3[7,0,6,10] | 0
ang3[7,0,6,11] | 0
ang3[7,0,6,12] | 0
ang3[7,0,6,13] | 0
ang3[7,0,6,14] | 0.10875
ang3[7,0,6,15] | 0
ang3[7,0,6,16] | 0
ang3[7,0,6,17] | 0.10897
ang3[7,0,6,18] | 0
ang3[7,0,6,19] | 0
ang3[7,0,6,20] | 0.023889
ang3[7,0,6,21] | 0
ang3[7,0,6,22] | 0
ang3[7,0,6,23] | 0.034431
ang3[7,0,7,0] | 0
ang3[7,0,7,1] | 0
ang3[7,0,7,2] | 0
ang3[7,0,7,3] | 0
ang3[7,0,7,4] | 0
ang3[7,0,7,5] | 0
ang3[7,0,7,6] | 0
ang3[7,0,7,7] | 0
ang3[7,0,7,8] | 0.0099856
ang3[7,0,7,9] | 0
ang3[7,0,7,10] | 0
ang3[7,0,7,11] | 0
ang3[7,0,7,12] | 0
ang3[7,0,7,13] | 0.028036
ang3[7,0,7,14] | 0
ang3[7,0,7,15] | 0
ang3[7,0,7,16] | 0
ang3[7,0,7,17] | 0
ang3[7,0,7,18] | 0
ang3[7,0,7,19] | 0
ang3[7,0,7,20] | 0.010981
ang3[7,0,7,21] | 0
ang3[7,0,7,22] | 0.0079339
ang3[7,0,7,23] | 0
ang3[7,0,8,0] | 0
ang3[7,0,8,1] | 0
ang3[7,0,8,2] | 0
ang3[7,0,8,3] | 0
ang3[7,0,8,4] | 0.0025105
ang3[7,0,8,5] | 0.0023054
ang3[7,0,8,6] | 0
ang3[7,0,8,7] | 0
ang3[7,0,8,8] | 0.0079185
ang3[7,0,8,9] | 0
ang3[7,0,8,10] | 0
ang3[7,0,8,11] | 0.1064
ang3[7,0,8,12] | 0.10759
ang3[7,0,8,13] | 0
ang3[7,0,8,14] | 0
ang3[7,0,8,15] | 0
ang3[7,0,8,16] | 0
ang3[7,0,8,17] | 0
ang3[7,0,8,18] | 0
ang3[7,0,8,19] | 0
ang3[7,0,8,20] | 0
ang3[7,0,8,21] | 0
ang3[7,0,8,22] | 0
ang3[7,0,8,23] | 0
ang3[7,0,9,0] | 0.0046407
ang3[7,0,9,1] | 0
ang3[7,0,9,2] | 0
ang3[7,0,9,3] | 0.0019715
ang3[7,0,9,4] | 0
ang3[7,0,9,5] | 0
ang3[7,0,9,6] | 0.03328
ang3[7,0,9,7] | 0
ang3[7,0,9,8] | 0
ang3[7,0,9,9] | 0
ang3[7,0,9,10] | 0
ang3[7,0,9,11] | 0
ang3[7,0,9,12] | 0
ang3[7,0,9,13] | 0
ang3[7,0,9,14] | 0
ang3[7,0,9,15] | 0
ang3[7,0,9,16] | 0.059198
ang3[7,0,9,17] | 0.046257
ang3[7,0,9,18] | 0.022083
ang3[7,0,9,19] | 0
ang3[7,0,9,20] | 0
ang3[7,0,9,21] | 0
ang3[7,0,9,22] | 0
ang3[7,0,9,23] | 0
ang3[7,0,10,0] | 0.024025
ang3[7,0,10,1] | 0
ang3[7,0,10,2] | 0
ang3[7,0,10,3] | 0
ang3[7,0,10,4] | 0
ang3[7,0,10,5] | 0
ang3[7,0,10,6] | 0.027437
ang3[7,0,10,7] | 0.032537
ang3[7,0,10,8] | 0
ang3[7,0,10,9] | 0
ang3[7,0,10,10] | 0
ang3[7,0,10,11] | 0
ang3[7,0,10,12] | 0
ang3[7,0,10,13] | 0
ang3[7,0,10,14] | 0
ang3[7,0,10,15] | 0
ang3[7,0,10,16] | 0.054567
ang3[7,0,10,17] | 0.049163
ang3[7,0,10,18] | 0
ang3[7,0,10,19] | 0.044706
ang3[7,0,10,20] | 0
ang3[7,0,10,21] | 0.06483
ang3[7,0,10,22] | 0
ang3[7,0,10,23] | 0
ang3[7,0,11,0] | 0
ang3[7,0,11,1] | 0
ang3[7,0,11,2] | 0
ang3[7,0,11,3] | 0
ang3[7,0,11,4] | 0
ang3[7,0,11,5] | 0
ang3[7,0,11,6] | 0
ang3[7,0,11,7] | 0
ang3[7,0,11,8] | 0
ang3[7,0,11,9] | 0
ang3[7,0,11,10] | 0.10183
ang3[7,0,11,11] | 0
ang3[7,0,11,12] | 0
ang3[7,0,11,13] | 0
ang3[7,0,11,14] | 0
ang3[7,0,11,15] | 0
ang3[7,0,11,16] | 0
ang3[7,0,11,17] | 0
ang3[7,0,11,18] | 0
ang3[7,0,11,19] | 0
ang3[7,0,11,20] | 0
ang3[7,0,11,21] | 0
ang3[7,0,11,22] | 0
ang3[7,0,11,23] | 0.005772
ang3[7,0,12,0] | 0
ang3[7,0,12,1] | 0
ang3[7,0,12,2] | 0
ang3[7,0,12,3] | 0
ang3[7,0,12,4] | 0
ang3[7,0,12,5] | 0
ang3[7,0,12,6] | 0
ang3[7,0,12,7] | 0
ang3[7,0,12,8] | 0
ang3[7,0,12,9] | 0
ang3[7,0,12,10] | 0
ang3[7,0,12,11] | 0.089009
ang3[7,0,12,12] | 0
ang3[7,0,12,13] | 0
ang3[7,0,12,14] | 0
ang3[7,0,12,15] | 0
ang3[7,0,12,16] | 0
ang3[7,0,12,17] | 0.037742
ang3[7,0,12,18] | 0
ang3[7,0,12,19] | 0
ang3[7,0,12,20] | 0.0045761
ang3[7,0,12,21] | 0
ang3[7,0,12,22] | 2.1892e-05
ang3[7,0,12,23] | 0.008222
ang3[7,0,13,0] | 0
ang3[7,0,13,1] | 0
ang3[7,0,13,2] | 0
ang3[7,0,13,3] | 0
ang3[7,0,13,4] | 0
ang3[7,0,13,5] | 0
ang3[7,0,13,6] | 0
ang3[7,0,13,7] | 0
ang3[7,0,13,8] | 0
ang3[7,0,13,9] | 0
ang3[7,0,13,10] | 0.085845
ang3[7,0,13,11] | 0
ang3[7,0,13,12] | 0
ang3[7,0,13,13] | 0.10293
ang3[7,0,13,14] | 0
ang3[7,0,13,15] | 0.10276
ang3[7,0,13,16] | 0
ang3[7,0,13,17] | 0
ang3[7,0,13,18] | 0
ang3[7,0,13,19] | 0
ang3[7,0,13,20] | 0.073356
ang3[7,0,13,21] | 0.072123
ang3[7,0,13,22] | 0
ang3[7,0,13,23] | 0
ang3[7,1,0,0] | 0
ang3[7,1,0,1] | 0
ang3[7,1,0,2] | 0
ang3[7,1,0,3] | 0
ang3[7,1,0,4] | 0
ang3[7,1,0,5] | 0
ang3[7,1,0,6] | 0
ang3[7,1,0,7] | 0
ang3[7,1,0,8] | 0
ang3[7,1,0,9] | 0
ang3[7,1,0,10] | 0
ang3[7,1,0,11] | 0
ang3[7,1,0,12] | 0
ang3[7,1,0,13] | 0
ang3[7,1,0,14] | 0
ang3[7,1,0,15] | 0
ang3[7,1,0,16] | 0
ang3[7,1,0,17] | 0
ang3[7,1,0,18] | 0
ang3[7,1,0,19] | 0
ang3[7,1,0,20] | 0
ang3[7,1,0,21] | 0
ang3[7,1,0,22] | 0
ang3[7,1,0,23] | 0
ang3[7,1,1,0] | 0
ang3[7,1,1,1] | 0
ang3[7,1,1,2] | 0
ang3[7,1,1,3] | 0
ang3[7,1,1,4] | 0
ang3[7,1,1,5] | 0
ang3[7,1,1,6] | 0
ang3[7,1,1,7] | 0
ang3[7,1,1,8] | 0
ang3[7,1,1,9] | 0
ang3[7,1,1,10] | 0
ang3[7,1,1,11] | 0
ang3[7,1,1,12] | 0
ang3[7,1,1,13] | 0
ang3[7,1,1,14] | 0
ang3[7,1,1,15] | 0
ang3[7,1,1,16] | 0
ang3[7,1,1,17] | 0
ang3[7,1,1,18] | 0
ang3[7,1,1,19] | 0
ang3[7,1,1,20] | 0
ang3[7,1,1,21] | 0
ang3[7,1,1,22] | 0.0027628
ang3[7,1,1,23] | 0.0074711
ang3[7,1,2,0] | 0
ang3[7,1,2,1] | 0
ang3[7,1,2,2] | 0
ang3[7,1,2,3] | 0
ang3[7,1,2,4] | 0
ang3[7,1,2,5] | 0
ang3[7,1,2,6] | 0
ang3[7,1,2,7] | 0
ang3[7,1,2,8] | 0
ang3[7,1,2,9] | 0
ang3[7,1,2,10] | 0
ang3[7,1,2,11] | 0
ang3[7,1,2,12] | 0
ang3[7,1,2,13] | 0
ang3[7,1,2,14] | 0
ang3[7,1,2,15] | 0
ang3[7,1,2,16] | 0
ang3[7,1,2,17] | 0
ang3[7,1,2,18] | 0
ang3[7,1,2,19] | 0
ang3[7,1,2,20] | 0
ang3[7,1,2,21] | 0
ang3[7,1,2,22] | 0
ang3[7,1,2,23] | 0
ang3[7,1,3,0] | 0
ang3[7,1,3,1] | 0
ang3[7,1,3,2] | 0.01235
ang3[7,1,3,3] | 0
ang3[7,1,3,4] | 0
ang3[7,1,3,5] | 0
ang3[7,1,3,6] | 0
ang3[7,1,3,7] | 0
ang3[7,1,3,8] | 0
ang3[7,1,3,9] | 0
ang3[7,1,3,10] | 0
ang3[7,1,3,11] | 0
ang3[7,1,3,12] | 0
ang3[7,1,3,13] | 0
ang3[7,1,3,14] | 0
ang3[7,1,3,15] | 0
ang3[7,1,3,16] | 0
ang3[7,1,3,17] | 0
ang3[7,1,3,18] | 0
ang3[7,1,3,19] | 0
ang3[7,1,3,20] | 0
ang3[7,1,3,21] | 0
ang3[7,1,3,22] | 0
ang3[7,1,3,23] | 0
ang3[7,1,4,0] | 0
ang3[7,1,4,1] | 0
ang3[7,1,4,2] | 0
ang3[7,1,4,3] | 0
ang3[7,1,4,4] | 0
ang3[7,1,4,5] | 0
ang3[7,1,4,6] | 0
ang3[7,1,4,7] | 0
ang3[7,1,4,8] | 0
ang3[7,1,4,9] | 0
ang3[7,1,4,10] | 0
ang3[7,1,4,11] | 0
ang3[7,1,4,12] | 0
ang3[7,1,4,13] | 0
ang3[7,1,4,14] | 0
ang3[7,1,4,15] | 0
ang3[7,1,4,16] | 0
ang3[7,1,4,17] | 0
ang3[7,1,4,18] | 0
ang3[7,1,4,19] | 0
ang3[7,1,4,20] | 0
ang3[7,1,4,21] | 0
ang3[7,1,4,22] | 0
ang3[7,1,4,23] | 0
ang3[7,1,5,0] | 0
ang3[7,1,5,1] | 0
ang3[7,1,5,2] | 0
ang3[7,1,5,3] | 0
ang3[7,1,5,4] | 0
ang3[7,1,5,5] | 0
ang3[7,1,5,6] | 0
ang3[7,1,5,7] | 0
ang3[7,1,5,8] | 0
ang3[7,1,5,9] | 0
ang3[7,1,5,10] | 0
ang3[7,1,5,11] | 0
ang3[7,1,5,12] | 0
ang3[7,1,5,13] | 0
ang3[7,1,5,14] | 0
ang3[7,1,5,15] | 0
ang3[7,1,5,16] | 0
ang3[7,1,5,17] | 0
ang3[7,1,5,18] | 0
ang3[7,1,5,19] | 0
ang3[7,1,5,20] | 0
ang3[7,1,5,21] | 0
ang3[7,1,5,22] | 0
ang3[7,1,5,23] | 0
ang3[7,1,6,0] | 0
ang3[7,1,6,1] | 0
ang3[7,1,6,2] | 0
ang3[7,1,6,3] | 0
ang3[7,1,6,4] | 0
ang3[7,1,6,5] | 0
ang3[7,1,6,6] | 0
ang3[7,1,6,7] | 0
ang3[7,1,6,8] | 0
ang3[7,1,6,9] | 0
ang3[7,1,6,10] | 0
ang3[7,1,6,11] | 0
ang3[7,1,6,12] | 0
ang3[7,1,6,13] | 0
ang3[7,1,6,14] | 0
ang3[7,1,6,15] | 0
ang3[7,1,6,16] | 0
ang3[7,1,6,17] | 0
ang3[7,1,6,18] | 0
ang3[7,1,6,19] | 0
ang3[7,1,6,20] | 0
ang3[7,1,6,21] | 0
ang3[7,1,6,22] | 0.014276
ang3[7,1,6,23] | 0
ang3[7,1,7,0] | 0
ang3[7,1,7,1] | 0.001831
ang3[7,1,7,2] | 0.0060417
ang3[7,1,7,3] | 0
ang3[7,1,7,4] | 0
ang3[7,1,7,5] | 0
ang3[7,1,7,6] | 0
ang3[7,1,7,7] | 0
ang3[7,1,7,8] | 0
ang3[7,1,7,9] | 0
ang3[7,1,7,10] | 0
ang3[7,1,7,11] | 0
ang3[7,1,7,12] | 0
ang3[7,1,7,13] | 0
ang3[7,1,7,14] | 0
ang3[7,1,7,15] | 0
ang3[7,1,7,16] | 0
ang3[7,1,7,17] | 0
ang3[7,1,7,18] | 0
ang3[7,1,7,19] | 0
ang3[7,1,7,20] | 0
ang3[7,1,7,21] | 0
ang3[7,1,7,22] | 0
ang3[7,1,7,23] | 0
ang3[7,1,8,0] | 0
ang3[7,1,8,1] | 0
ang3[7,1,8,2] | 0
ang3[7,1,8,3] | 0
ang3[7,1,8,4] | 0
ang3[7,1,8,5] | 0
ang3[7,1,8,6] | 0
ang3[7,1,8,7] | 0.0097168
ang3[7,1,8,8] | 0
ang3[7,1,8,9] | 0
ang3[7,1,8,10] | 0
ang3[7,1,8,11] | 0
ang3[7,1,8,12] | 0
ang3[7,1,8,13] | 0
ang3[7,1,8,14] | 0
ang3[7,1,8,15] | 0
ang3[7,1,8,16] | 0
ang3[7,1,8,17] | 0
ang3[7,1,8,18] | 0
ang3[7,1,8,19] | 0
ang3[7,1,8,20] | 0
ang3[7,1,8,21] | 0
ang3[7,1,8,22] | 0
ang3[7,1,8,23] | 0
ang3[7,1,9,0] | 0
ang3[7,1,9,1] | 0
ang3[7,1,9,2] | 0
ang3[7,1,9,3] | 0
ang3[7,1,9,4] | 0
ang3[7,1,9,5] | 0
ang3[7,1,9,6] | 0
ang3[7,1,9,7] | 0.046351
ang3[7,1,9,8] | 0
ang3[7,1,9,9] | 0
ang3[7,1,9,10] | 0
ang3[7,1,9,11] | 0
ang3[7,1,9,12] | 0
ang3[7,1,9,13] | 0
ang3[7,1,9,14] | 0
ang3[7,1,9,15] | 0
ang3[7,1,9,16] | 0
ang3[7,1,9,17] | 0
ang3[7,1,9,18] | 0
ang3[7,1,9,19] | 0
ang3[7,1,9,20] | 0
ang3[7,1,9,21] | 0
ang3[7,1,9,22] | 0
ang3[7,1,9,23] | 0
ang3[7,1,10,0] | 0
ang3[7,1,10,1] | 0
ang3[7,1,10,2] | 0.017422
ang3[7,1,10,3] | 0
ang3[7,1,10,4] | 0
ang3[7,1,10,5] | 0
ang3[7,1,10,6] | 0
ang3[7,1,10,7] | 0
ang3[7,1,10,8] | 0
ang3[7,1,10,9] | 0
ang3[7,1,10,10] | 0
ang3[7,1,10,11] | 0
ang3[7,1,10,12] | 0
ang3[7,1,10,13] | 0
ang3[7,1,10,14] | 0
ang3[7,1,10,15] | 0
ang3[7,1,10,16] | 0
ang3[7,1,10,17] | 0
ang3[7,1,10,18] | 0
ang3[7,1,10,19] | 0
ang3[7,1,10,20] | 0
ang3[7,1,10,21] | 0
ang3[7,1,10,22] | 0
ang3[7,1,10,23] | 0
ang3[7,1,11,0] | 0
ang3[7,1,11,1] | 0
ang3[7,1,11,2] | 0
ang3[7,1,11,3] | 0
ang3[7,1,11,4] | 0
ang3[7,1,11,5] | 0
ang3[7,1,11,6] | 0
ang3[7,1,11,7] | 0
ang3[7,1,11,8] | 0
ang3[7,1,11,9] | 0
ang3[7,1,11,10] | 0
ang3[7,1,11,11] | 0
ang3[7,1,11,12] | 0
ang3[7,1,11,13] | 0
ang3[7,1,11,14] | 0
ang3[7,1,11,15] | 0
ang3[7,1,11,16] | 0
ang3[7,1,11,17] | 0
ang3[7,1,11,18] | 0
ang3[7,1,11,19] | 0
ang3[7,1,11,20] | 0
ang3[7,1,11,21] | 0
ang3[7,1,11,22] | 0
ang3[7,1,11,23] | 0
ang3[7,1,12,0] | 0
ang3[7,1,12,1] | 0
ang3[7,1,12,2] | 0
ang3[7,1,12,3] | 0
ang3[7,1,12,4] | 0
ang3[7,1,12,5] | 0
ang3[7,1,12,6] | 0
ang3[7,1,12,7] | 0
ang3[7,1,12,8] | 0
ang3[7,1,12,9] | 0
ang3[7,1,12,10] | 0
ang3[7,1,12,11] | 0
ang3[7,1,12,12] | 0
ang3[7,1,12,13] | 0
ang3[7,1,12,14] | 0
ang3[7,1,12,15] | 0
ang3[7,1,12,16] | 0
ang3[7,1,12,17] | 0
ang3[7,1,12,18] | 0.016751
ang3[7,1,12,19] | 0
ang3[7,1,12,20] | 0
ang3[7,1,12,21] | 0
ang3[7,1,12,22] | 0
ang3[7,1,12,23] | 0
ang3[7,1,13,0] | 0
ang3[7,1,13,1] | 0
ang3[7,1,13,2] | 0
ang3[7,1,13,3] | 0
ang3[7,1,13,4] | 0
ang3[7,1,13,5] | 0
ang3[7,1,13,6] | 0
ang3[7,1,13,7] | 0
ang3[7,1,13,8] | 0
ang3[7,1,13,9] | 0
ang3[7,1,13,10] | 0
ang3[7,1,13,11] | 0
ang3[7,1,13,12] | 0
ang3[7,1,13,13] | 0
ang3[7,1,13,14] | 0
ang3[7,1,13,15] | 0
ang3[7,1,13,16] | 0
ang3[7,1,13,17] | 0
ang3[7,1,13,18] | 0
ang3[7,1,13,19] | 0
ang3[7,1,13,20] | 0
ang3[7,1,13,21] | 0
ang3[7,1,13,22] | 0
ang3[7,1,13,23] | 0
ang3[7,2,0,0] | 0
ang3[7,2,0,1] | 0
ang3[7,2,0,2] | 0
ang3[7,2,0,3] | 0.091864
ang3[7,2,0,4] | 0
ang3[7,2,0,5] | 0
ang3[7,2,0,6] | 0
ang3[7,2,0,7] | 0
ang3[7,2,0,8] | 0
ang3[7,2,0,9] | 0
ang3[7,2,0,10] | 0
ang3[7,2,0,11] | 0
ang3[7,2,0,12] | 0
ang3[7,2,0,13] | 0
ang3[7,2,0,14] | 0
ang3[7,2,0,15] | 0
ang3[7,2,0,16] | 0
ang3[7,2,0,17] | 0
ang3[7,2,0,18] | 0
ang3[7,2,0,19] | 0
ang3[7,2,0,20] | 0
ang3[7,2,0,21] | 0
ang3[7,2,0,22] | 0
ang3[7,2,0,23] | 0
ang3[7,2,1,0] | 0
ang3[7,2,1,1] | 0
ang3[7,2,1,2] | 0
ang3[7,2,1,3] | 0
ang3[7,2,1,4] | 0
ang3[7,2,1,5] | 0
ang3[7,2,1,6] | 0
ang3[7,2,1,7] | 0
ang3[7,2,1,8] | 0
ang3[7,2,1,9] | 0
ang3[7,2,1,10] | 0
ang3[7,2,1,11] | 0
ang3[7,2,1,12] | 0
ang3[7,2,1,13] | 0.044404
ang3[7,2,1,14] | 0
ang3[7,2,1,15] | 0
ang3[7,2,1,16] | 0
ang3[7,2,1,17] | 0
ang3[7,2,1,18] | 0
ang3[7,2,1,19] | 0
ang3[7,2,1,20] | 0
ang3[7,2,1,21] | 0
ang3[7,2,1,22] | 0
ang3[7,2,1,23] | 0
ang3[7,2,2,0] | 0
ang3[7,2,2,1] | 0
ang3[7,2,2,2] | 0
ang3[7,2,2,3] | 0
ang3[7,2,2,4] | 0
ang3[7,2,2,5] | 0
ang3[7,2,2,6] | 0
ang3[7,2,2,7] | 0
ang3[7,2,2,8] | 0
ang3[7,2,2,9] | 0
ang3[7,2,2,10] | 0
ang3[7,2,2,11] | 0
ang3[7,2,2,12] | 0
ang3[7,2,2,13] | 0
ang3[7,2,2,14] | 0
ang3[7,2,2,15] | 0
ang3[7,2,2,16] | 0
ang3[7,2,2,17] | 0
ang3[7,2,2,18] | 0
ang3[7,2,2,19] | 0
ang3[7,2,2,20] | 0
ang3[7,2,2,21] | 0
ang3[7,2,2,22] | 0
ang3[7,2,2,23] | 0
ang3[7,2,3,0] | 0
ang3[7,2,3,1] | 0
ang3[7,2,3,2] | 0
ang3[7,2,3,3] | 0
ang3[7,2,3,4] | 0
ang3[7,2,3,5] | 0
ang3[7,2,3,6] | 0
ang3[7,2,3,7] | 0
ang3[7,2,3,8] | 0
ang3[7,2,3,9] | 0
ang3[7,2,3,10] | 0
ang3[7,2,3,11] | 0
ang3[7,2,3,12] | 0
ang3[7,2,3,13] | 0
ang3[7,2,3,14] | 0
ang3[7,2,3,15] | 0
ang3[7,2,3,16] | 0
ang3[7,2,3,17] | 0
ang3[7,2,3,18] | 0
ang3[7,2,3,19] | 0
ang3[7,2,3,20] | 0
ang3[7,2,3,21] | 0
ang3[7,2,3,22] | 0
ang3[7,2,3,23] | 0
ang3[7,2,4,0] | 0
ang3[7,2,4,1] | 0
ang3[7,2,4,2] | 0
ang3[7,2,4,3] | 0
ang3[7,2,4,4] | 0
ang3[7,2,4,5] | 0
ang3[7,2,4,6] | 0
ang3[7,2,4,7] | 0
ang3[7,2,4,8] | 0
ang3[7,2,4,9] | 0
ang3[7,2,4,10] | 0
ang3[7,2,4,11] | 0
ang3[7,2,4,12] | 0
ang3[7,2,4,13] | 0
ang3[7,2,4,14] | 0
ang3[7,2,4,15] | 0
ang3[7,2,4,16] | 0
ang3[7,2,4,17] | 0
ang3[7,2,4,18] | 0
ang3[7,2,4,19] | 0
ang3[7,2,4,20] | 0
ang3[7,2,4,21] | 0
ang3[7,2,4,22] | 0
ang3[7,2,4,23] | 0
ang3[7,2,5,0] | 0
ang3[7,2,5,1] | 0
ang3[7,2,5,2] | 0
ang3[7,2,5,3] | 0
ang3[7,2,5,4] | 0
ang3[7,2,5,5] | 0
ang3[7,2,5,6] | 0
ang3[7,2,5,7] | 0
ang3[7,2,5,8] | 0
ang3[7,2,5,9] | 0
ang3[7,2,5,10] | 0
ang3[7,2,5,11] | 0
ang3[7,2,5,12] | 0
ang3[7,2,5,13] | 0
ang3[7,2,5,14] | 0
ang3[7,2,5,15] | 0
ang3[7,2,5,16] | 0
ang3[7,2,5,17] | 0
ang3[7,2,5,18] | 0
ang3[7,2,5,19] | 0
ang3[7,2,5,20] | 0
ang3[7,2,5,21] | 0
ang3[7,2,5,22] | 0
ang3[7,2,5,23] | 0.023245
ang3[7,2,6,0] | 0.02066
ang3[7,2,6,1] | 0.023758
ang3[7,2,6,2] | 0
ang3[7,2,6,3] | 0
ang3[7,2,6,4] | 0
ang3[7,2,6,5] | 0
ang3[7,2,6,6] | 0
ang3[7,2,6,7] | 0
ang3[7,2,6,8] | 0
ang3[7,2,6,9] | 0
ang3[7,2,6,10] | 0
ang3[7,2,6,11] | 0
ang3[7,2,6,12] | 0
ang3[7,2,6,13] | 0
ang3[7,2,6,14] | 0
ang3[7,2,6,15] | 0
ang3[7,2,6,16] | 0
ang3[7,2,6,17] | 0
ang3[7,2,6,18] | 0
ang3[7,2,6,19] | 0
ang3[7,2,6,20] | 0
ang3[7,2,6,21] | 0
ang3[7,2,6,22] | 0
ang3[7,2,6,23] | 0
ang3[7,2,7,0] | 0
ang3[7,2,7,1] | 0
ang3[7,2,7,2] | 0
ang3[7,2,7,3] | 0
ang3[7,2,7,4] | 0
ang3[7,2,7,5] | 0.0082463
ang3[7,2,7,6] | 0
ang3[7,2,7,7] | 0
ang3[7,2,7,8] | 0
ang3[7,2,7,9] | 0
ang3[7,2,7,10] | 0
ang3[7,2,7,11] | 0
ang3[7,2,7,12] | 0
ang3[7,2,7,13] | 0
ang3[7,2,7,14] | 0
ang3[7,2,7,15] | 0
ang3[7,2,7,16] | 0
ang3[7,2,7,17] | 0
ang3[7,2,7,18] | 0
ang3[7,2,7,19] | 0
ang3[7,2,7,20] | 0
ang3[7,2,7,21] | 0
ang3[7,2,7,22] | 0
ang3[7,2,7,23] | 0
ang3[7,2,8,0] | 0
ang3[7,2,8,1] | 0
ang3[7,2,8,2] | 0
ang3[7,2,8,3] | 0
ang3[7,2,8,4] | 0
ang3[7,2,8,5] | 0
ang3[7,2,8,6] | 0.0031727
ang3[7,2,8,7] | 0
ang3[7,2,8,8] | 0
ang3[7,2,8,9] | 0
ang3[7,2,8,10] | 0
ang3[7,2,8,11] | 0
ang3[7,2,8,12] | 0
ang3[7,2,8,13] | 0
ang3[7,2,8,14] | 0
ang3[7,2,8,15] | 0
ang3[7,2,8,16] | 0
ang3[7,2,8,17] | 0
ang3[7,2,8,18] | 0
ang3[7,2,8,19] | 0
ang3[7,2,8,20] | 0
ang3[7,2,8,21] | 0
ang3[7,2,8,22] | 0
ang3[7,2,8,23] | 0
ang3[7,2,9,0] | 0
ang3[7,2,9,1] | 0
ang3[7,2,9,2] | 0.0066521
ang3[7,2,9,3] | 0
ang3[7,2,9,4] | 0.0026651
ang3[7,2,9,5] | 0
ang3[7,2,9,6] | 0
ang3[7,2,9,7] | 0
ang3[7,2,9,8] | 0
ang3[7,2,9,9] | 0
ang3[7,2,9,10] | 0
ang3[7,2,9,11] | 0
ang3[7,2,9,12] | 0
ang3[7,2,9,13] | 0
ang3[7,2,9,14] | 0
ang3[7,2,9,15] | 0.059301
ang3[7,2,9,16] | 0
ang3[7,2,9,17] | 0
ang3[7,2,9,18] | 0
ang3[7,2,9,19] | 0
ang3[7,2,9,20] | 0
ang3[7,2,9,21] | 0
ang3[7,2,9,22] | 0
ang3[7,2,9,23] | 0
ang3[7,2,10,0] | 0
ang3[7,2,10,1] | 0
ang3[7,2,10,2] | 0
ang3[7,2,10,3] | 0.018013
ang3[7,2,10,4] | 0
ang3[7,2,10,5] | 0
ang3[7,2,10,6] | 0
ang3[7,2,10,7] | 0
ang3[7,2,10,8] | 0
ang3[7,2,10,9] | 0
ang3[7,2,10,10] | 0
ang3[7,2,10,11] | 0
ang3[7,2,10,12] | 0
ang3[7,2,10,13] | 0
ang3[7,2,10,14] | 0
ang3[7,2,10,15] | 0
ang3[7,2,10,16] | 0
ang3[7,2,10,17] | 0
ang3[7,2,10,18] | 0
ang3[7,2,10,19] | 0
ang3[7,2,10,20] | 0
ang3[7,2,10,21] | 0
ang3[7,2,10,22] | 0
ang3[7,2,10,23] | 0
ang3[7,2,11,0] | 0
ang3[7,2,11,1] | 0
ang3[7,2,11,2] | 0
ang3[7,2,11,3] | 0
ang3[7,2,11,4] | 0
ang3[7,2,11,5] | 0
ang3[7,2,11,6] | 0
ang3[7,2,11,7] | 0
ang3[7,2,11,8] | 0
ang3[7,2,11,9] | 0
ang3[7,2,11,10] | 0
ang3[7,2,11,11] | 0
ang3[7,2,11,12] | 0
ang3[7,2,11,13] | 0
ang3[7,2,11,14] | 0
ang3[7,2,11,15] | 0
ang3[7,2,11,16] | 0
ang3[7,2,11,17] | 0
ang3[7,2,11,18] | 0
ang3[7,2,11,19] | 0
ang3[7,2,11,20] | 0
ang3[7,2,11,21] | 0
ang3[7,2,11,22] | 0
ang3[7,2,11,23] | 0
ang3[7,2,12,0] | 0
ang3[7,2,12,1] | 0.023224
ang3[7,2,12,2] | 0
ang3[7,2,12,3] | 0
ang3[7,2,12,4] | 0
ang3[7,2,12,5] | 0
ang3[7,2,12,6] | 0
ang3[7,2,12,7] | 0
ang3[7,2,12,8] | 0
ang3[7,2,12,9] | 0
ang3[7,2,12,10] | 0
ang3[7,2,12,11] | 0
ang3[7,2,12,12] | 0
ang3[7,2,12,13] | 0
ang3[7,2,12,14] | 0
ang3[7,2,12,15] | 0
ang3[7,2,12,16] | 0
ang3[7,2,12,17] | 0
ang3[7,2,12,18] | 0
ang3[7,2,12,19] | 0
ang3[7,2,12,20] | 0
ang3[7,2,12,21] | 0
ang3[7,2,12,22] | 0
ang3[7,2,12,23] | 0
ang3[7,2,13,0] | 0
ang3[7,2,13,1] | 0
ang3[7,2,13,2] | 0
ang3[7,2,13,3] | 0
ang3[7,2,13,4] | 0
ang3[7,2,13,5] | 0
ang3[7,2,13,6] | 0
ang3[7,2,13,7] | 0
ang3[7,2,13,8] | 0
ang3[7,2,13,9] | 0
ang3[7,2,13,10] | 0
ang3[7,2,13,11] | 0
ang3[7,2,13,12] | 0
ang3[7,2,13,13] | 0
ang3[7,2,13,14] | 0
ang3[7,2,13,15] | 0
ang3[7,2,13,16] | 0
ang3[7,2,13,17] | 0
ang3[7,2,13,18] | 0
ang3[7,2,13,19] | 0
ang3[7,2,13,20] | 0
ang3[7,2,13,21] | 0
ang3[7,2,13,22] | 0
ang3[7,2,13,23] | 0
ang3[7,3,0,0] | 0.099449
ang3[7,3,0,1] | 0.10154
ang3[7,3,0,2] | 0.10405
ang3[7,3,0,3] | 0
ang3[7,3,0,4] | 0.078232
ang3[7,3,0,5] | 0.049269
ang3[7,3,0,6] | 0.0099223
ang3[7,3,0,7] | 0.021586
ang3[7,3,0,8] | 0.006303
ang3[7,3,0,9] | 0.0098461
ang3[7,3,0,10] | 0
ang3[7,3,0,11] | 0.038696
ang3[7,3,0,12] | 0.037305
ang3[7,3,0,13] | 0.035851
ang3[7,3,0,14] | 0.025957
ang3[7,3,0,15] | 0.048516
ang3[7,3,0,16] | 0.073699
ang3[7,3,0,17] | 0.087684
ang3[7,3,0,18] | 0.079828
ang3[7,3,0,19] | 0.074273
ang3[7,3,0,20] | 0.072548
ang3[7,3,0,21] | 0
ang3[7,3,0,22] | 0.077696
ang3[7,3,0,23] | 0.078841
ang3[7,3,1,0] | 0
ang3[7,3,1,1] | 0.049024
ang3[7,3,1,2] | 0.049118
ang3[7,3,1,3] | 0.038447
ang3[7,3,1,4] | 0
ang3[7,3,1,5] | 0
ang3[7,3,1,6] | 0
ang3[7,3,1,7] | 0
ang3[7,3,1,8] | 0.0075468
ang3[7,3,1,9] | 0
ang3[7,3,1,10] | 0.020662
ang3[7,3,1,11] | 0.010838
ang3[7,3,1,12] | 0.022266
ang3[7,3,1,13] | 0
ang3[7,3,1,14] | 0
ang3[7,3,1,15] | 0.05386
ang3[7,3,1,16] | 0.034407
ang3[7,3,1,17] | 0.014433
ang3[7,3,1,18] | 0
ang3[7,3,1,19] | 0
ang3[7,3,1,20] | 0.016494
ang3[7,3,1,21] | 0
ang3[7,3,1,22] | 0
ang3[7,3,1,23] | 0
ang3[7,3,2,0] | 0.076675
ang3[7,3,2,1] | 0.079084
ang3[7,3,2,2] | 0.080891
ang3[7,3,2,3] | 0.081493
ang3[7,3,2,4] | 0.081493
ang3[7,3,2,5] | 0.080891
ang3[7,3,2,6] | 0.077404
ang3[7,3,2,7] | 0.078681
ang3[7,3,2,8] | 0.079615
ang3[7,3,2,9] | 0.084181
ang3[7,3,2,10] | 0.095129
ang3[7,3,2,11] | 0.10697
ang3[7,3,2,12] | 0.10823
ang3[7,3,2,13] | 0.10823
ang3[7,3,2,14] | 0
ang3[7,3,2,15] | 0.10813
ang3[7,3,2,16] | 0.10862
ang3[7,3,2,17] | 0.10685
ang3[7,3,2,18] | 0.098539
ang3[7,3,2,19] | 0.087165
ang3[7,3,2,20] | 0.079664
ang3[7,3,2,21] | 0.078362
ang3[7,3,2,22] | 0.077298
ang3[7,3,2,23] | 0.078467
ang3[7,3,3,0] | 0.016075
ang3[7,3,3,1] | 0
ang3[7,3,3,2] | 0
ang3[7,3,3,3] | 0
ang3[7,3,3,4] | 0.053958
ang3[7,3,3,5] | 0.04619
ang3[7,3,3,6] | 0
ang3[7,3,3,7] | 0
ang3[7,3,3,8] | 0.076555
ang3[7,3,3,9] | 0.080408
ang3[7,3,3,10] | 0.092991
ang3[7,3,3,11] | 0.10629
ang3[7,3,3,12] | 0
ang3[7,3,3,13] | 0
ang3[7,3,3,14] | 0.1087
ang3[7,3,3,15] | 0.10848
ang3[7,3,3,16] | 0.1087
ang3[7,3,3,17] | 0.10334
ang3[7,3,3,18] | 0.093076
ang3[7,3,3,19] | 0.080902
ang3[7,3,3,20] | 0.076432
ang3[7,3,3,21] | 0.07757
ang3[7,3,3,22] | 0
ang3[7,3,3,23] | 0.075278
ang3[7,3,4,0] | 0.077523
ang3[7,3,4,1] | 0.077396
ang3[7,3,4,2] | 0.077142
ang3[7,3,4,3] | 0.078318
ang3[7,3,4,4] | 0
ang3[7,3,4,5] | 0.077777
ang3[7,3,4,6] | 0.078665
ang3[7,3,4,7] | 0.077693
ang3[7,3,4,8] | 0.052578
ang3[7,3,4,9] | 0.076163
ang3[7,3,4,10] | 0
ang3[7,3,4,11] | 0
ang3[7,3,4,12] | 0
ang3[7,3,4,13] | 0.075774
ang3[7,3,4,14] | 0.077136
ang3[7,3,4,15] | 0.094643
ang3[7,3,4,16] | 0.074894
ang3[7,3,4,17] | 0.07234
ang3[7,3,4,18] | 0.078829
ang3[7,3,4,19] | 0.052484
ang3[7,3,4,20] | 0
ang3[7,3,4,21] | 0
ang3[7,3,4,22] | 0
ang3[7,3,4,23] | 0.072564
ang3[7,3,5,0] | 0.07865
ang3[7,3,5,1] | 0.079306
ang3[7,3,5,2] | 0.077676
ang3[7,3,5,3] | 0.078988
ang3[7,3,5,4] | 0.078332
ang3[7,3,5,5] | 0
ang3[7,3,5,6] | 0.077873
ang3[7,3,5,7] | 0.07938
ang3[7,3,5,8] | 0.079205
ang3[7,3,5,9] | 0.088754
ang3[7,3,5,10] | 0.10091
ang3[7,3,5,11] | 0
ang3[7,3,5,12] | 0.035353
ang3[7,3,5,13] | 0.033869
ang3[7,3,5,14] | 0.044536
ang3[7,3,5,15] | 0.059308
ang3[7,3,5,16] | 0.047943
ang3[7,3,5,17] | 0.031124
ang3[7,3,5,18] | 0.010838
ang3[7,3,5,19] | 0.00061029
ang3[7,3,5,20] | 0
ang3[7,3,5,21] | 0.00091342
ang3[7,3,5,22] | 0.0153
ang3[7,3,5,23] | 0
ang3[7,3,6,0] | 0
ang3[7,3,6,1] | 0
ang3[7,3,6,2] | 0.035832
ang3[7,3,6,3] | 0.012824
ang3[7,3,6,4] | 0
ang3[7,3,6,5] | 0
ang3[7,3,6,6] | 0
ang3[7,3,6,7] | 0
ang3[7,3,6,8] | 0.051855
ang3[7,3,6,9] | 0.084978
ang3[7,3,6,10] | 0.10563
ang3[7,3,6,11] | 0.10744
ang3[7,3,6,12] | 0.10908
ang3[7,3,6,13] | 0.10897
ang3[7,3,6,14] | 0
ang3[7,3,6,15] | 0.10854
ang3[7,3,6,16] | 0.10875
ang3[7,3,6,17] | 0
ang3[7,3,6,18] | 0.079271
ang3[7,3,6,19] | 0.044861
ang3[7,3,6,20] | 0
ang3[7,3,6,21] | 0.021726
ang3[7,3,6,22] | 0
ang3[7,3,6,23] | 0
ang3[7,3,7,0] | 0.0033378
ang3[7,3,7,1] | 0
ang3[7,3,7,2] | 0
ang3[7,3,7,3] | 0.0087559
ang3[7,3,7,4] | 0.01343
ang3[7,3,7,5] | 0
ang3[7,3,7,6] | 0.0030932
ang3[7,3,7,7] | 0.0025403
ang3[7,3,7,8] | 0
ang3[7,3,7,9] | 0.0075878
ang3[7,3,7,10] | 0.0024745
ang3[7,3,7,11] | 0.0095003
ang3[7,3,7,12] | 0.016718
ang3[7,3,7,13] | 0
ang3[7,3,7,14] | 0.028287
ang3[7,3,7,15] | 0.031555
ang3[7,3,7,16] | 0.011797
ang3[7,3,7,17] | 0.011815
ang3[7,3,7,18] | 0.003506
ang3[7,3,7,19] | 0.010981
ang3[7,3,7,20] | 0
ang3[7,3,7,21] | 0.011092
ang3[7,3,7,22] | 0
ang3[7,3,7,23] | 0.0040015
ang3[7,3,8,0] | 0.017495
ang3[7,3,8,1] | 0.032083
ang3[7,3,8,2] | 0.016739
ang3[7,3,8,3] | 0.0025912
ang3[7,3,8,4] | 0
ang3[7,3,8,5] | 0
ang3[7,3,8,6] | 0
ang3[7,3,8,7] | 0
ang3[7,3,8,8] | 0
ang3[7,3,8,9] | 0.045582
ang3[7,3,8,10] | 0.08215
ang3[7,3,8,11] | 0
ang3[7,3,8,12] | 0
ang3[7,3,8,13] | 0.10734
ang3[7,3,8,14] | 0.10734
ang3[7,3,8,15] | 0.10737
ang3[7,3,8,16] | 0.10955
ang3[7,3,8,17] | 0.10955
ang3[7,3,8,18] | 0.10922
ang3[7,3,8,19] | 0.10172
ang3[7,3,8,20] | 0.086419
ang3[7,3,8,21] | 0.077103
ang3[7,3,8,22] | 0.077462
ang3[7,3,8,23] | 0.075686
ang3[7,3,9,0] | 0
ang3[7,3,9,1] | 0.0064862
ang3[7,3,9,2] | 0
ang3[7,3,9,3] | 0
ang3[7,3,9,4] | 0
ang3[7,3,9,5] | 0.013579
ang3[7,3,9,6] | 0
ang3[7,3,9,7] | 0
ang3[7,3,9,8] | 0.04157
ang3[7,3,9,9] | 0.026887
ang3[7,3,9,10] | 0.0023044
ang3[7,3,9,11] | 0.024937
ang3[7,3,9,12] | 0.045268
ang3[7,3,9,13] | 0.057168
ang3[7,3,9,14] | 0.058248
ang3[7,3,9,15] | 0
ang3[7,3,9,16] | 0
ang3[7,3,9,17] | 0
ang3[7,3,9,18] | 0
ang3[7,3,9,19] | 0.0059092
ang3[7,3,9,20] | 0.0084902
ang3[7,3,9,21] | 0.0066828
ang3[7,3,9,22] | 0.005123
ang3[7,3,9,23] | 0.0036658
ang3[7,3,10,0] | 0
ang3[7,3,10,1] | 0.017669
ang3[7,3,10,2] | 0
ang3[7,3,10,3] | 0
ang3[7,3,10,4] | 0.02766
ang3[7,3,10,5] | 0.030154
ang3[7,3,10,6] | 0
ang3[7,3,10,7] | 0
ang3[7,3,10,8] | 0.031327
ang3[7,3,10,9] | 0.0076965
ang3[7,3,10,10] | 0.031678
ang3[7,3,10,11] | 0.043479
ang3[7,3,10,12] | 0.068578
ang3[7,3,10,13] | 0.080662
ang3[7,3,10,14] | 0.080342
ang3[7,3,10,15] | 0.074825
ang3[7,3,10,16] | 0
ang3[7,3,10,17] | 0
ang3[7,3,10,18] | 0.050634
ang3[7,3,10,19] | 0
ang3[7,3,10,20] | 0.041856
ang3[7,3,10,21] | 0
ang3[7,3,10,22] | 0.076011
ang3[7,3,10,23] | 0.077399
ang3[7,3,11,0] | 0.077476
ang3[7,3,11,1] | 0.078151
ang3[7,3,11,2] | 0.0795
ang3[7,3,11,3] | 0.080849
ang3[7,3,11,4] | 0.080174
ang3[7,3,11,5] | 0.077276
ang3[7,3,11,6] | 0.075598
ang3[7,3,11,7] | 0.077148
ang3[7,3,11,8] | 0.077304
ang3[7,3,11,9] | 0.085663
ang3[7,3,11,10] | 0
ang3[7,3,11,11] | 0.10748
ang3[7,3,11,12] | 0.10683
ang3[7,3,11,13] | 0.10672
ang3[7,3,11,14] | 0.10879
ang3[7,3,11,15] | 0.10858
ang3[7,3,11,16] | 0.10879
ang3[7,3,11,17] | 0.10901
ang3[7,3,11,18] | 0.086194
ang3[7,3,11,19] | 0.037584
ang3[7,3,11,20] | 0.010783
ang3[7,3,11,21] | 0.020013
ang3[7,3,11,22] | 0.012166
ang3[7,3,11,23] | 0
ang3[7,3,12,0] | 0.013593
ang3[7,3,12,1] | 0
ang3[7,3,12,2] | 0.005654
ang3[7,3,12,3] | 0.016429
ang3[7,3,12,4] | 0.063989
ang3[7,3,12,5] | 0.075499
ang3[7,3,12,6] | 0.074996
ang3[7,3,12,7] | 0.075479
ang3[7,3,12,8] | 0.076688
ang3[7,3,12,9] | 0.080289
ang3[7,3,12,10] | 0.080545
ang3[7,3,12,11] | 0
ang3[7,3,12,12] | 0.095707
ang3[7,3,12,13] | 0.098623
ang3[7,3,12,14] | 0.097964
ang3[7,3,12,15] | 0.10455
ang3[7,3,12,16] | 0.1008
ang3[7,3,12,17] | 0
ang3[7,3,12,18] | 0
ang3[7,3,12,19] | 0.0054199
ang3[7,3,12,20] | 0
ang3[7,3,12,21] | 0.0028395
ang3[7,3,12,22] | 0
ang3[7,3,12,23] | 0
ang3[7,3,13,0] | 0.075021
ang3[7,3,13,1] | 0.079379
ang3[7,3,13,2] | 0.07891
ang3[7,3,13,3] | 0.078754
ang3[7,3,13,4] | 0.078754
ang3[7,3,13,5] | 0.07891
ang3[7,3,13,6] | 0.080751
ang3[7,3,13,7] | 0.070227
ang3[7,3,13,8] | 0.074006
ang3[7,3,13,9] | 0.076449
ang3[7,3,13,10] | 0
ang3[7,3,13,11] | 0.09441
ang3[7,3,13,12] | 0.10183
ang3[7,3,13,13] | 0
ang3[7,3,13,14] | 0.10258
ang3[7,3,13,15] | 0
ang3[7,3,13,16] | 0.10025
ang3[7,3,13,17] | 0.091431
ang3[7,3,13,18] | 0.082421
ang3[7,3,13,19] | 0.075141
ang3[7,3,13,20] | 0
ang3[7,3,13,21] | 0
ang3[7,3,13,22] | 0.075396
ang3[7,3,13,23] | 0.079379
ang3[8,0,0,0] | 0.10375
ang3[8,0,0,1] | 0.10375
ang3[8,0,0,2] | 0.10375
ang3[8,0,0,3] | 0.10375
ang3[8,0,0,4] | 0.10375
ang3[8,0,0,5] | 0.10375
ang3[8,0,0,6] | 0.10375
ang3[8,0,0,7] | 0.05688
ang3[8,0,0,8] | 0.10375
ang3[8,0,0,9] | 0.10375
ang3[8,0,0,10] | 0.10375
ang3[8,0,0,11] | 0.10375
ang3[8,0,0,12] | 0.10375
ang3[8,0,0,13] | 0.10375
ang3[8,0,0,14] | 0.10375
ang3[8,0,0,15] | 0.10375
ang3[8,0,0,16] | 0.10375
ang3[8,0,0,17] | 0.10375
ang3[8,0,0,18] | 0.10375
ang3[8,0,0,19] | 0.10375
ang3[8,0,0,20] | 0.10375
ang3[8,0,0,21] | 0.10375
ang3[8,0,0,22] | 0.10375
ang3[8,0,0,23] | 0.10375
ang3[8,0,1,0] | 0.10375
ang3[8,0,1,1] | 0.10375
ang3[8,0,1,2] | 0.10375
ang3[8,0,1,3] | 0.10375
ang3[8,0,1,4] | 0.095084
ang3[8,0,1,5] | 0.088044
ang3[8,0,1,6] | 0.072524
ang3[8,0,1,7] | 0.10375
ang3[8,0,1,8] | 0.10375
ang3[8,0,1,9] | 0.10375
ang3[8,0,1,10] | 0.10375
ang3[8,0,1,11] | 0.10375
ang3[8,0,1,12] | 0.10375
ang3[8,0,1,13] | 0.10375
ang3[8,0,1,14] | 0.10375
ang3[8,0,1,15] | 0.10375
ang3[8,0,1,16] | 0.10375
ang3[8,0,1,17] | 0.10375
ang3[8,0,1,18] | 0.10375
ang3[8,0,1,19] | 0.10375
ang3[8,0,1,20] | 0.10375
ang3[8,0,1,21] | 0.10375
ang3[8,0,1,22] | 0.092449
ang3[8,0,1,23] | 0.06239
ang3[8,0,2,0] | 0.10375
ang3[8,0,2,1] | 0.10375
ang3[8,0,2,2] | 0.10375
ang3[8,0,2,3] | 0.10375
ang3[8,0,2,4] | 0.10375
ang3[8,0,2,5] | 0.10375
ang3[8,0,2,6] | 0.10375
ang3[8,0,2,7] | 0.10375
ang3[8,0,2,8] | 0.10375
ang3[8,0,2,9] | 0.10375
ang3[8,0,2,10] | 0.10375
ang3[8,0,2,11] | 0.10375
ang3[8,0,2,12] | 0.10375
ang3[8,0,2,13] | 0.10375
ang3[8,0,2,14] | 0.10375
ang3[8,0,2,15] | 0.10375
ang3[8,0,2,16] | 0.10375
ang3[8,0,2,17] | 0.10375
ang3[8,0,2,18] | 0.10375
ang3[8,0,2,19] | 0.10375
ang3[8,0,2,20] | 0.10375
ang3[8,0,2,21] | 0.10375
ang3[8,0,2,22] | 0.10375
ang3[8,0,2,23] | 0.10375
ang3[8,0,3,0] | 0.0078361
ang3[8,0,3,1] | 0.04022
ang3[8,0,3,2] | 0.050226
ang3[8,0,3,3] | 0.085344
ang3[8,0,3,4] | 0.10375
ang3[8,0,3,5] | 0.10375
ang3[8,0,3,6] | 0.10375
ang3[8,0,3,7] | 0.10375
ang3[8,0,3,8] | 0.10375
ang3[8,0,3,9] | 0.10375
ang3[8,0,3,10] | 0.10375
ang3[8,0,3,11] | 0.10375
ang3[8,0,3,12] | 0.10375
ang3[8,0,3,13] | 0.10375
ang3[8,0,3,14] | 0.10375
ang3[8,0,3,15] | 0.10375
ang3[8,0,3,16] | 0.10375
ang3[8,0,3,17] | 0.10375
ang3[8,0,3,18] | 0.10375
ang3[8,0,3,19] | 0.10375
ang3[8,0,3,20] | 0.10375
ang3[8,0,3,21] | 0.10375
ang3[8,0,3,22] | 0.10375
ang3[8,0,3,23] | 0.10375
ang3[8,0,4,0] | 0.10375
ang3[8,0,4,1] | 0.10375
ang3[8,0,4,2] | 0.10375
ang3[8,0,4,3] | 0.10375
ang3[8,0,4,4] | 0.10375
ang3[8,0,4,5] | 0.10375
ang3[8,0,4,6] | 0.10375
ang3[8,0,4,7] | 0.10375
ang3[8,0,4,8] | 0.10375
ang3[8,0,4,9] | 0.10375
ang3[8,0,4,10] | 0.087801
ang3[8,0,4,11] | 0.10375
ang3[8,0,4,12] | 0.10375
ang3[8,0,4,13] | 0.10375
ang3[8,0,4,14] | 0.10375
ang3[8,0,4,15] | 0.10375
ang3[8,0,4,16] | 0.10375
ang3[8,0,4,17] | 0.10375
ang3[8,0,4,18] | 0.10375
ang3[8,0,4,19] | 0.10375
ang3[8,0,4,20] | 0.10375
ang3[8,0,4,21] | 0.10375
ang3[8,0,4,22] | 0.10375
ang3[8,0,4,23] | 0.10375
ang3[8,0,5,0] | 0.10375
ang3[8,0,5,1] | 0.10375
ang3[8,0,5,2] | 0.10375
ang3[8,0,5,3] | 0.10375
ang3[8,0,5,4] | 0.10375
ang3[8,0,5,5] | 0.10375
ang3[8,0,5,6] | 0.10375
ang3[8,0,5,7] | 0.10375
ang3[8,0,5,8] | 0.10375
ang3[8,0,5,9] | 0.10375
ang3[8,0,5,10] | 0.10375
ang3[8,0,5,11] | 0.10375
ang3[8,0,5,12] | 0.10375
ang3[8,0,5,13] | 0.10375
ang3[8,0,5,14] | 0.10375
ang3[8,0,5,15] | 0.10375
ang3[8,0,5,16] | 0.10375
ang3[8,0,5,17] | 0.10375
ang3[8,0,5,18] | 0.10375
ang3[8,0,5,19] | 0.10375
ang3[8,0,5,20] | 0.10375
ang3[8,0,5,21] | 0.10375
ang3[8,0,5,22] | 0.072239
ang3[8,0,5,23] | 0.041136
ang3[8,0,6,0] | 0.046536
ang3[8,0,6,1] | 0.034294
ang3[8,0,6,2] | 0.020426
ang3[8,0,6,3] | 0.0062362
ang3[8,0,6,4] | 0.040894
ang3[8,0,6,5] | 0.063524
ang3[8,0,6,6] | 0.088617
ang3[8,0,6,7] | 0.10375
ang3[8,0,6,8] | 0.10375
ang3[8,0,6,9] | 0.10375
ang3[8,0,6,10] | 0.10375
ang3[8,0,6,11] | 0.10375
ang3[8,0,6,12] | 0.10375
ang3[8,0,6,13] | 0.10375
ang3[8,0,6,14] | 0.10375
ang3[8,0,6,15] | 0.10375
ang3[8,0,6,16] | 0.10375
ang3[8,0,6,17] | 0.10375
ang3[8,0,6,18] | 0.10375
ang3[8,0,6,19] | 0.10375
ang3[8,0,6,20] | 0.086427
ang3[8,0,6,21] | 0.077732
ang3[8,0,6,22] | 0.064091
ang3[8,0,6,23] | 0.088594
ang3[8,0,7,0] | 0.057152
ang3[8,0,7,1] | 0.058805
ang3[8,0,7,2] | 0.051004
ang3[8,0,7,3] | 0.044992
ang3[8,0,7,4] | 0.039404
ang3[8,0,7,5] | 0.064705
ang3[8,0,7,6] | 0.089303
ang3[8,0,7,7] | 0.10375
ang3[8,0,7,8] | 0.10375
ang3[8,0,7,9] | 0.10375
ang3[8,0,7,10] | 0.10375
ang3[8,0,7,11] | 0.10375
ang3[8,0,7,12] | 0.10375
ang3[8,0,7,13] | 0.10375
ang3[8,0,7,14] | 0.10375
ang3[8,0,7,15] | 0.10375
ang3[8,0,7,16] | 0.10375
ang3[8,0,7,17] | 0.10375
ang3[8,0,7,18] | 0.10375
ang3[8,0,7,19] | 0.10375
ang3[8,0,7,20] | 0.10375
ang3[8,0,7,21] | 0.10375
ang3[8,0,7,22] | 0.10375
ang3[8,0,7,23] | 0.10375
ang3[8,0,8,0] | 0.044009
ang3[8,0,8,1] | 0.013904
ang3[8,0,8,2] | 0.0025679
ang3[8,0,8,3] | 0.023567
ang3[8,0,8,4] | 0.032903
ang3[8,0,8,5] | 0.032096
ang3[8,0,8,6] | 0.025767
ang3[8,0,8,7] | 0.023683
ang3[8,0,8,8] | 0.067882
ang3[8,0,8,9] | 0.10375
ang3[8,0,8,10] | 0.10375
ang3[8,0,8,11] | 0.10375
ang3[8,0,8,12] | 0.10375
ang3[8,0,8,13] | 0.10375
ang3[8,0,8,14] | 0.10375
ang3[8,0,8,15] | 0.10375
ang3[8,0,8,16] | 0.10375
ang3[8,0,8,17] | 0.10375
ang3[8,0,8,18] | 0.10375
ang3[8,0,8,19] | 0.10375
ang3[8,0,8,20] | 0.10375
ang3[8,0,8,21] | 0.10375
ang3[8,0,8,22] | 0.10375
ang3[8,0,8,23] | 0.10375
ang3[8,0,9,0] | 0.020203
ang3[8,0,9,1] | 0.014881
ang3[8,0,9,2] | 0.015032
ang3[8,0,9,3] | 0.024052
ang3[8,0,9,4] | 0.022782
ang3[8,0,9,5] | 0.0023568
ang3[8,0,9,6] | 0.017538
ang3[8,0,9,7] | 0.041736
ang3[8,0,9,8] | 0.017409
ang3[8,0,9,9] | 0.0351
ang3[8,0,9,10] | 0.10375
ang3[8,0,9,11] | 0.10375
ang3[8,0,9,12] | 0.10375
ang3[8,0,9,13] | 0.10375
ang3[8,0,9,14] | 0.10375
ang3[8,0,9,15] | 0.10375
ang3[8,0,9,16] | 0.10375
ang3[8,0,9,17] | 0.10375
ang3[8,0,9,18] | 0.10375
ang3[8,0,9,19] | 0.10375
ang3[8,0,9,20] | 0.10375
ang3[8,0,9,21] | 0.10375
ang3[8,0,9,22] | 0.10375
ang3[8,0,9,23] | 0.077225
ang3[8,0,10,0] | 0.0049749
ang3[8,0,10,1] | 0.0013449
ang3[8,0,10,2] | 0.00055315
ang3[8,0,10,3] | 0.0030668
ang3[8,0,10,4] | 0.013661
ang3[8,0,10,5] | 0.0106
ang3[8,0,10,6] | 0.0070642
ang3[8,0,10,7] | 0.017909
ang3[8,0,10,8] | 0.0098898
ang3[8,0,10,9] | 0.063287
ang3[8,0,10,10] | 0.10375
ang3[8,0,10,11] | 0.10375
ang3[8,0,10,12] | 0.10375
ang3[8,0,10,13] | 0.10375
ang3[8,0,10,14] | 0.10375
ang3[8,0,10,15] | 0.10375
ang3[8,0,10,16] | 0.10375
ang3[8,0,10,17] | 0.10375
ang3[8,0,10,18] | 0.10375
ang3[8,0,10,19] | 0.10375
ang3[8,0,10,20] | 0.10375
ang3[8,0,10,21] | 0.10375
ang3[8,0,10,22] | 0.10375
ang3[8,0,10,23] | 0.10375
ang3[8,0,11,0] | 0.10375
ang3[8,0,11,1] | 0.10375
ang3[8,0,11,2] | 0.10375
ang3[8,0,11,3] | 0.10375
ang3[8,0,11,4] | 0.10375
ang3[8,0,11,5] | 0.10375
ang3[8,0,11,6] | 0.10375
ang3[8,0,11,7] | 0.10375
ang3[8,0,11,8] | 0.10375
ang3[8,0,11,9] | 0.10375
ang3[8,0,11,10] | 0.10375
ang3[8,0,11,11] | 0.10375
ang3[8,0,11,12] | 0.10375
ang3[8,0,11,13] | 0.10375
ang3[8,0,11,14] | 0.10375
ang3[8,0,11,15] | 0.10375
ang3[8,0,11,16] | 0.10375
ang3[8,0,11,17] | 0.10375
ang3[8,0,11,18] | 0.10375
ang3[8,0,11,19] | 0.10375
ang3[8,0,11,20] | 0.056418
ang3[8,0,11,21] | 0.10327
ang3[8,0,11,22] | 0.040167
ang3[8,0,11,23] | 0.071631
ang3[8,0,12,0] | 0.073793
ang3[8,0,12,1] | 0.043905
ang3[8,0,12,2] | 0.082212
ang3[8,0,12,3] | 0.056163
ang3[8,0,12,4] | 0.10375
ang3[8,0,12,5] | 0.10375
ang3[8,0,12,6] | 0.10375
ang3[8,0,12,7] | 0.10375
ang3[8,0,12,8] | 0.10375
ang3[8,0,12,9] | 0.10375
ang3[8,0,12,10] | 0.10375
ang3[8,0,12,11] | 0.10375
ang3[8,0,12,12] | 0.10375
ang3[8,0,12,13] | 0.10375
ang3[8,0,12,14] | 0.10375
ang3[8,0,12,15] | 0.10375
ang3[8,0,12,16] | 0.10375
ang3[8,0,12,17] | 0.10375
ang3[8,0,12,18] | 0.10375
ang3[8,0,12,19] | 0.10375
ang3[8,0,12,20] | 0.10375
ang3[8,0,12,21] | 0.10375
ang3[8,0,12,22] | 0.10375
ang3[8,0,12,23] | 0.0957
ang3[8,0,13,0] | 0.10375
ang3[8,0,13,1] | 0.10375
ang3[8,0,13,2] | 0.10375
ang3[8,0,13,3] | 0.10375
ang3[8,0,13,4] | 0.10375
ang3[8,0,13,5] | 0.10375
ang3[8,0,13,6] | 0.10375
ang3[8,0,13,7] | 0.10375
ang3[8,0,13,8] | 0.10375
ang3[8,0,13,9] | 0.10375
ang3[8,0,13,10] | 0.10375
ang3[8,0,13,11] | 0.10375
ang3[8,0,13,12] | 0.10375
ang3[8,0,13,13] | 0.10375
ang3[8,0,13,14] | 0.10375
ang3[8,0,13,15] | 0.10375
ang3[8,0,13,16] | 0.10375
ang3[8,0,13,17] | 0.10375
ang3[8,0,13,18] | 0.10375
ang3[8,0,13,19] | 0.10375
ang3[8,0,13,20] | 0.10375
ang3[8,0,13,21] | 0.10375
ang3[8,0,13,22] | 0.10375
ang3[8,0,13,23] | 0.10375
ang3[8,1,0,0] | 0.10375
ang3[8,1,0,1] | 0.10375
ang3[8,1,0,2] | 0.10375
ang3[8,1,0,3] | 0.10375
ang3[8,1,0,4] | 0.10375
ang3[8,1,0,5] | 0.07401
ang3[8,1,0,6] | 0.013025
ang3[8,1,0,7] | 0
ang3[8,1,0,8] | 0.06174
ang3[8,1,0,9] | 0.074078
ang3[8,1,0,10] | 0.043127
ang3[8,1,0,11] | 0.10375
ang3[8,1,0,12] | 0.10375
ang3[8,1,0,13] | 0.10375
ang3[8,1,0,14] | 0.070789
ang3[8,1,0,15] | 0.10375
ang3[8,1,0,16] | 0.10375
ang3[8,1,0,17] | 0.10375
ang3[8,1,0,18] | 0.090953
ang3[8,1,0,19] | 0.067475
ang3[8,1,0,20] | 0.063241
ang3[8,1,0,21] | 0.062012
ang3[8,1,0,22] | 0.060773
ang3[8,1,0,23] | 0.060224
ang3[8,1,1,0] | 0.017739
ang3[8,1,1,1] | 0.027337
ang3[8,1,1,2] | 0.028236
ang3[8,1,1,3] | 0.0088193
ang3[8,1,1,4] | 0
ang3[8,1,1,5] | 0
ang3[8,1,1,6] | 0
ang3[8,1,1,7] | 0.033215
ang3[8,1,1,8] | 0.00015048
ang3[8,1,1,9] | 0.017921
ang3[8,1,1,10] | 0.075135
ang3[8,1,1,11] | 0.050748
ang3[8,1,1,12] | 0.081175
ang3[8,1,1,13] | 0.10375
ang3[8,1,1,14] | 0.10375
ang3[8,1,1,15] | 0.10375
ang3[8,1,1,16] | 0.10375
ang3[8,1,1,17] | 0.05994
ang3[8,1,1,18] | 0.036287
ang3[8,1,1,19] | 0.044479
ang3[8,1,1,20] | 0.064982
ang3[8,1,1,21] | 0.0032228
ang3[8,1,1,22] | 0
ang3[8,1,1,23] | 0
ang3[8,1,2,0] | 0.061263
ang3[8,1,2,1] | 0.060108
ang3[8,1,2,2] | 0.059242
ang3[8,1,2,3] | 0.058953
ang3[8,1,2,4] | 0.058953
ang3[8,1,2,5] | 0.059242
ang3[8,1,2,6] | 0.060913
ang3[8,1,2,7] | 0.060301
ang3[8,1,2,8] | 0.059854
ang3[8,1,2,9] | 0.081541
ang3[8,1,2,10] | 0.10375
ang3[8,1,2,11] | 0.10375
ang3[8,1,2,12] | 0.10375
ang3[8,1,2,13] | 0.10375
ang3[8,1,2,14] | 0.10375
ang3[8,1,2,15] | 0.10375
ang3[8,1,2,16] | 0.10375
ang3[8,1,2,17] | 0.10375
ang3[8,1,2,18] | 0.10375
ang3[8,1,2,19] | 0.096177
ang3[8,1,2,20] | 0.062256
ang3[8,1,2,21] | 0.060454
ang3[8,1,2,22] | 0.060964
ang3[8,1,2,23] | 0.05932
ang3[8,1,3,0] | 0
ang3[8,1,3,1] | 0
ang3[8,1,3,2] | 0
ang3[8,1,3,3] | 0
ang3[8,1,3,4] | 0.02408
ang3[8,1,3,5] | 0.0080187
ang3[8,1,3,6] | 0.028439
ang3[8,1,3,7] | 0.061084
ang3[8,1,3,8] | 0.061336
ang3[8,1,3,9] | 0.087831
ang3[8,1,3,10] | 0.10375
ang3[8,1,3,11] | 0.10375
ang3[8,1,3,12] | 0.10375
ang3[8,1,3,13] | 0.10375
ang3[8,1,3,14] | 0.10375
ang3[8,1,3,15] | 0.10375
ang3[8,1,3,16] | 0.10375
ang3[8,1,3,17] | 0.10375
ang3[8,1,3,18] | 0.10375
ang3[8,1,3,19] | 0.086823
ang3[8,1,3,20] | 0.063773
ang3[8,1,3,21] | 0.060834
ang3[8,1,3,22] | 0.061367
ang3[8,1,3,23] | 0.061932
ang3[8,1,4,0] | 0.060856
ang3[8,1,4,1] | 0.060917
ang3[8,1,4,2] | 0.061039
ang3[8,1,4,3] | 0.060475
ang3[8,1,4,4] | 0.060819
ang3[8,1,4,5] | 0.060735
ang3[8,1,4,6] | 0.060309
ang3[8,1,4,7] | 0.060775
ang3[8,1,4,8] | 0.028546
ang3[8,1,4,9] | 0.073381
ang3[8,1,4,10] | 0
ang3[8,1,4,11] | 0.042877
ang3[8,1,4,12] | 0.095493
ang3[8,1,4,13] | 0.10375
ang3[8,1,4,14] | 0.10375
ang3[8,1,4,15] | 0.10375
ang3[8,1,4,16] | 0.10375
ang3[8,1,4,17] | 0.10375
ang3[8,1,4,18] | 0.10375
ang3[8,1,4,19] | 0.042289
ang3[8,1,4,20] | 0.022072
ang3[8,1,4,21] | 0.060181
ang3[8,1,4,22] | 0.040588
ang3[8,1,4,23] | 0.049079
ang3[8,1,5,0] | 0.060316
ang3[8,1,5,1] | 0.060002
ang3[8,1,5,2] | 0.060783
ang3[8,1,5,3] | 0.060154
ang3[8,1,5,4] | 0.060469
ang3[8,1,5,5] | 0.060945
ang3[8,1,5,6] | 0.060689
ang3[8,1,5,7] | 0.059966
ang3[8,1,5,8] | 0.067168
ang3[8,1,5,9] | 0.10375
ang3[8,1,5,10] | 0.10375
ang3[8,1,5,11] | 0.10375
ang3[8,1,5,12] | 0.10375
ang3[8,1,5,13] | 0.10375
ang3[8,1,5,14] | 0.10375
ang3[8,1,5,15] | 0.10375
ang3[8,1,5,16] | 0.10375
ang3[8,1,5,17] | 0.10327
ang3[8,1,5,18] | 0.05361
ang3[8,1,5,19] | 0.030286
ang3[8,1,5,20] | 0.036395
ang3[8,1,5,21] | 0.026941
ang3[8,1,5,22] | 0
ang3[8,1,5,23] | 0
ang3[8,1,6,0] | 0
ang3[8,1,6,1] | 0
ang3[8,1,6,2] | 0
ang3[8,1,6,3] | 0
ang3[8,1,6,4] | 0
ang3[8,1,6,5] | 0
ang3[8,1,6,6] | 0
ang3[8,1,6,7] | 0.00035464
ang3[8,1,6,8] | 0.031971
ang3[8,1,6,9] | 0.10375
ang3[8,1,6,10] | 0.10375
ang3[8,1,6,11] | 0.10375
ang3[8,1,6,12] | 0.10375
ang3[8,1,6,13] | 0.10375
ang3[8,1,6,14] | 0.10375
ang3[8,1,6,15] | 0.10375
ang3[8,1,6,16] | 0.10375
ang3[8,1,6,17] | 0.10375
ang3[8,1,6,18] | 0.10375
ang3[8,1,6,19] | 0.048308
ang3[8,1,6,20] | 0
ang3[8,1,6,21] | 0
ang3[8,1,6,22] | 0
ang3[8,1,6,23] | 0
ang3[8,1,7,0] | 0
ang3[8,1,7,1] | 0
ang3[8,1,7,2] | 0
ang3[8,1,7,3] | 0
ang3[8,1,7,4] | 1.4878e-10
ang3[8,1,7,5] | 0
ang3[8,1,7,6] | 0
ang3[8,1,7,7] | 0.010378
ang3[8,1,7,8] | 0.042208
ang3[8,1,7,9] | 0.042784
ang3[8,1,7,10] | 0.039088
ang3[8,1,7,11] | 0.067602
ang3[8,1,7,12] | 0.092513
ang3[8,1,7,13] | 0.10375
ang3[8,1,7,14] | 0.10375
ang3[8,1,7,15] | 0.10375
ang3[8,1,7,16] | 0.076639
ang3[8,1,7,17] | 0.076716
ang3[8,1,7,18] | 0.025071
ang3[8,1,7,19] | 0
ang3[8,1,7,20] | 0
ang3[8,1,7,21] | 0
ang3[8,1,7,22] | 0.0065122
ang3[8,1,7,23] | 0.0094651
ang3[8,1,8,0] | 0
ang3[8,1,8,1] | 0
ang3[8,1,8,2] | 0
ang3[8,1,8,3] | 0
ang3[8,1,8,4] | 0
ang3[8,1,8,5] | 0
ang3[8,1,8,6] | 0
ang3[8,1,8,7] | 0
ang3[8,1,8,8] | 0
ang3[8,1,8,9] | 0.063949
ang3[8,1,8,10] | 0.10375
ang3[8,1,8,11] | 0.10375
ang3[8,1,8,12] | 0.10375
ang3[8,1,8,13] | 0.10375
ang3[8,1,8,14] | 0.10375
ang3[8,1,8,15] | 0.10375
ang3[8,1,8,16] | 0.10375
ang3[8,1,8,17] | 0.10375
ang3[8,1,8,18] | 0.10375
ang3[8,1,8,19] | 0.10375
ang3[8,1,8,20] | 0.10161
ang3[8,1,8,21] | 0.063114
ang3[8,1,8,22] | 0.060886
ang3[8,1,8,23] | 0.061737
ang3[8,1,9,0] | 0
ang3[8,1,9,1] | 0
ang3[8,1,9,2] | 0
ang3[8,1,9,3] | 0
ang3[8,1,9,4] | 0
ang3[8,1,9,5] | 0
ang3[8,1,9,6] | 0
ang3[8,1,9,7] | 0
ang3[8,1,9,8] | 0
ang3[8,1,9,9] | 0
ang3[8,1,9,10] | 0.024592
ang3[8,1,9,11] | 0.10217
ang3[8,1,9,12] | 0.10375
ang3[8,1,9,13] | 0.10375
ang3[8,1,9,14] | 0.10375
ang3[8,1,9,15] | 0.10375
ang3[8,1,9,16] | 0.10375
ang3[8,1,9,17] | 0.10375
ang3[8,1,9,18] | 0.074213
ang3[8,1,9,19] | 0.032071
ang3[8,1,9,20] | 0.046986
ang3[8,1,9,21] | 0.033639
ang3[8,1,9,22] | 0.0011233
ang3[8,1,9,23] | 0
ang3[8,1,10,0] | 0
ang3[8,1,10,1] | 0
ang3[8,1,10,2] | 0
ang3[8,1,10,3] | 0
ang3[8,1,10,4] | 0
ang3[8,1,10,5] | 0
ang3[8,1,10,6] | 0
ang3[8,1,10,7] | 0
ang3[8,1,10,8] | 0
ang3[8,1,10,9] | 0
ang3[8,1,10,10] | 0.065129
ang3[8,1,10,11] | 0.10375
ang3[8,1,10,12] | 0.10375
ang3[8,1,10,13] | 0.10375
ang3[8,1,10,14] | 0.10375
ang3[8,1,10,15] | 0.10375
ang3[8,1,10,16] | 0.10375
ang3[8,1,10,17] | 0.10375
ang3[8,1,10,18] | 0.097597
ang3[8,1,10,19] | 0.050913
ang3[8,1,10,20] | 0.012958
ang3[8,1,10,21] | 0.037905
ang3[8,1,10,22] | 0.061581
ang3[8,1,10,23] | 0.060916
ang3[8,1,11,0] | 0.060879
ang3[8,1,11,1] | 0.060555
ang3[8,1,11,2] | 0.059909
ang3[8,1,11,3] | 0.059262
ang3[8,1,11,4] | 0.059586
ang3[8,1,11,5] | 0.060975
ang3[8,1,11,6] | 0.061779
ang3[8,1,11,7] | 0.061036
ang3[8,1,11,8] | 0.06697
ang3[8,1,11,9] | 0.10375
ang3[8,1,11,10] | 0.10375
ang3[8,1,11,11] | 0.10375
ang3[8,1,11,12] | 0.10375
ang3[8,1,11,13] | 0.10375
ang3[8,1,11,14] | 0.10375
ang3[8,1,11,15] | 0.10375
ang3[8,1,11,16] | 0.10375
ang3[8,1,11,17] | 0.10375
ang3[8,1,11,18] | 0.10375
ang3[8,1,11,19] | 0.018667
ang3[8,1,11,20] | 0
ang3[8,1,11,21] | 0
ang3[8,1,11,22] | 0
ang3[8,1,11,23] | 0
ang3[8,1,12,0] | 0
ang3[8,1,12,1] | 0
ang3[8,1,12,2] | 0
ang3[8,1,12,3] | 0
ang3[8,1,12,4] | 0.041409
ang3[8,1,12,5] | 0.061826
ang3[8,1,12,6] | 0.062067
ang3[8,1,12,7] | 0.061836
ang3[8,1,12,8] | 0.061256
ang3[8,1,12,9] | 0.073846
ang3[8,1,12,10] | 0.094292
ang3[8,1,12,11] | 0.10375
ang3[8,1,12,12] | 0.10375
ang3[8,1,12,13] | 0.10375
ang3[8,1,12,14] | 0.10375
ang3[8,1,12,15] | 0.10375
ang3[8,1,12,16] | 0.10375
ang3[8,1,12,17] | 0.055523
ang3[8,1,12,18] | 0.02555
ang3[8,1,12,19] | 0.028013
ang3[8,1,12,20] | 0.040258
ang3[8,1,12,21] | 0.036489
ang3[8,1,12,22] | 0.024473
ang3[8,1,12,23] | 0
ang3[8,1,13,0] | 0.050552
ang3[8,1,13,1] | 0.059967
ang3[8,1,13,2] | 0.060191
ang3[8,1,13,3] | 0.060266
ang3[8,1,13,4] | 0.060266
ang3[8,1,13,5] | 0.060191
ang3[8,1,13,6] | 0.059309
ang3[8,1,13,7] | 0.064353
ang3[8,1,13,8] | 0.062542
ang3[8,1,13,9] | 0.073437
ang3[8,1,13,10] | 0.10375
ang3[8,1,13,11] | 0.10375
ang3[8,1,13,12] | 0.10375
ang3[8,1,13,13] | 0.10375
ang3[8,1,13,14] | 0.10375
ang3[8,1,13,15] | 0.10375
ang3[8,1,13,16] | 0.10375
ang3[8,1,13,17] | 0.10375
ang3[8,1,13,18] | 0.098772
ang3[8,1,13,19] | 0.067139
ang3[8,1,13,20] | 0.062853
ang3[8,1,13,21] | 0.063444
ang3[8,1,13,22] | 0.061876
ang3[8,1,13,23] | 0.059967
ang3[8,2,0,0] | 0.055969
ang3[8,2,0,1] | 0.054967
ang3[8,2,0,2] | 0.05376
ang3[8,2,0,3] | 0.036815
ang3[8,2,0,4] | 0.017777
ang3[8,2,0,5] | 0
ang3[8,2,0,6] | 0
ang3[8,2,0,7] | 0
ang3[8,2,0,8] | 0
ang3[8,2,0,9] | 0
ang3[8,2,0,10] | 0
ang3[8,2,0,11] | 0.045937
ang3[8,2,0,12] | 0.032286
ang3[8,2,0,13] | 0.018021
ang3[8,2,0,14] | 0
ang3[8,2,0,15] | 0.0093325
ang3[8,2,0,16] | 0.028842
ang3[8,2,0,17] | 0.025781
ang3[8,2,0,18] | 0
ang3[8,2,0,19] | 0
ang3[8,2,0,20] | 0
ang3[8,2,0,21] | 0
ang3[8,2,0,22] | 0
ang3[8,2,0,23] | 0
ang3[8,2,1,0] | 0
ang3[8,2,1,1] | 0
ang3[8,2,1,2] | 0
ang3[8,2,1,3] | 0
ang3[8,2,1,4] | 0
ang3[8,2,1,5] | 0
ang3[8,2,1,6] | 0
ang3[8,2,1,7] | 0
ang3[8,2,1,8] | 0
ang3[8,2,1,9] | 0
ang3[8,2,1,10] | 0
ang3[8,2,1,11] | 0
ang3[8,2,1,12] | 0
ang3[8,2,1,13] | 0.037075
ang3[8,2,1,14] | 0.07483
ang3[8,2,1,15] | 0.064931
ang3[8,2,1,16] | 0.011573
ang3[8,2,1,17] | 0
ang3[8,2,1,18] | 0
ang3[8,2,1,19] | 0
ang3[8,2,1,20] | 0
ang3[8,2,1,21] | 0
ang3[8,2,1,22] | 0
ang3[8,2,1,23] | 0
ang3[8,2,2,0] | 0
ang3[8,2,2,1] | 0
ang3[8,2,2,2] | 0
ang3[8,2,2,3] | 0
ang3[8,2,2,4] | 0
ang3[8,2,2,5] | 0
ang3[8,2,2,6] | 0
ang3[8,2,2,7] | 0
ang3[8,2,2,8] | 0
ang3[8,2,2,9] | 0
ang3[8,2,2,10] | 0.032418
ang3[8,2,2,11] | 0.092869
ang3[8,2,2,12] | 0.099268
ang3[8,2,2,13] | 0.099268
ang3[8,2,2,14] | 0.099463
ang3[8,2,2,15] | 0.099365
ang3[8,2,2,16] | 0.098879
ang3[8,2,2,17] | 0.089329
ang3[8,2,2,18] | 0.047276
ang3[8,2,2,19] | 0
ang3[8,2,2,20] | 0
ang3[8,2,2,21] | 0
ang3[8,2,2,22] | 0
ang3[8,2,2,23] | 0
ang3[8,2,3,0] | 0
ang3[8,2,3,1] | 0
ang3[8,2,3,2] | 0
ang3[8,2,3,3] | 0
ang3[8,2,3,4] | 0
ang3[8,2,3,5] | 0
ang3[8,2,3,6] | 0
ang3[8,2,3,7] | 0
ang3[8,2,3,8] | 0
ang3[8,2,3,9] | 0
ang3[8,2,3,10] | 0.036524
ang3[8,2,3,11] | 0.094604
ang3[8,2,3,12] | 0.098478
ang3[8,2,3,13] | 0.098586
ang3[8,2,3,14] | 0.098802
ang3[8,2,3,15] | 0.099017
ang3[8,2,3,16] | 0.098802
ang3[8,2,3,17] | 0.070316
ang3[8,2,3,18] | 0.029807
ang3[8,2,3,19] | 0
ang3[8,2,3,20] | 0
ang3[8,2,3,21] | 0
ang3[8,2,3,22] | 0
ang3[8,2,3,23] | 0
ang3[8,2,4,0] | 0
ang3[8,2,4,1] | 0
ang3[8,2,4,2] | 0
ang3[8,2,4,3] | 0
ang3[8,2,4,4] | 0
ang3[8,2,4,5] | 0
ang3[8,2,4,6] | 0
ang3[8,2,4,7] | 0
ang3[8,2,4,8] | 0
ang3[8,2,4,9] | 0
ang3[8,2,4,10] | 0
ang3[8,2,4,11] | 0
ang3[8,2,4,12] | 0
ang3[8,2,4,13] | 0.04411
ang3[8,2,4,14] | 0.050567
ang3[8,2,4,15] | 0.072757
ang3[8,2,4,16] | 0.032616
ang3[8,2,4,17] | 0.0030286
ang3[8,2,4,18] | 0.0038205
ang3[8,2,4,19] | 0
ang3[8,2,4,20] | 0
ang3[8,2,4,21] | 0
ang3[8,2,4,22] | 0
ang3[8,2,4,23] | 0
ang3[8,2,5,0] | 0
ang3[8,2,5,1] | 0
ang3[8,2,5,2] | 0
ang3[8,2,5,3] | 0
ang3[8,2,5,4] | 0
ang3[8,2,5,5] | 0
ang3[8,2,5,6] | 0
ang3[8,2,5,7] | 0
ang3[8,2,5,8] | 0
ang3[8,2,5,9] | 0.011383
ang3[8,2,5,10] | 0.067946
ang3[8,2,5,11] | 0.044051
ang3[8,2,5,12] | 0.017021
ang3[8,2,5,13] | 0.02966
ang3[8,2,5,14] | 0.05518
ang3[8,2,5,15] | 0.080611
ang3[8,2,5,16] | 0.050002
ang3[8,2,5,17] | 0
ang3[8,2,5,18] | 0
ang3[8,2,5,19] | 0
ang3[8,2,5,20] | 0
ang3[8,2,5,21] | 0
ang3[8,2,5,22] | 0
ang3[8,2,5,23] | 0
ang3[8,2,6,0] | 0
ang3[8,2,6,1] | 0
ang3[8,2,6,2] | 0
ang3[8,2,6,3] | 0
ang3[8,2,6,4] | 0
ang3[8,2,6,5] | 0
ang3[8,2,6,6] | 0
ang3[8,2,6,7] | 0
ang3[8,2,6,8] | 0
ang3[8,2,6,9] | 0.0085128
ang3[8,2,6,10] | 0.090259
ang3[8,2,6,11] | 0.10006
ang3[8,2,6,12] | 0.098421
ang3[8,2,6,13] | 0.098529
ang3[8,2,6,14] | 0.098746
ang3[8,2,6,15] | 0.098963
ang3[8,2,6,16] | 0.098746
ang3[8,2,6,17] | 0.098529
ang3[8,2,6,18] | 0.03647
ang3[8,2,6,19] | 0
ang3[8,2,6,20] | 0
ang3[8,2,6,21] | 0
ang3[8,2,6,22] | 0
ang3[8,2,6,23] | 0
ang3[8,2,7,0] | 0
ang3[8,2,7,1] | 0
ang3[8,2,7,2] | 0
ang3[8,2,7,3] | 0
ang3[8,2,7,4] | 0
ang3[8,2,7,5] | 0
ang3[8,2,7,6] | 0
ang3[8,2,7,7] | 0
ang3[8,2,7,8] | 0
ang3[8,2,7,9] | 0
ang3[8,2,7,10] | 0
ang3[8,2,7,11] | 0
ang3[8,2,7,12] | 0
ang3[8,2,7,13] | 0.028516
ang3[8,2,7,14] | 0.02992
ang3[8,2,7,15] | 0.039373
ang3[8,2,7,16] | 0
ang3[8,2,7,17] | 0
ang3[8,2,7,18] | 0
ang3[8,2,7,19] | 0
ang3[8,2,7,20] | 0
ang3[8,2,7,21] | 0
ang3[8,2,7,22] | 0
ang3[8,2,7,23] | 0
ang3[8,2,8,0] | 0
ang3[8,2,8,1] | 0
ang3[8,2,8,2] | 0
ang3[8,2,8,3] | 0
ang3[8,2,8,4] | 0
ang3[8,2,8,5] | 0
ang3[8,2,8,6] | 0
ang3[8,2,8,7] | 0
ang3[8,2,8,8] | 0
ang3[8,2,8,9] | 0
ang3[8,2,8,10] | 0.054128
ang3[8,2,8,11] | 0.1011
ang3[8,2,8,12] | 0.099909
ang3[8,2,8,13] | 0.10016
ang3[8,2,8,14] | 0.10016
ang3[8,2,8,15] | 0.10013
ang3[8,2,8,16] | 0.097945
ang3[8,2,8,17] | 0.097945
ang3[8,2,8,18] | 0.098275
ang3[8,2,8,19] | 0.060944
ang3[8,2,8,20] | 0
ang3[8,2,8,21] | 0
ang3[8,2,8,22] | 0
ang3[8,2,8,23] | 0
ang3[8,2,9,0] | 0
ang3[8,2,9,1] | 0
ang3[8,2,9,2] | 0
ang3[8,2,9,3] | 0
ang3[8,2,9,4] | 0
ang3[8,2,9,5] | 0
ang3[8,2,9,6] | 0
ang3[8,2,9,7] | 0
ang3[8,2,9,8] | 0
ang3[8,2,9,9] | 0
ang3[8,2,9,10] | 0
ang3[8,2,9,11] | 0
ang3[8,2,9,12] | 0.065743
ang3[8,2,9,13] | 0.1011
ang3[8,2,9,14] | 0.1011
ang3[8,2,9,15] | 0.1011
ang3[8,2,9,16] | 0.096648
ang3[8,2,9,17] | 0.047948
ang3[8,2,9,18] | 0
ang3[8,2,9,19] | 0
ang3[8,2,9,20] | 0
ang3[8,2,9,21] | 0
ang3[8,2,9,22] | 0
ang3[8,2,9,23] | 0
ang3[8,2,10,0] | 0
ang3[8,2,10,1] | 0
ang3[8,2,10,2] | 0
ang3[8,2,10,3] | 0
ang3[8,2,10,4] | 0
ang3[8,2,10,5] | 0
ang3[8,2,10,6] | 0
ang3[8,2,10,7] | 0
ang3[8,2,10,8] | 0
ang3[8,2,10,9] | 0
ang3[8,2,10,10] | 0
ang3[8,2,10,11] | 0.0068874
ang3[8,2,10,12] | 0.070674
ang3[8,2,10,13] | 0.1011
ang3[8,2,10,14] | 0.1011
ang3[8,2,10,15] | 0.091051
ang3[8,2,10,16] | 0.05264
ang3[8,2,10,17] | 0.024461
ang3[8,2,10,18] | 0
ang3[8,2,10,19] | 0
ang3[8,2,10,20] | 0
ang3[8,2,10,21] | 0
ang3[8,2,10,22] | 0
ang3[8,2,10,23] | 0
ang3[8,2,11,0] | 0
ang3[8,2,11,1] | 0
ang3[8,2,11,2] | 0
ang3[8,2,11,3] | 0
ang3[8,2,11,4] | 0
ang3[8,2,11,5] | 0
ang3[8,2,11,6] | 0
ang3[8,2,11,7] | 0
ang3[8,2,11,8] | 0
ang3[8,2,11,9] | 0.0074079
ang3[8,2,11,10] | 0.074853
ang3[8,2,11,11] | 0.10002
ang3[8,2,11,12] | 0.10067
ang3[8,2,11,13] | 0.10078
ang3[8,2,11,14] | 0.098705
ang3[8,2,11,15] | 0.098923
ang3[8,2,11,16] | 0.098705
ang3[8,2,11,17] | 0.098488
ang3[8,2,11,18] | 0.033689
ang3[8,2,11,19] | 0
ang3[8,2,11,20] | 0
ang3[8,2,11,21] | 0
ang3[8,2,11,22] | 0
ang3[8,2,11,23] | 0
ang3[8,2,12,0] | 0
ang3[8,2,12,1] | 0
ang3[8,2,12,2] | 0
ang3[8,2,12,3] | 0
ang3[8,2,12,4] | 0
ang3[8,2,12,5] | 0
ang3[8,2,12,6] | 0
ang3[8,2,12,7] | 0
ang3[8,2,12,8] | 0
ang3[8,2,12,9] | 0
ang3[8,2,12,10] | 0
ang3[8,2,12,11] | 0.011088
ang3[8,2,12,12] | 0.031656
ang3[8,2,12,13] | 0.04772
ang3[8,2,12,14] | 0.045066
ang3[8,2,12,15] | 0.078348
ang3[8,2,12,16] | 0.074489
ang3[8,2,12,17] | 0
ang3[8,2,12,18] | 0
ang3[8,2,12,19] | 0
ang3[8,2,12,20] | 0
ang3[8,2,12,21] | 0
ang3[8,2,12,22] | 0
ang3[8,2,12,23] | 0
ang3[8,2,13,0] | 0
ang3[8,2,13,1] | 0
ang3[8,2,13,2] | 0
ang3[8,2,13,3] | 0
ang3[8,2,13,4] | 0
ang3[8,2,13,5] | 0
ang3[8,2,13,6] | 0
ang3[8,2,13,7] | 0
ang3[8,2,13,8] | 0
ang3[8,2,13,9] | 0
ang3[8,2,13,10] | 0.015372
ang3[8,2,13,11] | 0.058778
ang3[8,2,13,12] | 0.095617
ang3[8,2,13,13] | 0.1011
ang3[8,2,13,14] | 0.1011
ang3[8,2,13,15] | 0.1011
ang3[8,2,13,16] | 0.08426
ang3[8,2,13,17] | 0.039617
ang3[8,2,13,18] | 0
ang3[8,2,13,19] | 0
ang3[8,2,13,20] | 0
ang3[8,2,13,21] | 0
ang3[8,2,13,22] | 0
ang3[8,2,13,23] | 0
ang3[8,3,0,0] | 0
ang3[8,3,0,1] | 0
ang3[8,3,0,2] | 0
ang3[8,3,0,3] | 0
ang3[8,3,0,4] | 0
ang3[8,3,0,5] | 0
ang3[8,3,0,6] | 0
ang3[8,3,0,7] | 0
ang3[8,3,0,8] | 0
ang3[8,3,0,9] | 0
ang3[8,3,0,10] | 0
ang3[8,3,0,11] | 0
ang3[8,3,0,12] | 0
ang3[8,3,0,13] | 0
ang3[8,3,0,14] | 0
ang3[8,3,0,15] | 0
ang3[8,3,0,16] | 0
ang3[8,3,0,17] | 0
ang3[8,3,0,18] | 0
ang3[8,3,0,19] | 0
ang3[8,3,0,20] | 0
ang3[8,3,0,21] | 0
ang3[8,3,0,22] | 0
ang3[8,3,0,23] | 0
ang3[8,3,1,0] | 0
ang3[8,3,1,1] | 0
ang3[8,3,1,2] | 0
ang3[8,3,1,3] | 0
ang3[8,3,1,4] | 0
ang3[8,3,1,5] | 0
ang3[8,3,1,6] | 0
ang3[8,3,1,7] | 0
ang3[8,3,1,8] | 0
ang3[8,3,1,9] | 0
ang3[8,3,1,10] | 0
ang3[8,3,1,11] | 0
ang3[8,3,1,12] | 0
ang3[8,3,1,13] | 0
ang3[8,3,1,14] | 0
ang3[8,3,1,15] | 0
ang3[8,3,1,16] | 0
ang3[8,3,1,17] | 0
ang3[8,3,1,18] | 0
ang3[8,3,1,19] | 0
ang3[8,3,1,20] | 0
ang3[8,3,1,21] | 0
ang3[8,3,1,22] | 0
ang3[8,3,1,23] | 0
ang3[8,3,2,0] | 0
ang3[8,3,2,1] | 0
ang3[8,3,2,2] | 0
ang3[8,3,2,3] | 0
ang3[8,3,2,4] | 0
ang3[8,3,2,5] | 0
ang3[8,3,2,6] | 0
ang3[8,3,2,7] | 0
ang3[8,3,2,8] | 0
ang3[8,3,2,9] | 0
ang3[8,3,2,10] | 0
ang3[8,3,2,11] | 0
ang3[8,3,2,12] | 0
ang3[8,3,2,13] | 0
ang3[8,3,2,14] | 0
ang3[8,3,2,15] | 0
ang3[8,3,2,16] | 0
ang3[8,3,2,17] | 0
ang3[8,3,2,18] | 0
ang3[8,3,2,19] | 0
ang3[8,3,2,20] | 0
ang3[8,3,2,21] | 0
ang3[8,3,2,22] | 0
ang3[8,3,2,23] | 0
ang3[8,3,3,0] | 0
ang3[8,3,3,1] | 0
ang3[8,3,3,2] | 0
ang3[8,3,3,3] | 0
ang3[8,3,3,4] | 0
ang3[8,3,3,5] | 0
ang3[8,3,3,6] | 0
ang3[8,3,3,7] | 0
ang3[8,3,3,8] | 0
ang3[8,3,3,9] | 0
ang3[8,3,3,10] | 0
ang3[8,3,3,11] | 0
ang3[8,3,3,12] | 0
ang3[8,3,3,13] | 0
ang3[8,3,3,14] | 0
ang3[8,3,3,15] | 0
ang3[8,3,3,16] | 0
ang3[8,3,3,17] | 0
ang3[8,3,3,18] | 0
ang3[8,3,3,19] | 0
ang3[8,3,3,20] | 0
ang3[8,3,3,21] | 0
ang3[8,3,3,22] | 0
ang3[8,3,3,23] | 0
ang3[8,3,4,0] | 0
ang3[8,3,4,1] | 0
ang3[8,3,4,2] | 0
ang3[8,3,4,3] | 0
ang3[8,3,4,4] | 0
ang3[8,3,4,5] | 0
ang3[8,3,4,6] | 0
ang3[8,3,4,7] | 0
ang3[8,3,4,8] | 0
ang3[8,3,4,9] | 0
ang3[8,3,4,10] | 0
ang3[8,3,4,11] | 0
ang3[8,3,4,12] | 0
ang3[8,3,4,13] | 0
ang3[8,3,4,14] | 0
ang3[8,3,4,15] | 0
ang3[8,3,4,16] | 0
ang3[8,3,4,17] | 0
ang3[8,3,4,18] | 0
ang3[8,3,4,19] | 0
ang3[8,3,4,20] | 0
ang3[8,3,4,21] | 0
ang3[8,3,4,22] | 0
ang3[8,3,4,23] | 0
ang3[8,3,5,0] | 0
ang3[8,3,5,1] | 0
ang3[8,3,5,2] | 0
ang3[8,3,5,3] | 0
ang3[8,3,5,4] | 0
ang3[8,3,5,5] | 0
ang3[8,3,5,6] | 0
ang3[8,3,5,7] | 0
ang3[8,3,5,8] | 0
ang3[8,3,5,9] | 0
ang3[8,3,5,10] | 0
ang3[8,3,5,11] | 0
ang3[8,3,5,12] | 0
ang3[8,3,5,13] | 0
ang3[8,3,5,14] | 0
ang3[8,3,5,15] | 0
ang3[8,3,5,16] | 0
ang3[8,3,5,17] | 0
ang3[8,3,5,18] | 0
ang3[8,3,5,19] | 0
ang3[8,3,5,20] | 0
ang3[8,3,5,21] | 0
ang3[8,3,5,22] | 0
ang3[8,3,5,23] | 0
ang3[8,3,6,0] | 0
ang3[8,3,6,1] | 0
ang3[8,3,6,2] | 0
ang3[8,3,6,3] | 0
ang3[8,3,6,4] | 0
ang3[8,3,6,5] | 0
ang3[8,3,6,6] | 0
ang3[8,3,6,7] | 0
ang3[8,3,6,8] | 0
ang3[8,3,6,9] | 0
ang3[8,3,6,10] | 0
ang3[8,3,6,11] | 0
ang3[8,3,6,12] | 0
ang3[8,3,6,13] | 0
ang3[8,3,6,14] | 0
ang3[8,3,6,15] | 0
ang3[8,3,6,16] | 0
ang3[8,3,6,17] | 0
ang3[8,3,6,18] | 0
ang3[8,3,6,19] | 0
ang3[8,3,6,20] | 0
ang3[8,3,6,21] | 0
ang3[8,3,6,22] | 0
ang3[8,3,6,23] | 0
ang3[8,3,7,0] | 0
ang3[8,3,7,1] | 4.9574e-11
ang3[8,3,7,2] | 0
ang3[8,3,7,3] | 0
ang3[8,3,7,4] | 0
ang3[8,3,7,5] | 0
ang3[8,3,7,6] | 0
ang3[8,3,7,7] | 0
ang3[8,3,7,8] | 0
ang3[8,3,7,9] | 0
ang3[8,3,7,10] | 0
ang3[8,3,7,11] | 0
ang3[8,3,7,12] | 0
ang3[8,3,7,13] | 0
ang3[8,3,7,14] | 0
ang3[8,3,7,15] | 0
ang3[8,3,7,16] | 0
ang3[8,3,7,17] | 0
ang3[8,3,7,18] | 0
ang3[8,3,7,19] | 0
ang3[8,3,7,20] | 0
ang3[8,3,7,21] | 0
ang3[8,3,7,22] | 0
ang3[8,3,7,23] | 0
ang3[8,3,8,0] | 0
ang3[8,3,8,1] | 0
ang3[8,3,8,2] | 0
ang3[8,3,8,3] | 0
ang3[8,3,8,4] | 0
ang3[8,3,8,5] | 0
ang3[8,3,8,6] | 0
ang3[8,3,8,7] | 0
ang3[8,3,8,8] | 0
ang3[8,3,8,9] | 0
ang3[8,3,8,10] | 0
ang3[8,3,8,11] | 0
ang3[8,3,8,12] | 0
ang3[8,3,8,13] | 0
ang3[8,3,8,14] | 0
ang3[8,3,8,15] | 0
ang3[8,3,8,16] | 0
ang3[8,3,8,17] | 0
ang3[8,3,8,18] | 0
ang3[8,3,8,19] | 0
ang3[8,3,8,20] | 0
ang3[8,3,8,21] | 0
ang3[8,3,8,22] | 0
ang3[8,3,8,23] | 0
ang3[8,3,9,0] | 0
ang3[8,3,9,1] | 0
ang3[8,3,9,2] | 0
ang3[8,3,9,3] | 0
ang3[8,3,9,4] | 0
ang3[8,3,9,5] | 0
ang3[8,3,9,6] | 0
ang3[8,3,9,7] | 0
ang3[8,3,9,8] | 0
ang3[8,3,9,9] | 0
ang3[8,3,9,10] | 0
ang3[8,3,9,11] | 0
ang3[8,3,9,12] | 0
ang3[8,3,9,13] | 0
ang3[8,3,9,14] | 0
ang3[8,3,9,15] | 0
ang3[8,3,9,16] | 0
ang3[8,3,9,17] | 0
ang3[8,3,9,18] | 0
ang3[8,3,9,19] | 0
ang3[8,3,9,20] | 0
ang3[8,3,9,21] | 0
ang3[8,3,9,22] | 0
ang3[8,3,9,23] | 0
ang3[8,3,10,0] | 0
ang3[8,3,10,1] | 0
ang3[8,3,10,2] | 0
ang3[8,3,10,3] | 0
ang3[8,3,10,4] | 0
ang3[8,3,10,5] | 0
ang3[8,3,10,6] | 0
ang3[8,3,10,7] | 0
ang3[8,3,10,8] | 0
ang3[8,3,10,9] | 0
ang3[8,3,10,10] | 0
ang3[8,3,10,11] | 0
ang3[8,3,10,12] | 0
ang3[8,3,10,13] | 0
ang3[8,3,10,14] | 0
ang3[8,3,10,15] | 0
ang3[8,3,10,16] | 0
ang3[8,3,10,17] | 0
ang3[8,3,10,18] | 0
ang3[8,3,10,19] | 0
ang3[8,3,10,20] | 0
ang3[8,3,10,21] | 0
ang3[8,3,10,22] | 0
ang3[8,3,10,23] | 0
ang3[8,3,11,0] | 0
ang3[8,3,11,1] | 0
ang3[8,3,11,2] | 0
ang3[8,3,11,3] | 0
ang3[8,3,11,4] | 0
ang3[8,3,11,5] | 0
ang3[8,3,11,6] | 0
ang3[8,3,11,7] | 0
ang3[8,3,11,8] | 0
ang3[8,3,11,9] | 0
ang3[8,3,11,10] | 0
ang3[8,3,11,11] | 0
ang3[8,3,11,12] | 0
ang3[8,3,11,13] | 0
ang3[8,3,11,14] | 0
ang3[8,3,11,15] | 0
ang3[8,3,11,16] | 0
ang3[8,3,11,17] | 0
ang3[8,3,11,18] | 0
ang3[8,3,11,19] | 0
ang3[8,3,11,20] | 0
ang3[8,3,11,21] | 0
ang3[8,3,11,22] | 0
ang3[8,3,11,23] | 0
ang3[8,3,12,0] | 0
ang3[8,3,12,1] | 0
ang3[8,3,12,2] | 0
ang3[8,3,12,3] | 0
ang3[8,3,12,4] | 0
ang3[8,3,12,5] | 0
ang3[8,3,12,6] | 0
ang3[8,3,12,7] | 0
ang3[8,3,12,8] | 0
ang3[8,3,12,9] | 0
ang3[8,3,12,10] | 0
ang3[8,3,12,11] | 0
ang3[8,3,12,12] | 0
ang3[8,3,12,13] | 0
ang3[8,3,12,14] | 0
ang3[8,3,12,15] | 0
ang3[8,3,12,16] | 0
ang3[8,3,12,17] | 0
ang3[8,3,12,18] | 0
ang3[8,3,12,19] | 0
ang3[8,3,12,20] | 0
ang3[8,3,12,21] | 0
ang3[8,3,12,22] | 0
ang3[8,3,12,23] | 0
ang3[8,3,13,0] | 0
ang3[8,3,13,1] | 0
ang3[8,3,13,2] | 0
ang3[8,3,13,3] | 0
ang3[8,3,13,4] | 0
ang3[8,3,13,5] | 0
ang3[8,3,13,6] | 0
ang3[8,3,13,7] | 0
ang3[8,3,13,8] | 0
ang3[8,3,13,9] | 0
ang3[8,3,13,10] | 0
ang3[8,3,13,11] | 0
ang3[8,3,13,12] | 0
ang3[8,3,13,13] | 0
ang3[8,3,13,14] | 0
ang3[8,3,13,15] | 0
ang3[8,3,13,16] | 0
ang3[8,3,13,17] | 0
ang3[8,3,13,18] | 0
ang3[8,3,13,19] | 0
ang3[8,3,13,20] | 0
ang3[8,3,13,21] | 0
ang3[8,3,13,22] | 0
ang3[8,3,13,23] | 0
ang3[9,0,0,0] | 0
ang3[9,0,0,1] | 0.34179
ang3[9,0,0,2] | 0
ang3[9,0,0,3] | 0
ang3[9,0,0,4] | 0
ang3[9,0,0,5] | 0
ang3[9,0,0,6] | 0
ang3[9,0,0,7] | 0
ang3[9,0,0,8] | 0
ang3[9,0,0,9] | 0
ang3[9,0,0,10] | 0
ang3[9,0,0,11] | 0
ang3[9,0,0,12] | 0
ang3[9,0,0,13] | 0
ang3[9,0,0,14] | 0
ang3[9,0,0,15] | 0
ang3[9,0,0,16] | 0
ang3[9,0,0,17] | 0
ang3[9,0,0,18] | 0
ang3[9,0,0,19] | 0
ang3[9,0,0,20] | 0
ang3[9,0,0,21] | 0.31641
ang3[9,0,0,22] | 0
ang3[9,0,0,23] | 0
ang3[9,0,1,0] | 0
ang3[9,0,1,1] | 0
ang3[9,0,1,2] | 0
ang3[9,0,1,3] | 0.11051
ang3[9,0,1,4] | 0.060114
ang3[9,0,1,5] | 0
ang3[9,0,1,6] | 0
ang3[9,0,1,7] | 0
ang3[9,0,1,8] | 0
ang3[9,0,1,9] | 0
ang3[9,0,1,10] | 0
ang3[9,0,1,11] | 0
ang3[9,0,1,12] | 0
ang3[9,0,1,13] | 0
ang3[9,0,1,14] | 0
ang3[9,0,1,15] | 0
ang3[9,0,1,16] | 0
ang3[9,0,1,17] | 0
ang3[9,0,1,18] | 0
ang3[9,0,1,19] | 0
ang3[9,0,1,20] | 0
ang3[9,0,1,21] | 0
ang3[9,0,1,22] | 0.12896
ang3[9,0,1,23] | 0
ang3[9,0,2,0] | 0
ang3[9,0,2,1] | 0
ang3[9,0,2,2] | 0
ang3[9,0,2,3] | 0
ang3[9,0,2,4] | 0
ang3[9,0,2,5] | 0
ang3[9,0,2,6] | 0.37299
ang3[9,0,2,7] | 0
ang3[9,0,2,8] | 0
ang3[9,0,2,9] | 0.33253
ang3[9,0,2,10] | 0
ang3[9,0,2,11] | 0
ang3[9,0,2,12] | 0
ang3[9,0,2,13] | 0
ang3[9,0,2,14] | 0
ang3[9,0,2,15] | 0
ang3[9,0,2,16] | 0
ang3[9,0,2,17] | 0
ang3[9,0,2,18] | 0
ang3[9,0,2,19] | 0
ang3[9,0,2,20] | 0
ang3[9,0,2,21] | 0.35619
ang3[9,0,2,22] | 0
ang3[9,0,2,23] | 0
ang3[9,0,3,0] | 0
ang3[9,0,3,1] | 0
ang3[9,0,3,2] | 0
ang3[9,0,3,3] | 0
ang3[9,0,3,4] | 0
ang3[9,0,3,5] | 0
ang3[9,0,3,6] | 0
ang3[9,0,3,7] | 0
ang3[9,0,3,8] | 0
ang3[9,0,3,9] | 0
ang3[9,0,3,10] | 0
ang3[9,0,3,11] | 0
ang3[9,0,3,12] | 0
ang3[9,0,3,13] | 0
ang3[9,0,3,14] | 0
ang3[9,0,3,15] | 0
ang3[9,0,3,16] | 0
ang3[9,0,3,17] | 0
ang3[9,0,3,18] | 0
ang3[9,0,3,19] | 0
ang3[9,0,3,20] | 0
ang3[9,0,3,21] | 0.33297
ang3[9,0,3,22] | 0
ang3[9,0,3,23] | 0.37436
ang3[9,0,4,0] | 0.3709
ang3[9,0,4,1] | 0.37312
ang3[9,0,4,2] | 0.37757
ang3[9,0,4,3] | 0.37739
ang3[9,0,4,4] | 0
ang3[9,0,4,5] | 0.36645
ang3[9,0,4,6] | 0.35088
ang3[9,0,4,7] | 0
ang3[9,0,4,8] | 0
ang3[9,0,4,9] | 0
ang3[9,0,4,10] | 0.034413
ang3[9,0,4,11] | 0
ang3[9,0,4,12] | 0
ang3[9,0,4,13] | 0
ang3[9,0,4,14] | 0
ang3[9,0,4,15] | 0
ang3[9,0,4,16] | 0
ang3[9,0,4,17] | 0
ang3[9,0,4,18] | 0
ang3[9,0,4,19] | 0
ang3[9,0,4,20] | 0.20448
ang3[9,0,4,21] | 0
ang3[9,0,4,22] | 0
ang3[9,0,4,23] | 0
ang3[9,0,5,0] | 0
ang3[9,0,5,1] | 0
ang3[9,0,5,2] | 0
ang3[9,0,5,3] | 0
ang3[9,0,5,4] | 0
ang3[9,0,5,5] | 0
ang3[9,0,5,6] | 0
ang3[9,0,5,7] | 0
ang3[9,0,5,8] | 0
ang3[9,0,5,9] | 0
ang3[9,0,5,10] | 0
ang3[9,0,5,11] | 0
ang3[9,0,5,12] | 0
ang3[9,0,5,13] | 0
ang3[9,0,5,14] | 0.022138
ang3[9,0,5,15] | 0
ang3[9,0,5,16] | 0
ang3[9,0,5,17] | 0
ang3[9,0,5,18] | 0
ang3[9,0,5,19] | 0
ang3[9,0,5,20] | 0
ang3[9,0,5,21] | 0
ang3[9,0,5,22] | 0
ang3[9,0,5,23] | 0.15522
ang3[9,0,6,0] | 0
ang3[9,0,6,1] | 0
ang3[9,0,6,2] | 0
ang3[9,0,6,3] | 0.061388
ang3[9,0,6,4] | 0.035219
ang3[9,0,6,5] | 0
ang3[9,0,6,6] | 0
ang3[9,0,6,7] | 0
ang3[9,0,6,8] | 0
ang3[9,0,6,9] | 0
ang3[9,0,6,10] | 0
ang3[9,0,6,11] | 0
ang3[9,0,6,12] | 0
ang3[9,0,6,13] | 0
ang3[9,0,6,14] | 0.32757
ang3[9,0,6,15] | 0
ang3[9,0,6,16] | 0
ang3[9,0,6,17] | 0
ang3[9,0,6,18] | 0
ang3[9,0,6,19] | 0
ang3[9,0,6,20] | 0.07934
ang3[9,0,6,21] | 0.093876
ang3[9,0,6,22] | 0
ang3[9,0,6,23] | 0.15049
ang3[9,0,7,0] | 0.040547
ang3[9,0,7,1] | 0.028244
ang3[9,0,7,2] | 0
ang3[9,0,7,3] | 0
ang3[9,0,7,4] | 0
ang3[9,0,7,5] | 0.07416
ang3[9,0,7,6] | 0
ang3[9,0,7,7] | 0.13085
ang3[9,0,7,8] | 0
ang3[9,0,7,9] | 0.21029
ang3[9,0,7,10] | 0
ang3[9,0,7,11] | 0
ang3[9,0,7,12] | 0
ang3[9,0,7,13] | 0
ang3[9,0,7,14] | 0
ang3[9,0,7,15] | 0
ang3[9,0,7,16] | 0
ang3[9,0,7,17] | 0
ang3[9,0,7,18] | 0
ang3[9,0,7,19] | 0
ang3[9,0,7,20] | 0
ang3[9,0,7,21] | 0
ang3[9,0,7,22] | 0
ang3[9,0,7,23] | 0
ang3[9,0,8,0] | 0
ang3[9,0,8,1] | 0.11209
ang3[9,0,8,2] | 0
ang3[9,0,8,3] | 0.010434
ang3[9,0,8,4] | 0
ang3[9,0,8,5] | 0
ang3[9,0,8,6] | 0.015948
ang3[9,0,8,7] | 0.038801
ang3[9,0,8,8] | 0
ang3[9,0,8,9] | 0
ang3[9,0,8,10] | 0
ang3[9,0,8,11] | 0
ang3[9,0,8,12] | 0
ang3[9,0,8,13] | 0
ang3[9,0,8,14] | 0
ang3[9,0,8,15] | 0
ang3[9,0,8,16] | 0
ang3[9,0,8,17] | 0
ang3[9,0,8,18] | 0
ang3[9,0,8,19] | 0
ang3[9,0,8,20] | 0
ang3[9,0,8,21] | 0
ang3[9,0,8,22] | 0
ang3[9,0,8,23] | 0.3672
ang3[9,0,9,0] | 0
ang3[9,0,9,1] | 0
ang3[9,0,9,2] | 0
ang3[9,0,9,3] | 0
ang3[9,0,9,4] | 0
ang3[9,0,9,5] | 0
ang3[9,0,9,6] | 0
ang3[9,0,9,7] | 0
ang3[9,0,9,8] | 0
ang3[9,0,9,9] | 0
ang3[9,0,9,10] | 0
ang3[9,0,9,11] | 0
ang3[9,0,9,12] | 0
ang3[9,0,9,13] | 0
ang3[9,0,9,14] | 0
ang3[9,0,9,15] | 0
ang3[9,0,9,16] | 0
ang3[9,0,9,17] | 0
ang3[9,0,9,18] | 0
ang3[9,0,9,19] | 0
ang3[9,0,9,20] | 0
ang3[9,0,9,21] | 0
ang3[9,0,9,22] | 0.10283
ang3[9,0,9,23] | 0
ang3[9,0,10,0] | 0
ang3[9,0,10,1] | 0
ang3[9,0,10,2] | 0
ang3[9,0,10,3] | 0.082463
ang3[9,0,10,4] | 0
ang3[9,0,10,5] | 0
ang3[9,0,10,6] | 0
ang3[9,0,10,7] | 0
ang3[9,0,10,8] | 0
ang3[9,0,10,9] | 0.1378
ang3[9,0,10,10] | 0.0064032
ang3[9,0,10,11] | 0.031042
ang3[9,0,10,12] | 0
ang3[9,0,10,13] | 0
ang3[9,0,10,14] | 0
ang3[9,0,10,15] | 0
ang3[9,0,10,16] | 0
ang3[9,0,10,17] | 0
ang3[9,0,10,18] | 0
ang3[9,0,10,19] | 0
ang3[9,0,10,20] | 0
ang3[9,0,10,21] | 0
ang3[9,0,10,22] | 0.3615
ang3[9,0,10,23] | 0
ang3[9,0,11,0] | 0.37799
ang3[9,0,11,1] | 0.37751
ang3[9,0,11,2] | 0.37655
ang3[9,0,11,3] | 0
ang3[9,0,11,4] | 0
ang3[9,0,11,5] | 0
ang3[9,0,11,6] | 0
ang3[9,0,11,7] | 0
ang3[9,0,11,8] | 0
ang3[9,0,11,9] | 0
ang3[9,0,11,10] | 0
ang3[9,0,11,11] | 0
ang3[9,0,11,12] | 0
ang3[9,0,11,13] | 0
ang3[9,0,11,14] | 0
ang3[9,0,11,15] | 0
ang3[9,0,11,16] | 0
ang3[9,0,11,17] | 0
ang3[9,0,11,18] | 0
ang3[9,0,11,19] | 0
ang3[9,0,11,20] | 0
ang3[9,0,11,21] | 0
ang3[9,0,11,22] | 0.097377
ang3[9,0,11,23] | 0
ang3[9,0,12,0] | 0
ang3[9,0,12,1] | 0.17427
ang3[9,0,12,2] | 0
ang3[9,0,12,3] | 0
ang3[9,0,12,4] | 0
ang3[9,0,12,5] | 0
ang3[9,0,12,6] | 0.3793
ang3[9,0,12,7] | 0
ang3[9,0,12,8] | 0
ang3[9,0,12,9] | 0
ang3[9,0,12,10] | 0
ang3[9,0,12,11] | 0
ang3[9,0,12,12] | 0
ang3[9,0,12,13] | 0
ang3[9,0,12,14] | 0
ang3[9,0,12,15] | 0
ang3[9,0,12,16] | 0
ang3[9,0,12,17] | 0
ang3[9,0,12,18] | 0
ang3[9,0,12,19] | 0
ang3[9,0,12,20] | 0
ang3[9,0,12,21] | 0
ang3[9,0,12,22] | 0
ang3[9,0,12,23] | 0
ang3[9,0,13,0] | 0
ang3[9,0,13,1] | 0
ang3[9,0,13,2] | 0
ang3[9,0,13,3] | 0
ang3[9,0,13,4] | 0
ang3[9,0,13,5] | 0
ang3[9,0,13,6] | 0
ang3[9,0,13,7] | 0
ang3[9,0,13,8] | 0
ang3[9,0,13,9] | 0
ang3[9,0,13,10] | 0
ang3[9,0,13,11] | 0
ang3[9,0,13,12] | 0
ang3[9,0,13,13] | 0
ang3[9,0,13,14] | 0
ang3[9,0,13,15] | 0
ang3[9,0,13,16] | 0
ang3[9,0,13,17] | 0
ang3[9,0,13,18] | 0
ang3[9,0,13,19] | 0
ang3[9,0,13,20] | 0
ang3[9,0,13,21] | 0
ang3[9,0,13,22] | 0
ang3[9,0,13,23] | 0
ang3[9,1,0,0] | 0
ang3[9,1,0,1] | 0
ang3[9,1,0,2] | 0
ang3[9,1,0,3] | 0
ang3[9,1,0,4] | 0
ang3[9,1,0,5] | 0
ang3[9,1,0,6] | 0
ang3[9,1,0,7] | 0
ang3[9,1,0,8] | 0
ang3[9,1,0,9] | 0
ang3[9,1,0,10] | 0
ang3[9,1,0,11] | 0
ang3[9,1,0,12] | 0
ang3[9,1,0,13] | 0
ang3[9,1,0,14] | 0
ang3[9,1,0,15] | 0
ang3[9,1,0,16] | 0
ang3[9,1,0,17] | 0
ang3[9,1,0,18] | 0
ang3[9,1,0,19] | 0
ang3[9,1,0,20] | 0
ang3[9,1,0,21] | 0
ang3[9,1,0,22] | 0
ang3[9,1,0,23] | 0
ang3[9,1,1,0] | 0
ang3[9,1,1,1] | 0
ang3[9,1,1,2] | 0
ang3[9,1,1,3] | 0
ang3[9,1,1,4] | 0
ang3[9,1,1,5] | 0
ang3[9,1,1,6] | 0
ang3[9,1,1,7] | 0.047164
ang3[9,1,1,8] | 0
ang3[9,1,1,9] | 0
ang3[9,1,1,10] | 0
ang3[9,1,1,11] | 0
ang3[9,1,1,12] | 0
ang3[9,1,1,13] | 0
ang3[9,1,1,14] | 0
ang3[9,1,1,15] | 0
ang3[9,1,1,16] | 0
ang3[9,1,1,17] | 0
ang3[9,1,1,18] | 0
ang3[9,1,1,19] | 0
ang3[9,1,1,20] | 0
ang3[9,1,1,21] | 0
ang3[9,1,1,22] | 0
ang3[9,1,1,23] | 0
ang3[9,1,2,0] | 0
ang3[9,1,2,1] | 0
ang3[9,1,2,2] | 0
ang3[9,1,2,3] | 0
ang3[9,1,2,4] | 0
ang3[9,1,2,5] | 0
ang3[9,1,2,6] | 0
ang3[9,1,2,7] | 0
ang3[9,1,2,8] | 0
ang3[9,1,2,9] | 0
ang3[9,1,2,10] | 0
ang3[9,1,2,11] | 0
ang3[9,1,2,12] | 0
ang3[9,1,2,13] | 0
ang3[9,1,2,14] | 0
ang3[9,1,2,15] | 0
ang3[9,1,2,16] | 0
ang3[9,1,2,17] | 0
ang3[9,1,2,18] | 0
ang3[9,1,2,19] | 0
ang3[9,1,2,20] | 0
ang3[9,1,2,21] | 0
ang3[9,1,2,22] | 0
ang3[9,1,2,23] | 0
ang3[9,1,3,0] | 0
ang3[9,1,3,1] | 0
ang3[9,1,3,2] | 0
ang3[9,1,3,3] | 0
ang3[9,1,3,4] | 0
ang3[9,1,3,5] | 0
ang3[9,1,3,6] | 0
ang3[9,1,3,7] | 0
ang3[9,1,3,8] | 0
ang3[9,1,3,9] | 0
ang3[9,1,3,10] | 0
ang3[9,1,3,11] | 0
ang3[9,1,3,12] | 0
ang3[9,1,3,13] | 0
ang3[9,1,3,14] | 0
ang3[9,1,3,15] | 0
ang3[9,1,3,16] | 0
ang3[9,1,3,17] | 0
ang3[9,1,3,18] | 0
ang3[9,1,3,19] | 0
ang3[9,1,3,20] | 0
ang3[9,1,3,21] | 0
ang3[9,1,3,22] | 0
ang3[9,1,3,23] | 0
ang3[9,1,4,0] | 0
ang3[9,1,4,1] | 0
ang3[9,1,4,2] | 0
ang3[9,1,4,3] | 0
ang3[9,1,4,4] | 0
ang3[9,1,4,5] | 0
ang3[9,1,4,6] | 0
ang3[9,1,4,7] | 0
ang3[9,1,4,8] | 0
ang3[9,1,4,9] | 0
ang3[9,1,4,10] | 0
ang3[9,1,4,11] | 0
ang3[9,1,4,12] | 0
ang3[9,1,4,13] | 0
ang3[9,1,4,14] | 0
ang3[9,1,4,15] | 0
ang3[9,1,4,16] | 0
ang3[9,1,4,17] | 0
ang3[9,1,4,18] | 0
ang3[9,1,4,19] | 0
ang3[9,1,4,20] | 0
ang3[9,1,4,21] | 0
ang3[9,1,4,22] | 0
ang3[9,1,4,23] | 0
ang3[9,1,5,0] | 0
ang3[9,1,5,1] | 0
ang3[9,1,5,2] | 0
ang3[9,1,5,3] | 0
ang3[9,1,5,4] | 0
ang3[9,1,5,5] | 0
ang3[9,1,5,6] | 0
ang3[9,1,5,7] | 0
ang3[9,1,5,8] | 0
ang3[9,1,5,9] | 0
ang3[9,1,5,10] | 0
ang3[9,1,5,11] | 0
ang3[9,1,5,12] | 0
ang3[9,1,5,13] | 0.074456
ang3[9,1,5,14] | 0
ang3[9,1,5,15] | 0
ang3[9,1,5,16] | 0
ang3[9,1,5,17] | 0
ang3[9,1,5,18] | 0
ang3[9,1,5,19] | 0
ang3[9,1,5,20] | 0
ang3[9,1,5,21] | 0
ang3[9,1,5,22] | 0
ang3[9,1,5,23] | 0
ang3[9,1,6,0] | 0
ang3[9,1,6,1] | 0
ang3[9,1,6,2] | 0
ang3[9,1,6,3] | 0
ang3[9,1,6,4] | 0
ang3[9,1,6,5] | 0
ang3[9,1,6,6] | 0
ang3[9,1,6,7] | 0
ang3[9,1,6,8] | 0
ang3[9,1,6,9] | 0
ang3[9,1,6,10] | 0
ang3[9,1,6,11] | 0
ang3[9,1,6,12] | 0
ang3[9,1,6,13] | 0
ang3[9,1,6,14] | 0
ang3[9,1,6,15] | 0
ang3[9,1,6,16] | 0
ang3[9,1,6,17] | 0
ang3[9,1,6,18] | 0
ang3[9,1,6,19] | 0
ang3[9,1,6,20] | 0
ang3[9,1,6,21] | 0
ang3[9,1,6,22] | 0
ang3[9,1,6,23] | 0
ang3[9,1,7,0] | 0
ang3[9,1,7,1] | 0
ang3[9,1,7,2] | 0
ang3[9,1,7,3] | 0
ang3[9,1,7,4] | 0
ang3[9,1,7,5] | 0
ang3[9,1,7,6] | 0
ang3[9,1,7,7] | 0
ang3[9,1,7,8] | 0
ang3[9,1,7,9] | 0
ang3[9,1,7,10] | 0
ang3[9,1,7,11] | 0
ang3[9,1,7,12] | 0
ang3[9,1,7,13] | 0
ang3[9,1,7,14] | 0
ang3[9,1,7,15] | 0
ang3[9,1,7,16] | 0
ang3[9,1,7,17] | 0
ang3[9,1,7,18] | 0
ang3[9,1,7,19] | 0
ang3[9,1,7,20] | 0
ang3[9,1,7,21] | 0
ang3[9,1,7,22] | 0
ang3[9,1,7,23] | 0
ang3[9,1,8,0] | 0
ang3[9,1,8,1] | 0
ang3[9,1,8,2] | 0
ang3[9,1,8,3] | 0
ang3[9,1,8,4] | 0.016482
ang3[9,1,8,5] | 0
ang3[9,1,8,6] | 0
ang3[9,1,8,7] | 0
ang3[9,1,8,8] | 0
ang3[9,1,8,9] | 0
ang3[9,1,8,10] | 0
ang3[9,1,8,11] | 0
ang3[9,1,8,12] | 0
ang3[9,1,8,13] | 0
ang3[9,1,8,14] | 0
ang3[9,1,8,15] | 0
ang3[9,1,8,16] | 0
ang3[9,1,8,17] | 0
ang3[9,1,8,18] | 0
ang3[9,1,8,19] | 0
ang3[9,1,8,20] | 0
ang3[9,1,8,21] | 0
ang3[9,1,8,22] | 0
ang3[9,1,8,23] | 0
ang3[9,1,9,0] | 0
ang3[9,1,9,1] | 0
ang3[9,1,9,2] | 0.045229
ang3[9,1,9,3] | 0
ang3[9,1,9,4] | 0.018691
ang3[9,1,9,5] | 0
ang3[9,1,9,6] | 0
ang3[9,1,9,7] | 0
ang3[9,1,9,8] | 0
ang3[9,1,9,9] | 0
ang3[9,1,9,10] | 0
ang3[9,1,9,11] | 0
ang3[9,1,9,12] | 0
ang3[9,1,9,13] | 0
ang3[9,1,9,14] | 0
ang3[9,1,9,15] | 0
ang3[9,1,9,16] | 0
ang3[9,1,9,17] | 0
ang3[9,1,9,18] | 0
ang3[9,1,9,19] | 0
ang3[9,1,9,20] | 0
ang3[9,1,9,21] | 0
ang3[9,1,9,22] | 0
ang3[9,1,9,23] | 0
ang3[9,1,10,0] | 0
ang3[9,1,10,1] | 0.073624
ang3[9,1,10,2] | 0
ang3[9,1,10,3] | 0
ang3[9,1,10,4] | 0
ang3[9,1,10,5] | 0
ang3[9,1,10,6] | 0.10705
ang3[9,1,10,7] | 0
ang3[9,1,10,8] | 0
ang3[9,1,10,9] | 0
ang3[9,1,10,10] | 0
ang3[9,1,10,11] | 0
ang3[9,1,10,12] | 0
ang3[9,1,10,13] | 0
ang3[9,1,10,14] | 0
ang3[9,1,10,15] | 0.096709
ang3[9,1,10,16] | 0
ang3[9,1,10,17] | 0
ang3[9,1,10,18] | 0
ang3[9,1,10,19] | 0
ang3[9,1,10,20] | 0
ang3[9,1,10,21] | 0
ang3[9,1,10,22] | 0
ang3[9,1,10,23] | 0
ang3[9,1,11,0] | 0
ang3[9,1,11,1] | 0
ang3[9,1,11,2] | 0
ang3[9,1,11,3] | 0
ang3[9,1,11,4] | 0
ang3[9,1,11,5] | 0
ang3[9,1,11,6] | 0
ang3[9,1,11,7] | 0
ang3[9,1,11,8] | 0
ang3[9,1,11,9] | 0
ang3[9,1,11,10] | 0
ang3[9,1,11,11] | 0
ang3[9,1,11,12] | 0
ang3[9,1,11,13] | 0
ang3[9,1,11,14] | 0
ang3[9,1,11,15] | 0
ang3[9,1,11,16] | 0
ang3[9,1,11,17] | 0
ang3[9,1,11,18] | 0
ang3[9,1,11,19] | 0
ang3[9,1,11,20] | 0
ang3[9,1,11,21] | 0
ang3[9,1,11,22] | 0
ang3[9,1,11,23] | 0
ang3[9,1,12,0] | 0
ang3[9,1,12,1] | 0
ang3[9,1,12,2] | 0.083799
ang3[9,1,12,3] | 0
ang3[9,1,12,4] | 0
ang3[9,1,12,5] | 0
ang3[9,1,12,6] | 0
ang3[9,1,12,7] | 0
ang3[9,1,12,8] | 0
ang3[9,1,12,9] | 0
ang3[9,1,12,10] | 0
ang3[9,1,12,11] | 0
ang3[9,1,12,12] | 0
ang3[9,1,12,13] | 0
ang3[9,1,12,14] | 0
ang3[9,1,12,15] | 0
ang3[9,1,12,16] | 0
ang3[9,1,12,17] | 0
ang3[9,1,12,18] | 0
ang3[9,1,12,19] | 0
ang3[9,1,12,20] | 0
ang3[9,1,12,21] | 0
ang3[9,1,12,22] | 0
ang3[9,1,12,23] | 0
ang3[9,1,13,0] | 0
ang3[9,1,13,1] | 0
ang3[9,1,13,2] | 0
ang3[9,1,13,3] | 0
ang3[9,1,13,4] | 0
ang3[9,1,13,5] | 0
ang3[9,1,13,6] | 0
ang3[9,1,13,7] | 0
ang3[9,1,13,8] | 0
ang3[9,1,13,9] | 0
ang3[9,1,13,10] | 0
ang3[9,1,13,11] | 0
ang3[9,1,13,12] | 0
ang3[9,1,13,13] | 0
ang3[9,1,13,14] | 0
ang3[9,1,13,15] | 0
ang3[9,1,13,16] | 0
ang3[9,1,13,17] | 0
ang3[9,1,13,18] | 0
ang3[9,1,13,19] | 0
ang3[9,1,13,20] | 0
ang3[9,1,13,21] | 0
ang3[9,1,13,22] | 0
ang3[9,1,13,23] | 0
ang3[9,2,0,0] | 0
ang3[9,2,0,1] | 0
ang3[9,2,0,2] | 0
ang3[9,2,0,3] | 0
ang3[9,2,0,4] | 0
ang3[9,2,0,5] | 0
ang3[9,2,0,6] | 0.079789
ang3[9,2,0,7] | 0
ang3[9,2,0,8] | 0
ang3[9,2,0,9] | 0
ang3[9,2,0,10] | 0
ang3[9,2,0,11] | 0
ang3[9,2,0,12] | 0
ang3[9,2,0,13] | 0
ang3[9,2,0,14] | 0
ang3[9,2,0,15] | 0
ang3[9,2,0,16] | 0
ang3[9,2,0,17] | 0
ang3[9,2,0,18] | 0
ang3[9,2,0,19] | 0
ang3[9,2,0,20] | 0
ang3[9,2,0,21] | 0
ang3[9,2,0,22] | 0
ang3[9,2,0,23] | 0
ang3[9,2,1,0] | 0
ang3[9,2,1,1] | 0
ang3[9,2,1,2] | 0
ang3[9,2,1,3] | 0
ang3[9,2,1,4] | 0
ang3[9,2,1,5] | 0
ang3[9,2,1,6] | 0
ang3[9,2,1,7] | 0
ang3[9,2,1,8] | 0
ang3[9,2,1,9] | 0
ang3[9,2,1,10] | 0
ang3[9,2,1,11] | 0
ang3[9,2,1,12] | 0
ang3[9,2,1,13] | 0
ang3[9,2,1,14] | 0
ang3[9,2,1,15] | 0
ang3[9,2,1,16] | 0
ang3[9,2,1,17] | 0
ang3[9,2,1,18] | 0
ang3[9,2,1,19] | 0
ang3[9,2,1,20] | 0
ang3[9,2,1,21] | 0
ang3[9,2,1,22] | 0
ang3[9,2,1,23] | 0
ang3[9,2,2,0] | 0
ang3[9,2,2,1] | 0
ang3[9,2,2,2] | 0
ang3[9,2,2,3] | 0
ang3[9,2,2,4] | 0
ang3[9,2,2,5] | 0
ang3[9,2,2,6] | 0
ang3[9,2,2,7] | 0
ang3[9,2,2,8] | 0
ang3[9,2,2,9] | 0
ang3[9,2,2,10] | 0
ang3[9,2,2,11] | 0
ang3[9,2,2,12] | 0
ang3[9,2,2,13] | 0
ang3[9,2,2,14] | 0
ang3[9,2,2,15] | 0
ang3[9,2,2,16] | 0
ang3[9,2,2,17] | 0
ang3[9,2,2,18] | 0
ang3[9,2,2,19] | 0
ang3[9,2,2,20] | 0
ang3[9,2,2,21] | 0
ang3[9,2,2,22] | 0
ang3[9,2,2,23] | 0
ang3[9,2,3,0] | 0
ang3[9,2,3,1] | 0.030373
ang3[9,2,3,2] | 0
ang3[9,2,3,3] | 0
ang3[9,2,3,4] | 0
ang3[9,2,3,5] | 0
ang3[9,2,3,6] | 0
ang3[9,2,3,7] | 0
ang3[9,2,3,8] | 0
ang3[9,2,3,9] | 0
ang3[9,2,3,10] | 0
ang3[9,2,3,11] | 0
ang3[9,2,3,12] | 0
ang3[9,2,3,13] | 0
ang3[9,2,3,14] | 0
ang3[9,2,3,15] | 0
ang3[9,2,3,16] | 0
ang3[9,2,3,17] | 0
ang3[9,2,3,18] | 0
ang3[9,2,3,19] | 0
ang3[9,2,3,20] | 0
ang3[9,2,3,21] | 0
ang3[9,2,3,22] | 0
ang3[9,2,3,23] | 0
ang3[9,2,4,0] | 0
ang3[9,2,4,1] | 0
ang3[9,2,4,2] | 0
ang3[9,2,4,3] | 0
ang3[9,2,4,4] | 0
ang3[9,2,4,5] | 0
ang3[9,2,4,6] | 0
ang3[9,2,4,7] | 0
ang3[9,2,4,8] | 0
ang3[9,2,4,9] | 0
ang3[9,2,4,10] | 0
ang3[9,2,4,11] | 0
ang3[9,2,4,12] | 0
ang3[9,2,4,13] | 0
ang3[9,2,4,14] | 0
ang3[9,2,4,15] | 0
ang3[9,2,4,16] | 0
ang3[9,2,4,17] | 0
ang3[9,2,4,18] | 0
ang3[9,2,4,19] | 0
ang3[9,2,4,20] | 0
ang3[9,2,4,21] | 0
ang3[9,2,4,22] | 0
ang3[9,2,4,23] | 0
ang3[9,2,5,0] | 0
ang3[9,2,5,1] | 0
ang3[9,2,5,2] | 0
ang3[9,2,5,3] | 0
ang3[9,2,5,4] | 0
ang3[9,2,5,5] | 0
ang3[9,2,5,6] | 0
ang3[9,2,5,7] | 0
ang3[9,2,5,8] | 0
ang3[9,2,5,9] | 0
ang3[9,2,5,10] | 0
ang3[9,2,5,11] | 0
ang3[9,2,5,12] | 0
ang3[9,2,5,13] | 0
ang3[9,2,5,14] | 0
ang3[9,2,5,15] | 0
ang3[9,2,5,16] | 0
ang3[9,2,5,17] | 0
ang3[9,2,5,18] | 0
ang3[9,2,5,19] | 0
ang3[9,2,5,20] | 0
ang3[9,2,5,21] | 0
ang3[9,2,5,22] | 0
ang3[9,2,5,23] | 0
ang3[9,2,6,0] | 0.12797
ang3[9,2,6,1] | 0
ang3[9,2,6,2] | 0
ang3[9,2,6,3] | 0
ang3[9,2,6,4] | 0
ang3[9,2,6,5] | 0
ang3[9,2,6,6] | 0
ang3[9,2,6,7] | 0
ang3[9,2,6,8] | 0
ang3[9,2,6,9] | 0
ang3[9,2,6,10] | 0
ang3[9,2,6,11] | 0
ang3[9,2,6,12] | 0
ang3[9,2,6,13] | 0
ang3[9,2,6,14] | 0
ang3[9,2,6,15] | 0
ang3[9,2,6,16] | 0.32757
ang3[9,2,6,17] | 0
ang3[9,2,6,18] | 0
ang3[9,2,6,19] | 0
ang3[9,2,6,20] | 0
ang3[9,2,6,21] | 0
ang3[9,2,6,22] | 0
ang3[9,2,6,23] | 0
ang3[9,2,7,0] | 0
ang3[9,2,7,1] | 0
ang3[9,2,7,2] | 0
ang3[9,2,7,3] | 0
ang3[9,2,7,4] | 0
ang3[9,2,7,5] | 0
ang3[9,2,7,6] | 0
ang3[9,2,7,7] | 0
ang3[9,2,7,8] | 0
ang3[9,2,7,9] | 0
ang3[9,2,7,10] | 0
ang3[9,2,7,11] | 0
ang3[9,2,7,12] | 0
ang3[9,2,7,13] | 0
ang3[9,2,7,14] | 0
ang3[9,2,7,15] | 0
ang3[9,2,7,16] | 0
ang3[9,2,7,17] | 0
ang3[9,2,7,18] | 0
ang3[9,2,7,19] | 0
ang3[9,2,7,20] | 0
ang3[9,2,7,21] | 0
ang3[9,2,7,22] | 0
ang3[9,2,7,23] | 0
ang3[9,2,8,0] | 0
ang3[9,2,8,1] | 0
ang3[9,2,8,2] | 0
ang3[9,2,8,3] | 0
ang3[9,2,8,4] | 0
ang3[9,2,8,5] | 0.010175
ang3[9,2,8,6] | 0
ang3[9,2,8,7] | 0
ang3[9,2,8,8] | 0
ang3[9,2,8,9] | 0
ang3[9,2,8,10] | 0
ang3[9,2,8,11] | 0
ang3[9,2,8,12] | 0
ang3[9,2,8,13] | 0
ang3[9,2,8,14] | 0
ang3[9,2,8,15] | 0
ang3[9,2,8,16] | 0
ang3[9,2,8,17] | 0
ang3[9,2,8,18] | 0
ang3[9,2,8,19] | 0
ang3[9,2,8,20] | 0
ang3[9,2,8,21] | 0
ang3[9,2,8,22] | 0
ang3[9,2,8,23] | 0
ang3[9,2,9,0] | 0
ang3[9,2,9,1] | 0.049861
ang3[9,2,9,2] | 0
ang3[9,2,9,3] | 0
ang3[9,2,9,4] | 0
ang3[9,2,9,5] | 0.081774
ang3[9,2,9,6] | 0
ang3[9,2,9,7] | 0
ang3[9,2,9,8] | 0
ang3[9,2,9,9] | 0
ang3[9,2,9,10] | 0
ang3[9,2,9,11] | 0
ang3[9,2,9,12] | 0
ang3[9,2,9,13] | 0
ang3[9,2,9,14] | 0
ang3[9,2,9,15] | 0
ang3[9,2,9,16] | 0
ang3[9,2,9,17] | 0
ang3[9,2,9,18] | 0
ang3[9,2,9,19] | 0
ang3[9,2,9,20] | 0
ang3[9,2,9,21] | 0
ang3[9,2,9,22] | 0
ang3[9,2,9,23] | 0
ang3[9,2,10,0] | 0
ang3[9,2,10,1] | 0
ang3[9,2,10,2] | 0
ang3[9,2,10,3] | 0
ang3[9,2,10,4] | 0
ang3[9,2,10,5] | 0
ang3[9,2,10,6] | 0
ang3[9,2,10,7] | 0
ang3[9,2,10,8] | 0
ang3[9,2,10,9] | 0
ang3[9,2,10,10] | 0
ang3[9,2,10,11] | 0
ang3[9,2,10,12] | 0
ang3[9,2,10,13] | 0
ang3[9,2,10,14] | 0
ang3[9,2,10,15] | 0
ang3[9,2,10,16] | 0
ang3[9,2,10,17] | 0
ang3[9,2,10,18] | 0
ang3[9,2,10,19] | 0
ang3[9,2,10,20] | 0
ang3[9,2,10,21] | 0
ang3[9,2,10,22] | 0
ang3[9,2,10,23] | 0
ang3[9,2,11,0] | 0
ang3[9,2,11,1] | 0
ang3[9,2,11,2] | 0
ang3[9,2,11,3] | 0
ang3[9,2,11,4] | 0
ang3[9,2,11,5] | 0
ang3[9,2,11,6] | 0
ang3[9,2,11,7] | 0
ang3[9,2,11,8] | 0
ang3[9,2,11,9] | 0
ang3[9,2,11,10] | 0
ang3[9,2,11,11] | 0
ang3[9,2,11,12] | 0
ang3[9,2,11,13] | 0
ang3[9,2,11,14] | 0
ang3[9,2,11,15] | 0
ang3[9,2,11,16] | 0
ang3[9,2,11,17] | 0
ang3[9,2,11,18] | 0
ang3[9,2,11,19] | 0
ang3[9,2,11,20] | 0
ang3[9,2,11,21] | 0
ang3[9,2,11,22] | 0
ang3[9,2,11,23] | 0
ang3[9,2,12,0] | 0
ang3[9,2,12,1] | 0
ang3[9,2,12,2] | 0
ang3[9,2,12,3] | 0
ang3[9,2,12,4] | 0
ang3[9,2,12,5] | 0
ang3[9,2,12,6] | 0
ang3[9,2,12,7] | 0
ang3[9,2,12,8] | 0
ang3[9,2,12,9] | 0
ang3[9,2,12,10] | 0
ang3[9,2,12,11] | 0
ang3[9,2,12,12] | 0
ang3[9,2,12,13] | 0
ang3[9,2,12,14] | 0
ang3[9,2,12,15] | 0
ang3[9,2,12,16] | 0
ang3[9,2,12,17] | 0
ang3[9,2,12,18] | 0
ang3[9,2,12,19] | 0
ang3[9,2,12,20] | 0
ang3[9,2,12,21] | 0
ang3[9,2,12,22] | 0
ang3[9,2,12,23] | 0
ang3[9,2,13,0] | 0
ang3[9,2,13,1] | 0
ang3[9,2,13,2] | 0
ang3[9,2,13,3] | 0
ang3[9,2,13,4] | 0
ang3[9,2,13,5] | 0
ang3[9,2,13,6] | 0
ang3[9,2,13,7] | 0
ang3[9,2,13,8] | 0
ang3[9,2,13,9] | 0
ang3[9,2,13,10] | 0
ang3[9,2,13,11] | 0
ang3[9,2,13,12] | 0
ang3[9,2,13,13] | 0
ang3[9,2,13,14] | 0
ang3[9,2,13,15] | 0
ang3[9,2,13,16] | 0
ang3[9,2,13,17] | 0
ang3[9,2,13,18] | 0
ang3[9,2,13,19] | 0
ang3[9,2,13,20] | 0
ang3[9,2,13,21] | 0
ang3[9,2,13,22] | 0
ang3[9,2,13,23] | 0
ang3[9,3,0,0] | 0.34008
ang3[9,3,0,1] | 0
ang3[9,3,0,2] | 0.34
ang3[9,3,0,3] | 0.29833
ang3[9,3,0,4] | 0.24904
ang3[9,3,0,5] | 0.11664
ang3[9,3,0,6] | 0
ang3[9,3,0,7] | 0.2805
ang3[9,3,0,8] | 0.26903
ang3[9,3,0,9] | 0.26431
ang3[9,3,0,10] | 0.29001
ang3[9,3,0,11] | 0.1487
ang3[9,3,0,12] | 0.13816
ang3[9,3,0,13] | 0.12714
ang3[9,3,0,14] | 0.11617
ang3[9,3,0,15] | 0.0042829
ang3[9,3,0,16] | 0.15979
ang3[9,3,0,17] | 0.28509
ang3[9,3,0,18] | 0.28401
ang3[9,3,0,19] | 0.29395
ang3[9,3,0,20] | 0.30711
ang3[9,3,0,21] | 0
ang3[9,3,0,22] | 0.33
ang3[9,3,0,23] | 0.34779
ang3[9,3,1,0] | 0.12231
ang3[9,3,1,1] | 0.15469
ang3[9,3,1,2] | 0.16432
ang3[9,3,1,3] | 0
ang3[9,3,1,4] | 0
ang3[9,3,1,5] | 0.042688
ang3[9,3,1,6] | 0.021172
ang3[9,3,1,7] | 0
ang3[9,3,1,8] | 0.14148
ang3[9,3,1,9] | 0.14498
ang3[9,3,1,10] | 0.16291
ang3[9,3,1,11] | 0.19917
ang3[9,3,1,12] | 0.15641
ang3[9,3,1,13] | 0.073559
ang3[9,3,1,14] | 0.013043
ang3[9,3,1,15] | 0.035843
ang3[9,3,1,16] | 0.12846
ang3[9,3,1,17] | 0.20286
ang3[9,3,1,18] | 0.23414
ang3[9,3,1,19] | 0.21152
ang3[9,3,1,20] | 0.16231
ang3[9,3,1,21] | 0.15503
ang3[9,3,1,22] | 0
ang3[9,3,1,23] | 0.082305
ang3[9,3,2,0] | 0.386
ang3[9,3,2,1] | 0.38428
ang3[9,3,2,2] | 0.38299
ang3[9,3,2,3] | 0.38256
ang3[9,3,2,4] | 0.38256
ang3[9,3,2,5] | 0.38299
ang3[9,3,2,6] | 0
ang3[9,3,2,7] | 0.3506
ang3[9,3,2,8] | 0.3338
ang3[9,3,2,9] | 0
ang3[9,3,2,10] | 0.33398
ang3[9,3,2,11] | 0.33743
ang3[9,3,2,12] | 0.3376
ang3[9,3,2,13] | 0.3376
ang3[9,3,2,14] | 0.34133
ang3[9,3,2,15] | 0.33947
ang3[9,3,2,16] | 0.33013
ang3[9,3,2,17] | 0.32802
ang3[9,3,2,18] | 0.32691
ang3[9,3,2,19] | 0.33292
ang3[9,3,2,20] | 0.34133
ang3[9,3,2,21] | 0
ang3[9,3,2,22] | 0.37485
ang3[9,3,2,23] | 0.38232
ang3[9,3,3,0] | 0.059095
ang3[9,3,3,1] | 0
ang3[9,3,3,2] | 0.060811
ang3[9,3,3,3] | 0.16557
ang3[9,3,3,4] | 0.28586
ang3[9,3,3,5] | 0.22825
ang3[9,3,3,6] | 0.27687
ang3[9,3,3,7] | 0.34333
ang3[9,3,3,8] | 0.3275
ang3[9,3,3,9] | 0.32615
ang3[9,3,3,10] | 0.32001
ang3[9,3,3,11] | 0.31802
ang3[9,3,3,12] | 0.32243
ang3[9,3,3,13] | 0.3245
ang3[9,3,3,14] | 0.32864
ang3[9,3,3,15] | 0.33278
ang3[9,3,3,16] | 0.32864
ang3[9,3,3,17] | 0.32376
ang3[9,3,3,18] | 0.32252
ang3[9,3,3,19] | 0.32576
ang3[9,3,3,20] | 0.32771
ang3[9,3,3,21] | 0
ang3[9,3,3,22] | 0.35367
ang3[9,3,3,23] | 0
ang3[9,3,4,0] | 0
ang3[9,3,4,1] | 0
ang3[9,3,4,2] | 0
ang3[9,3,4,3] | 0
ang3[9,3,4,4] | 0.37791
ang3[9,3,4,5] | 0
ang3[9,3,4,6] | 0
ang3[9,3,4,7] | 0.33007
ang3[9,3,4,8] | 0.22912
ang3[9,3,4,9] | 0.31624
ang3[9,3,4,10] | 0
ang3[9,3,4,11] | 0.062695
ang3[9,3,4,12] | 0.11401
ang3[9,3,4,13] | 0.1712
ang3[9,3,4,14] | 0.16364
ang3[9,3,4,15] | 0.26621
ang3[9,3,4,16] | 0.18564
ang3[9,3,4,17] | 0.22126
ang3[9,3,4,18] | 0.26865
ang3[9,3,4,19] | 0.19441
ang3[9,3,4,20] | 0
ang3[9,3,4,21] | 0.3241
ang3[9,3,4,22] | 0.2819
ang3[9,3,4,23] | 0.3226
ang3[9,3,5,0] | 0.37716
ang3[9,3,5,1] | 0.37669
ang3[9,3,5,2] | 0.38528
ang3[9,3,5,3] | 0.38435
ang3[9,3,5,4] | 0.38482
ang3[9,3,5,5] | 0.37809
ang3[9,3,5,6] | 0.36477
ang3[9,3,5,7] | 0.33835
ang3[9,3,5,8] | 0.32632
ang3[9,3,5,9] | 0.32173
ang3[9,3,5,10] | 0.31897
ang3[9,3,5,11] | 0.11422
ang3[9,3,5,12] | 0.044627
ang3[9,3,5,13] | 0
ang3[9,3,5,14] | 0
ang3[9,3,5,15] | 0.012117
ang3[9,3,5,16] | 0.0064793
ang3[9,3,5,17] | 0.048419
ang3[9,3,5,18] | 0.14533
ang3[9,3,5,19] | 0.19566
ang3[9,3,5,20] | 0.18204
ang3[9,3,5,21] | 0.16441
ang3[9,3,5,22] | 0.17111
ang3[9,3,5,23] | 0
ang3[9,3,6,0] | 0
ang3[9,3,6,1] | 0.12966
ang3[9,3,6,2] | 0.12886
ang3[9,3,6,3] | 0
ang3[9,3,6,4] | 0
ang3[9,3,6,5] | 0.088454
ang3[9,3,6,6] | 0.14664
ang3[9,3,6,7] | 0.16879
ang3[9,3,6,8] | 0.21168
ang3[9,3,6,9] | 0.27811
ang3[9,3,6,10] | 0.31465
ang3[9,3,6,11] | 0.31699
ang3[9,3,6,12] | 0.32132
ang3[9,3,6,13] | 0.3234
ang3[9,3,6,14] | 0
ang3[9,3,6,15] | 0.33173
ang3[9,3,6,16] | 0
ang3[9,3,6,17] | 0.3234
ang3[9,3,6,18] | 0.2405
ang3[9,3,6,19] | 0.13761
ang3[9,3,6,20] | 0
ang3[9,3,6,21] | 0
ang3[9,3,6,22] | 0.07269
ang3[9,3,6,23] | 0
ang3[9,3,7,0] | 0
ang3[9,3,7,1] | 0
ang3[9,3,7,2] | 0.046297
ang3[9,3,7,3] | 0.060022
ang3[9,3,7,4] | 0.073536
ang3[9,3,7,5] | 0
ang3[9,3,7,6] | 0.094128
ang3[9,3,7,7] | 0
ang3[9,3,7,8] | 0.16132
ang3[9,3,7,9] | 0
ang3[9,3,7,10] | 0.26023
ang3[9,3,7,11] | 0.25382
ang3[9,3,7,12] | 0.23272
ang3[9,3,7,13] | 0.20852
ang3[9,3,7,14] | 0.20874
ang3[9,3,7,15] | 0.18666
ang3[9,3,7,16] | 0.23594
ang3[9,3,7,17] | 0.23591
ang3[9,3,7,18] | 0.26462
ang3[9,3,7,19] | 0.28024
ang3[9,3,7,20] | 0.28024
ang3[9,3,7,21] | 0.28463
ang3[9,3,7,22] | 0.24866
ang3[9,3,7,23] | 0.16859
ang3[9,3,8,0] | 0.10335
ang3[9,3,8,1] | 0
ang3[9,3,8,2] | 0.070663
ang3[9,3,8,3] | 0
ang3[9,3,8,4] | 0
ang3[9,3,8,5] | 0
ang3[9,3,8,6] | 0
ang3[9,3,8,7] | 0
ang3[9,3,8,8] | 0.00074107
ang3[9,3,8,9] | 0.12139
ang3[9,3,8,10] | 0.24916
ang3[9,3,8,11] | 0.30744
ang3[9,3,8,12] | 0.31401
ang3[9,3,8,13] | 0.3132
ang3[9,3,8,14] | 0.3132
ang3[9,3,8,15] | 0.31824
ang3[9,3,8,16] | 0.31219
ang3[9,3,8,17] | 0.31219
ang3[9,3,8,18] | 0.31852
ang3[9,3,8,19] | 0.31965
ang3[9,3,8,20] | 0.32609
ang3[9,3,8,21] | 0.32721
ang3[9,3,8,22] | 0.33554
ang3[9,3,8,23] | 0
ang3[9,3,9,0] | 0.040571
ang3[9,3,9,1] | 0
ang3[9,3,9,2] | 0
ang3[9,3,9,3] | 0.015031
ang3[9,3,9,4] | 0
ang3[9,3,9,5] | 0
ang3[9,3,9,6] | 0.13712
ang3[9,3,9,7] | 0.23433
ang3[9,3,9,8] | 0.27354
ang3[9,3,9,9] | 0.26996
ang3[9,3,9,10] | 0.20246
ang3[9,3,9,11] | 0.1502
ang3[9,3,9,12] | 0.088599
ang3[9,3,9,13] | 0.05016
ang3[9,3,9,14] | 0.041024
ang3[9,3,9,15] | 0.021745
ang3[9,3,9,16] | 0.01178
ang3[9,3,9,17] | 0.040582
ang3[9,3,9,18] | 0.10466
ang3[9,3,9,19] | 0.16307
ang3[9,3,9,20] | 0.16685
ang3[9,3,9,21] | 0.16254
ang3[9,3,9,22] | 0
ang3[9,3,9,23] | 0.081156
ang3[9,3,10,0] | 0.089207
ang3[9,3,10,1] | 0
ang3[9,3,10,2] | 0.077527
ang3[9,3,10,3] | 0
ang3[9,3,10,4] | 0.10871
ang3[9,3,10,5] | 0.10411
ang3[9,3,10,6] | 0
ang3[9,3,10,7] | 0.16238
ang3[9,3,10,8] | 0.19357
ang3[9,3,10,9] | 0
ang3[9,3,10,10] | 0
ang3[9,3,10,11] | 0
ang3[9,3,10,12] | 0.074961
ang3[9,3,10,13] | 0.11855
ang3[9,3,10,14] | 0.12131
ang3[9,3,10,15] | 0
ang3[9,3,10,16] | 0.022914
ang3[9,3,10,17] | 0.041005
ang3[9,3,10,18] | 0.10182
ang3[9,3,10,19] | 0.14392
ang3[9,3,10,20] | 0.17334
ang3[9,3,10,21] | 0.27462
ang3[9,3,10,22] | 0
ang3[9,3,10,23] | 0.37308
ang3[9,3,11,0] | 0
ang3[9,3,11,1] | 0
ang3[9,3,11,2] | 0
ang3[9,3,11,3] | 0.37559
ang3[9,3,11,4] | 0.37607
ang3[9,3,11,5] | 0.37524
ang3[9,3,11,6] | 0.36874
ang3[9,3,11,7] | 0.34158
ang3[9,3,11,8] | 0.32727
ang3[9,3,11,9] | 0.32367
ang3[9,3,11,10] | 0.31576
ang3[9,3,11,11] | 0.31613
ang3[9,3,11,12] | 0.32868
ang3[9,3,11,13] | 0.33077
ang3[9,3,11,14] | 0.32679
ang3[9,3,11,15] | 0.33097
ang3[9,3,11,16] | 0.32679
ang3[9,3,11,17] | 0.3226
ang3[9,3,11,18] | 0.27869
ang3[9,3,11,19] | 0.12579
ang3[9,3,11,20] | 0.019707
ang3[9,3,11,21] | 0.032497
ang3[9,3,11,22] | 0
ang3[9,3,11,23] | 0.069784
ang3[9,3,12,0] | 0.16348
ang3[9,3,12,1] | 0
ang3[9,3,12,2] | 0
ang3[9,3,12,3] | 0.063
ang3[9,3,12,4] | 0.32356
ang3[9,3,12,5] | 0.3794
ang3[9,3,12,6] | 0
ang3[9,3,12,7] | 0.37083
ang3[9,3,12,8] | 0.34963
ang3[9,3,12,9] | 0.33302
ang3[9,3,12,10] | 0.29242
ang3[9,3,12,11] | 0.32778
ang3[9,3,12,12] | 0.32233
ang3[9,3,12,13] | 0.32699
ang3[9,3,12,14] | 0.32904
ang3[9,3,12,15] | 0.32991
ang3[9,3,12,16] | 0.29
ang3[9,3,12,17] | 0.085659
ang3[9,3,12,18] | 0.071604
ang3[9,3,12,19] | 0.16165
ang3[9,3,12,20] | 0.17996
ang3[9,3,12,21] | 0.18183
ang3[9,3,12,22] | 0.16966
ang3[9,3,12,23] | 0.16548
ang3[9,3,13,0] | 0.30077
ang3[9,3,13,1] | 0.33836
ang3[9,3,13,2] | 0.34658
ang3[9,3,13,3] | 0.34932
ang3[9,3,13,4] | 0.34932
ang3[9,3,13,5] | 0.34658
ang3[9,3,13,6] | 0.30808
ang3[9,3,13,7] | 0.31462
ang3[9,3,13,8] | 0.28189
ang3[9,3,13,9] | 0.2794
ang3[9,3,13,10] | 0.28069
ang3[9,3,13,11] | 0.2847
ang3[9,3,13,12] | 0.28571
ang3[9,3,13,13] | 0.28586
ang3[9,3,13,14] | 0.29149
ang3[9,3,13,15] | 0.28867
ang3[9,3,13,16] | 0.27415
ang3[9,3,13,17] | 0.27011
ang3[9,3,13,18] | 0.26888
ang3[9,3,13,19] | 0.27922
ang3[9,3,13,20] | 0.29314
ang3[9,3,13,21] | 0.31552
ang3[9,3,13,22] | 0.32833
ang3[9,3,13,23] | 0.33836
ang3[10,0,0,0] | 0.074916
ang3[10,0,0,1] | 0.073208
ang3[10,0,0,2] | 0.074999
ang3[10,0,0,3] | 0.069167
ang3[10,0,0,4] | 0.065142
ang3[10,0,0,5] | 0.071474
ang3[10,0,0,6] | 0.10375
ang3[10,0,0,7] | 0.10375
ang3[10,0,0,8] | 0.10375
ang3[10,0,0,9] | 0.10375
ang3[10,0,0,10] | 0.10375
ang3[10,0,0,11] | 0.10375
ang3[10,0,0,12] | 0.10375
ang3[10,0,0,13] | 0.10375
ang3[10,0,0,14] | 0.10375
ang3[10,0,0,15] | 0.10375
ang3[10,0,0,16] | 0.10375
ang3[10,0,0,17] | 0.10375
ang3[10,0,0,18] | 0.10375
ang3[10,0,0,19] | 0.10375
ang3[10,0,0,20] | 0.10375
ang3[10,0,0,21] | 0.098592
ang3[10,0,0,22] | 0.085003
ang3[10,0,0,23] | 0.067207
ang3[10,0,1,0] | 0.084428
ang3[10,0,1,1] | 0.079493
ang3[10,0,1,2] | 0.071806
ang3[10,0,1,3] | 0.07502
ang3[10,0,1,4] | 0.080319
ang3[10,0,1,5] | 0.07635
ang3[10,0,1,6] | 0.09348
ang3[10,0,1,7] | 0.10375
ang3[10,0,1,8] | 0.10375
ang3[10,0,1,9] | 0.10375
ang3[10,0,1,10] | 0.10375
ang3[10,0,1,11] | 0.10375
ang3[10,0,1,12] | 0.10375
ang3[10,0,1,13] | 0.10375
ang3[10,0,1,14] | 0.10375
ang3[10,0,1,15] | 0.10375
ang3[10,0,1,16] | 0.10375
ang3[10,0,1,17] | 0.10375
ang3[10,0,1,18] | 0.10375
ang3[10,0,1,19] | 0.10375
ang3[10,0,1,20] | 0.10375
ang3[10,0,1,21] | 0.10375
ang3[10,0,1,22] | 0.10099
ang3[10,0,1,23] | 0.074834
ang3[10,0,2,0] | 0.029004
ang3[10,0,2,1] | 0.030721
ang3[10,0,2,2] | 0.032008
ang3[10,0,2,3] | 0.032437
ang3[10,0,2,4] | 0.032437
ang3[10,0,2,5] | 0.032008
ang3[10,0,2,6] | 0.042014
ang3[10,0,2,7] | 0.064404
ang3[10,0,2,8] | 0.081199
ang3[10,0,2,9] | 0.082473
ang3[10,0,2,10] | 0.08102
ang3[10,0,2,11] | 0.077567
ang3[10,0,2,12] | 0.077399
ang3[10,0,2,13] | 0.077399
ang3[10,0,2,14] | 0.073665
ang3[10,0,2,15] | 0.075533
ang3[10,0,2,16] | 0.084868
ang3[10,0,2,17] | 0.086983
ang3[10,0,2,18] | 0.088087
ang3[10,0,2,19] | 0.082077
ang3[10,0,2,20] | 0.073672
ang3[10,0,2,21] | 0.058807
ang3[10,0,2,22] | 0.040148
ang3[10,0,2,23] | 0.030416
ang3[10,0,3,0] | 0.058912
ang3[10,0,3,1] | 0.056771
ang3[10,0,3,2] | 0.053399
ang3[10,0,3,3] | 0.038676
ang3[10,0,3,4] | 0.028839
ang3[10,0,3,5] | 0.045165
ang3[10,0,3,6] | 0.048998
ang3[10,0,3,7] | 0.071674
ang3[10,0,3,8] | 0.087496
ang3[10,0,3,9] | 0.088845
ang3[10,0,3,10] | 0.094992
ang3[10,0,3,11] | 0.096976
ang3[10,0,3,12] | 0.092573
ang3[10,0,3,13] | 0.090503
ang3[10,0,3,14] | 0.086361
ang3[10,0,3,15] | 0.082221
ang3[10,0,3,16] | 0.086361
ang3[10,0,3,17] | 0.091244
ang3[10,0,3,18] | 0.092476
ang3[10,0,3,19] | 0.089237
ang3[10,0,3,20] | 0.08729
ang3[10,0,3,21] | 0.082027
ang3[10,0,3,22] | 0.061328
ang3[10,0,3,23] | 0.040638
ang3[10,0,4,0] | 0.0441
ang3[10,0,4,1] | 0.041876
ang3[10,0,4,2] | 0.037426
ang3[10,0,4,3] | 0.037606
ang3[10,0,4,4] | 0.037094
ang3[10,0,4,5] | 0.04855
ang3[10,0,4,6] | 0.064123
ang3[10,0,4,7] | 0.084925
ang3[10,0,4,8] | 0.093486
ang3[10,0,4,9] | 0.098758
ang3[10,0,4,10] | 0.10375
ang3[10,0,4,11] | 0.10375
ang3[10,0,4,12] | 0.10162
ang3[10,0,4,13] | 0.10375
ang3[10,0,4,14] | 0.10375
ang3[10,0,4,15] | 0.093886
ang3[10,0,4,16] | 0.099521
ang3[10,0,4,17] | 0.097933
ang3[10,0,4,18] | 0.10056
ang3[10,0,4,19] | 0.10236
ang3[10,0,4,20] | 0.097912
ang3[10,0,4,21] | 0.08596
ang3[10,0,4,22] | 0.079601
ang3[10,0,4,23] | 0.062864
ang3[10,0,5,0] | 0.037842
ang3[10,0,5,1] | 0.03831
ang3[10,0,5,2] | 0.029717
ang3[10,0,5,3] | 0.030652
ang3[10,0,5,4] | 0.030184
ang3[10,0,5,5] | 0.036908
ang3[10,0,5,6] | 0.050235
ang3[10,0,5,7] | 0.076649
ang3[10,0,5,8] | 0.088677
ang3[10,0,5,9] | 0.093275
ang3[10,0,5,10] | 0.096031
ang3[10,0,5,11] | 0.093148
ang3[10,0,5,12] | 0.096387
ang3[10,0,5,13] | 0.097085
ang3[10,0,5,14] | 0.087838
ang3[10,0,5,15] | 0.093222
ang3[10,0,5,16] | 0.087257
ang3[10,0,5,17] | 0.095322
ang3[10,0,5,18] | 0.10375
ang3[10,0,5,19] | 0.10375
ang3[10,0,5,20] | 0.10375
ang3[10,0,5,21] | 0.10375
ang3[10,0,5,22] | 0.08845
ang3[10,0,5,23] | 0.069365
ang3[10,0,6,0] | 0.056568
ang3[10,0,6,1] | 0.055163
ang3[10,0,6,2] | 0.052733
ang3[10,0,6,3] | 0.061211
ang3[10,0,6,4] | 0.054847
ang3[10,0,6,5] | 0.060578
ang3[10,0,6,6] | 0.067747
ang3[10,0,6,7] | 0.084965
ang3[10,0,6,8] | 0.088179
ang3[10,0,6,9] | 0.10371
ang3[10,0,6,10] | 0.10035
ang3[10,0,6,11] | 0.098011
ang3[10,0,6,12] | 0.093681
ang3[10,0,6,13] | 0.091599
ang3[10,0,6,14] | 0.087435
ang3[10,0,6,15] | 0.083269
ang3[10,0,6,16] | 0.087435
ang3[10,0,6,17] | 0.091599
ang3[10,0,6,18] | 0.08863
ang3[10,0,6,19] | 0.094639
ang3[10,0,6,20] | 0.097932
ang3[10,0,6,21] | 0.085494
ang3[10,0,6,22] | 0.071567
ang3[10,0,6,23] | 0.063614
ang3[10,0,7,0] | 0.072277
ang3[10,0,7,1] | 0.064786
ang3[10,0,7,2] | 0.063026
ang3[10,0,7,3] | 0.062014
ang3[10,0,7,4] | 0.059676
ang3[10,0,7,5] | 0.061923
ang3[10,0,7,6] | 0.076589
ang3[10,0,7,7] | 0.10375
ang3[10,0,7,8] | 0.10375
ang3[10,0,7,9] | 0.10375
ang3[10,0,7,10] | 0.10375
ang3[10,0,7,11] | 0.10375
ang3[10,0,7,12] | 0.10375
ang3[10,0,7,13] | 0.10375
ang3[10,0,7,14] | 0.10375
ang3[10,0,7,15] | 0.10375
ang3[10,0,7,16] | 0.10375
ang3[10,0,7,17] | 0.10375
ang3[10,0,7,18] | 0.10375
ang3[10,0,7,19] | 0.10375
ang3[10,0,7,20] | 0.10375
ang3[10,0,7,21] | 0.10375
ang3[10,0,7,22] | 0.10375
ang3[10,0,7,23] | 0.10098
ang3[10,0,8,0] | 0.057871
ang3[10,0,8,1] | 0.052574
ang3[10,0,8,2] | 0.059132
ang3[10,0,8,3] | 0.055638
ang3[10,0,8,4] | 0.052757
ang3[10,0,8,5] | 0.057223
ang3[10,0,8,6] | 0.065032
ang3[10,0,8,7] | 0.075063
ang3[10,0,8,8] | 0.091326
ang3[10,0,8,9] | 0.092678
ang3[10,0,8,10] | 0.089427
ang3[10,0,8,11] | 0.10134
ang3[10,0,8,12] | 0.10099
ang3[10,0,8,13] | 0.1018
ang3[10,0,8,14] | 0.1018
ang3[10,0,8,15] | 0.096763
ang3[10,0,8,16] | 0.10281
ang3[10,0,8,17] | 0.10281
ang3[10,0,8,18] | 0.096476
ang3[10,0,8,19] | 0.095345
ang3[10,0,8,20] | 0.08891
ang3[10,0,8,21] | 0.087787
ang3[10,0,8,22] | 0.079464
ang3[10,0,8,23] | 0.047796
ang3[10,0,9,0] | 0.076902
ang3[10,0,9,1] | 0.073554
ang3[10,0,9,2] | 0.069063
ang3[10,0,9,3] | 0.061837
ang3[10,0,9,4] | 0.062229
ang3[10,0,9,5] | 0.072975
ang3[10,0,9,6] | 0.069242
ang3[10,0,9,7] | 0.10375
ang3[10,0,9,8] | 0.10375
ang3[10,0,9,9] | 0.10375
ang3[10,0,9,10] | 0.10375
ang3[10,0,9,11] | 0.10375
ang3[10,0,9,12] | 0.10375
ang3[10,0,9,13] | 0.10375
ang3[10,0,9,14] | 0.10375
ang3[10,0,9,15] | 0.10375
ang3[10,0,9,16] | 0.10375
ang3[10,0,9,17] | 0.10375
ang3[10,0,9,18] | 0.10375
ang3[10,0,9,19] | 0.10375
ang3[10,0,9,20] | 0.10375
ang3[10,0,9,21] | 0.10375
ang3[10,0,9,22] | 0.10375
ang3[10,0,9,23] | 0.07749
ang3[10,0,10,0] | 0.055367
ang3[10,0,10,1] | 0.058683
ang3[10,0,10,2] | 0.059014
ang3[10,0,10,3] | 0.0584
ang3[10,0,10,4] | 0.0541
ang3[10,0,10,5] | 0.053043
ang3[10,0,10,6] | 0.065676
ang3[10,0,10,7] | 0.094519
ang3[10,0,10,8] | 0.10375
ang3[10,0,10,9] | 0.10375
ang3[10,0,10,10] | 0.10028
ang3[10,0,10,11] | 0.09505
ang3[10,0,10,12] | 0.097543
ang3[10,0,10,13] | 0.093603
ang3[10,0,10,14] | 0.089769
ang3[10,0,10,15] | 0.08872
ang3[10,0,10,16] | 0.09095
ang3[10,0,10,17] | 0.087973
ang3[10,0,10,18] | 0.088158
ang3[10,0,10,19] | 0.084919
ang3[10,0,10,20] | 0.083769
ang3[10,0,10,21] | 0.079796
ang3[10,0,10,22] | 0.0535
ang3[10,0,10,23] | 0.041922
ang3[10,0,11,0] | 0.037006
ang3[10,0,11,1] | 0.037487
ang3[10,0,11,2] | 0.038448
ang3[10,0,11,3] | 0.039409
ang3[10,0,11,4] | 0.038928
ang3[10,0,11,5] | 0.039764
ang3[10,0,11,6] | 0.046257
ang3[10,0,11,7] | 0.073421
ang3[10,0,11,8] | 0.087734
ang3[10,0,11,9] | 0.091331
ang3[10,0,11,10] | 0.099236
ang3[10,0,11,11] | 0.09887
ang3[10,0,11,12] | 0.086324
ang3[10,0,11,13] | 0.084233
ang3[10,0,11,14] | 0.088214
ang3[10,0,11,15] | 0.084032
ang3[10,0,11,16] | 0.088214
ang3[10,0,11,17] | 0.092396
ang3[10,0,11,18] | 0.092033
ang3[10,0,11,19] | 0.097248
ang3[10,0,11,20] | 0.10375
ang3[10,0,11,21] | 0.091266
ang3[10,0,11,22] | 0.086308
ang3[10,0,11,23] | 0.064012
ang3[10,0,12,0] | 0.090157
ang3[10,0,12,1] | 0.080526
ang3[10,0,12,2] | 0.063161
ang3[10,0,12,3] | 0.06733
ang3[10,0,12,4] | 0.037323
ang3[10,0,12,5] | 0.035597
ang3[10,0,12,6] | 0.035696
ang3[10,0,12,7] | 0.044174
ang3[10,0,12,8] | 0.065369
ang3[10,0,12,9] | 0.081975
ang3[10,0,12,10] | 0.08896
ang3[10,0,12,11] | 0.087224
ang3[10,0,12,12] | 0.092667
ang3[10,0,12,13] | 0.088009
ang3[10,0,12,14] | 0.085961
ang3[10,0,12,15] | 0.085086
ang3[10,0,12,16] | 0.096459
ang3[10,0,12,17] | 0.098931
ang3[10,0,12,18] | 0.10375
ang3[10,0,12,19] | 0.10375
ang3[10,0,12,20] | 0.10375
ang3[10,0,12,21] | 0.10375
ang3[10,0,12,22] | 0.10375
ang3[10,0,12,23] | 0.095528
ang3[10,0,13,0] | 0.090227
ang3[10,0,13,1] | 0.07664
ang3[10,0,13,2] | 0.068416
ang3[10,0,13,3] | 0.065675
ang3[10,0,13,4] | 0.065675
ang3[10,0,13,5] | 0.068416
ang3[10,0,13,6] | 0.10375
ang3[10,0,13,7] | 0.10038
ang3[10,0,13,8] | 0.10375
ang3[10,0,13,9] | 0.10375
ang3[10,0,13,10] | 0.10375
ang3[10,0,13,11] | 0.10375
ang3[10,0,13,12] | 0.10375
ang3[10,0,13,13] | 0.10375
ang3[10,0,13,14] | 0.10375
ang3[10,0,13,15] | 0.10375
ang3[10,0,13,16] | 0.10375
ang3[10,0,13,17] | 0.10375
ang3[10,0,13,18] | 0.10375
ang3[10,0,13,19] | 0.10375
ang3[10,0,13,20] | 0.10375
ang3[10,0,13,21] | 0.099482
ang3[10,0,13,22] | 0.086668
ang3[10,0,13,23] | 0.07664
ang3[10,1,0,0] | 0
ang3[10,1,0,1] | 0
ang3[10,1,0,2] | 0
ang3[10,1,0,3] | 0
ang3[10,1,0,4] | 0
ang3[10,1,0,5] | 0
ang3[10,1,0,6] | 0.001171
ang3[10,1,0,7] | 0.051771
ang3[10,1,0,8] | 0.06933
ang3[10,1,0,9] | 0.070925
ang3[10,1,0,10] | 0.074368
ang3[10,1,0,11] | 0.054845
ang3[10,1,0,12] | 0.054149
ang3[10,1,0,13] | 0.053422
ang3[10,1,0,14] | 0.048828
ang3[10,1,0,15] | 0.039301
ang3[10,1,0,16] | 0.035306
ang3[10,1,0,17] | 0.026158
ang3[10,1,0,18] | 0.027241
ang3[10,1,0,19] | 0.017298
ang3[10,1,0,20] | 0.004143
ang3[10,1,0,21] | 0
ang3[10,1,0,22] | 0
ang3[10,1,0,23] | 0
ang3[10,1,1,0] | 0
ang3[10,1,1,1] | 0
ang3[10,1,1,2] | 0
ang3[10,1,1,3] | 0
ang3[10,1,1,4] | 0
ang3[10,1,1,5] | 0
ang3[10,1,1,6] | 0
ang3[10,1,1,7] | 0.017929
ang3[10,1,1,8] | 0.048677
ang3[10,1,1,9] | 0.050871
ang3[10,1,1,10] | 0.051205
ang3[10,1,1,11] | 0.053254
ang3[10,1,1,12] | 0.0481
ang3[10,1,1,13] | 0.038539
ang3[10,1,1,14] | 0.027163
ang3[10,1,1,15] | 0.031911
ang3[10,1,1,16] | 0.053717
ang3[10,1,1,17] | 0.064903
ang3[10,1,1,18] | 0.068723
ang3[10,1,1,19] | 0.056984
ang3[10,1,1,20] | 0.039897
ang3[10,1,1,21] | 0.022339
ang3[10,1,1,22] | 0
ang3[10,1,1,23] | 0
ang3[10,1,2,0] | 0
ang3[10,1,2,1] | 0
ang3[10,1,2,2] | 0
ang3[10,1,2,3] | 0
ang3[10,1,2,4] | 0
ang3[10,1,2,5] | 0
ang3[10,1,2,6] | 0
ang3[10,1,2,7] | 0
ang3[10,1,2,8] | 0
ang3[10,1,2,9] | 0
ang3[10,1,2,10] | 0
ang3[10,1,2,11] | 0
ang3[10,1,2,12] | 0
ang3[10,1,2,13] | 0
ang3[10,1,2,14] | 0
ang3[10,1,2,15] | 0
ang3[10,1,2,16] | 0
ang3[10,1,2,17] | 0
ang3[10,1,2,18] | 0
ang3[10,1,2,19] | 0
ang3[10,1,2,20] | 0
ang3[10,1,2,21] | 0
ang3[10,1,2,22] | 0
ang3[10,1,2,23] | 0
ang3[10,1,3,0] | 0
ang3[10,1,3,1] | 0
ang3[10,1,3,2] | 0
ang3[10,1,3,3] | 0
ang3[10,1,3,4] | 0
ang3[10,1,3,5] | 0
ang3[10,1,3,6] | 0
ang3[10,1,3,7] | 0
ang3[10,1,3,8] | 0
ang3[10,1,3,9] | 0
ang3[10,1,3,10] | 0
ang3[10,1,3,11] | 0
ang3[10,1,3,12] | 0
ang3[10,1,3,13] | 0
ang3[10,1,3,14] | 0
ang3[10,1,3,15] | 0
ang3[10,1,3,16] | 4.0053e-11
ang3[10,1,3,17] | 0
ang3[10,1,3,18] | 4.0053e-11
ang3[10,1,3,19] | 4.0053e-11
ang3[10,1,3,20] | 0
ang3[10,1,3,21] | 0
ang3[10,1,3,22] | 0
ang3[10,1,3,23] | 0
ang3[10,1,4,0] | 0
ang3[10,1,4,1] | 0
ang3[10,1,4,2] | 0
ang3[10,1,4,3] | 0
ang3[10,1,4,4] | 0
ang3[10,1,4,5] | 0
ang3[10,1,4,6] | 0
ang3[10,1,4,7] | 0
ang3[10,1,4,8] | 0
ang3[10,1,4,9] | 0
ang3[10,1,4,10] | 0.025929
ang3[10,1,4,11] | 0.013046
ang3[10,1,4,12] | 0
ang3[10,1,4,13] | 0
ang3[10,1,4,14] | 0
ang3[10,1,4,15] | 0
ang3[10,1,4,16] | 0
ang3[10,1,4,17] | 0
ang3[10,1,4,18] | 0
ang3[10,1,4,19] | 0
ang3[10,1,4,20] | 0
ang3[10,1,4,21] | 0
ang3[10,1,4,22] | 0
ang3[10,1,4,23] | 0
ang3[10,1,5,0] | 0
ang3[10,1,5,1] | 0
ang3[10,1,5,2] | 0
ang3[10,1,5,3] | 0
ang3[10,1,5,4] | 0
ang3[10,1,5,5] | 0
ang3[10,1,5,6] | 0
ang3[10,1,5,7] | 0
ang3[10,1,5,8] | 0
ang3[10,1,5,9] | 0
ang3[10,1,5,10] | 0
ang3[10,1,5,11] | 0
ang3[10,1,5,12] | 0
ang3[10,1,5,13] | 0
ang3[10,1,5,14] | 0
ang3[10,1,5,15] | 0
ang3[10,1,5,16] | 0
ang3[10,1,5,17] | 0
ang3[10,1,5,18] | 0.0096226
ang3[10,1,5,19] | 0.019054
ang3[10,1,5,20] | 0.013738
ang3[10,1,5,21] | 0.00091342
ang3[10,1,5,22] | 0
ang3[10,1,5,23] | 0
ang3[10,1,6,0] | 0
ang3[10,1,6,1] | 0
ang3[10,1,6,2] | 0
ang3[10,1,6,3] | 0
ang3[10,1,6,4] | 0
ang3[10,1,6,5] | 0
ang3[10,1,6,6] | 0
ang3[10,1,6,7] | 0
ang3[10,1,6,8] | 0
ang3[10,1,6,9] | 0
ang3[10,1,6,10] | 0
ang3[10,1,6,11] | 0
ang3[10,1,6,12] | 0
ang3[10,1,6,13] | 4.0053e-11
ang3[10,1,6,14] | 0
ang3[10,1,6,15] | 4.0053e-11
ang3[10,1,6,16] | 0
ang3[10,1,6,17] | 0
ang3[10,1,6,18] | 0
ang3[10,1,6,19] | 0
ang3[10,1,6,20] | 0
ang3[10,1,6,21] | 0
ang3[10,1,6,22] | 0
ang3[10,1,6,23] | 0
ang3[10,1,7,0] | 0
ang3[10,1,7,1] | 0
ang3[10,1,7,2] | 0
ang3[10,1,7,3] | 0
ang3[10,1,7,4] | 0
ang3[10,1,7,5] | 0
ang3[10,1,7,6] | 0
ang3[10,1,7,7] | 0.0025403
ang3[10,1,7,8] | 0.029862
ang3[10,1,7,9] | 0.053162
ang3[10,1,7,10] | 0.067525
ang3[10,1,7,11] | 0.068415
ang3[10,1,7,12] | 0.063318
ang3[10,1,7,13] | 0.062114
ang3[10,1,7,14] | 0.062101
ang3[10,1,7,15] | 0.05274
ang3[10,1,7,16] | 0.0572
ang3[10,1,7,17] | 0.057196
ang3[10,1,7,18] | 0.054619
ang3[10,1,7,19] | 0.054587
ang3[10,1,7,20] | 0.054587
ang3[10,1,7,21] | 0.057325
ang3[10,1,7,22] | 0.039743
ang3[10,1,7,23] | 0
ang3[10,1,8,0] | 0
ang3[10,1,8,1] | 0
ang3[10,1,8,2] | 0
ang3[10,1,8,3] | 0
ang3[10,1,8,4] | 0
ang3[10,1,8,5] | 0
ang3[10,1,8,6] | 0
ang3[10,1,8,7] | 0
ang3[10,1,8,8] | 0
ang3[10,1,8,9] | 0
ang3[10,1,8,10] | 0
ang3[10,1,8,11] | 0
ang3[10,1,8,12] | 0
ang3[10,1,8,13] | 0
ang3[10,1,8,14] | 0
ang3[10,1,8,15] | 0
ang3[10,1,8,16] | 0
ang3[10,1,8,17] | 0
ang3[10,1,8,18] | 0
ang3[10,1,8,19] | 0
ang3[10,1,8,20] | 0
ang3[10,1,8,21] | 0
ang3[10,1,8,22] | 4.0053e-11
ang3[10,1,8,23] | 0
ang3[10,1,9,0] | 0
ang3[10,1,9,1] | 0
ang3[10,1,9,2] | 0
ang3[10,1,9,3] | 0
ang3[10,1,9,4] | 0
ang3[10,1,9,5] | 0
ang3[10,1,9,6] | 0
ang3[10,1,9,7] | 0
ang3[10,1,9,8] | 0.025959
ang3[10,1,9,9] | 0.040581
ang3[10,1,9,10] | 0.039426
ang3[10,1,9,11] | 0.034194
ang3[10,1,9,12] | 0.024472
ang3[10,1,9,13] | 0.021949
ang3[10,1,9,14] | 0.021064
ang3[10,1,9,15] | 0.013024
ang3[10,1,9,16] | 0.010108
ang3[10,1,9,17] | 0.014075
ang3[10,1,9,18] | 0.016007
ang3[10,1,9,19] | 0.020782
ang3[10,1,9,20] | 0.020782
ang3[10,1,9,21] | 0.022746
ang3[10,1,9,22] | 0.005331
ang3[10,1,9,23] | 0
ang3[10,1,10,0] | 0
ang3[10,1,10,1] | 0
ang3[10,1,10,2] | 0
ang3[10,1,10,3] | 0
ang3[10,1,10,4] | 0
ang3[10,1,10,5] | 0
ang3[10,1,10,6] | 0
ang3[10,1,10,7] | 0
ang3[10,1,10,8] | 0.011754
ang3[10,1,10,9] | 0.011375
ang3[10,1,10,10] | 0
ang3[10,1,10,11] | 0
ang3[10,1,10,12] | 0
ang3[10,1,10,13] | 0
ang3[10,1,10,14] | 0
ang3[10,1,10,15] | 0
ang3[10,1,10,16] | 0
ang3[10,1,10,17] | 0
ang3[10,1,10,18] | 0
ang3[10,1,10,19] | 0
ang3[10,1,10,20] | 0
ang3[10,1,10,21] | 0
ang3[10,1,10,22] | 0
ang3[10,1,10,23] | 0
ang3[10,1,11,0] | 0
ang3[10,1,11,1] | 0
ang3[10,1,11,2] | 0
ang3[10,1,11,3] | 0
ang3[10,1,11,4] | 0
ang3[10,1,11,5] | 0
ang3[10,1,11,6] | 0
ang3[10,1,11,7] | 0
ang3[10,1,11,8] | 4.0053e-11
ang3[10,1,11,9] | 0
ang3[10,1,11,10] | 0
ang3[10,1,11,11] | 0
ang3[10,1,11,12] | 0
ang3[10,1,11,13] | 0
ang3[10,1,11,14] | 0
ang3[10,1,11,15] | 0
ang3[10,1,11,16] | 0
ang3[10,1,11,17] | 0
ang3[10,1,11,18] | 0
ang3[10,1,11,19] | 0
ang3[10,1,11,20] | 0.0012889
ang3[10,1,11,21] | 0
ang3[10,1,11,22] | 0
ang3[10,1,11,23] | 0
ang3[10,1,12,0] | 0
ang3[10,1,12,1] | 0
ang3[10,1,12,2] | 0
ang3[10,1,12,3] | 0
ang3[10,1,12,4] | 0
ang3[10,1,12,5] | 0
ang3[10,1,12,6] | 0
ang3[10,1,12,7] | 0
ang3[10,1,12,8] | 0
ang3[10,1,12,9] | 0
ang3[10,1,12,10] | 0
ang3[10,1,12,11] | 0
ang3[10,1,12,12] | 4.0053e-11
ang3[10,1,12,13] | 0
ang3[10,1,12,14] | 0
ang3[10,1,12,15] | 0
ang3[10,1,12,16] | 0
ang3[10,1,12,17] | 0
ang3[10,1,12,18] | 0.016751
ang3[10,1,12,19] | 0.021616
ang3[10,1,12,20] | 0.017289
ang3[10,1,12,21] | 0.013656
ang3[10,1,12,22] | 0.0029108
ang3[10,1,12,23] | 0
ang3[10,1,13,0] | 0
ang3[10,1,13,1] | 0
ang3[10,1,13,2] | 4.0053e-11
ang3[10,1,13,3] | 0
ang3[10,1,13,4] | 0
ang3[10,1,13,5] | 0
ang3[10,1,13,6] | 0.0031739
ang3[10,1,13,7] | 0
ang3[10,1,13,8] | 0.029358
ang3[10,1,13,9] | 0.031853
ang3[10,1,13,10] | 0.030555
ang3[10,1,13,11] | 0.02655
ang3[10,1,13,12] | 0.025539
ang3[10,1,13,13] | 0.025388
ang3[10,1,13,14] | 0.019763
ang3[10,1,13,15] | 0.022575
ang3[10,1,13,16] | 0.037102
ang3[10,1,13,17] | 0.04114
ang3[10,1,13,18] | 0.042368
ang3[10,1,13,19] | 0.032035
ang3[10,1,13,20] | 0.018114
ang3[10,1,13,21] | 0
ang3[10,1,13,22] | 0
ang3[10,1,13,23] | 0
ang3[10,2,0,0] | 0
ang3[10,2,0,1] | 0
ang3[10,2,0,2] | 0
ang3[10,2,0,3] | 0
ang3[10,2,0,4] | 0
ang3[10,2,0,5] | 0
ang3[10,2,0,6] | 0
ang3[10,2,0,7] | 0
ang3[10,2,0,8] | 0
ang3[10,2,0,9] | 0
ang3[10,2,0,10] | 0
ang3[10,2,0,11] | 0
ang3[10,2,0,12] | 0
ang3[10,2,0,13] | 0
ang3[10,2,0,14] | 0
ang3[10,2,0,15] | 0
ang3[10,2,0,16] | 0
ang3[10,2,0,17] | 0
ang3[10,2,0,18] | 0
ang3[10,2,0,19] | 0
ang3[10,2,0,20] | 0
ang3[10,2,0,21] | 0
ang3[10,2,0,22] | 0
ang3[10,2,0,23] | 0
ang3[10,2,1,0] | 0
ang3[10,2,1,1] | 0
ang3[10,2,1,2] | 0
ang3[10,2,1,3] | 0
ang3[10,2,1,4] | 0
ang3[10,2,1,5] | 0
ang3[10,2,1,6] | 0
ang3[10,2,1,7] | 0
ang3[10,2,1,8] | 0
ang3[10,2,1,9] | 0
ang3[10,2,1,10] | 0
ang3[10,2,1,11] | 0
ang3[10,2,1,12] | 0
ang3[10,2,1,13] | 0
ang3[10,2,1,14] | 0
ang3[10,2,1,15] | 0
ang3[10,2,1,16] | 0
ang3[10,2,1,17] | 0
ang3[10,2,1,18] | 0
ang3[10,2,1,19] | 0
ang3[10,2,1,20] | 0
ang3[10,2,1,21] | 0
ang3[10,2,1,22] | 0
ang3[10,2,1,23] | 0
ang3[10,2,2,0] | 0
ang3[10,2,2,1] | 0
ang3[10,2,2,2] | 0
ang3[10,2,2,3] | 0
ang3[10,2,2,4] | 0
ang3[10,2,2,5] | 0
ang3[10,2,2,6] | 0
ang3[10,2,2,7] | 0
ang3[10,2,2,8] | 0
ang3[10,2,2,9] | 0
ang3[10,2,2,10] | 0
ang3[10,2,2,11] | 0
ang3[10,2,2,12] | 0
ang3[10,2,2,13] | 0
ang3[10,2,2,14] | 0
ang3[10,2,2,15] | 0
ang3[10,2,2,16] | 0
ang3[10,2,2,17] | 0
ang3[10,2,2,18] | 0
ang3[10,2,2,19] | 0
ang3[10,2,2,20] | 0
ang3[10,2,2,21] | 0
ang3[10,2,2,22] | 0
ang3[10,2,2,23] | 0
ang3[10,2,3,0] | 0
ang3[10,2,3,1] | 0
ang3[10,2,3,2] | 0
ang3[10,2,3,3] | 0
ang3[10,2,3,4] | 0
ang3[10,2,3,5] | 0
ang3[10,2,3,6] | 0
ang3[10,2,3,7] | 0
ang3[10,2,3,8] | 0
ang3[10,2,3,9] | 0
ang3[10,2,3,10] | 0
ang3[10,2,3,11] | 0
ang3[10,2,3,12] | 0
ang3[10,2,3,13] | 0
ang3[10,2,3,14] | 0
ang3[10,2,3,15] | 0
ang3[10,2,3,16] | 0
ang3[10,2,3,17] | 0
ang3[10,2,3,18] | 0
ang3[10,2,3,19] | 0
ang3[10,2,3,20] | 0
ang3[10,2,3,21] | 0
ang3[10,2,3,22] | 0
ang3[10,2,3,23] | 0
ang3[10,2,4,0] | 0
ang3[10,2,4,1] | 0
ang3[10,2,4,2] | 0
ang3[10,2,4,3] | 0
ang3[10,2,4,4] | 0
ang3[10,2,4,5] | 0
ang3[10,2,4,6] | 0
ang3[10,2,4,7] | 0
ang3[10,2,4,8] | 0
ang3[10,2,4,9] | 0
ang3[10,2,4,10] | 0
ang3[10,2,4,11] | 0
ang3[10,2,4,12] | 0
ang3[10,2,4,13] | 0
ang3[10,2,4,14] | 0
ang3[10,2,4,15] | 0
ang3[10,2,4,16] | 0
ang3[10,2,4,17] | 0
ang3[10,2,4,18] | 0
ang3[10,2,4,19] | 0
ang3[10,2,4,20] | 0
ang3[10,2,4,21] | 0
ang3[10,2,4,22] | 0
ang3[10,2,4,23] | 0
ang3[10,2,5,0] | 0
ang3[10,2,5,1] | 0
ang3[10,2,5,2] | 0
ang3[10,2,5,3] | 0
ang3[10,2,5,4] | 0
ang3[10,2,5,5] | 0
ang3[10,2,5,6] | 0
ang3[10,2,5,7] | 0
ang3[10,2,5,8] | 0
ang3[10,2,5,9] | 0
ang3[10,2,5,10] | 0
ang3[10,2,5,11] | 0
ang3[10,2,5,12] | 0
ang3[10,2,5,13] | 0
ang3[10,2,5,14] | 0
ang3[10,2,5,15] | 0
ang3[10,2,5,16] | 0
ang3[10,2,5,17] | 0
ang3[10,2,5,18] | 0
ang3[10,2,5,19] | 0
ang3[10,2,5,20] | 0
ang3[10,2,5,21] | 0
ang3[10,2,5,22] | 0
ang3[10,2,5,23] | 0
ang3[10,2,6,0] | 0
ang3[10,2,6,1] | 0
ang3[10,2,6,2] | 0
ang3[10,2,6,3] | 0
ang3[10,2,6,4] | 0
ang3[10,2,6,5] | 0
ang3[10,2,6,6] | 0
ang3[10,2,6,7] | 0
ang3[10,2,6,8] | 0
ang3[10,2,6,9] | 0
ang3[10,2,6,10] | 0
ang3[10,2,6,11] | 0
ang3[10,2,6,12] | 0
ang3[10,2,6,13] | 0
ang3[10,2,6,14] | 0
ang3[10,2,6,15] | 0
ang3[10,2,6,16] | 0
ang3[10,2,6,17] | 0
ang3[10,2,6,18] | 0
ang3[10,2,6,19] | 0
ang3[10,2,6,20] | 0
ang3[10,2,6,21] | 0
ang3[10,2,6,22] | 0
ang3[10,2,6,23] | 0
ang3[10,2,7,0] | 0
ang3[10,2,7,1] | 0
ang3[10,2,7,2] | 0
ang3[10,2,7,3] | 0
ang3[10,2,7,4] | 0
ang3[10,2,7,5] | 0
ang3[10,2,7,6] | 0
ang3[10,2,7,7] | 0
ang3[10,2,7,8] | 0
ang3[10,2,7,9] | 0
ang3[10,2,7,10] | 0
ang3[10,2,7,11] | 0
ang3[10,2,7,12] | 0
ang3[10,2,7,13] | 0
ang3[10,2,7,14] | 0
ang3[10,2,7,15] | 0
ang3[10,2,7,16] | 0
ang3[10,2,7,17] | 0
ang3[10,2,7,18] | 0
ang3[10,2,7,19] | 0
ang3[10,2,7,20] | 0
ang3[10,2,7,21] | 0
ang3[10,2,7,22] | 0
ang3[10,2,7,23] | 0
ang3[10,2,8,0] | 0
ang3[10,2,8,1] | 0
ang3[10,2,8,2] | 0
ang3[10,2,8,3] | 0
ang3[10,2,8,4] | 0
ang3[10,2,8,5] | 0
ang3[10,2,8,6] | 0
ang3[10,2,8,7] | 0
ang3[10,2,8,8] | 0
ang3[10,2,8,9] | 0
ang3[10,2,8,10] | 0
ang3[10,2,8,11] | 0
ang3[10,2,8,12] | 0
ang3[10,2,8,13] | 0
ang3[10,2,8,14] | 0
ang3[10,2,8,15] | 0
ang3[10,2,8,16] | 0
ang3[10,2,8,17] | 0
ang3[10,2,8,18] | 0
ang3[10,2,8,19] | 0
ang3[10,2,8,20] | 0
ang3[10,2,8,21] | 0
ang3[10,2,8,22] | 0
ang3[10,2,8,23] | 0
ang3[10,2,9,0] | 0
ang3[10,2,9,1] | 0
ang3[10,2,9,2] | 0
ang3[10,2,9,3] | 0
ang3[10,2,9,4] | 0
ang3[10,2,9,5] | 0
ang3[10,2,9,6] | 0
ang3[10,2,9,7] | 0
ang3[10,2,9,8] | 0
ang3[10,2,9,9] | 0
ang3[10,2,9,10] | 0
ang3[10,2,9,11] | 0
ang3[10,2,9,12] | 0
ang3[10,2,9,13] | 0
ang3[10,2,9,14] | 0
ang3[10,2,9,15] | 0
ang3[10,2,9,16] | 0
ang3[10,2,9,17] | 0
ang3[10,2,9,18] | 0
ang3[10,2,9,19] | 0
ang3[10,2,9,20] | 0
ang3[10,2,9,21] | 0
ang3[10,2,9,22] | 0
ang3[10,2,9,23] | 0
ang3[10,2,10,0] | 0
ang3[10,2,10,1] | 0
ang3[10,2,10,2] | 0
ang3[10,2,10,3] | 0
ang3[10,2,10,4] | 0
ang3[10,2,10,5] | 0
ang3[10,2,10,6] | 0
ang3[10,2,10,7] | 0
ang3[10,2,10,8] | 0
ang3[10,2,10,9] | 0
ang3[10,2,10,10] | 0
ang3[10,2,10,11] | 0
ang3[10,2,10,12] | 0
ang3[10,2,10,13] | 0
ang3[10,2,10,14] | 0
ang3[10,2,10,15] | 0
ang3[10,2,10,16] | 0
ang3[10,2,10,17] | 0
ang3[10,2,10,18] | 0
ang3[10,2,10,19] | 0
ang3[10,2,10,20] | 0
ang3[10,2,10,21] | 0
ang3[10,2,10,22] | 0
ang3[10,2,10,23] | 0
ang3[10,2,11,0] | 0
ang3[10,2,11,1] | 0
ang3[10,2,11,2] | 0
ang3[10,2,11,3] | 0
ang3[10,2,11,4] | 0
ang3[10,2,11,5] | 0
ang3[10,2,11,6] | 0
ang3[10,2,11,7] | 0
ang3[10,2,11,8] | 0
ang3[10,2,11,9] | 0
ang3[10,2,11,10] | 0
ang3[10,2,11,11] | 0
ang3[10,2,11,12] | 0
ang3[10,2,11,13] | 0
ang3[10,2,11,14] | 0
ang3[10,2,11,15] | 0
ang3[10,2,11,16] | 0
ang3[10,2,11,17] | 0
ang3[10,2,11,18] | 0
ang3[10,2,11,19] | 0
ang3[10,2,11,20] | 0
ang3[10,2,11,21] | 0
ang3[10,2,11,22] | 0
ang3[10,2,11,23] | 0
ang3[10,2,12,0] | 0
ang3[10,2,12,1] | 0
ang3[10,2,12,2] | 0
ang3[10,2,12,3] | 0
ang3[10,2,12,4] | 0
ang3[10,2,12,5] | 0
ang3[10,2,12,6] | 0
ang3[10,2,12,7] | 0
ang3[10,2,12,8] | 0
ang3[10,2,12,9] | 0
ang3[10,2,12,10] | 0
ang3[10,2,12,11] | 0
ang3[10,2,12,12] | 0
ang3[10,2,12,13] | 0
ang3[10,2,12,14] | 0
ang3[10,2,12,15] | 0
ang3[10,2,12,16] | 0
ang3[10,2,12,17] | 0
ang3[10,2,12,18] | 0
ang3[10,2,12,19] | 0
ang3[10,2,12,20] | 0
ang3[10,2,12,21] | 0
ang3[10,2,12,22] | 0
ang3[10,2,12,23] | 0
ang3[10,2,13,0] | 0
ang3[10,2,13,1] | 0
ang3[10,2,13,2] | 0
ang3[10,2,13,3] | 0
ang3[10,2,13,4] | 0
ang3[10,2,13,5] | 0
ang3[10,2,13,6] | 0
ang3[10,2,13,7] | 0
ang3[10,2,13,8] | 0
ang3[10,2,13,9] | 0
ang3[10,2,13,10] | 0
ang3[10,2,13,11] | 0
ang3[10,2,13,12] | 0
ang3[10,2,13,13] | 0
ang3[10,2,13,14] | 0
ang3[10,2,13,15] | 0
ang3[10,2,13,16] | 0
ang3[10,2,13,17] | 0
ang3[10,2,13,18] | 0
ang3[10,2,13,19] | 0
ang3[10,2,13,20] | 0
ang3[10,2,13,21] | 0
ang3[10,2,13,22] | 0
ang3[10,2,13,23] | 0
ang3[10,3,0,0] | 0
ang3[10,3,0,1] | 0
ang3[10,3,0,2] | 0
ang3[10,3,0,3] | 0
ang3[10,3,0,4] | 0
ang3[10,3,0,5] | 0
ang3[10,3,0,6] | 0
ang3[10,3,0,7] | 0
ang3[10,3,0,8] | 0
ang3[10,3,0,9] | 0
ang3[10,3,0,10] | 0
ang3[10,3,0,11] | 0
ang3[10,3,0,12] | 0
ang3[10,3,0,13] | 0
ang3[10,3,0,14] | 0
ang3[10,3,0,15] | 0
ang3[10,3,0,16] | 0
ang3[10,3,0,17] | 0
ang3[10,3,0,18] | 0
ang3[10,3,0,19] | 0
ang3[10,3,0,20] | 0
ang3[10,3,0,21] | 0
ang3[10,3,0,22] | 0
ang3[10,3,0,23] | 0
ang3[10,3,1,0] | 0
ang3[10,3,1,1] | 0
ang3[10,3,1,2] | 0
ang3[10,3,1,3] | 0
ang3[10,3,1,4] | 0
ang3[10,3,1,5] | 0
ang3[10,3,1,6] | 0
ang3[10,3,1,7] | 0
ang3[10,3,1,8] | 0
ang3[10,3,1,9] | 0
ang3[10,3,1,10] | 0
ang3[10,3,1,11] | 0
ang3[10,3,1,12] | 0
ang3[10,3,1,13] | 0
ang3[10,3,1,14] | 0
ang3[10,3,1,15] | 0
ang3[10,3,1,16] | 0
ang3[10,3,1,17] | 0
ang3[10,3,1,18] | 0
ang3[10,3,1,19] | 0
ang3[10,3,1,20] | 0
ang3[10,3,1,21] | 0
ang3[10,3,1,22] | 0
ang3[10,3,1,23] | 0
ang3[10,3,2,0] | 0
ang3[10,3,2,1] | 0
ang3[10,3,2,2] | 0
ang3[10,3,2,3] | 0
ang3[10,3,2,4] | 0
ang3[10,3,2,5] | 0
ang3[10,3,2,6] | 0
ang3[10,3,2,7] | 0
ang3[10,3,2,8] | 0
ang3[10,3,2,9] | 0
ang3[10,3,2,10] | 0
ang3[10,3,2,11] | 0
ang3[10,3,2,12] | 0
ang3[10,3,2,13] | 0
ang3[10,3,2,14] | 0
ang3[10,3,2,15] | 0
ang3[10,3,2,16] | 0
ang3[10,3,2,17] | 0
ang3[10,3,2,18] | 0
ang3[10,3,2,19] | 0
ang3[10,3,2,20] | 0
ang3[10,3,2,21] | 0
ang3[10,3,2,22] | 0
ang3[10,3,2,23] | 0
ang3[10,3,3,0] | 0
ang3[10,3,3,1] | 0
ang3[10,3,3,2] | 0
ang3[10,3,3,3] | 0
ang3[10,3,3,4] | 0
ang3[10,3,3,5] | 0
ang3[10,3,3,6] | 0
ang3[10,3,3,7] | 0
ang3[10,3,3,8] | 0
ang3[10,3,3,9] | 0
ang3[10,3,3,10] | 0
ang3[10,3,3,11] | 0
ang3[10,3,3,12] | 0
ang3[10,3,3,13] | 0
ang3[10,3,3,14] | 0
ang3[10,3,3,15] | 0
ang3[10,3,3,16] | 0
ang3[10,3,3,17] | 0
ang3[10,3,3,18] | 0
ang3[10,3,3,19] | 0
ang3[10,3,3,20] | 0
ang3[10,3,3,21] | 0
ang3[10,3,3,22] | 0
ang3[10,3,3,23] | 0
ang3[10,3,4,0] | 0
ang3[10,3,4,1] | 0
ang3[10,3,4,2] | 0
ang3[10,3,4,3] | 0
ang3[10,3,4,4] | 0
ang3[10,3,4,5] | 0
ang3[10,3,4,6] | 0
ang3[10,3,4,7] | 0
ang3[10,3,4,8] | 0
ang3[10,3,4,9] | 0
ang3[10,3,4,10] | 0
ang3[10,3,4,11] | 0
ang3[10,3,4,12] | 0
ang3[10,3,4,13] | 0
ang3[10,3,4,14] | 0
ang3[10,3,4,15] | 0
ang3[10,3,4,16] | 0
ang3[10,3,4,17] | 0
ang3[10,3,4,18] | 0
ang3[10,3,4,19] | 0
ang3[10,3,4,20] | 0
ang3[10,3,4,21] | 0
ang3[10,3,4,22] | 0
ang3[10,3,4,23] | 0
ang3[10,3,5,0] | 0
ang3[10,3,5,1] | 0
ang3[10,3,5,2] | 0
ang3[10,3,5,3] | 0
ang3[10,3,5,4] | 0
ang3[10,3,5,5] | 0
ang3[10,3,5,6] | 0
ang3[10,3,5,7] | 0
ang3[10,3,5,8] | 0
ang3[10,3,5,9] | 0
ang3[10,3,5,10] | 0
ang3[10,3,5,11] | 0
ang3[10,3,5,12] | 0
ang3[10,3,5,13] | 0
ang3[10,3,5,14] | 0
ang3[10,3,5,15] | 0
ang3[10,3,5,16] | 0
ang3[10,3,5,17] | 0
ang3[10,3,5,18] | 0
ang3[10,3,5,19] | 0
ang3[10,3,5,20] | 0
ang3[10,3,5,21] | 0
ang3[10,3,5,22] | 0
ang3[10,3,5,23] | 0
ang3[10,3,6,0] | 0
ang3[10,3,6,1] | 0
ang3[10,3,6,2] | 0
ang3[10,3,6,3] | 0
ang3[10,3,6,4] | 0
ang3[10,3,6,5] | 0
ang3[10,3,6,6] | 0
ang3[10,3,6,7] | 0
ang3[10,3,6,8] | 0
ang3[10,3,6,9] | 0
ang3[10,3,6,10] | 0
ang3[10,3,6,11] | 0
ang3[10,3,6,12] | 0
ang3[10,3,6,13] | 0
ang3[10,3,6,14] | 0
ang3[10,3,6,15] | 0
ang3[10,3,6,16] | 0
ang3[10,3,6,17] | 0
ang3[10,3,6,18] | 0
ang3[10,3,6,19] | 0
ang3[10,3,6,20] | 0
ang3[10,3,6,21] | 0
ang3[10,3,6,22] | 0
ang3[10,3,6,23] | 0
ang3[10,3,7,0] | 0
ang3[10,3,7,1] | 0
ang3[10,3,7,2] | 0
ang3[10,3,7,3] | 0
ang3[10,3,7,4] | 0
ang3[10,3,7,5] | 0
ang3[10,3,7,6] | 0
ang3[10,3,7,7] | 0
ang3[10,3,7,8] | 0
ang3[10,3,7,9] | 0
ang3[10,3,7,10] | 0
ang3[10,3,7,11] | 0
ang3[10,3,7,12] | 0
ang3[10,3,7,13] | 0
ang3[10,3,7,14] | 0
ang3[10,3,7,15] | 0
ang3[10,3,7,16] | 0
ang3[10,3,7,17] | 0
ang3[10,3,7,18] | 0
ang3[10,3,7,19] | 0
ang3[10,3,7,20] | 0
ang3[10,3,7,21] | 0
ang3[10,3,7,22] | 0
ang3[10,3,7,23] | 0
ang3[10,3,8,0] | 0
ang3[10,3,8,1] | 0
ang3[10,3,8,2] | 0
ang3[10,3,8,3] | 0
ang3[10,3,8,4] | 0
ang3[10,3,8,5] | 0
ang3[10,3,8,6] | 0
ang3[10,3,8,7] | 0
ang3[10,3,8,8] | 0
ang3[10,3,8,9] | 0
ang3[10,3,8,10] | 0
ang3[10,3,8,11] | 0
ang3[10,3,8,12] | 0
ang3[10,3,8,13] | 0
ang3[10,3,8,14] | 0
ang3[10,3,8,15] | 0
ang3[10,3,8,16] | 0
ang3[10,3,8,17] | 0
ang3[10,3,8,18] | 0
ang3[10,3,8,19] | 0
ang3[10,3,8,20] | 0
ang3[10,3,8,21] | 0
ang3[10,3,8,22] | 0
ang3[10,3,8,23] | 0
ang3[10,3,9,0] | 0
ang3[10,3,9,1] | 0
ang3[10,3,9,2] | 0
ang3[10,3,9,3] | 0
ang3[10,3,9,4] | 0
ang3[10,3,9,5] | 0
ang3[10,3,9,6] | 0
ang3[10,3,9,7] | 0
ang3[10,3,9,8] | 0
ang3[10,3,9,9] | 0
ang3[10,3,9,10] | 0
ang3[10,3,9,11] | 0
ang3[10,3,9,12] | 0
ang3[10,3,9,13] | 0
ang3[10,3,9,14] | 0
ang3[10,3,9,15] | 0
ang3[10,3,9,16] | 0
ang3[10,3,9,17] | 0
ang3[10,3,9,18] | 0
ang3[10,3,9,19] | 0
ang3[10,3,9,20] | 0
ang3[10,3,9,21] | 0
ang3[10,3,9,22] | 0
ang3[10,3,9,23] | 0
ang3[10,3,10,0] | 0
ang3[10,3,10,1] | 0
ang3[10,3,10,2] | 0
ang3[10,3,10,3] | 0
ang3[10,3,10,4] | 0
ang3[10,3,10,5] | 0
ang3[10,3,10,6] | 0
ang3[10,3,10,7] | 0
ang3[10,3,10,8] | 0
ang3[10,3,10,9] | 0
ang3[10,3,10,10] | 0
ang3[10,3,10,11] | 0
ang3[10,3,10,12] | 0
ang3[10,3,10,13] | 0
ang3[10,3,10,14] | 0
ang3[10,3,10,15] | 0
ang3[10,3,10,16] | 0
ang3[10,3,10,17] | 0
ang3[10,3,10,18] | 0
ang3[10,3,10,19] | 0
ang3[10,3,10,20] | 0
ang3[10,3,10,21] | 0
ang3[10,3,10,22] | 0
ang3[10,3,10,23] | 0
ang3[10,3,11,0] | 0
ang3[10,3,11,1] | 0
ang3[10,3,11,2] | 0
ang3[10,3,11,3] | 0
ang3[10,3,11,4] | 0
ang3[10,3,11,5] | 0
ang3[10,3,11,6] | 0
ang3[10,3,11,7] | 0
ang3[10,3,11,8] | 0
ang3[10,3,11,9] | 0
ang3[10,3,11,10] | 0
ang3[10,3,11,11] | 0
ang3[10,3,11,12] | 0
ang3[10,3,11,13] | 0
ang3[10,3,11,14] | 0
ang3[10,3,11,15] | 0
ang3[10,3,11,16] | 0
ang3[10,3,11,17] | 0
ang3[10,3,11,18] | 0
ang3[10,3,11,19] | 0
ang3[10,3,11,20] | 0
ang3[10,3,11,21] | 0
ang3[10,3,11,22] | 0
ang3[10,3,11,23] | 0
ang3[10,3,12,0] | 0
ang3[10,3,12,1] | 0
ang3[10,3,12,2] | 0
ang3[10,3,12,3] | 0
ang3[10,3,12,4] | 0
ang3[10,3,12,5] | 0
ang3[10,3,12,6] | 0
ang3[10,3,12,7] | 0
ang3[10,3,12,8] | 0
ang3[10,3,12,9] | 0
ang3[10,3,12,10] | 0
ang3[10,3,12,11] | 0
ang3[10,3,12,12] | 0
ang3[10,3,12,13] | 0
ang3[10,3,12,14] | 0
ang3[10,3,12,15] | 0
ang3[10,3,12,16] | 0
ang3[10,3,12,17] | 0
ang3[10,3,12,18] | 0
ang3[10,3,12,19] | 0
ang3[10,3,12,20] | 0
ang3[10,3,12,21] | 0
ang3[10,3,12,22] | 0
ang3[10,3,12,23] | 0
ang3[10,3,13,0] | 0
ang3[10,3,13,1] | 0
ang3[10,3,13,2] | 0
ang3[10,3,13,3] | 0
ang3[10,3,13,4] | 0
ang3[10,3,13,5] | 0
ang3[10,3,13,6] | 0
ang3[10,3,13,7] | 0
ang3[10,3,13,8] | 0
ang3[10,3,13,9] | 0
ang3[10,3,13,10] | 0
ang3[10,3,13,11] | 0
ang3[10,3,13,12] | 0
ang3[10,3,13,13] | 0
ang3[10,3,13,14] | 0
ang3[10,3,13,15] | 0
ang3[10,3,13,16] | 0
ang3[10,3,13,17] | 0
ang3[10,3,13,18] | 0
ang3[10,3,13,19] | 0
ang3[10,3,13,20] | 0
ang3[10,3,13,21] | 0
ang3[10,3,13,22] | 0
ang3[10,3,13,23] | 0
ang3[11,0,0,0] | 0
ang3[11,0,0,1] | 0
ang3[11,0,0,2] | 0.29031
ang3[11,0,0,3] | 0
ang3[11,0,0,4] | 0
ang3[11,0,0,5] | 0.15556
ang3[11,0,0,6] | 0
ang3[11,0,0,7] | 0
ang3[11,0,0,8] | 0
ang3[11,0,0,9] | 0.012999
ang3[11,0,0,10] | 0
ang3[11,0,0,11] | 0.13354
ang3[11,0,0,12] | 0.11919
ang3[11,0,0,13] | 0.1042
ang3[11,0,0,14] | 0
ang3[11,0,0,15] | 0
ang3[11,0,0,16] | 0
ang3[11,0,0,17] | 0
ang3[11,0,0,18] | 0
ang3[11,0,0,19] | 0
ang3[11,0,0,20] | 0
ang3[11,0,0,21] | 0.14228
ang3[11,0,0,22] | 0.15722
ang3[11,0,0,23] | 0.17561
ang3[11,0,1,0] | 0.07837
ang3[11,0,1,1] | 0
ang3[11,0,1,2] | 0
ang3[11,0,1,3] | 0
ang3[11,0,1,4] | 0.043822
ang3[11,0,1,5] | 0.033634
ang3[11,0,1,6] | 0.014458
ang3[11,0,1,7] | 0
ang3[11,0,1,8] | 0
ang3[11,0,1,9] | 0
ang3[11,0,1,10] | 0
ang3[11,0,1,11] | 0.0083313
ang3[11,0,1,12] | 0
ang3[11,0,1,13] | 0
ang3[11,0,1,14] | 0
ang3[11,0,1,15] | 0.19063
ang3[11,0,1,16] | 0.096012
ang3[11,0,1,17] | 0.0094703
ang3[11,0,1,18] | 0.026636
ang3[11,0,1,19] | 0
ang3[11,0,1,20] | 0.04158
ang3[11,0,1,21] | 0.017801
ang3[11,0,1,22] | 0
ang3[11,0,1,23] | 0
ang3[11,0,2,0] | 0
ang3[11,0,2,1] | 0
ang3[11,0,2,2] | 0
ang3[11,0,2,3] | 0
ang3[11,0,2,4] | 0
ang3[11,0,2,5] | 0
ang3[11,0,2,6] | 0
ang3[11,0,2,7] | 0
ang3[11,0,2,8] | 0.16202
ang3[11,0,2,9] | 0
ang3[11,0,2,10] | 0.25403
ang3[11,0,2,11] | 0
ang3[11,0,2,12] | 0
ang3[11,0,2,13] | 0
ang3[11,0,2,14] | 0
ang3[11,0,2,15] | 0
ang3[11,0,2,16] | 0.33013
ang3[11,0,2,17] | 0
ang3[11,0,2,18] | 0.26523
ang3[11,0,2,19] | 0.20502
ang3[11,0,2,20] | 0
ang3[11,0,2,21] | 0
ang3[11,0,2,22] | 0
ang3[11,0,2,23] | 0
ang3[11,0,3,0] | 0
ang3[11,0,3,1] | 0.010975
ang3[11,0,3,2] | 0.0091763
ang3[11,0,3,3] | 0.077833
ang3[11,0,3,4] | 0
ang3[11,0,3,5] | 0.11279
ang3[11,0,3,6] | 0.13922
ang3[11,0,3,7] | 0
ang3[11,0,3,8] | 0
ang3[11,0,3,9] | 0
ang3[11,0,3,10] | 0
ang3[11,0,3,11] | 0
ang3[11,0,3,12] | 0.32243
ang3[11,0,3,13] | 0.3245
ang3[11,0,3,14] | 0.32864
ang3[11,0,3,15] | 0
ang3[11,0,3,16] | 0
ang3[11,0,3,17] | 0
ang3[11,0,3,18] | 0.23791
ang3[11,0,3,19] | 0
ang3[11,0,3,20] | 0
ang3[11,0,3,21] | 0.16013
ang3[11,0,3,22] | 0
ang3[11,0,3,23] | 0
ang3[11,0,4,0] | 0
ang3[11,0,4,1] | 0
ang3[11,0,4,2] | 0
ang3[11,0,4,3] | 0
ang3[11,0,4,4] | 0
ang3[11,0,4,5] | 0
ang3[11,0,4,6] | 0
ang3[11,0,4,7] | 0
ang3[11,0,4,8] | 0
ang3[11,0,4,9] | 0
ang3[11,0,4,10] | 0
ang3[11,0,4,11] | 0
ang3[11,0,4,12] | 0
ang3[11,0,4,13] | 0
ang3[11,0,4,14] | 0
ang3[11,0,4,15] | 0.28101
ang3[11,0,4,16] | 0.21549
ang3[11,0,4,17] | 0.18494
ang3[11,0,4,18] | 0
ang3[11,0,4,19] | 0
ang3[11,0,4,20] | 0
ang3[11,0,4,21] | 0.15197
ang3[11,0,4,22] | 0
ang3[11,0,4,23] | 0.16253
ang3[11,0,5,0] | 0
ang3[11,0,5,1] | 0
ang3[11,0,5,2] | 0
ang3[11,0,5,3] | 0
ang3[11,0,5,4] | 0
ang3[11,0,5,5] | 0
ang3[11,0,5,6] | 0
ang3[11,0,5,7] | 0
ang3[11,0,5,8] | 0.16145
ang3[11,0,5,9] | 0.21436
ang3[11,0,5,10] | 0
ang3[11,0,5,11] | 0
ang3[11,0,5,12] | 0.16349
ang3[11,0,5,13] | 0
ang3[11,0,5,14] | 0.21938
ang3[11,0,5,15] | 0
ang3[11,0,5,16] | 0
ang3[11,0,5,17] | 0
ang3[11,0,5,18] | 0.054826
ang3[11,0,5,19] | 0
ang3[11,0,5,20] | 0.025464
ang3[11,0,5,21] | 0
ang3[11,0,5,22] | 0
ang3[11,0,5,23] | 0.051474
ang3[11,0,6,0] | 0
ang3[11,0,6,1] | 0.044627
ang3[11,0,6,2] | 0
ang3[11,0,6,3] | 0.067799
ang3[11,0,6,4] | 0.0068215
ang3[11,0,6,5] | 0.023148
ang3[11,0,6,6] | 0
ang3[11,0,6,7] | 0.061664
ang3[11,0,6,8] | 0.099397
ang3[11,0,6,9] | 0
ang3[11,0,6,10] | 0
ang3[11,0,6,11] | 0
ang3[11,0,6,12] | 0
ang3[11,0,6,13] | 0
ang3[11,0,6,14] | 0
ang3[11,0,6,15] | 0
ang3[11,0,6,16] | 0
ang3[11,0,6,17] | 0
ang3[11,0,6,18] | 0
ang3[11,0,6,19] | 0
ang3[11,0,6,20] | 0
ang3[11,0,6,21] | 0
ang3[11,0,6,22] | 0.0068004
ang3[11,0,6,23] | 0
ang3[11,0,7,0] | 0
ang3[11,0,7,1] | 0
ang3[11,0,7,2] | 0
ang3[11,0,7,3] | 0.025777
ang3[11,0,7,4] | 0
ang3[11,0,7,5] | 0
ang3[11,0,7,6] | 0
ang3[11,0,7,7] | 0
ang3[11,0,7,8] | 0
ang3[11,0,7,9] | 0.0027898
ang3[11,0,7,10] | 0.025962
ang3[11,0,7,11] | 0
ang3[11,0,7,12] | 0
ang3[11,0,7,13] | 0.098188
ang3[11,0,7,14] | 0.099856
ang3[11,0,7,15] | 0.12194
ang3[11,0,7,16] | 0
ang3[11,0,7,17] | 0
ang3[11,0,7,18] | 0
ang3[11,0,7,19] | 0
ang3[11,0,7,20] | 0
ang3[11,0,7,21] | 0.068417
ang3[11,0,7,22] | 0.041165
ang3[11,0,7,23] | 0
ang3[11,0,8,0] | 0.031356
ang3[11,0,8,1] | 0.098561
ang3[11,0,8,2] | 0.073303
ang3[11,0,8,3] | 0
ang3[11,0,8,4] | 0
ang3[11,0,8,5] | 0
ang3[11,0,8,6] | 0
ang3[11,0,8,7] | 0
ang3[11,0,8,8] | 0
ang3[11,0,8,9] | 0.1206
ang3[11,0,8,10] | 0
ang3[11,0,8,11] | 0.31366
ang3[11,0,8,12] | 0
ang3[11,0,8,13] | 0
ang3[11,0,8,14] | 0.3132
ang3[11,0,8,15] | 0.31824
ang3[11,0,8,16] | 0.31219
ang3[11,0,8,17] | 0
ang3[11,0,8,18] | 0
ang3[11,0,8,19] | 0.27482
ang3[11,0,8,20] | 0
ang3[11,0,8,21] | 0
ang3[11,0,8,22] | 0
ang3[11,0,8,23] | 0
ang3[11,0,9,0] | 0
ang3[11,0,9,1] | 0
ang3[11,0,9,2] | 0
ang3[11,0,9,3] | 0
ang3[11,0,9,4] | 0.042112
ang3[11,0,9,5] | 0.084197
ang3[11,0,9,6] | 0
ang3[11,0,9,7] | 0
ang3[11,0,9,8] | 0
ang3[11,0,9,9] | 0
ang3[11,0,9,10] | 0
ang3[11,0,9,11] | 0.092915
ang3[11,0,9,12] | 0
ang3[11,0,9,13] | 0.24007
ang3[11,0,9,14] | 0.24203
ang3[11,0,9,15] | 0
ang3[11,0,9,16] | 0
ang3[11,0,9,17] | 0.18388
ang3[11,0,9,18] | 0.080288
ang3[11,0,9,19] | 0
ang3[11,0,9,20] | 0.034694
ang3[11,0,9,21] | 0.017576
ang3[11,0,9,22] | 0.00091531
ang3[11,0,9,23] | 0
ang3[11,0,10,0] | 0
ang3[11,0,10,1] | 0.075007
ang3[11,0,10,2] | 0
ang3[11,0,10,3] | 0.07948
ang3[11,0,10,4] | 0
ang3[11,0,10,5] | 0.093798
ang3[11,0,10,6] | 0.10018
ang3[11,0,10,7] | 0.14496
ang3[11,0,10,8] | 0
ang3[11,0,10,9] | 0
ang3[11,0,10,10] | 0.10027
ang3[11,0,10,11] | 0
ang3[11,0,10,12] | 0.24921
ang3[11,0,10,13] | 0.29566
ang3[11,0,10,14] | 0
ang3[11,0,10,15] | 0
ang3[11,0,10,16] | 0
ang3[11,0,10,17] | 0
ang3[11,0,10,18] | 0.16382
ang3[11,0,10,19] | 0.11445
ang3[11,0,10,20] | 0.074795
ang3[11,0,10,21] | 0
ang3[11,0,10,22] | 0
ang3[11,0,10,23] | 0
ang3[11,0,11,0] | 0
ang3[11,0,11,1] | 0
ang3[11,0,11,2] | 0
ang3[11,0,11,3] | 0
ang3[11,0,11,4] | 0
ang3[11,0,11,5] | 0
ang3[11,0,11,6] | 0
ang3[11,0,11,7] | 0
ang3[11,0,11,8] | 0
ang3[11,0,11,9] | 0
ang3[11,0,11,10] | 0
ang3[11,0,11,11] | 0
ang3[11,0,11,12] | 0
ang3[11,0,11,13] | 0
ang3[11,0,11,14] | 0.32679
ang3[11,0,11,15] | 0
ang3[11,0,11,16] | 0
ang3[11,0,11,17] | 0
ang3[11,0,11,18] | 0
ang3[11,0,11,19] | 0
ang3[11,0,11,20] | 0.037838
ang3[11,0,11,21] | 0
ang3[11,0,11,22] | 0
ang3[11,0,11,23] | 0.0018464
ang3[11,0,12,0] | 0
ang3[11,0,12,1] | 0
ang3[11,0,12,2] | 0.013397
ang3[11,0,12,3] | 0
ang3[11,0,12,4] | 0.17182
ang3[11,0,12,5] | 0
ang3[11,0,12,6] | 0
ang3[11,0,12,7] | 0
ang3[11,0,12,8] | 0
ang3[11,0,12,9] | 0
ang3[11,0,12,10] | 0
ang3[11,0,12,11] | 0
ang3[11,0,12,12] | 0
ang3[11,0,12,13] | 0
ang3[11,0,12,14] | 0.26457
ang3[11,0,12,15] | 0
ang3[11,0,12,16] | 0
ang3[11,0,12,17] | 0
ang3[11,0,12,18] | 0
ang3[11,0,12,19] | 0.011817
ang3[11,0,12,20] | 0
ang3[11,0,12,21] | 0
ang3[11,0,12,22] | 0
ang3[11,0,12,23] | 0.0080497
ang3[11,0,13,0] | 0
ang3[11,0,13,1] | 0
ang3[11,0,13,2] | 0
ang3[11,0,13,3] | 0
ang3[11,0,13,4] | 0
ang3[11,0,13,5] | 0
ang3[11,0,13,6] | 0.13689
ang3[11,0,13,7] | 0
ang3[11,0,13,8] | 0.10719
ang3[11,0,13,9] | 0
ang3[11,0,13,10] | 0.17441
ang3[11,0,13,11] | 0
ang3[11,0,13,12] | 0.27566
ang3[11,0,13,13] | 0
ang3[11,0,13,14] | 0
ang3[11,0,13,15] | 0.28503
ang3[11,0,13,16] | 0
ang3[11,0,13,17] | 0
ang3[11,0,13,18] | 0
ang3[11,0,13,19] | 0.11025
ang3[11,0,13,20] | 0
ang3[11,0,13,21] | 0
ang3[11,0,13,22] | 0
ang3[11,0,13,23] | 0
ang3[11,1,0,0] | 0
ang3[11,1,0,1] | 0
ang3[11,1,0,2] | 0
ang3[11,1,0,3] | 0.26701
ang3[11,1,0,4] | 0
ang3[11,1,0,5] | 0
ang3[11,1,0,6] | 0
ang3[11,1,0,7] | 0
ang3[11,1,0,8] | 0.0012868
ang3[11,1,0,9] | 0
ang3[11,1,0,10] | 0
ang3[11,1,0,11] | 0
ang3[11,1,0,12] | 0
ang3[11,1,0,13] | 0
ang3[11,1,0,14] | 0.047918
ang3[11,1,0,15] | 0
ang3[11,1,0,16] | 0
ang3[11,1,0,17] | 0
ang3[11,1,0,18] | 0
ang3[11,1,0,19] | 0.12445
ang3[11,1,0,20] | 0
ang3[11,1,0,21] | 0
ang3[11,1,0,22] | 0
ang3[11,1,0,23] | 0
ang3[11,1,1,0] | 0
ang3[11,1,1,1] | 0
ang3[11,1,1,2] | 0
ang3[11,1,1,3] | 0
ang3[11,1,1,4] | 0
ang3[11,1,1,5] | 0
ang3[11,1,1,6] | 0
ang3[11,1,1,7] | 0.037215
ang3[11,1,1,8] | 0
ang3[11,1,1,9] | 0
ang3[11,1,1,10] | 0
ang3[11,1,1,11] | 0
ang3[11,1,1,12] | 0.055341
ang3[11,1,1,13] | 0
ang3[11,1,1,14] | 0
ang3[11,1,1,15] | 0
ang3[11,1,1,16] | 0
ang3[11,1,1,17] | 0
ang3[11,1,1,18] | 0
ang3[11,1,1,19] | 0
ang3[11,1,1,20] | 0
ang3[11,1,1,21] | 0
ang3[11,1,1,22] | 0
ang3[11,1,1,23] | 0
ang3[11,1,2,0] | 0
ang3[11,1,2,1] | 0
ang3[11,1,2,2] | 0
ang3[11,1,2,3] | 0
ang3[11,1,2,4] | 0
ang3[11,1,2,5] | 0
ang3[11,1,2,6] | 0
ang3[11,1,2,7] | 0
ang3[11,1,2,8] | 0
ang3[11,1,2,9] | 0
ang3[11,1,2,10] | 0
ang3[11,1,2,11] | 0
ang3[11,1,2,12] | 0.3376
ang3[11,1,2,13] | 0
ang3[11,1,2,14] | 0
ang3[11,1,2,15] | 0.33947
ang3[11,1,2,16] | 0
ang3[11,1,2,17] | 0
ang3[11,1,2,18] | 0
ang3[11,1,2,19] | 0
ang3[11,1,2,20] | 0
ang3[11,1,2,21] | 0
ang3[11,1,2,22] | 0
ang3[11,1,2,23] | 0
ang3[11,1,3,0] | 0
ang3[11,1,3,1] | 0
ang3[11,1,3,2] | 0
ang3[11,1,3,3] | 0
ang3[11,1,3,4] | 0
ang3[11,1,3,5] | 0
ang3[11,1,3,6] | 0
ang3[11,1,3,7] | 0
ang3[11,1,3,8] | 0
ang3[11,1,3,9] | 0.18314
ang3[11,1,3,10] | 0
ang3[11,1,3,11] | 0
ang3[11,1,3,12] | 0
ang3[11,1,3,13] | 0
ang3[11,1,3,14] | 0
ang3[11,1,3,15] | 0
ang3[11,1,3,16] | 0
ang3[11,1,3,17] | 0
ang3[11,1,3,18] | 0
ang3[11,1,3,19] | 0
ang3[11,1,3,20] | 0
ang3[11,1,3,21] | 0
ang3[11,1,3,22] | 0
ang3[11,1,3,23] | 0
ang3[11,1,4,0] | 0
ang3[11,1,4,1] | 0
ang3[11,1,4,2] | 0
ang3[11,1,4,3] | 0
ang3[11,1,4,4] | 0
ang3[11,1,4,5] | 0
ang3[11,1,4,6] | 0
ang3[11,1,4,7] | 0
ang3[11,1,4,8] | 0
ang3[11,1,4,9] | 0.15454
ang3[11,1,4,10] | 0
ang3[11,1,4,11] | 0.067731
ang3[11,1,4,12] | 0
ang3[11,1,4,13] | 0
ang3[11,1,4,14] | 0
ang3[11,1,4,15] | 0
ang3[11,1,4,16] | 0
ang3[11,1,4,17] | 0
ang3[11,1,4,18] | 0
ang3[11,1,4,19] | 0
ang3[11,1,4,20] | 0
ang3[11,1,4,21] | 0
ang3[11,1,4,22] | 0
ang3[11,1,4,23] | 0
ang3[11,1,5,0] | 0
ang3[11,1,5,1] | 0
ang3[11,1,5,2] | 0
ang3[11,1,5,3] | 0
ang3[11,1,5,4] | 0
ang3[11,1,5,5] | 0
ang3[11,1,5,6] | 0
ang3[11,1,5,7] | 0
ang3[11,1,5,8] | 0
ang3[11,1,5,9] | 0
ang3[11,1,5,10] | 0
ang3[11,1,5,11] | 0
ang3[11,1,5,12] | 0
ang3[11,1,5,13] | 0
ang3[11,1,5,14] | 0
ang3[11,1,5,15] | 0
ang3[11,1,5,16] | 0
ang3[11,1,5,17] | 0
ang3[11,1,5,18] | 0
ang3[11,1,5,19] | 0
ang3[11,1,5,20] | 0
ang3[11,1,5,21] | 0
ang3[11,1,5,22] | 0
ang3[11,1,5,23] | 0
ang3[11,1,6,0] | 0
ang3[11,1,6,1] | 0
ang3[11,1,6,2] | 0
ang3[11,1,6,3] | 0
ang3[11,1,6,4] | 0
ang3[11,1,6,5] | 0
ang3[11,1,6,6] | 0
ang3[11,1,6,7] | 0
ang3[11,1,6,8] | 0
ang3[11,1,6,9] | 0
ang3[11,1,6,10] | 0
ang3[11,1,6,11] | 0
ang3[11,1,6,12] | 0
ang3[11,1,6,13] | 0.3234
ang3[11,1,6,14] | 0
ang3[11,1,6,15] | 0
ang3[11,1,6,16] | 0
ang3[11,1,6,17] | 0
ang3[11,1,6,18] | 0
ang3[11,1,6,19] | 0
ang3[11,1,6,20] | 0
ang3[11,1,6,21] | 0
ang3[11,1,6,22] | 0
ang3[11,1,6,23] | 0
ang3[11,1,7,0] | 0
ang3[11,1,7,1] | 0
ang3[11,1,7,2] | 0
ang3[11,1,7,3] | 0
ang3[11,1,7,4] | 0
ang3[11,1,7,5] | 0
ang3[11,1,7,6] | 0
ang3[11,1,7,7] | 0
ang3[11,1,7,8] | 0
ang3[11,1,7,9] | 0
ang3[11,1,7,10] | 0
ang3[11,1,7,11] | 0.0086875
ang3[11,1,7,12] | 0.045913
ang3[11,1,7,13] | 0
ang3[11,1,7,14] | 0
ang3[11,1,7,15] | 0
ang3[11,1,7,16] | 0.031236
ang3[11,1,7,17] | 0.031336
ang3[11,1,7,18] | 0.033053
ang3[11,1,7,19] | 0
ang3[11,1,7,20] | 0
ang3[11,1,7,21] | 0
ang3[11,1,7,22] | 0
ang3[11,1,7,23] | 0
ang3[11,1,8,0] | 0
ang3[11,1,8,1] | 0
ang3[11,1,8,2] | 0
ang3[11,1,8,3] | 0
ang3[11,1,8,4] | 0
ang3[11,1,8,5] | 0
ang3[11,1,8,6] | 0
ang3[11,1,8,7] | 0.061096
ang3[11,1,8,8] | 0
ang3[11,1,8,9] | 0
ang3[11,1,8,10] | 0
ang3[11,1,8,11] | 0
ang3[11,1,8,12] | 0
ang3[11,1,8,13] | 0
ang3[11,1,8,14] | 0
ang3[11,1,8,15] | 0
ang3[11,1,8,16] | 0
ang3[11,1,8,17] | 0
ang3[11,1,8,18] | 0
ang3[11,1,8,19] | 0
ang3[11,1,8,20] | 0
ang3[11,1,8,21] | 0
ang3[11,1,8,22] | 0
ang3[11,1,8,23] | 0
ang3[11,1,9,0] | 0
ang3[11,1,9,1] | 0
ang3[11,1,9,2] | 0
ang3[11,1,9,3] | 0
ang3[11,1,9,4] | 0
ang3[11,1,9,5] | 0
ang3[11,1,9,6] | 0
ang3[11,1,9,7] | 0
ang3[11,1,9,8] | 0
ang3[11,1,9,9] | 0.13612
ang3[11,1,9,10] | 0
ang3[11,1,9,11] | 0
ang3[11,1,9,12] | 0
ang3[11,1,9,13] | 0
ang3[11,1,9,14] | 0
ang3[11,1,9,15] | 0
ang3[11,1,9,16] | 0
ang3[11,1,9,17] | 0
ang3[11,1,9,18] | 0
ang3[11,1,9,19] | 0
ang3[11,1,9,20] | 0
ang3[11,1,9,21] | 0
ang3[11,1,9,22] | 0
ang3[11,1,9,23] | 0
ang3[11,1,10,0] | 0
ang3[11,1,10,1] | 0
ang3[11,1,10,2] | 0.076989
ang3[11,1,10,3] | 0
ang3[11,1,10,4] | 0
ang3[11,1,10,5] | 0
ang3[11,1,10,6] | 0
ang3[11,1,10,7] | 0
ang3[11,1,10,8] | 0
ang3[11,1,10,9] | 0
ang3[11,1,10,10] | 0
ang3[11,1,10,11] | 0.16282
ang3[11,1,10,12] | 0
ang3[11,1,10,13] | 0
ang3[11,1,10,14] | 0
ang3[11,1,10,15] | 0
ang3[11,1,10,16] | 0
ang3[11,1,10,17] | 0
ang3[11,1,10,18] | 0
ang3[11,1,10,19] | 0
ang3[11,1,10,20] | 0
ang3[11,1,10,21] | 0.12669
ang3[11,1,10,22] | 0
ang3[11,1,10,23] | 0
ang3[11,1,11,0] | 0
ang3[11,1,11,1] | 0
ang3[11,1,11,2] | 0
ang3[11,1,11,3] | 0
ang3[11,1,11,4] | 0
ang3[11,1,11,5] | 0
ang3[11,1,11,6] | 0
ang3[11,1,11,7] | 0
ang3[11,1,11,8] | 0
ang3[11,1,11,9] | 0.20924
ang3[11,1,11,10] | 0.28495
ang3[11,1,11,11] | 0
ang3[11,1,11,12] | 0
ang3[11,1,11,13] | 0
ang3[11,1,11,14] | 0
ang3[11,1,11,15] | 0
ang3[11,1,11,16] | 0.32679
ang3[11,1,11,17] | 0
ang3[11,1,11,18] | 0
ang3[11,1,11,19] | 0
ang3[11,1,11,20] | 0
ang3[11,1,11,21] | 0
ang3[11,1,11,22] | 0
ang3[11,1,11,23] | 0
ang3[11,1,12,0] | 0.029957
ang3[11,1,12,1] | 0.059845
ang3[11,1,12,2] | 0
ang3[11,1,12,3] | 0
ang3[11,1,12,4] | 0
ang3[11,1,12,5] | 0
ang3[11,1,12,6] | 0
ang3[11,1,12,7] | 0
ang3[11,1,12,8] | 0
ang3[11,1,12,9] | 0.17591
ang3[11,1,12,10] | 0
ang3[11,1,12,11] | 0
ang3[11,1,12,12] | 0.2422
ang3[11,1,12,13] | 0.26583
ang3[11,1,12,14] | 0
ang3[11,1,12,15] | 0
ang3[11,1,12,16] | 0
ang3[11,1,12,17] | 0
ang3[11,1,12,18] | 0
ang3[11,1,12,19] | 0
ang3[11,1,12,20] | 0
ang3[11,1,12,21] | 0
ang3[11,1,12,22] | 0
ang3[11,1,12,23] | 0
ang3[11,1,13,0] | 0
ang3[11,1,13,1] | 0
ang3[11,1,13,2] | 0
ang3[11,1,13,3] | 0
ang3[11,1,13,4] | 0
ang3[11,1,13,5] | 0
ang3[11,1,13,6] | 0
ang3[11,1,13,7] | 0
ang3[11,1,13,8] | 0
ang3[11,1,13,9] | 0.11803
ang3[11,1,13,10] | 0
ang3[11,1,13,11] | 0
ang3[11,1,13,12] | 0
ang3[11,1,13,13] | 0.28239
ang3[11,1,13,14] | 0
ang3[11,1,13,15] | 0
ang3[11,1,13,16] | 0
ang3[11,1,13,17] | 0
ang3[11,1,13,18] | 0
ang3[11,1,13,19] | 0
ang3[11,1,13,20] | 0
ang3[11,1,13,21] | 0
ang3[11,1,13,22] | 0
ang3[11,1,13,23] | 0
ang3[11,2,0,0] | 0
ang3[11,2,0,1] | 0
ang3[11,2,0,2] | 0
ang3[11,2,0,3] | 0
ang3[11,2,0,4] | 0.23837
ang3[11,2,0,5] | 0
ang3[11,2,0,6] | 0
ang3[11,2,0,7] | 0
ang3[11,2,0,8] | 0
ang3[11,2,0,9] | 0
ang3[11,2,0,10] | 0.030872
ang3[11,2,0,11] | 0
ang3[11,2,0,12] | 0
ang3[11,2,0,13] | 0
ang3[11,2,0,14] | 0
ang3[11,2,0,15] | 0
ang3[11,2,0,16] | 0.17098
ang3[11,2,0,17] | 0
ang3[11,2,0,18] | 0
ang3[11,2,0,19] | 0
ang3[11,2,0,20] | 0
ang3[11,2,0,21] | 0
ang3[11,2,0,22] | 0
ang3[11,2,0,23] | 0
ang3[11,2,1,0] | 0
ang3[11,2,1,1] | 0
ang3[11,2,1,2] | 0.1093
ang3[11,2,1,3] | 0
ang3[11,2,1,4] | 0
ang3[11,2,1,5] | 0
ang3[11,2,1,6] | 0
ang3[11,2,1,7] | 0
ang3[11,2,1,8] | 0
ang3[11,2,1,9] | 0.021759
ang3[11,2,1,10] | 0
ang3[11,2,1,11] | 0
ang3[11,2,1,12] | 0
ang3[11,2,1,13] | 0
ang3[11,2,1,14] | 0
ang3[11,2,1,15] | 0
ang3[11,2,1,16] | 0
ang3[11,2,1,17] | 0
ang3[11,2,1,18] | 0
ang3[11,2,1,19] | 0
ang3[11,2,1,20] | 0
ang3[11,2,1,21] | 0
ang3[11,2,1,22] | 0
ang3[11,2,1,23] | 0
ang3[11,2,2,0] | 0
ang3[11,2,2,1] | 0
ang3[11,2,2,2] | 0
ang3[11,2,2,3] | 0
ang3[11,2,2,4] | 0
ang3[11,2,2,5] | 0
ang3[11,2,2,6] | 0
ang3[11,2,2,7] | 0
ang3[11,2,2,8] | 0
ang3[11,2,2,9] | 0.187
ang3[11,2,2,10] | 0
ang3[11,2,2,11] | 0
ang3[11,2,2,12] | 0
ang3[11,2,2,13] | 0
ang3[11,2,2,14] | 0
ang3[11,2,2,15] | 0
ang3[11,2,2,16] | 0
ang3[11,2,2,17] | 0
ang3[11,2,2,18] | 0
ang3[11,2,2,19] | 0
ang3[11,2,2,20] | 0
ang3[11,2,2,21] | 0
ang3[11,2,2,22] | 0
ang3[11,2,2,23] | 0
ang3[11,2,3,0] | 0
ang3[11,2,3,1] | 0
ang3[11,2,3,2] | 0
ang3[11,2,3,3] | 0
ang3[11,2,3,4] | 0
ang3[11,2,3,5] | 0
ang3[11,2,3,6] | 0
ang3[11,2,3,7] | 0
ang3[11,2,3,8] | 0
ang3[11,2,3,9] | 0
ang3[11,2,3,10] | 0.24202
ang3[11,2,3,11] | 0
ang3[11,2,3,12] | 0
ang3[11,2,3,13] | 0
ang3[11,2,3,14] | 0
ang3[11,2,3,15] | 0.33278
ang3[11,2,3,16] | 0.32864
ang3[11,2,3,17] | 0.28991
ang3[11,2,3,18] | 0
ang3[11,2,3,19] | 0
ang3[11,2,3,20] | 0.15666
ang3[11,2,3,21] | 0
ang3[11,2,3,22] | 0
ang3[11,2,3,23] | 0
ang3[11,2,4,0] | 0
ang3[11,2,4,1] | 0
ang3[11,2,4,2] | 0
ang3[11,2,4,3] | 0
ang3[11,2,4,4] | 0
ang3[11,2,4,5] | 0
ang3[11,2,4,6] | 0
ang3[11,2,4,7] | 0
ang3[11,2,4,8] | 0
ang3[11,2,4,9] | 0
ang3[11,2,4,10] | 0.027066
ang3[11,2,4,11] | 0
ang3[11,2,4,12] | 0.15142
ang3[11,2,4,13] | 0.22363
ang3[11,2,4,14] | 0
ang3[11,2,4,15] | 0
ang3[11,2,4,16] | 0
ang3[11,2,4,17] | 0
ang3[11,2,4,18] | 0.18959
ang3[11,2,4,19] | 0
ang3[11,2,4,20] | 0
ang3[11,2,4,21] | 0
ang3[11,2,4,22] | 0.13105
ang3[11,2,4,23] | 0
ang3[11,2,5,0] | 0
ang3[11,2,5,1] | 0
ang3[11,2,5,2] | 0
ang3[11,2,5,3] | 0
ang3[11,2,5,4] | 0
ang3[11,2,5,5] | 0
ang3[11,2,5,6] | 0
ang3[11,2,5,7] | 0
ang3[11,2,5,8] | 0
ang3[11,2,5,9] | 0
ang3[11,2,5,10] | 0
ang3[11,2,5,11] | 0
ang3[11,2,5,12] | 0
ang3[11,2,5,13] | 0
ang3[11,2,5,14] | 0
ang3[11,2,5,15] | 0
ang3[11,2,5,16] | 0
ang3[11,2,5,17] | 0.14283
ang3[11,2,5,18] | 0
ang3[11,2,5,19] | 0
ang3[11,2,5,20] | 0
ang3[11,2,5,21] | 0
ang3[11,2,5,22] | 0
ang3[11,2,5,23] | 0
ang3[11,2,6,0] | 0
ang3[11,2,6,1] | 0
ang3[11,2,6,2] | 0.10899
ang3[11,2,6,3] | 0
ang3[11,2,6,4] | 0
ang3[11,2,6,5] | 0
ang3[11,2,6,6] | 0
ang3[11,2,6,7] | 0
ang3[11,2,6,8] | 0
ang3[11,2,6,9] | 0
ang3[11,2,6,10] | 0
ang3[11,2,6,11] | 0
ang3[11,2,6,12] | 0
ang3[11,2,6,13] | 0
ang3[11,2,6,14] | 0
ang3[11,2,6,15] | 0
ang3[11,2,6,16] | 0
ang3[11,2,6,17] | 0.3234
ang3[11,2,6,18] | 0
ang3[11,2,6,19] | 0
ang3[11,2,6,20] | 0.012385
ang3[11,2,6,21] | 0
ang3[11,2,6,22] | 0
ang3[11,2,6,23] | 0
ang3[11,2,7,0] | 0
ang3[11,2,7,1] | 0.0078121
ang3[11,2,7,2] | 0
ang3[11,2,7,3] | 0
ang3[11,2,7,4] | 0.033703
ang3[11,2,7,5] | 0.0054647
ang3[11,2,7,6] | 0.0096215
ang3[11,2,7,7] | 0
ang3[11,2,7,8] | 0
ang3[11,2,7,9] | 0
ang3[11,2,7,10] | 0
ang3[11,2,7,11] | 0
ang3[11,2,7,12] | 0
ang3[11,2,7,13] | 0
ang3[11,2,7,14] | 0
ang3[11,2,7,15] | 0
ang3[11,2,7,16] | 0
ang3[11,2,7,17] | 0
ang3[11,2,7,18] | 0
ang3[11,2,7,19] | 0
ang3[11,2,7,20] | 0
ang3[11,2,7,21] | 0
ang3[11,2,7,22] | 0
ang3[11,2,7,23] | 0
ang3[11,2,8,0] | 0
ang3[11,2,8,1] | 0
ang3[11,2,8,2] | 0
ang3[11,2,8,3] | 0
ang3[11,2,8,4] | 0
ang3[11,2,8,5] | 0
ang3[11,2,8,6] | 0
ang3[11,2,8,7] | 0
ang3[11,2,8,8] | 0
ang3[11,2,8,9] | 0
ang3[11,2,8,10] | 0
ang3[11,2,8,11] | 0
ang3[11,2,8,12] | 0
ang3[11,2,8,13] | 0
ang3[11,2,8,14] | 0
ang3[11,2,8,15] | 0
ang3[11,2,8,16] | 0
ang3[11,2,8,17] | 0
ang3[11,2,8,18] | 0.31852
ang3[11,2,8,19] | 0
ang3[11,2,8,20] | 0.20287
ang3[11,2,8,21] | 0
ang3[11,2,8,22] | 0
ang3[11,2,8,23] | 0
ang3[11,2,9,0] | 0
ang3[11,2,9,1] | 0.065159
ang3[11,2,9,2] | 0
ang3[11,2,9,3] | 0
ang3[11,2,9,4] | 0
ang3[11,2,9,5] | 0
ang3[11,2,9,6] | 0
ang3[11,2,9,7] | 0
ang3[11,2,9,8] | 0
ang3[11,2,9,9] | 0
ang3[11,2,9,10] | 0
ang3[11,2,9,11] | 0
ang3[11,2,9,12] | 0
ang3[11,2,9,13] | 0
ang3[11,2,9,14] | 0
ang3[11,2,9,15] | 0
ang3[11,2,9,16] | 0
ang3[11,2,9,17] | 0
ang3[11,2,9,18] | 0
ang3[11,2,9,19] | 0
ang3[11,2,9,20] | 0
ang3[11,2,9,21] | 0
ang3[11,2,9,22] | 0
ang3[11,2,9,23] | 0
ang3[11,2,10,0] | 0
ang3[11,2,10,1] | 0
ang3[11,2,10,2] | 0
ang3[11,2,10,3] | 0
ang3[11,2,10,4] | 0
ang3[11,2,10,5] | 0
ang3[11,2,10,6] | 0
ang3[11,2,10,7] | 0
ang3[11,2,10,8] | 0.15672
ang3[11,2,10,9] | 0
ang3[11,2,10,10] | 0
ang3[11,2,10,11] | 0
ang3[11,2,10,12] | 0
ang3[11,2,10,13] | 0
ang3[11,2,10,14] | 0
ang3[11,2,10,15] | 0
ang3[11,2,10,16] | 0
ang3[11,2,10,17] | 0.19315
ang3[11,2,10,18] | 0
ang3[11,2,10,19] | 0
ang3[11,2,10,20] | 0
ang3[11,2,10,21] | 0
ang3[11,2,10,22] | 0
ang3[11,2,10,23] | 0
ang3[11,2,11,0] | 0
ang3[11,2,11,1] | 0
ang3[11,2,11,2] | 0
ang3[11,2,11,3] | 0
ang3[11,2,11,4] | 0
ang3[11,2,11,5] | 0
ang3[11,2,11,6] | 0
ang3[11,2,11,7] | 0.16851
ang3[11,2,11,8] | 0
ang3[11,2,11,9] | 0
ang3[11,2,11,10] | 0
ang3[11,2,11,11] | 0.31613
ang3[11,2,11,12] | 0
ang3[11,2,11,13] | 0
ang3[11,2,11,14] | 0
ang3[11,2,11,15] | 0.33097
ang3[11,2,11,16] | 0
ang3[11,2,11,17] | 0
ang3[11,2,11,18] | 0
ang3[11,2,11,19] | 0.062753
ang3[11,2,11,20] | 0
ang3[11,2,11,21] | 0
ang3[11,2,11,22] | 0
ang3[11,2,11,23] | 0
ang3[11,2,12,0] | 0
ang3[11,2,12,1] | 0
ang3[11,2,12,2] | 0
ang3[11,2,12,3] | 0
ang3[11,2,12,4] | 0
ang3[11,2,12,5] | 0
ang3[11,2,12,6] | 0
ang3[11,2,12,7] | 0
ang3[11,2,12,8] | 0
ang3[11,2,12,9] | 0
ang3[11,2,12,10] | 0
ang3[11,2,12,11] | 0
ang3[11,2,12,12] | 0
ang3[11,2,12,13] | 0
ang3[11,2,12,14] | 0
ang3[11,2,12,15] | 0
ang3[11,2,12,16] | 0
ang3[11,2,12,17] | 0.098083
ang3[11,2,12,18] | 0.02555
ang3[11,2,12,19] | 0
ang3[11,2,12,20] | 0.027545
ang3[11,2,12,21] | 0
ang3[11,2,12,22] | 0
ang3[11,2,12,23] | 0
ang3[11,2,13,0] | 0
ang3[11,2,13,1] | 0
ang3[11,2,13,2] | 0
ang3[11,2,13,3] | 0
ang3[11,2,13,4] | 0
ang3[11,2,13,5] | 0
ang3[11,2,13,6] | 0
ang3[11,2,13,7] | 0
ang3[11,2,13,8] | 0
ang3[11,2,13,9] | 0
ang3[11,2,13,10] | 0
ang3[11,2,13,11] | 0.23039
ang3[11,2,13,12] | 0
ang3[11,2,13,13] | 0
ang3[11,2,13,14] | 0
ang3[11,2,13,15] | 0
ang3[11,2,13,16] | 0
ang3[11,2,13,17] | 0
ang3[11,2,13,18] | 0.13882
ang3[11,2,13,19] | 0
ang3[11,2,13,20] | 0
ang3[11,2,13,21] | 0
ang3[11,2,13,22] | 0
ang3[11,2,13,23] | 0
ang3[11,3,0,0] | 0.288
ang3[11,3,0,1] | 0.2908
ang3[11,3,0,2] | 0
ang3[11,3,0,3] | 0
ang3[11,3,0,4] | 0
ang3[11,3,0,5] | 0
ang3[11,3,0,6] | 0.021776
ang3[11,3,0,7] | 0.12023
ang3[11,3,0,8] | 0
ang3[11,3,0,9] | 0
ang3[11,3,0,10] | 0
ang3[11,3,0,11] | 0
ang3[11,3,0,12] | 0
ang3[11,3,0,13] | 0
ang3[11,3,0,14] | 0
ang3[11,3,0,15] | 0.1223
ang3[11,3,0,16] | 0
ang3[11,3,0,17] | 0.19106
ang3[11,3,0,18] | 0.14354
ang3[11,3,0,19] | 0
ang3[11,3,0,20] | 0.13165
ang3[11,3,0,21] | 0
ang3[11,3,0,22] | 0
ang3[11,3,0,23] | 0
ang3[11,3,1,0] | 0
ang3[11,3,1,1] | 0.10062
ang3[11,3,1,2] | 0
ang3[11,3,1,3] | 0.075997
ang3[11,3,1,4] | 0
ang3[11,3,1,5] | 0
ang3[11,3,1,6] | 0
ang3[11,3,1,7] | 0
ang3[11,3,1,8] | 0.040979
ang3[11,3,1,9] | 0
ang3[11,3,1,10] | 0.044592
ang3[11,3,1,11] | 0
ang3[11,3,1,12] | 0
ang3[11,3,1,13] | 0.14669
ang3[11,3,1,14] | 0.20945
ang3[11,3,1,15] | 0
ang3[11,3,1,16] | 0
ang3[11,3,1,17] | 0
ang3[11,3,1,18] | 0
ang3[11,3,1,19] | 0.0040155
ang3[11,3,1,20] | 0
ang3[11,3,1,21] | 0
ang3[11,3,1,22] | 0.011301
ang3[11,3,1,23] | 0.019915
ang3[11,3,2,0] | 0.21268
ang3[11,3,2,1] | 0.21222
ang3[11,3,2,2] | 0.21188
ang3[11,3,2,3] | 0.21176
ang3[11,3,2,4] | 0.21176
ang3[11,3,2,5] | 0.21188
ang3[11,3,2,6] | 0.20005
ang3[11,3,2,7] | 0.17833
ang3[11,3,2,8] | 0
ang3[11,3,2,9] | 0
ang3[11,3,2,10] | 0
ang3[11,3,2,11] | 0.32977
ang3[11,3,2,12] | 0
ang3[11,3,2,13] | 0.3376
ang3[11,3,2,14] | 0.34133
ang3[11,3,2,15] | 0
ang3[11,3,2,16] | 0
ang3[11,3,2,17] | 0.3167
ang3[11,3,2,18] | 0
ang3[11,3,2,19] | 0
ang3[11,3,2,20] | 0.172
ang3[11,3,2,21] | 0.18376
ang3[11,3,2,22] | 0.20186
ang3[11,3,2,23] | 0.21112
ang3[11,3,3,0] | 0.067151
ang3[11,3,3,1] | 0
ang3[11,3,3,2] | 0
ang3[11,3,3,3] | 0
ang3[11,3,3,4] | 0.15295
ang3[11,3,3,5] | 0
ang3[11,3,3,6] | 0
ang3[11,3,3,7] | 0.17021
ang3[11,3,3,8] | 0.15415
ang3[11,3,3,9] | 0
ang3[11,3,3,10] | 0
ang3[11,3,3,11] | 0.31141
ang3[11,3,3,12] | 0
ang3[11,3,3,13] | 0
ang3[11,3,3,14] | 0
ang3[11,3,3,15] | 0
ang3[11,3,3,16] | 0
ang3[11,3,3,17] | 0
ang3[11,3,3,18] | 0
ang3[11,3,3,19] | 0.18224
ang3[11,3,3,20] | 0
ang3[11,3,3,21] | 0
ang3[11,3,3,22] | 0.18025
ang3[11,3,3,23] | 0.20032
ang3[11,3,4,0] | 0.19803
ang3[11,3,4,1] | 0.20019
ang3[11,3,4,2] | 0.2045
ang3[11,3,4,3] | 0.20494
ang3[11,3,4,4] | 0.20508
ang3[11,3,4,5] | 0.19371
ang3[11,3,4,6] | 0.1786
ang3[11,3,4,7] | 0.15729
ang3[11,3,4,8] | 0.091389
ang3[11,3,4,9] | 0
ang3[11,3,4,10] | 0
ang3[11,3,4,11] | 0
ang3[11,3,4,12] | 0
ang3[11,3,4,13] | 0
ang3[11,3,4,14] | 0.23145
ang3[11,3,4,15] | 0
ang3[11,3,4,16] | 0
ang3[11,3,4,17] | 0
ang3[11,3,4,18] | 0
ang3[11,3,4,19] | 0.096166
ang3[11,3,4,20] | 0.076698
ang3[11,3,4,21] | 0
ang3[11,3,4,22] | 0
ang3[11,3,4,23] | 0
ang3[11,3,5,0] | 0.20487
ang3[11,3,5,1] | 0.20475
ang3[11,3,5,2] | 0.21249
ang3[11,3,5,3] | 0.21224
ang3[11,3,5,4] | 0.21237
ang3[11,3,5,5] | 0.20513
ang3[11,3,5,6] | 0.19208
ang3[11,3,5,7] | 0.16645
ang3[11,3,5,8] | 0
ang3[11,3,5,9] | 0
ang3[11,3,5,10] | 0.28033
ang3[11,3,5,11] | 0.22068
ang3[11,3,5,12] | 0
ang3[11,3,5,13] | 0.17394
ang3[11,3,5,14] | 0
ang3[11,3,5,15] | 0.2542
ang3[11,3,5,16] | 0.21819
ang3[11,3,5,17] | 0
ang3[11,3,5,18] | 0
ang3[11,3,5,19] | 0.011843
ang3[11,3,5,20] | 0
ang3[11,3,5,21] | 0.026941
ang3[11,3,5,22] | 0.031511
ang3[11,3,5,23] | 0
ang3[11,3,6,0] | 0.030692
ang3[11,3,6,1] | 0
ang3[11,3,6,2] | 0
ang3[11,3,6,3] | 0
ang3[11,3,6,4] | 0
ang3[11,3,6,5] | 0
ang3[11,3,6,6] | 0.055533
ang3[11,3,6,7] | 0
ang3[11,3,6,8] | 0
ang3[11,3,6,9] | 0.19729
ang3[11,3,6,10] | 0.30304
ang3[11,3,6,11] | 0.31699
ang3[11,3,6,12] | 0.32132
ang3[11,3,6,13] | 0
ang3[11,3,6,14] | 0.32757
ang3[11,3,6,15] | 0.33173
ang3[11,3,6,16] | 0.32757
ang3[11,3,6,17] | 0
ang3[11,3,6,18] | 0.23461
ang3[11,3,6,19] | 0.10228
ang3[11,3,6,20] | 0
ang3[11,3,6,21] | 0.013964
ang3[11,3,6,22] | 0
ang3[11,3,6,23] | 0.05941
ang3[11,3,7,0] | 0.018462
ang3[11,3,7,1] | 0
ang3[11,3,7,2] | 0.018064
ang3[11,3,7,3] | 0
ang3[11,3,7,4] | 0
ang3[11,3,7,5] | 0
ang3[11,3,7,6] | 0
ang3[11,3,7,7] | 0.010378
ang3[11,3,7,8] | 0.022332
ang3[11,3,7,9] | 0
ang3[11,3,7,10] | 0
ang3[11,3,7,11] | 0
ang3[11,3,7,12] | 0
ang3[11,3,7,13] | 0
ang3[11,3,7,14] | 0
ang3[11,3,7,15] | 0
ang3[11,3,7,16] | 0
ang3[11,3,7,17] | 0
ang3[11,3,7,18] | 0
ang3[11,3,7,19] | 0.065568
ang3[11,3,7,20] | 0.065568
ang3[11,3,7,21] | 0
ang3[11,3,7,22] | 0
ang3[11,3,7,23] | 0.0082312
ang3[11,3,8,0] | 0
ang3[11,3,8,1] | 0
ang3[11,3,8,2] | 0
ang3[11,3,8,3] | 0.034662
ang3[11,3,8,4] | 0.017344
ang3[11,3,8,5] | 0.022822
ang3[11,3,8,6] | 0.042438
ang3[11,3,8,7] | 0
ang3[11,3,8,8] | 0.015526
ang3[11,3,8,9] | 0
ang3[11,3,8,10] | 0.25435
ang3[11,3,8,11] | 0
ang3[11,3,8,12] | 0.31401
ang3[11,3,8,13] | 0.3132
ang3[11,3,8,14] | 0
ang3[11,3,8,15] | 0
ang3[11,3,8,16] | 0
ang3[11,3,8,17] | 0.31219
ang3[11,3,8,18] | 0
ang3[11,3,8,19] | 0
ang3[11,3,8,20] | 0
ang3[11,3,8,21] | 0.15618
ang3[11,3,8,22] | 0.16263
ang3[11,3,8,23] | 0.19338
ang3[11,3,9,0] | 0.06134
ang3[11,3,9,1] | 0
ang3[11,3,9,2] | 0.060683
ang3[11,3,9,3] | 0.039757
ang3[11,3,9,4] | 0
ang3[11,3,9,5] | 0
ang3[11,3,9,6] | 0.12006
ang3[11,3,9,7] | 0.19183
ang3[11,3,9,8] | 0.18869
ang3[11,3,9,9] | 0
ang3[11,3,9,10] | 0.01253
ang3[11,3,9,11] | 0
ang3[11,3,9,12] | 0.19029
ang3[11,3,9,13] | 0
ang3[11,3,9,14] | 0
ang3[11,3,9,15] | 0.25113
ang3[11,3,9,16] | 0.24949
ang3[11,3,9,17] | 0
ang3[11,3,9,18] | 0
ang3[11,3,9,19] | 0.017198
ang3[11,3,9,20] | 0
ang3[11,3,9,21] | 0
ang3[11,3,9,22] | 0
ang3[11,3,9,23] | 0.0039305
ang3[11,3,10,0] | 0.084368
ang3[11,3,10,1] | 0
ang3[11,3,10,2] | 0
ang3[11,3,10,3] | 0
ang3[11,3,10,4] | 0.095421
ang3[11,3,10,5] | 0
ang3[11,3,10,6] | 0
ang3[11,3,10,7] | 0
ang3[11,3,10,8] | 0
ang3[11,3,10,9] | 0.059534
ang3[11,3,10,10] | 0
ang3[11,3,10,11] | 0
ang3[11,3,10,12] | 0
ang3[11,3,10,13] | 0
ang3[11,3,10,14] | 0.29917
ang3[11,3,10,15] | 0.28466
ang3[11,3,10,16] | 0.22376
ang3[11,3,10,17] | 0
ang3[11,3,10,18] | 0
ang3[11,3,10,19] | 0
ang3[11,3,10,20] | 0
ang3[11,3,10,21] | 0
ang3[11,3,10,22] | 0.18784
ang3[11,3,10,23] | 0.20014
ang3[11,3,11,0] | 0.2051
ang3[11,3,11,1] | 0.20497
ang3[11,3,11,2] | 0.20471
ang3[11,3,11,3] | 0.20445
ang3[11,3,11,4] | 0.20458
ang3[11,3,11,5] | 0.20224
ang3[11,3,11,6] | 0.19487
ang3[11,3,11,7] | 0
ang3[11,3,11,8] | 0.16029
ang3[11,3,11,9] | 0
ang3[11,3,11,10] | 0
ang3[11,3,11,11] | 0
ang3[11,3,11,12] | 0.32868
ang3[11,3,11,13] | 0.33077
ang3[11,3,11,14] | 0
ang3[11,3,11,15] | 0
ang3[11,3,11,16] | 0
ang3[11,3,11,17] | 0.3226
ang3[11,3,11,18] | 0.23535
ang3[11,3,11,19] | 0
ang3[11,3,11,20] | 0
ang3[11,3,11,21] | 0.032022
ang3[11,3,11,22] | 0.058307
ang3[11,3,11,23] | 0
ang3[11,3,12,0] | 0
ang3[11,3,12,1] | 0
ang3[11,3,12,2] | 0
ang3[11,3,12,3] | 0.0052617
ang3[11,3,12,4] | 0
ang3[11,3,12,5] | 0.20548
ang3[11,3,12,6] | 0.20512
ang3[11,3,12,7] | 0.19689
ang3[11,3,12,8] | 0.17633
ang3[11,3,12,9] | 0
ang3[11,3,12,10] | 0.18963
ang3[11,3,12,11] | 0.22037
ang3[11,3,12,12] | 0
ang3[11,3,12,13] | 0
ang3[11,3,12,14] | 0
ang3[11,3,12,15] | 0.30531
ang3[11,3,12,16] | 0.28633
ang3[11,3,12,17] | 0
ang3[11,3,12,18] | 0
ang3[11,3,12,19] | 0
ang3[11,3,12,20] | 0
ang3[11,3,12,21] | 0.025673
ang3[11,3,12,22] | 0.021584
ang3[11,3,12,23] | 0
ang3[11,3,13,0] | 0.1391
ang3[11,3,13,1] | 0.16646
ang3[11,3,13,2] | 0.17444
ang3[11,3,13,3] | 0.1771
ang3[11,3,13,4] | 0.1771
ang3[11,3,13,5] | 0.17444
ang3[11,3,13,6] | 0
ang3[11,3,13,7] | 0.13795
ang3[11,3,13,8] | 0
ang3[11,3,13,9] | 0
ang3[11,3,13,10] | 0
ang3[11,3,13,11] | 0
ang3[11,3,13,12] | 0
ang3[11,3,13,13] | 0
ang3[11,3,13,14] | 0.28767
ang3[11,3,13,15] | 0
ang3[11,3,13,16] | 0.25115
ang3[11,3,13,17] | 0.19366
ang3[11,3,13,18] | 0
ang3[11,3,13,19] | 0
ang3[11,3,13,20] | 0.1181
ang3[11,3,13,21] | 0.13984
ang3[11,3,13,22] | 0.15435
ang3[11,3,13,23] | 0.16646
ang3[12,0,0,0] | 0.415
ang3[12,0,0,1] | 0
ang3[12,0,0,2] | 0
ang3[12,0,0,3] | 0
ang3[12,0,0,4] | 0
ang3[12,0,0,5] | 0
ang3[12,0,0,6] | 0.025132
ang3[12,0,0,7] | 0
ang3[12,0,0,8] | 0
ang3[12,0,0,9] | 0
ang3[12,0,0,10] | 0
ang3[12,0,0,11] | 0
ang3[12,0,0,12] | 0
ang3[12,0,0,13] | 0.030034
ang3[12,0,0,14] | 0
ang3[12,0,0,15] | 0
ang3[12,0,0,16] | 0
ang3[12,0,0,17] | 0
ang3[12,0,0,18] | 0
ang3[12,0,0,19] | 0
ang3[12,0,0,20] | 0
ang3[12,0,0,21] | 0
ang3[12,0,0,22] | 0
ang3[12,0,0,23] | 0
ang3[12,0,1,0] | 0
ang3[12,0,1,1] | 0
ang3[12,0,1,2] | 0
ang3[12,0,1,3] | 0.18553
ang3[12,0,1,4] | 0
ang3[12,0,1,5] | 0
ang3[12,0,1,6] | 0
ang3[12,0,1,7] | 0
ang3[12,0,1,8] | 0
ang3[12,0,1,9] | 0.0096431
ang3[12,0,1,10] | 0
ang3[12,0,1,11] | 0
ang3[12,0,1,12] | 0
ang3[12,0,1,13] | 0
ang3[12,0,1,14] | 0
ang3[12,0,1,15] | 0
ang3[12,0,1,16] | 0
ang3[12,0,1,17] | 0.034207
ang3[12,0,1,18] | 0
ang3[12,0,1,19] | 0.050782
ang3[12,0,1,20] | 0.018658
ang3[12,0,1,21] | 0
ang3[12,0,1,22] | 0
ang3[12,0,1,23] | 0.0074711
ang3[12,0,2,0] | 0
ang3[12,0,2,1] | 0
ang3[12,0,2,2] | 0
ang3[12,0,2,3] | 0.415
ang3[12,0,2,4] | 0.415
ang3[12,0,2,5] | 0
ang3[12,0,2,6] | 0
ang3[12,0,2,7] | 0
ang3[12,0,2,8] | 0
ang3[12,0,2,9] | 0.415
ang3[12,0,2,10] | 0
ang3[12,0,2,11] | 0
ang3[12,0,2,12] | 0.415
ang3[12,0,2,13] | 0.415
ang3[12,0,2,14] | 0
ang3[12,0,2,15] | 0
ang3[12,0,2,16] | 0
ang3[12,0,2,17] | 0.415
ang3[12,0,2,18] | 0
ang3[12,0,2,19] | 0
ang3[12,0,2,20] | 0.415
ang3[12,0,2,21] | 0
ang3[12,0,2,22] | 0
ang3[12,0,2,23] | 0
ang3[12,0,3,0] | 0
ang3[12,0,3,1] | 0
ang3[12,0,3,2] | 0.11421
ang3[12,0,3,3] | 0.20425
ang3[12,0,3,4] | 0
ang3[12,0,3,5] | 0
ang3[12,0,3,6] | 0
ang3[12,0,3,7] | 0
ang3[12,0,3,8] | 0
ang3[12,0,3,9] | 0
ang3[12,0,3,10] | 0
ang3[12,0,3,11] | 0
ang3[12,0,3,12] | 0
ang3[12,0,3,13] | 0
ang3[12,0,3,14] | 0
ang3[12,0,3,15] | 0.415
ang3[12,0,3,16] | 0.415
ang3[12,0,3,17] | 0.415
ang3[12,0,3,18] | 0
ang3[12,0,3,19] | 0
ang3[12,0,3,20] | 0
ang3[12,0,3,21] | 0
ang3[12,0,3,22] | 0.415
ang3[12,0,3,23] | 0
ang3[12,0,4,0] | 0
ang3[12,0,4,1] | 0
ang3[12,0,4,2] | 0.415
ang3[12,0,4,3] | 0
ang3[12,0,4,4] | 0
ang3[12,0,4,5] | 0
ang3[12,0,4,6] | 0
ang3[12,0,4,7] | 0
ang3[12,0,4,8] | 0
ang3[12,0,4,9] | 0.415
ang3[12,0,4,10] | 0
ang3[12,0,4,11] | 0
ang3[12,0,4,12] | 0
ang3[12,0,4,13] | 0
ang3[12,0,4,14] | 0.26739
ang3[12,0,4,15] | 0
ang3[12,0,4,16] | 0
ang3[12,0,4,17] | 0
ang3[12,0,4,18] | 0
ang3[12,0,4,19] | 0
ang3[12,0,4,20] | 0.30239
ang3[12,0,4,21] | 0
ang3[12,0,4,22] | 0
ang3[12,0,4,23] | 0
ang3[12,0,5,0] | 0
ang3[12,0,5,1] | 0.415
ang3[12,0,5,2] | 0
ang3[12,0,5,3] | 0
ang3[12,0,5,4] | 0
ang3[12,0,5,5] | 0
ang3[12,0,5,6] | 0
ang3[12,0,5,7] | 0.415
ang3[12,0,5,8] | 0
ang3[12,0,5,9] | 0
ang3[12,0,5,10] | 0
ang3[12,0,5,11] | 0
ang3[12,0,5,12] | 0
ang3[12,0,5,13] | 0
ang3[12,0,5,14] | 0.0657
ang3[12,0,5,15] | 0
ang3[12,0,5,16] | 0.093736
ang3[12,0,5,17] | 0.046903
ang3[12,0,5,18] | 0
ang3[12,0,5,19] | 0
ang3[12,0,5,20] | 0
ang3[12,0,5,21] | 0
ang3[12,0,5,22] | 0
ang3[12,0,5,23] | 0
ang3[12,0,6,0] | 0.071399
ang3[12,0,6,1] | 0.074499
ang3[12,0,6,2] | 0
ang3[12,0,6,3] | 0
ang3[12,0,6,4] | 0.090067
ang3[12,0,6,5] | 0
ang3[12,0,6,6] | 0
ang3[12,0,6,7] | 0.25376
ang3[12,0,6,8] | 0
ang3[12,0,6,9] | 0
ang3[12,0,6,10] | 0
ang3[12,0,6,11] | 0.415
ang3[12,0,6,12] | 0
ang3[12,0,6,13] | 0
ang3[12,0,6,14] | 0
ang3[12,0,6,15] | 0
ang3[12,0,6,16] | 0.415
ang3[12,0,6,17] | 0
ang3[12,0,6,18] | 0
ang3[12,0,6,19] | 0
ang3[12,0,6,20] | 0
ang3[12,0,6,21] | 0
ang3[12,0,6,22] | 0
ang3[12,0,6,23] | 0
ang3[12,0,7,0] | 0
ang3[12,0,7,1] | 0.036542
ang3[12,0,7,2] | 0.016729
ang3[12,0,7,3] | 0.0019914
ang3[12,0,7,4] | 0.01386
ang3[12,0,7,5] | 0
ang3[12,0,7,6] | 0
ang3[12,0,7,7] | 0
ang3[12,0,7,8] | 0
ang3[12,0,7,9] | 0
ang3[12,0,7,10] | 0
ang3[12,0,7,11] | 0.081659
ang3[12,0,7,12] | 0.065656
ang3[12,0,7,13] | 0.042657
ang3[12,0,7,14] | 0
ang3[12,0,7,15] | 0
ang3[12,0,7,16] | 0
ang3[12,0,7,17] | 0.074966
ang3[12,0,7,18] | 0
ang3[12,0,7,19] | 0
ang3[12,0,7,20] | 0
ang3[12,0,7,21] | 0
ang3[12,0,7,22] | 0
ang3[12,0,7,23] | 0
ang3[12,0,8,0] | 0
ang3[12,0,8,1] | 0
ang3[12,0,8,2] | 0
ang3[12,0,8,3] | 0.045204
ang3[12,0,8,4] | 0
ang3[12,0,8,5] | 0
ang3[12,0,8,6] | 0
ang3[12,0,8,7] | 0
ang3[12,0,8,8] | 0.090585
ang3[12,0,8,9] | 0
ang3[12,0,8,10] | 0.33858
ang3[12,0,8,11] | 0
ang3[12,0,8,12] | 0
ang3[12,0,8,13] | 0
ang3[12,0,8,14] | 0
ang3[12,0,8,15] | 0.415
ang3[12,0,8,16] | 0
ang3[12,0,8,17] | 0
ang3[12,0,8,18] | 0
ang3[12,0,8,19] | 0
ang3[12,0,8,20] | 0
ang3[12,0,8,21] | 0
ang3[12,0,8,22] | 0.415
ang3[12,0,8,23] | 0
ang3[12,0,9,0] | 0
ang3[12,0,9,1] | 0.023694
ang3[12,0,9,2] | 0
ang3[12,0,9,3] | 0
ang3[12,0,9,4] | 0
ang3[12,0,9,5] | 0.0087993
ang3[12,0,9,6] | 0
ang3[12,0,9,7] | 0
ang3[12,0,9,8] | 0
ang3[12,0,9,9] | 0
ang3[12,0,9,10] | 0
ang3[12,0,9,11] | 0
ang3[12,0,9,12] | 0.039623
ang3[12,0,9,13] | 0.075539
ang3[12,0,9,14] | 0
ang3[12,0,9,15] | 0
ang3[12,0,9,16] | 0.10208
ang3[12,0,9,17] | 0
ang3[12,0,9,18] | 0
ang3[12,0,9,19] | 0
ang3[12,0,9,20] | 0
ang3[12,0,9,21] | 0.036039
ang3[12,0,9,22] | 0
ang3[12,0,9,23] | 0
ang3[12,0,10,0] | 0
ang3[12,0,10,1] | 0
ang3[12,0,10,2] | 0
ang3[12,0,10,3] | 0
ang3[12,0,10,4] | 0
ang3[12,0,10,5] | 0
ang3[12,0,10,6] | 0
ang3[12,0,10,7] | 0
ang3[12,0,10,8] | 0
ang3[12,0,10,9] | 0
ang3[12,0,10,10] | 0
ang3[12,0,10,11] | 0
ang3[12,0,10,12] | 0.1725
ang3[12,0,10,13] | 0
ang3[12,0,10,14] | 0
ang3[12,0,10,15] | 0
ang3[12,0,10,16] | 0
ang3[12,0,10,17] | 0.12898
ang3[12,0,10,18] | 0.18998
ang3[12,0,10,19] | 0
ang3[12,0,10,20] | 0
ang3[12,0,10,21] | 0
ang3[12,0,10,22] | 0
ang3[12,0,10,23] | 0
ang3[12,0,11,0] | 0
ang3[12,0,11,1] | 0
ang3[12,0,11,2] | 0
ang3[12,0,11,3] | 0
ang3[12,0,11,4] | 0
ang3[12,0,11,5] | 0
ang3[12,0,11,6] | 0
ang3[12,0,11,7] | 0
ang3[12,0,11,8] | 0
ang3[12,0,11,9] | 0.415
ang3[12,0,11,10] | 0
ang3[12,0,11,11] | 0.415
ang3[12,0,11,12] | 0.415
ang3[12,0,11,13] | 0
ang3[12,0,11,14] | 0
ang3[12,0,11,15] | 0.415
ang3[12,0,11,16] | 0
ang3[12,0,11,17] | 0
ang3[12,0,11,18] | 0.37072
ang3[12,0,11,19] | 0
ang3[12,0,11,20] | 0
ang3[12,0,11,21] | 0
ang3[12,0,11,22] | 0
ang3[12,0,11,23] | 0.005772
ang3[12,0,12,0] | 0
ang3[12,0,12,1] | 0
ang3[12,0,12,2] | 0
ang3[12,0,12,3] | 0
ang3[12,0,12,4] | 0
ang3[12,0,12,5] | 0
ang3[12,0,12,6] | 0
ang3[12,0,12,7] | 0
ang3[12,0,12,8] | 0.415
ang3[12,0,12,9] | 0.415
ang3[12,0,12,10] | 0
ang3[12,0,12,11] | 0
ang3[12,0,12,12] | 0
ang3[12,0,12,13] | 0
ang3[12,0,12,14] | 0
ang3[12,0,12,15] | 0.415
ang3[12,0,12,16] | 0
ang3[12,0,12,17] | 0
ang3[12,0,12,18] | 0.048897
ang3[12,0,12,19] | 0
ang3[12,0,12,20] | 0
ang3[12,0,12,21] | 0
ang3[12,0,12,22] | 0
ang3[12,0,12,23] | 0
ang3[12,0,13,0] | 0
ang3[12,0,13,1] | 0
ang3[12,0,13,2] | 0
ang3[12,0,13,3] | 0
ang3[12,0,13,4] | 0
ang3[12,0,13,5] | 0.415
ang3[12,0,13,6] | 0.415
ang3[12,0,13,7] | 0
ang3[12,0,13,8] | 0
ang3[12,0,13,9] | 0
ang3[12,0,13,10] | 0
ang3[12,0,13,11] | 0.415
ang3[12,0,13,12] | 0
ang3[12,0,13,13] | 0
ang3[12,0,13,14] | 0
ang3[12,0,13,15] | 0
ang3[12,0,13,16] | 0
ang3[12,0,13,17] | 0
ang3[12,0,13,18] | 0
ang3[12,0,13,19] | 0
ang3[12,0,13,20] | 0
ang3[12,0,13,21] | 0
ang3[12,0,13,22] | 0
ang3[12,0,13,23] | 0.415
ang3[12,1,0,0] | 0
ang3[12,1,0,1] | 0
ang3[12,1,0,2] | 0
ang3[12,1,0,3] | 0
ang3[12,1,0,4] | 0
ang3[12,1,0,5] | 0
ang3[12,1,0,6] | 0
ang3[12,1,0,7] | 0
ang3[12,1,0,8] | 0
ang3[12,1,0,9] | 0
ang3[12,1,0,10] | 0.11189
ang3[12,1,0,11] | 0
ang3[12,1,0,12] | 0
ang3[12,1,0,13] | 0
ang3[12,1,0,14] | 0.03641
ang3[12,1,0,15] | 0
ang3[12,1,0,16] | 0
ang3[12,1,0,17] | 0
ang3[12,1,0,18] | 0.415
ang3[12,1,0,19] | 0.415
ang3[12,1,0,20] | 0
ang3[12,1,0,21] | 0.415
ang3[12,1,0,22] | 0
ang3[12,1,0,23] | 0.415
ang3[12,1,1,0] | 0
ang3[12,1,1,1] | 0
ang3[12,1,1,2] | 0
ang3[12,1,1,3] | 0
ang3[12,1,1,4] | 0
ang3[12,1,1,5] | 0
ang3[12,1,1,6] | 0.072308
ang3[12,1,1,7] | 0.074515
ang3[12,1,1,8] | 0
ang3[12,1,1,9] | 0
ang3[12,1,1,10] | 0
ang3[12,1,1,11] | 0.042165
ang3[12,1,1,12] | 0.0045593
ang3[12,1,1,13] | 0.06873
ang3[12,1,1,14] | 0
ang3[12,1,1,15] | 0
ang3[12,1,1,16] | 0.029008
ang3[12,1,1,17] | 0
ang3[12,1,1,18] | 0.061663
ang3[12,1,1,19] | 0
ang3[12,1,1,20] | 0
ang3[12,1,1,21] | 0
ang3[12,1,1,22] | 0
ang3[12,1,1,23] | 0
ang3[12,1,2,0] | 0
ang3[12,1,2,1] | 0.415
ang3[12,1,2,2] | 0.415
ang3[12,1,2,3] | 0
ang3[12,1,2,4] | 0
ang3[12,1,2,5] | 0.415
ang3[12,1,2,6] | 0
ang3[12,1,2,7] | 0
ang3[12,1,2,8] | 0
ang3[12,1,2,9] | 0
ang3[12,1,2,10] | 0
ang3[12,1,2,11] | 0.415
ang3[12,1,2,12] | 0
ang3[12,1,2,13] | 0
ang3[12,1,2,14] | 0.415
ang3[12,1,2,15] | 0.415
ang3[12,1,2,16] | 0
ang3[12,1,2,17] | 0
ang3[12,1,2,18] | 0
ang3[12,1,2,19] | 0.415
ang3[12,1,2,20] | 0
ang3[12,1,2,21] | 0.415
ang3[12,1,2,22] | 0
ang3[12,1,2,23] | 0
ang3[12,1,3,0] | 0
ang3[12,1,3,1] | 0
ang3[12,1,3,2] | 0
ang3[12,1,3,3] | 0
ang3[12,1,3,4] | 0
ang3[12,1,3,5] | 0.27342
ang3[12,1,3,6] | 0.32587
ang3[12,1,3,7] | 0
ang3[12,1,3,8] | 0
ang3[12,1,3,9] | 0.415
ang3[12,1,3,10] | 0
ang3[12,1,3,11] | 0
ang3[12,1,3,12] | 0
ang3[12,1,3,13] | 0
ang3[12,1,3,14] | 0
ang3[12,1,3,15] | 0
ang3[12,1,3,16] | 0
ang3[12,1,3,17] | 0
ang3[12,1,3,18] | 0
ang3[12,1,3,19] | 0.415
ang3[12,1,3,20] | 0.415
ang3[12,1,3,21] | 0.415
ang3[12,1,3,22] | 0
ang3[12,1,3,23] | 0.415
ang3[12,1,4,0] | 0.415
ang3[12,1,4,1] | 0
ang3[12,1,4,2] | 0
ang3[12,1,4,3] | 0
ang3[12,1,4,4] | 0.415
ang3[12,1,4,5] | 0
ang3[12,1,4,6] | 0.415
ang3[12,1,4,7] | 0
ang3[12,1,4,8] | 0
ang3[12,1,4,9] | 0
ang3[12,1,4,10] | 0
ang3[12,1,4,11] | 0.17949
ang3[12,1,4,12] | 0
ang3[12,1,4,13] | 0
ang3[12,1,4,14] | 0
ang3[12,1,4,15] | 0
ang3[12,1,4,16] | 0.28517
ang3[12,1,4,17] | 0.3192
ang3[12,1,4,18] | 0
ang3[12,1,4,19] | 0
ang3[12,1,4,20] | 0
ang3[12,1,4,21] | 0
ang3[12,1,4,22] | 0
ang3[12,1,4,23] | 0
ang3[12,1,5,0] | 0
ang3[12,1,5,1] | 0
ang3[12,1,5,2] | 0.415
ang3[12,1,5,3] | 0
ang3[12,1,5,4] | 0
ang3[12,1,5,5] | 0.415
ang3[12,1,5,6] | 0.415
ang3[12,1,5,7] | 0
ang3[12,1,5,8] | 0.415
ang3[12,1,5,9] | 0
ang3[12,1,5,10] | 0.415
ang3[12,1,5,11] | 0
ang3[12,1,5,12] | 0
ang3[12,1,5,13] | 0
ang3[12,1,5,14] | 0
ang3[12,1,5,15] | 0.10534
ang3[12,1,5,16] | 0
ang3[12,1,5,17] | 0
ang3[12,1,5,18] | 0.031955
ang3[12,1,5,19] | 0.072854
ang3[12,1,5,20] | 0
ang3[12,1,5,21] | 0
ang3[12,1,5,22] | 0.082658
ang3[12,1,5,23] | 0.085859
ang3[12,1,6,0] | 0
ang3[12,1,6,1] | 0
ang3[12,1,6,2] | 0.076127
ang3[12,1,6,3] | 0.00017686
ang3[12,1,6,4] | 0
ang3[12,1,6,5] | 0
ang3[12,1,6,6] | 0.21438
ang3[12,1,6,7] | 0
ang3[12,1,6,8] | 0
ang3[12,1,6,9] | 0
ang3[12,1,6,10] | 0
ang3[12,1,6,11] | 0
ang3[12,1,6,12] | 0.415
ang3[12,1,6,13] | 0
ang3[12,1,6,14] | 0
ang3[12,1,6,15] | 0.415
ang3[12,1,6,16] | 0
ang3[12,1,6,17] | 0
ang3[12,1,6,18] | 0
ang3[12,1,6,19] | 0
ang3[12,1,6,20] | 0.17727
ang3[12,1,6,21] | 0
ang3[12,1,6,22] | 0
ang3[12,1,6,23] | 0.2141
ang3[12,1,7,0] | 0.03173
ang3[12,1,7,1] | 0
ang3[12,1,7,2] | 0
ang3[12,1,7,3] | 0
ang3[12,1,7,4] | 0
ang3[12,1,7,5] | 0.012237
ang3[12,1,7,6] | 0
ang3[12,1,7,7] | 0.024559
ang3[12,1,7,8] | 0.027708
ang3[12,1,7,9] | 0
ang3[12,1,7,10] | 0
ang3[12,1,7,11] | 0
ang3[12,1,7,12] | 0
ang3[12,1,7,13] | 0
ang3[12,1,7,14] | 0
ang3[12,1,7,15] | 0.030172
ang3[12,1,7,16] | 0
ang3[12,1,7,17] | 0
ang3[12,1,7,18] | 0.10625
ang3[12,1,7,19] | 0
ang3[12,1,7,20] | 0
ang3[12,1,7,21] | 0
ang3[12,1,7,22] | 0.10517
ang3[12,1,7,23] | 0
ang3[12,1,8,0] | 0
ang3[12,1,8,1] | 0.059511
ang3[12,1,8,2] | 0.011531
ang3[12,1,8,3] | 0
ang3[12,1,8,4] | 0
ang3[12,1,8,5] | 0
ang3[12,1,8,6] | 0
ang3[12,1,8,7] | 0
ang3[12,1,8,8] | 0
ang3[12,1,8,9] | 0
ang3[12,1,8,10] | 0
ang3[12,1,8,11] | 0.40878
ang3[12,1,8,12] | 0
ang3[12,1,8,13] | 0.415
ang3[12,1,8,14] | 0
ang3[12,1,8,15] | 0
ang3[12,1,8,16] | 0
ang3[12,1,8,17] | 0
ang3[12,1,8,18] | 0
ang3[12,1,8,19] | 0
ang3[12,1,8,20] | 0.415
ang3[12,1,8,21] | 0
ang3[12,1,8,22] | 0
ang3[12,1,8,23] | 0
ang3[12,1,9,0] | 0
ang3[12,1,9,1] | 0
ang3[12,1,9,2] | 0.023834
ang3[12,1,9,3] | 0
ang3[12,1,9,4] | 0
ang3[12,1,9,5] | 0
ang3[12,1,9,6] | 0
ang3[12,1,9,7] | 0
ang3[12,1,9,8] | 0
ang3[12,1,9,9] | 0.12562
ang3[12,1,9,10] | 0.05928
ang3[12,1,9,11] | 0.012254
ang3[12,1,9,12] | 0
ang3[12,1,9,13] | 0
ang3[12,1,9,14] | 0
ang3[12,1,9,15] | 0
ang3[12,1,9,16] | 0
ang3[12,1,9,17] | 0
ang3[12,1,9,18] | 0
ang3[12,1,9,19] | 0.038541
ang3[12,1,9,20] | 0
ang3[12,1,9,21] | 0
ang3[12,1,9,22] | 0
ang3[12,1,9,23] | 0
ang3[12,1,10,0] | 0
ang3[12,1,10,1] | 0.014941
ang3[12,1,10,2] | 0.018513
ang3[12,1,10,3] | 0.024062
ang3[12,1,10,4] | 0
ang3[12,1,10,5] | 0.051065
ang3[12,1,10,6] | 0.041373
ang3[12,1,10,7] | 0
ang3[12,1,10,8] | 0
ang3[12,1,10,9] | 0
ang3[12,1,10,10] | 0
ang3[12,1,10,11] | 0.12609
ang3[12,1,10,12] | 0
ang3[12,1,10,13] | 0.21215
ang3[12,1,10,14] | 0
ang3[12,1,10,15] | 0.18543
ang3[12,1,10,16] | 0
ang3[12,1,10,17] | 0
ang3[12,1,10,18] | 0
ang3[12,1,10,19] | 0
ang3[12,1,10,20] | 0
ang3[12,1,10,21] | 0.35442
ang3[12,1,10,22] | 0.415
ang3[12,1,10,23] | 0.415
ang3[12,1,11,0] | 0
ang3[12,1,11,1] | 0
ang3[12,1,11,2] | 0
ang3[12,1,11,3] | 0
ang3[12,1,11,4] | 0.415
ang3[12,1,11,5] | 0
ang3[12,1,11,6] | 0
ang3[12,1,11,7] | 0
ang3[12,1,11,8] | 0
ang3[12,1,11,9] | 0
ang3[12,1,11,10] | 0
ang3[12,1,11,11] | 0
ang3[12,1,11,12] | 0
ang3[12,1,11,13] | 0.415
ang3[12,1,11,14] | 0.415
ang3[12,1,11,15] | 0
ang3[12,1,11,16] | 0.415
ang3[12,1,11,17] | 0.415
ang3[12,1,11,18] | 0
ang3[12,1,11,19] | 0.22303
ang3[12,1,11,20] | 0
ang3[12,1,11,21] | 0
ang3[12,1,11,22] | 0
ang3[12,1,11,23] | 0
ang3[12,1,12,0] | 0
ang3[12,1,12,1] | 0
ang3[12,1,12,2] | 0
ang3[12,1,12,3] | 0.13033
ang3[12,1,12,4] | 0
ang3[12,1,12,5] | 0
ang3[12,1,12,6] | 0
ang3[12,1,12,7] | 0.415
ang3[12,1,12,8] | 0
ang3[12,1,12,9] | 0
ang3[12,1,12,10] | 0
ang3[12,1,12,11] | 0
ang3[12,1,12,12] | 0
ang3[12,1,12,13] | 0.415
ang3[12,1,12,14] | 0
ang3[12,1,12,15] | 0
ang3[12,1,12,16] | 0
ang3[12,1,12,17] | 0.18459
ang3[12,1,12,18] | 0
ang3[12,1,12,19] | 0.036285
ang3[12,1,12,20] | 0
ang3[12,1,12,21] | 0
ang3[12,1,12,22] | 0
ang3[12,1,12,23] | 0
ang3[12,1,13,0] | 0
ang3[12,1,13,1] | 0
ang3[12,1,13,2] | 0
ang3[12,1,13,3] | 0
ang3[12,1,13,4] | 0
ang3[12,1,13,5] | 0
ang3[12,1,13,6] | 0
ang3[12,1,13,7] | 0.415
ang3[12,1,13,8] | 0.415
ang3[12,1,13,9] | 0.415
ang3[12,1,13,10] | 0.415
ang3[12,1,13,11] | 0
ang3[12,1,13,12] | 0
ang3[12,1,13,13] | 0.415
ang3[12,1,13,14] | 0
ang3[12,1,13,15] | 0.415
ang3[12,1,13,16] | 0.415
ang3[12,1,13,17] | 0
ang3[12,1,13,18] | 0.415
ang3[12,1,13,19] | 0
ang3[12,1,13,20] | 0
ang3[12,1,13,21] | 0
ang3[12,1,13,22] | 0.415
ang3[12,1,13,23] | 0
ang3[12,2,0,0] | 0
ang3[12,2,0,1] | 0.415
ang3[12,2,0,2] | 0
ang3[12,2,0,3] | 0.36749
ang3[12,2,0,4] | 0
ang3[12,2,0,5] | 0
ang3[12,2,0,6] | 0
ang3[12,2,0,7] | 0
ang3[12,2,0,8] | 0
ang3[12,2,0,9] | 0.089631
ang3[12,2,0,10] | 0
ang3[12,2,0,11] | 0.009896
ang3[12,2,0,12] | 0.019744
ang3[12,2,0,13] | 0
ang3[12,2,0,14] | 0
ang3[12,2,0,15] | 0
ang3[12,2,0,16] | 0.29885
ang3[12,2,0,17] | 0.415
ang3[12,2,0,18] | 0
ang3[12,2,0,19] | 0
ang3[12,2,0,20] | 0
ang3[12,2,0,21] | 0
ang3[12,2,0,22] | 0
ang3[12,2,0,23] | 0
ang3[12,2,1,0] | 0.20673
ang3[12,2,1,1] | 0.23418
ang3[12,2,1,2] | 0.23612
ang3[12,2,1,3] | 0
ang3[12,2,1,4] | 0.14043
ang3[12,2,1,5] | 0.11904
ang3[12,2,1,6] | 0
ang3[12,2,1,7] | 0
ang3[12,2,1,8] | 0.010943
ang3[12,2,1,9] | 0
ang3[12,2,1,10] | 0
ang3[12,2,1,11] | 0
ang3[12,2,1,12] | 0
ang3[12,2,1,13] | 0
ang3[12,2,1,14] | 0.11787
ang3[12,2,1,15] | 0.099818
ang3[12,2,1,16] | 0
ang3[12,2,1,17] | 0
ang3[12,2,1,18] | 0
ang3[12,2,1,19] | 0
ang3[12,2,1,20] | 0
ang3[12,2,1,21] | 0.028943
ang3[12,2,1,22] | 0
ang3[12,2,1,23] | 0
ang3[12,2,2,0] | 0.415
ang3[12,2,2,1] | 0
ang3[12,2,2,2] | 0
ang3[12,2,2,3] | 0
ang3[12,2,2,4] | 0
ang3[12,2,2,5] | 0
ang3[12,2,2,6] | 0
ang3[12,2,2,7] | 0.415
ang3[12,2,2,8] | 0.415
ang3[12,2,2,9] | 0
ang3[12,2,2,10] | 0
ang3[12,2,2,11] | 0
ang3[12,2,2,12] | 0
ang3[12,2,2,13] | 0
ang3[12,2,2,14] | 0
ang3[12,2,2,15] | 0
ang3[12,2,2,16] | 0.415
ang3[12,2,2,17] | 0
ang3[12,2,2,18] | 0
ang3[12,2,2,19] | 0
ang3[12,2,2,20] | 0
ang3[12,2,2,21] | 0
ang3[12,2,2,22] | 0
ang3[12,2,2,23] | 0.41274
ang3[12,2,3,0] | 0
ang3[12,2,3,1] | 0.087144
ang3[12,2,3,2] | 0
ang3[12,2,3,3] | 0
ang3[12,2,3,4] | 0.3147
ang3[12,2,3,5] | 0
ang3[12,2,3,6] | 0
ang3[12,2,3,7] | 0
ang3[12,2,3,8] | 0.415
ang3[12,2,3,9] | 0
ang3[12,2,3,10] | 0
ang3[12,2,3,11] | 0
ang3[12,2,3,12] | 0
ang3[12,2,3,13] | 0
ang3[12,2,3,14] | 0.415
ang3[12,2,3,15] | 0
ang3[12,2,3,16] | 0
ang3[12,2,3,17] | 0
ang3[12,2,3,18] | 0
ang3[12,2,3,19] | 0
ang3[12,2,3,20] | 0
ang3[12,2,3,21] | 0
ang3[12,2,3,22] | 0
ang3[12,2,3,23] | 0
ang3[12,2,4,0] | 0
ang3[12,2,4,1] | 0
ang3[12,2,4,2] | 0
ang3[12,2,4,3] | 0
ang3[12,2,4,4] | 0
ang3[12,2,4,5] | 0.415
ang3[12,2,4,6] | 0
ang3[12,2,4,7] | 0
ang3[12,2,4,8] | 0
ang3[12,2,4,9] | 0
ang3[12,2,4,10] | 0.095266
ang3[12,2,4,11] | 0
ang3[12,2,4,12] | 0.21563
ang3[12,2,4,13] | 0
ang3[12,2,4,14] | 0
ang3[12,2,4,15] | 0
ang3[12,2,4,16] | 0
ang3[12,2,4,17] | 0
ang3[12,2,4,18] | 0
ang3[12,2,4,19] | 0.29677
ang3[12,2,4,20] | 0
ang3[12,2,4,21] | 0.41006
ang3[12,2,4,22] | 0.3615
ang3[12,2,4,23] | 0
ang3[12,2,5,0] | 0.415
ang3[12,2,5,1] | 0
ang3[12,2,5,2] | 0
ang3[12,2,5,3] | 0
ang3[12,2,5,4] | 0.415
ang3[12,2,5,5] | 0
ang3[12,2,5,6] | 0
ang3[12,2,5,7] | 0
ang3[12,2,5,8] | 0
ang3[12,2,5,9] | 0.415
ang3[12,2,5,10] | 0
ang3[12,2,5,11] | 0.20737
ang3[12,2,5,12] | 0
ang3[12,2,5,13] | 0.022628
ang3[12,2,5,14] | 0
ang3[12,2,5,15] | 0
ang3[12,2,5,16] | 0
ang3[12,2,5,17] | 0
ang3[12,2,5,18] | 0
ang3[12,2,5,19] | 0
ang3[12,2,5,20] | 0.064549
ang3[12,2,5,21] | 0.059742
ang3[12,2,5,22] | 0
ang3[12,2,5,23] | 0
ang3[12,2,6,0] | 0
ang3[12,2,6,1] | 0
ang3[12,2,6,2] | 0
ang3[12,2,6,3] | 0
ang3[12,2,6,4] | 0
ang3[12,2,6,5] | 0.14903
ang3[12,2,6,6] | 0
ang3[12,2,6,7] | 0
ang3[12,2,6,8] | 0
ang3[12,2,6,9] | 0.38181
ang3[12,2,6,10] | 0.415
ang3[12,2,6,11] | 0
ang3[12,2,6,12] | 0
ang3[12,2,6,13] | 0
ang3[12,2,6,14] | 0.415
ang3[12,2,6,15] | 0
ang3[12,2,6,16] | 0
ang3[12,2,6,17] | 0
ang3[12,2,6,18] | 0.32913
ang3[12,2,6,19] | 0.23224
ang3[12,2,6,20] | 0
ang3[12,2,6,21] | 0.17937
ang3[12,2,6,22] | 0
ang3[12,2,6,23] | 0
ang3[12,2,7,0] | 0
ang3[12,2,7,1] | 0
ang3[12,2,7,2] | 0
ang3[12,2,7,3] | 0
ang3[12,2,7,4] | 0
ang3[12,2,7,5] | 0
ang3[12,2,7,6] | 0
ang3[12,2,7,7] | 0
ang3[12,2,7,8] | 0
ang3[12,2,7,9] | 0.053378
ang3[12,2,7,10] | 0
ang3[12,2,7,11] | 0
ang3[12,2,7,12] | 0
ang3[12,2,7,13] | 0
ang3[12,2,7,14] | 0.042893
ang3[12,2,7,15] | 0
ang3[12,2,7,16] | 0.074986
ang3[12,2,7,17] | 0
ang3[12,2,7,18] | 0
ang3[12,2,7,19] | 0
ang3[12,2,7,20] | 0
ang3[12,2,7,21] | 0.12356
ang3[12,2,7,22] | 0
ang3[12,2,7,23] | 0.067611
ang3[12,2,8,0] | 0.045479
ang3[12,2,8,1] | 0
ang3[12,2,8,2] | 0
ang3[12,2,8,3] | 0
ang3[12,2,8,4] | 0.069239
ang3[12,2,8,5] | 0.067398
ang3[12,2,8,6] | 0
ang3[12,2,8,7] | 0.036262
ang3[12,2,8,8] | 0
ang3[12,2,8,9] | 0.21407
ang3[12,2,8,10] | 0
ang3[12,2,8,11] | 0
ang3[12,2,8,12] | 0.415
ang3[12,2,8,13] | 0
ang3[12,2,8,14] | 0
ang3[12,2,8,15] | 0
ang3[12,2,8,16] | 0
ang3[12,2,8,17] | 0.415
ang3[12,2,8,18] | 0
ang3[12,2,8,19] | 0.415
ang3[12,2,8,20] | 0
ang3[12,2,8,21] | 0
ang3[12,2,8,22] | 0
ang3[12,2,8,23] | 0
ang3[12,2,9,0] | 0
ang3[12,2,9,1] | 0
ang3[12,2,9,2] | 0
ang3[12,2,9,3] | 0.046806
ang3[12,2,9,4] | 0.043538
ang3[12,2,9,5] | 0
ang3[12,2,9,6] | 0
ang3[12,2,9,7] | 0.13059
ang3[12,2,9,8] | 0
ang3[12,2,9,9] | 0
ang3[12,2,9,10] | 0
ang3[12,2,9,11] | 0
ang3[12,2,9,12] | 0
ang3[12,2,9,13] | 0
ang3[12,2,9,14] | 0.08379
ang3[12,2,9,15] | 0
ang3[12,2,9,16] | 0
ang3[12,2,9,17] | 0.077243
ang3[12,2,9,18] | 0
ang3[12,2,9,19] | 0
ang3[12,2,9,20] | 0.042315
ang3[12,2,9,21] | 0
ang3[12,2,9,22] | 0
ang3[12,2,9,23] | 0
ang3[12,2,10,0] | 0.033839
ang3[12,2,10,1] | 0
ang3[12,2,10,2] | 0
ang3[12,2,10,3] | 0
ang3[12,2,10,4] | 0
ang3[12,2,10,5] | 0
ang3[12,2,10,6] | 0
ang3[12,2,10,7] | 0.067866
ang3[12,2,10,8] | 0
ang3[12,2,10,9] | 0
ang3[12,2,10,10] | 0
ang3[12,2,10,11] | 0
ang3[12,2,10,12] | 0
ang3[12,2,10,13] | 0
ang3[12,2,10,14] | 0.21108
ang3[12,2,10,15] | 0
ang3[12,2,10,16] | 0
ang3[12,2,10,17] | 0
ang3[12,2,10,18] | 0
ang3[12,2,10,19] | 0
ang3[12,2,10,20] | 0.25711
ang3[12,2,10,21] | 0
ang3[12,2,10,22] | 0
ang3[12,2,10,23] | 0
ang3[12,2,11,0] | 0.415
ang3[12,2,11,1] | 0.415
ang3[12,2,11,2] | 0
ang3[12,2,11,3] | 0
ang3[12,2,11,4] | 0
ang3[12,2,11,5] | 0.415
ang3[12,2,11,6] | 0.415
ang3[12,2,11,7] | 0.415
ang3[12,2,11,8] | 0
ang3[12,2,11,9] | 0
ang3[12,2,11,10] | 0.415
ang3[12,2,11,11] | 0
ang3[12,2,11,12] | 0
ang3[12,2,11,13] | 0
ang3[12,2,11,14] | 0
ang3[12,2,11,15] | 0
ang3[12,2,11,16] | 0
ang3[12,2,11,17] | 0
ang3[12,2,11,18] | 0
ang3[12,2,11,19] | 0
ang3[12,2,11,20] | 0
ang3[12,2,11,21] | 0.12376
ang3[12,2,11,22] | 0.01107
ang3[12,2,11,23] | 0
ang3[12,2,12,0] | 0.073326
ang3[12,2,12,1] | 0
ang3[12,2,12,2] | 0
ang3[12,2,12,3] | 0
ang3[12,2,12,4] | 0.36089
ang3[12,2,12,5] | 0.415
ang3[12,2,12,6] | 0.415
ang3[12,2,12,7] | 0
ang3[12,2,12,8] | 0
ang3[12,2,12,9] | 0
ang3[12,2,12,10] | 0.38138
ang3[12,2,12,11] | 0.415
ang3[12,2,12,12] | 0
ang3[12,2,12,13] | 0
ang3[12,2,12,14] | 0
ang3[12,2,12,15] | 0
ang3[12,2,12,16] | 0.38646
ang3[12,2,12,17] | 0
ang3[12,2,12,18] | 0
ang3[12,2,12,19] | 0
ang3[12,2,12,20] | 0
ang3[12,2,12,21] | 0.064422
ang3[12,2,12,22] | 0.062998
ang3[12,2,12,23] | 0.069952
ang3[12,2,13,0] | 0
ang3[12,2,13,1] | 0.415
ang3[12,2,13,2] | 0
ang3[12,2,13,3] | 0
ang3[12,2,13,4] | 0.415
ang3[12,2,13,5] | 0
ang3[12,2,13,6] | 0
ang3[12,2,13,7] | 0
ang3[12,2,13,8] | 0
ang3[12,2,13,9] | 0
ang3[12,2,13,10] | 0
ang3[12,2,13,11] | 0
ang3[12,2,13,12] | 0
ang3[12,2,13,13] | 0
ang3[12,2,13,14] | 0
ang3[12,2,13,15] | 0
ang3[12,2,13,16] | 0
ang3[12,2,13,17] | 0.415
ang3[12,2,13,18] | 0
ang3[12,2,13,19] | 0.415
ang3[12,2,13,20] | 0
ang3[12,2,13,21] | 0.415
ang3[12,2,13,22] | 0
ang3[12,2,13,23] | 0
ang3[12,3,0,0] | 0
ang3[12,3,0,1] | 0
ang3[12,3,0,2] | 0.415
ang3[12,3,0,3] | 0
ang3[12,3,0,4] | 0.31418
ang3[12,3,0,5] | 0.18811
ang3[12,3,0,6] | 0
ang3[12,3,0,7] | 0.12498
ang3[12,3,0,8] | 0.095945
ang3[12,3,0,9] | 0
ang3[12,3,0,10] | 0
ang3[12,3,0,11] | 0
ang3[12,3,0,12] | 0
ang3[12,3,0,13] | 0
ang3[12,3,0,14] | 0
ang3[12,3,0,15] | 0.13877
ang3[12,3,0,16] | 0
ang3[12,3,0,17] | 0
ang3[12,3,0,18] | 0
ang3[12,3,0,19] | 0
ang3[12,3,0,20] | 0.415
ang3[12,3,0,21] | 0
ang3[12,3,0,22] | 0.415
ang3[12,3,0,23] | 0
ang3[12,3,1,0] | 0
ang3[12,3,1,1] | 0
ang3[12,3,1,2] | 0
ang3[12,3,1,3] | 0
ang3[12,3,1,4] | 0
ang3[12,3,1,5] | 0
ang3[12,3,1,6] | 0
ang3[12,3,1,7] | 0
ang3[12,3,1,8] | 0
ang3[12,3,1,9] | 0
ang3[12,3,1,10] | 0.0079527
ang3[12,3,1,11] | 0
ang3[12,3,1,12] | 0
ang3[12,3,1,13] | 0
ang3[12,3,1,14] | 0
ang3[12,3,1,15] | 0
ang3[12,3,1,16] | 0
ang3[12,3,1,17] | 0
ang3[12,3,1,18] | 0
ang3[12,3,1,19] | 0
ang3[12,3,1,20] | 0
ang3[12,3,1,21] | 0
ang3[12,3,1,22] | 0.027971
ang3[12,3,1,23] | 0
ang3[12,3,2,0] | 0
ang3[12,3,2,1] | 0
ang3[12,3,2,2] | 0
ang3[12,3,2,3] | 0
ang3[12,3,2,4] | 0
ang3[12,3,2,5] | 0
ang3[12,3,2,6] | 0.415
ang3[12,3,2,7] | 0
ang3[12,3,2,8] | 0
ang3[12,3,2,9] | 0
ang3[12,3,2,10] | 0.415
ang3[12,3,2,11] | 0
ang3[12,3,2,12] | 0
ang3[12,3,2,13] | 0
ang3[12,3,2,14] | 0
ang3[12,3,2,15] | 0
ang3[12,3,2,16] | 0
ang3[12,3,2,17] | 0
ang3[12,3,2,18] | 0.415
ang3[12,3,2,19] | 0
ang3[12,3,2,20] | 0
ang3[12,3,2,21] | 0
ang3[12,3,2,22] | 0.415
ang3[12,3,2,23] | 0
ang3[12,3,3,0] | 0.00018325
ang3[12,3,3,1] | 0
ang3[12,3,3,2] | 0
ang3[12,3,3,3] | 0
ang3[12,3,3,4] | 0
ang3[12,3,3,5] | 0
ang3[12,3,3,6] | 0
ang3[12,3,3,7] | 0.415
ang3[12,3,3,8] | 0
ang3[12,3,3,9] | 0
ang3[12,3,3,10] | 0.415
ang3[12,3,3,11] | 0.415
ang3[12,3,3,12] | 0.415
ang3[12,3,3,13] | 0.415
ang3[12,3,3,14] | 0
ang3[12,3,3,15] | 0
ang3[12,3,3,16] | 0
ang3[12,3,3,17] | 0
ang3[12,3,3,18] | 0.415
ang3[12,3,3,19] | 0
ang3[12,3,3,20] | 0
ang3[12,3,3,21] | 0
ang3[12,3,3,22] | 0
ang3[12,3,3,23] | 0
ang3[12,3,4,0] | 0
ang3[12,3,4,1] | 0.415
ang3[12,3,4,2] | 0
ang3[12,3,4,3] | 0.415
ang3[12,3,4,4] | 0
ang3[12,3,4,5] | 0
ang3[12,3,4,6] | 0
ang3[12,3,4,7] | 0.415
ang3[12,3,4,8] | 0.3226
ang3[12,3,4,9] | 0
ang3[12,3,4,10] | 0
ang3[12,3,4,11] | 0
ang3[12,3,4,12] | 0
ang3[12,3,4,13] | 0.27495
ang3[12,3,4,14] | 0
ang3[12,3,4,15] | 0.3601
ang3[12,3,4,16] | 0
ang3[12,3,4,17] | 0
ang3[12,3,4,18] | 0.36921
ang3[12,3,4,19] | 0
ang3[12,3,4,20] | 0
ang3[12,3,4,21] | 0
ang3[12,3,4,22] | 0
ang3[12,3,4,23] | 0.38547
ang3[12,3,5,0] | 0
ang3[12,3,5,1] | 0
ang3[12,3,5,2] | 0
ang3[12,3,5,3] | 0.415
ang3[12,3,5,4] | 0
ang3[12,3,5,5] | 0
ang3[12,3,5,6] | 0
ang3[12,3,5,7] | 0
ang3[12,3,5,8] | 0
ang3[12,3,5,9] | 0
ang3[12,3,5,10] | 0
ang3[12,3,5,11] | 0
ang3[12,3,5,12] | 0.05176
ang3[12,3,5,13] | 0
ang3[12,3,5,14] | 0
ang3[12,3,5,15] | 0
ang3[12,3,5,16] | 0
ang3[12,3,5,17] | 0
ang3[12,3,5,18] | 0
ang3[12,3,5,19] | 0
ang3[12,3,5,20] | 0
ang3[12,3,5,21] | 0
ang3[12,3,5,22] | 0
ang3[12,3,5,23] | 0
ang3[12,3,6,0] | 0
ang3[12,3,6,1] | 0
ang3[12,3,6,2] | 0
ang3[12,3,6,3] | 0
ang3[12,3,6,4] | 0
ang3[12,3,6,5] | 0
ang3[12,3,6,6] | 0
ang3[12,3,6,7] | 0
ang3[12,3,6,8] | 0.29986
ang3[12,3,6,9] | 0
ang3[12,3,6,10] | 0
ang3[12,3,6,11] | 0
ang3[12,3,6,12] | 0
ang3[12,3,6,13] | 0.415
ang3[12,3,6,14] | 0
ang3[12,3,6,15] | 0
ang3[12,3,6,16] | 0
ang3[12,3,6,17] | 0.415
ang3[12,3,6,18] | 0
ang3[12,3,6,19] | 0
ang3[12,3,6,20] | 0
ang3[12,3,6,21] | 0
ang3[12,3,6,22] | 0.14426
ang3[12,3,6,23] | 0
ang3[12,3,7,0] | 0
ang3[12,3,7,1] | 0
ang3[12,3,7,2] | 0
ang3[12,3,7,3] | 0
ang3[12,3,7,4] | 0
ang3[12,3,7,5] | 0
ang3[12,3,7,6] | 0.01754
ang3[12,3,7,7] | 0
ang3[12,3,7,8] | 0
ang3[12,3,7,9] | 0
ang3[12,3,7,10] | 0.088959
ang3[12,3,7,11] | 0
ang3[12,3,7,12] | 0
ang3[12,3,7,13] | 0
ang3[12,3,7,14] | 0
ang3[12,3,7,15] | 0
ang3[12,3,7,16] | 0
ang3[12,3,7,17] | 0
ang3[12,3,7,18] | 0
ang3[12,3,7,19] | 0.1219
ang3[12,3,7,20] | 0.1219
ang3[12,3,7,21] | 0
ang3[12,3,7,22] | 0
ang3[12,3,7,23] | 0
ang3[12,3,8,0] | 0
ang3[12,3,8,1] | 0
ang3[12,3,8,2] | 0
ang3[12,3,8,3] | 0
ang3[12,3,8,4] | 0
ang3[12,3,8,5] | 0
ang3[12,3,8,6] | 0.049084
ang3[12,3,8,7] | 0
ang3[12,3,8,8] | 0
ang3[12,3,8,9] | 0
ang3[12,3,8,10] | 0
ang3[12,3,8,11] | 0
ang3[12,3,8,12] | 0
ang3[12,3,8,13] | 0
ang3[12,3,8,14] | 0.415
ang3[12,3,8,15] | 0
ang3[12,3,8,16] | 0.415
ang3[12,3,8,17] | 0
ang3[12,3,8,18] | 0.415
ang3[12,3,8,19] | 0
ang3[12,3,8,20] | 0
ang3[12,3,8,21] | 0.415
ang3[12,3,8,22] | 0
ang3[12,3,8,23] | 0.415
ang3[12,3,9,0] | 0.036332
ang3[12,3,9,1] | 0
ang3[12,3,9,2] | 0
ang3[12,3,9,3] | 0
ang3[12,3,9,4] | 0
ang3[12,3,9,5] | 0
ang3[12,3,9,6] | 0.067879
ang3[12,3,9,7] | 0
ang3[12,3,9,8] | 0.14383
ang3[12,3,9,9] | 0
ang3[12,3,9,10] | 0
ang3[12,3,9,11] | 0
ang3[12,3,9,12] | 0
ang3[12,3,9,13] | 0
ang3[12,3,9,14] | 0
ang3[12,3,9,15] | 0.095028
ang3[12,3,9,16] | 0
ang3[12,3,9,17] | 0
ang3[12,3,9,18] | 0.015096
ang3[12,3,9,19] | 0
ang3[12,3,9,20] | 0
ang3[12,3,9,21] | 0
ang3[12,3,9,22] | 0.0062463
ang3[12,3,9,23] | 0.0036658
ang3[12,3,10,0] | 0
ang3[12,3,10,1] | 0
ang3[12,3,10,2] | 0
ang3[12,3,10,3] | 0
ang3[12,3,10,4] | 0.054609
ang3[12,3,10,5] | 0
ang3[12,3,10,6] | 0
ang3[12,3,10,7] | 0
ang3[12,3,10,8] | 0.078063
ang3[12,3,10,9] | 0.022672
ang3[12,3,10,10] | 0.10669
ang3[12,3,10,11] | 0
ang3[12,3,10,12] | 0
ang3[12,3,10,13] | 0
ang3[12,3,10,14] | 0
ang3[12,3,10,15] | 0
ang3[12,3,10,16] | 0.11386
ang3[12,3,10,17] | 0
ang3[12,3,10,18] | 0
ang3[12,3,10,19] | 0.22884
ang3[12,3,10,20] | 0
ang3[12,3,10,21] | 0
ang3[12,3,10,22] | 0
ang3[12,3,10,23] | 0
ang3[12,3,11,0] | 0
ang3[12,3,11,1] | 0
ang3[12,3,11,2] | 0.415
ang3[12,3,11,3] | 0.415
ang3[12,3,11,4] | 0
ang3[12,3,11,5] | 0
ang3[12,3,11,6] | 0
ang3[12,3,11,7] | 0
ang3[12,3,11,8] | 0.415
ang3[12,3,11,9] | 0
ang3[12,3,11,10] | 0
ang3[12,3,11,11] | 0
ang3[12,3,11,12] | 0
ang3[12,3,11,13] | 0
ang3[12,3,11,14] | 0
ang3[12,3,11,15] | 0
ang3[12,3,11,16] | 0
ang3[12,3,11,17] | 0
ang3[12,3,11,18] | 0
ang3[12,3,11,19] | 0
ang3[12,3,11,20] | 0.12475
ang3[12,3,11,21] | 0
ang3[12,3,11,22] | 0
ang3[12,3,11,23] | 0
ang3[12,3,12,0] | 0
ang3[12,3,12,1] | 0.09374
ang3[12,3,12,2] | 0.020637
ang3[12,3,12,3] | 0
ang3[12,3,12,4] | 0
ang3[12,3,12,5] | 0
ang3[12,3,12,6] | 0
ang3[12,3,12,7] | 0
ang3[12,3,12,8] | 0
ang3[12,3,12,9] | 5.5511e-17
ang3[12,3,12,10] | 0
ang3[12,3,12,11] | 0
ang3[12,3,12,12] | 0.415
ang3[12,3,12,13] | 0
ang3[12,3,12,14] | 0.415
ang3[12,3,12,15] | 0
ang3[12,3,12,16] | 0
ang3[12,3,12,17] | 0
ang3[12,3,12,18] | 0
ang3[12,3,12,19] | 0
ang3[12,3,12,20] | 0.058916
ang3[12,3,12,21] | 0
ang3[12,3,12,22] | 0
ang3[12,3,12,23] | 0
ang3[12,3,13,0] | 0.391
ang3[12,3,13,1] | 0
ang3[12,3,13,2] | 0.415
ang3[12,3,13,3] | 0.415
ang3[12,3,13,4] | 0
ang3[12,3,13,5] | 0
ang3[12,3,13,6] | 0
ang3[12,3,13,7] | 0
ang3[12,3,13,8] | 0
ang3[12,3,13,9] | 0
ang3[12,3,13,10] | 0
ang3[12,3,13,11] | 0
ang3[12,3,13,12] | 0.415
ang3[12,3,13,13] | 0
ang3[12,3,13,14] | 0.415
ang3[12,3,13,15] | 0
ang3[12,3,13,16] | 0
ang3[12,3,13,17] | 0
ang3[12,3,13,18] | 0
ang3[12,3,13,19] | 0
ang3[12,3,13,20] | 0.415
ang3[12,3,13,21] | 0
ang3[12,3,13,22] | 0
ang3[12,3,13,23] | 0
ang3[13,0,0,0] | 0.052082
ang3[13,0,0,1] | 0.050995
ang3[13,0,0,2] | 0.049687
ang3[13,0,0,3] | 0.031315
ang3[13,0,0,4] | 0.010675
ang3[13,0,0,5] | 0.038915
ang3[13,0,0,6] | 0.10156
ang3[13,0,0,7] | 0.10375
ang3[13,0,0,8] | 0.10375
ang3[13,0,0,9] | 0.10375
ang3[13,0,0,10] | 0.10375
ang3[13,0,0,11] | 0.10375
ang3[13,0,0,12] | 0.10375
ang3[13,0,0,13] | 0.10375
ang3[13,0,0,14] | 0.10375
ang3[13,0,0,15] | 0.10375
ang3[13,0,0,16] | 0.011195
ang3[13,0,0,17] | 0.094035
ang3[13,0,0,18] | 0.10375
ang3[13,0,0,19] | 0.10375
ang3[13,0,0,20] | 0.10375
ang3[13,0,0,21] | 0.10375
ang3[13,0,0,22] | 0.10375
ang3[13,0,0,23] | 0.10375
ang3[13,0,1,0] | 0.043935
ang3[13,0,1,1] | 0.054071
ang3[13,0,1,2] | 0.055021
ang3[13,0,1,3] | 0.034515
ang3[13,0,1,4] | 0.016291
ang3[13,0,1,5] | 0.0090543
ang3[13,0,1,6] | 0.0067136
ang3[13,0,1,7] | 0.084379
ang3[13,0,1,8] | 0.1005
ang3[13,0,1,9] | 0.10375
ang3[13,0,1,10] | 0.10375
ang3[13,0,1,11] | 0.10375
ang3[13,0,1,12] | 0.10375
ang3[13,0,1,13] | 0.10375
ang3[13,0,1,14] | 0.10375
ang3[13,0,1,15] | 0.10375
ang3[13,0,1,16] | 0.10375
ang3[13,0,1,17] | 0.10375
ang3[13,0,1,18] | 0.10375
ang3[13,0,1,19] | 0.10375
ang3[13,0,1,20] | 0.10375
ang3[13,0,1,21] | 0.10375
ang3[13,0,1,22] | 0.10375
ang3[13,0,1,23] | 0.06239
ang3[13,0,2,0] | 0.10375
ang3[13,0,2,1] | 0.10375
ang3[13,0,2,2] | 0.10375
ang3[13,0,2,3] | 0.10375
ang3[13,0,2,4] | 0.10375
ang3[13,0,2,5] | 0.10375
ang3[13,0,2,6] | 0.10375
ang3[13,0,2,7] | 0.10375
ang3[13,0,2,8] | 0.10375
ang3[13,0,2,9] | 0.10375
ang3[13,0,2,10] | 0.079953
ang3[13,0,2,11] | 0.0076615
ang3[13,0,2,12] | 0
ang3[13,0,2,13] | 0
ang3[13,0,2,14] | 0
ang3[13,0,2,15] | 0
ang3[13,0,2,16] | 0
ang3[13,0,2,17] | 0.011318
ang3[13,0,2,18] | 0.061686
ang3[13,0,2,19] | 0.10375
ang3[13,0,2,20] | 0.10375
ang3[13,0,2,21] | 0.10375
ang3[13,0,2,22] | 0.10375
ang3[13,0,2,23] | 0.10375
ang3[13,0,3,0] | 0.0080559
ang3[13,0,3,1] | 0.041348
ang3[13,0,3,2] | 0.051635
ang3[13,0,3,3] | 0.087738
ang3[13,0,3,4] | 0.10375
ang3[13,0,3,5] | 0.10375
ang3[13,0,3,6] | 0.10375
ang3[13,0,3,7] | 0.10375
ang3[13,0,3,8] | 0.10375
ang3[13,0,3,9] | 0.10375
ang3[13,0,3,10] | 0.077986
ang3[13,0,3,11] | 0.0066104
ang3[13,0,3,12] | 0
ang3[13,0,3,13] | 0
ang3[13,0,3,14] | 0
ang3[13,0,3,15] | 0
ang3[13,0,3,16] | 0
ang3[13,0,3,17] | 0.033847
ang3[13,0,3,18] | 0.084617
ang3[13,0,3,19] | 0.10375
ang3[13,0,3,20] | 0.10375
ang3[13,0,3,21] | 0.10375
ang3[13,0,3,22] | 0.10375
ang3[13,0,3,23] | 0.10375
ang3[13,0,4,0] | 0.10375
ang3[13,0,4,1] | 0.10375
ang3[13,0,4,2] | 0.10375
ang3[13,0,4,3] | 0.10375
ang3[13,0,4,4] | 0.10375
ang3[13,0,4,5] | 0.10375
ang3[13,0,4,6] | 0.10375
ang3[13,0,4,7] | 0.10375
ang3[13,0,4,8] | 0.10375
ang3[13,0,4,9] | 0.10375
ang3[13,0,4,10] | 0.0073471
ang3[13,0,4,11] | 0.0050362
ang3[13,0,4,12] | 0.037416
ang3[13,0,4,13] | 0.05243
ang3[13,0,4,14] | 0.067807
ang3[13,0,4,15] | 0.014803
ang3[13,0,4,16] | 0.029845
ang3[13,0,4,17] | 0.036328
ang3[13,0,4,18] | 0.079057
ang3[13,0,4,19] | 0.098243
ang3[13,0,4,20] | 0.10375
ang3[13,0,4,21] | 0.10375
ang3[13,0,4,22] | 0.10375
ang3[13,0,4,23] | 0.10375
ang3[13,0,5,0] | 0.10375
ang3[13,0,5,1] | 0.10375
ang3[13,0,5,2] | 0.10375
ang3[13,0,5,3] | 0.10375
ang3[13,0,5,4] | 0.10375
ang3[13,0,5,5] | 0.10375
ang3[13,0,5,6] | 0.10375
ang3[13,0,5,7] | 0.10375
ang3[13,0,5,8] | 0.10375
ang3[13,0,5,9] | 0.10375
ang3[13,0,5,10] | 0.03864
ang3[13,0,5,11] | 0.10375
ang3[13,0,5,12] | 0.10375
ang3[13,0,5,13] | 0.10375
ang3[13,0,5,14] | 0.10375
ang3[13,0,5,15] | 0.10375
ang3[13,0,5,16] | 0.10375
ang3[13,0,5,17] | 0.10375
ang3[13,0,5,18] | 0.10375
ang3[13,0,5,19] | 0.10375
ang3[13,0,5,20] | 0.10375
ang3[13,0,5,21] | 0.10375
ang3[13,0,5,22] | 0.10375
ang3[13,0,5,23] | 0.10375
ang3[13,0,6,0] | 0.097275
ang3[13,0,6,1] | 0.085035
ang3[13,0,6,2] | 0.019869
ang3[13,0,6,3] | 0.0064111
ang3[13,0,6,4] | 0.042041
ang3[13,0,6,5] | 0.065306
ang3[13,0,6,6] | 0.091103
ang3[13,0,6,7] | 0.10375
ang3[13,0,6,8] | 0.10375
ang3[13,0,6,9] | 0.080821
ang3[13,0,6,10] | 0.011609
ang3[13,0,6,11] | 0
ang3[13,0,6,12] | 0
ang3[13,0,6,13] | 0
ang3[13,0,6,14] | 0
ang3[13,0,6,15] | 0
ang3[13,0,6,16] | 0
ang3[13,0,6,17] | 0
ang3[13,0,6,18] | 0.0058845
ang3[13,0,6,19] | 0.035326
ang3[13,0,6,20] | 0.066956
ang3[13,0,6,21] | 0.079912
ang3[13,0,6,22] | 0.065889
ang3[13,0,6,23] | 0.091079
ang3[13,0,7,0] | 0.022085
ang3[13,0,7,1] | 0.020432
ang3[13,0,7,2] | 0.028233
ang3[13,0,7,3] | 0.034245
ang3[13,0,7,4] | 0.039834
ang3[13,0,7,5] | 0.068696
ang3[13,0,7,6] | 0.10375
ang3[13,0,7,7] | 0.10375
ang3[13,0,7,8] | 0.10375
ang3[13,0,7,9] | 0.10375
ang3[13,0,7,10] | 0.10375
ang3[13,0,7,11] | 0.10375
ang3[13,0,7,12] | 0.10375
ang3[13,0,7,13] | 0.10375
ang3[13,0,7,14] | 0.10375
ang3[13,0,7,15] | 0.10375
ang3[13,0,7,16] | 0.10375
ang3[13,0,7,17] | 0.10375
ang3[13,0,7,18] | 0.10375
ang3[13,0,7,19] | 0.10375
ang3[13,0,7,20] | 0.10375
ang3[13,0,7,21] | 0.10375
ang3[13,0,7,22] | 0.10375
ang3[13,0,7,23] | 0.10375
ang3[13,0,8,0] | 0.071993
ang3[13,0,8,1] | 0.013524
ang3[13,0,8,2] | 0.00264
ang3[13,0,8,3] | 0.024228
ang3[13,0,8,4] | 0.033826
ang3[13,0,8,5] | 0.032996
ang3[13,0,8,6] | 0.02649
ang3[13,0,8,7] | 0.022295
ang3[13,0,8,8] | 0.014785
ang3[13,0,8,9] | 0.00078489
ang3[13,0,8,10] | 0.0051941
ang3[13,0,8,11] | 0.0062204
ang3[13,0,8,12] | 0
ang3[13,0,8,13] | 0
ang3[13,0,8,14] | 0
ang3[13,0,8,15] | 0
ang3[13,0,8,16] | 0
ang3[13,0,8,17] | 0
ang3[13,0,8,18] | 0
ang3[13,0,8,19] | 0.044833
ang3[13,0,8,20] | 0.10375
ang3[13,0,8,21] | 0.10375
ang3[13,0,8,22] | 0.10375
ang3[13,0,8,23] | 0.10375
ang3[13,0,9,0] | 0.02077
ang3[13,0,9,1] | 0.015299
ang3[13,0,9,2] | 0.015454
ang3[13,0,9,3] | 0.024726
ang3[13,0,9,4] | 0.023421
ang3[13,0,9,5] | 0.0024229
ang3[13,0,9,6] | 0.01706
ang3[13,0,9,7] | 0.042499
ang3[13,0,9,8] | 0.084856
ang3[13,0,9,9] | 0.10375
ang3[13,0,9,10] | 0.10375
ang3[13,0,9,11] | 0.10375
ang3[13,0,9,12] | 0.10375
ang3[13,0,9,13] | 0.10375
ang3[13,0,9,14] | 0.10375
ang3[13,0,9,15] | 0.10375
ang3[13,0,9,16] | 0.10375
ang3[13,0,9,17] | 0.10375
ang3[13,0,9,18] | 0.10375
ang3[13,0,9,19] | 0.10375
ang3[13,0,9,20] | 0.10375
ang3[13,0,9,21] | 0.10375
ang3[13,0,9,22] | 0.10375
ang3[13,0,9,23] | 0.077225
ang3[13,0,10,0] | 0.0048391
ang3[13,0,10,1] | 0.0013826
ang3[13,0,10,2] | 0.00053805
ang3[13,0,10,3] | 0.0029831
ang3[13,0,10,4] | 0.013288
ang3[13,0,10,5] | 0.010311
ang3[13,0,10,6] | 0.0068714
ang3[13,0,10,7] | 0.01742
ang3[13,0,10,8] | 0.036846
ang3[13,0,10,9] | 0.078262
ang3[13,0,10,10] | 0.093869
ang3[13,0,10,11] | 0.10375
ang3[13,0,10,12] | 0.10375
ang3[13,0,10,13] | 0.10375
ang3[13,0,10,14] | 0.10375
ang3[13,0,10,15] | 0.10375
ang3[13,0,10,16] | 0.10375
ang3[13,0,10,17] | 0.10375
ang3[13,0,10,18] | 0.062004
ang3[13,0,10,19] | 0.029475
ang3[13,0,10,20] | 0.098547
ang3[13,0,10,21] | 0.10375
ang3[13,0,10,22] | 0.10375
ang3[13,0,10,23] | 0.10375
ang3[13,0,11,0] | 0.10375
ang3[13,0,11,1] | 0.10375
ang3[13,0,11,2] | 0.10375
ang3[13,0,11,3] | 0.10375
ang3[13,0,11,4] | 0.10375
ang3[13,0,11,5] | 0.10375
ang3[13,0,11,6] | 0.10375
ang3[13,0,11,7] | 0.10375
ang3[13,0,11,8] | 0.10375
ang3[13,0,11,9] | 0.10375
ang3[13,0,11,10] | 0.030814
ang3[13,0,11,11] | 0
ang3[13,0,11,12] | 0
ang3[13,0,11,13] | 0
ang3[13,0,11,14] | 0
ang3[13,0,11,15] | 0
ang3[13,0,11,16] | 0
ang3[13,0,11,17] | 0
ang3[13,0,11,18] | 0.043339
ang3[13,0,11,19] | 0.063032
ang3[13,0,11,20] | 0.057545
ang3[13,0,11,21] | 0.00047526
ang3[13,0,11,22] | 0.03907
ang3[13,0,11,23] | 0.071631
ang3[13,0,12,0] | 0.10375
ang3[13,0,12,1] | 0.10375
ang3[13,0,12,2] | 0.097196
ang3[13,0,12,3] | 0.057738
ang3[13,0,12,4] | 0.10375
ang3[13,0,12,5] | 0.10375
ang3[13,0,12,6] | 0.10375
ang3[13,0,12,7] | 0.10375
ang3[13,0,12,8] | 0.10375
ang3[13,0,12,9] | 0.10375
ang3[13,0,12,10] | 0.10279
ang3[13,0,12,11] | 0.10375
ang3[13,0,12,12] | 0.080137
ang3[13,0,12,13] | 0.061157
ang3[13,0,12,14] | 0.06447
ang3[13,0,12,15] | 0.0246
ang3[13,0,12,16] | 0.0036686
ang3[13,0,12,17] | 0.012425
ang3[13,0,12,18] | 0.097153
ang3[13,0,12,19] | 0.10375
ang3[13,0,12,20] | 0.10375
ang3[13,0,12,21] | 0.10375
ang3[13,0,12,22] | 0.10375
ang3[13,0,12,23] | 0.10375
ang3[13,0,13,0] | 0.10375
ang3[13,0,13,1] | 0.10375
ang3[13,0,13,2] | 0.10375
ang3[13,0,13,3] | 0.10375
ang3[13,0,13,4] | 0.10375
ang3[13,0,13,5] | 0.10375
ang3[13,0,13,6] | 0.10375
ang3[13,0,13,7] | 0.10375
ang3[13,0,13,8] | 0.10375
ang3[13,0,13,9] | 0.10375
ang3[13,0,13,10] | 0.10375
ang3[13,0,13,11] | 0.054312
ang3[13,0,13,12] | 0.010054
ang3[13,0,13,13] | 0
ang3[13,0,13,14] | 0
ang3[13,0,13,15] | 0
ang3[13,0,13,16] | 0.022995
ang3[13,0,13,17] | 0.076452
ang3[13,0,13,18] | 0.10375
ang3[13,0,13,19] | 0.10375
ang3[13,0,13,20] | 0.10375
ang3[13,0,13,21] | 0.10375
ang3[13,0,13,22] | 0.10375
ang3[13,0,13,23] | 0.10375
ang3[13,1,0,0] | 0
ang3[13,1,0,1] | 0
ang3[13,1,0,2] | 0
ang3[13,1,0,3] | 0
ang3[13,1,0,4] | 0
ang3[13,1,0,5] | 0
ang3[13,1,0,6] | 0
ang3[13,1,0,7] | 0.056522
ang3[13,1,0,8] | 0.10375
ang3[13,1,0,9] | 0.10375
ang3[13,1,0,10] | 0.10375
ang3[13,1,0,11] | 0.10375
ang3[13,1,0,12] | 0.10375
ang3[13,1,0,13] | 0.10375
ang3[13,1,0,14] | 0.060337
ang3[13,1,0,15] | 0.02283
ang3[13,1,0,16] | 0
ang3[13,1,0,17] | 0
ang3[13,1,0,18] | 0.036719
ang3[13,1,0,19] | 0.065752
ang3[13,1,0,20] | 0.071712
ang3[13,1,0,21] | 0.070376
ang3[13,1,0,22] | 0.06903
ang3[13,1,0,23] | 0.068434
ang3[13,1,1,0] | 0
ang3[13,1,1,1] | 0
ang3[13,1,1,2] | 0
ang3[13,1,1,3] | 0
ang3[13,1,1,4] | 0
ang3[13,1,1,5] | 0
ang3[13,1,1,6] | 0
ang3[13,1,1,7] | 0
ang3[13,1,1,8] | 0
ang3[13,1,1,9] | 0.019469
ang3[13,1,1,10] | 0.10375
ang3[13,1,1,11] | 0.10375
ang3[13,1,1,12] | 0.10375
ang3[13,1,1,13] | 0.10375
ang3[13,1,1,14] | 0.10375
ang3[13,1,1,15] | 0.10375
ang3[13,1,1,16] | 0.10375
ang3[13,1,1,17] | 0.10375
ang3[13,1,1,18] | 0.10375
ang3[13,1,1,19] | 0.10375
ang3[13,1,1,20] | 0.10013
ang3[13,1,1,21] | 0.033481
ang3[13,1,1,22] | 0.013906
ang3[13,1,1,23] | 0
ang3[13,1,2,0] | 0.069562
ang3[13,1,2,1] | 0.068308
ang3[13,1,2,2] | 0.067367
ang3[13,1,2,3] | 0.067053
ang3[13,1,2,4] | 0.067053
ang3[13,1,2,5] | 0.067367
ang3[13,1,2,6] | 0.069183
ang3[13,1,2,7] | 0.068518
ang3[13,1,2,8] | 0.068031
ang3[13,1,2,9] | 0.041779
ang3[13,1,2,10] | 0
ang3[13,1,2,11] | 0
ang3[13,1,2,12] | 0
ang3[13,1,2,13] | 0
ang3[13,1,2,14] | 0
ang3[13,1,2,15] | 0
ang3[13,1,2,16] | 0
ang3[13,1,2,17] | 0
ang3[13,1,2,18] | 0
ang3[13,1,2,19] | 0.024158
ang3[13,1,2,20] | 0.06558
ang3[13,1,2,21] | 0.068684
ang3[13,1,2,22] | 0.069238
ang3[13,1,2,23] | 0.067452
ang3[13,1,3,0] | 0
ang3[13,1,3,1] | 0
ang3[13,1,3,2] | 0
ang3[13,1,3,3] | 0
ang3[13,1,3,4] | 0.02916
ang3[13,1,3,5] | 0.011708
ang3[13,1,3,6] | 0.033896
ang3[13,1,3,7] | 0.069368
ang3[13,1,3,8] | 0.069609
ang3[13,1,3,9] | 0.039261
ang3[13,1,3,10] | 0
ang3[13,1,3,11] | 0
ang3[13,1,3,12] | 0
ang3[13,1,3,13] | 0
ang3[13,1,3,14] | 0
ang3[13,1,3,15] | 0
ang3[13,1,3,16] | 0
ang3[13,1,3,17] | 0
ang3[13,1,3,18] | 0
ang3[13,1,3,19] | 0.039774
ang3[13,1,3,20] | 0.067295
ang3[13,1,3,21] | 0.069096
ang3[13,1,3,22] | 0.069675
ang3[13,1,3,23] | 0.07029
ang3[13,1,4,0] | 0.069121
ang3[13,1,4,1] | 0.069187
ang3[13,1,4,2] | 0.069319
ang3[13,1,4,3] | 0.068707
ang3[13,1,4,4] | 0.069081
ang3[13,1,4,5] | 0.068988
ang3[13,1,4,6] | 0.068526
ang3[13,1,4,7] | 0.069032
ang3[13,1,4,8] | 0.03398
ang3[13,1,4,9] | 0.057956
ang3[13,1,4,10] | 0
ang3[13,1,4,11] | 0
ang3[13,1,4,12] | 0
ang3[13,1,4,13] | 0
ang3[13,1,4,14] | 0
ang3[13,1,4,15] | 0
ang3[13,1,4,16] | 0
ang3[13,1,4,17] | 0
ang3[13,1,4,18] | 0
ang3[13,1,4,19] | 0
ang3[13,1,4,20] | 0.024028
ang3[13,1,4,21] | 0.068387
ang3[13,1,4,22] | 0.047098
ang3[13,1,4,23] | 0.056324
ang3[13,1,5,0] | 0.068534
ang3[13,1,5,1] | 0.068192
ang3[13,1,5,2] | 0.069041
ang3[13,1,5,3] | 0.068358
ang3[13,1,5,4] | 0.0687
ang3[13,1,5,5] | 0.069217
ang3[13,1,5,6] | 0.068938
ang3[13,1,5,7] | 0.068154
ang3[13,1,5,8] | 0.061127
ang3[13,1,5,9] | 0.0036137
ang3[13,1,5,10] | 0
ang3[13,1,5,11] | 0.0027079
ang3[13,1,5,12] | 0.10375
ang3[13,1,5,13] | 0.10375
ang3[13,1,5,14] | 0.10375
ang3[13,1,5,15] | 0.10375
ang3[13,1,5,16] | 0.10375
ang3[13,1,5,17] | 0.087496
ang3[13,1,5,18] | 0.096403
ang3[13,1,5,19] | 0.10375
ang3[13,1,5,20] | 0.10375
ang3[13,1,5,21] | 0.087596
ang3[13,1,5,22] | 0.035846
ang3[13,1,5,23] | 0
ang3[13,1,6,0] | 0
ang3[13,1,6,1] | 0
ang3[13,1,6,2] | 0
ang3[13,1,6,3] | 0
ang3[13,1,6,4] | 0
ang3[13,1,6,5] | 0
ang3[13,1,6,6] | 0
ang3[13,1,6,7] | 0.00338
ang3[13,1,6,8] | 0.0085337
ang3[13,1,6,9] | 0
ang3[13,1,6,10] | 0
ang3[13,1,6,11] | 0
ang3[13,1,6,12] | 0
ang3[13,1,6,13] | 0
ang3[13,1,6,14] | 0
ang3[13,1,6,15] | 0
ang3[13,1,6,16] | 0
ang3[13,1,6,17] | 0
ang3[13,1,6,18] | 0
ang3[13,1,6,19] | 0
ang3[13,1,6,20] | 0
ang3[13,1,6,21] | 0
ang3[13,1,6,22] | 0
ang3[13,1,6,23] | 0
ang3[13,1,7,0] | 0
ang3[13,1,7,1] | 0
ang3[13,1,7,2] | 0
ang3[13,1,7,3] | 0
ang3[13,1,7,4] | 0
ang3[13,1,7,5] | 0
ang3[13,1,7,6] | 0
ang3[13,1,7,7] | 0.037478
ang3[13,1,7,8] | 0.079901
ang3[13,1,7,9] | 0.10375
ang3[13,1,7,10] | 0.10375
ang3[13,1,7,11] | 0.10375
ang3[13,1,7,12] | 0.10375
ang3[13,1,7,13] | 0.10375
ang3[13,1,7,14] | 0.10375
ang3[13,1,7,15] | 0.10375
ang3[13,1,7,16] | 0.10375
ang3[13,1,7,17] | 0.10375
ang3[13,1,7,18] | 0.10375
ang3[13,1,7,19] | 0.10375
ang3[13,1,7,20] | 0.10375
ang3[13,1,7,21] | 0.10375
ang3[13,1,7,22] | 0.10375
ang3[13,1,7,23] | 0.073074
ang3[13,1,8,0] | 0
ang3[13,1,8,1] | 0
ang3[13,1,8,2] | 0
ang3[13,1,8,3] | 0
ang3[13,1,8,4] | 0
ang3[13,1,8,5] | 0
ang3[13,1,8,6] | 0
ang3[13,1,8,7] | 0
ang3[13,1,8,8] | 0
ang3[13,1,8,9] | 0
ang3[13,1,8,10] | 0
ang3[13,1,8,11] | 0
ang3[13,1,8,12] | 0
ang3[13,1,8,13] | 0
ang3[13,1,8,14] | 0
ang3[13,1,8,15] | 0
ang3[13,1,8,16] | 0
ang3[13,1,8,17] | 0
ang3[13,1,8,18] | 0
ang3[13,1,8,19] | 0
ang3[13,1,8,20] | 0.019469
ang3[13,1,8,21] | 0.067283
ang3[13,1,8,22] | 0.069153
ang3[13,1,8,23] | 0.070077
ang3[13,1,9,0] | 0
ang3[13,1,9,1] | 0
ang3[13,1,9,2] | 0
ang3[13,1,9,3] | 0
ang3[13,1,9,4] | 0
ang3[13,1,9,5] | 0
ang3[13,1,9,6] | 0
ang3[13,1,9,7] | 0
ang3[13,1,9,8] | 0
ang3[13,1,9,9] | 0.030087
ang3[13,1,9,10] | 0.086176
ang3[13,1,9,11] | 0.10375
ang3[13,1,9,12] | 0.10375
ang3[13,1,9,13] | 0.10375
ang3[13,1,9,14] | 0.10375
ang3[13,1,9,15] | 0.10375
ang3[13,1,9,16] | 0.10375
ang3[13,1,9,17] | 0.10375
ang3[13,1,9,18] | 0.0812
ang3[13,1,9,19] | 0.076521
ang3[13,1,9,20] | 0.097792
ang3[13,1,9,21] | 0.076361
ang3[13,1,9,22] | 0
ang3[13,1,9,23] | 0
ang3[13,1,10,0] | 0
ang3[13,1,10,1] | 0
ang3[13,1,10,2] | 0
ang3[13,1,10,3] | 0
ang3[13,1,10,4] | 0
ang3[13,1,10,5] | 0
ang3[13,1,10,6] | 0
ang3[13,1,10,7] | 0
ang3[13,1,10,8] | 0
ang3[13,1,10,9] | 0
ang3[13,1,10,10] | 0
ang3[13,1,10,11] | 0.028024
ang3[13,1,10,12] | 0.070498
ang3[13,1,10,13] | 0.073363
ang3[13,1,10,14] | 0.074112
ang3[13,1,10,15] | 0.084196
ang3[13,1,10,16] | 0.097094
ang3[13,1,10,17] | 0.048396
ang3[13,1,10,18] | 0
ang3[13,1,10,19] | 0
ang3[13,1,10,20] | 0
ang3[13,1,10,21] | 0.044182
ang3[13,1,10,22] | 0.069908
ang3[13,1,10,23] | 0.069185
ang3[13,1,11,0] | 0.069145
ang3[13,1,11,1] | 0.068794
ang3[13,1,11,2] | 0.068091
ang3[13,1,11,3] | 0.067389
ang3[13,1,11,4] | 0.06774
ang3[13,1,11,5] | 0.069249
ang3[13,1,11,6] | 0.070123
ang3[13,1,11,7] | 0.069316
ang3[13,1,11,8] | 0.063226
ang3[13,1,11,9] | 0.010679
ang3[13,1,11,10] | 0
ang3[13,1,11,11] | 0
ang3[13,1,11,12] | 0
ang3[13,1,11,13] | 0
ang3[13,1,11,14] | 0
ang3[13,1,11,15] | 0
ang3[13,1,11,16] | 0
ang3[13,1,11,17] | 0
ang3[13,1,11,18] | 0
ang3[13,1,11,19] | 0
ang3[13,1,11,20] | 0
ang3[13,1,11,21] | 0
ang3[13,1,11,22] | 0
ang3[13,1,11,23] | 0
ang3[13,1,12,0] | 0.029776
ang3[13,1,12,1] | 0.010672
ang3[13,1,12,2] | 0
ang3[13,1,12,3] | 0
ang3[13,1,12,4] | 0.047989
ang3[13,1,12,5] | 0.070175
ang3[13,1,12,6] | 0.070437
ang3[13,1,12,7] | 0.070185
ang3[13,1,12,8] | 0.069555
ang3[13,1,12,9] | 0.053365
ang3[13,1,12,10] | 0
ang3[13,1,12,11] | 0.0036533
ang3[13,1,12,12] | 0
ang3[13,1,12,13] | 0
ang3[13,1,12,14] | 0
ang3[13,1,12,15] | 0
ang3[13,1,12,16] | 0
ang3[13,1,12,17] | 0
ang3[13,1,12,18] | 0
ang3[13,1,12,19] | 0.069718
ang3[13,1,12,20] | 0.10375
ang3[13,1,12,21] | 0.10375
ang3[13,1,12,22] | 0.087493
ang3[13,1,12,23] | 0.05368
ang3[13,1,13,0] | 0.057925
ang3[13,1,13,1] | 0.068154
ang3[13,1,13,2] | 0.068398
ang3[13,1,13,3] | 0.06848
ang3[13,1,13,4] | 0.06848
ang3[13,1,13,5] | 0.068398
ang3[13,1,13,6] | 0.06744
ang3[13,1,13,7] | 0.07292
ang3[13,1,13,8] | 0.070952
ang3[13,1,13,9] | 0.057614
ang3[13,1,13,10] | 0.0025323
ang3[13,1,13,11] | 0
ang3[13,1,13,12] | 0
ang3[13,1,13,13] | 0
ang3[13,1,13,14] | 0
ang3[13,1,13,15] | 0
ang3[13,1,13,16] | 0
ang3[13,1,13,17] | 0
ang3[13,1,13,18] | 0.026307
ang3[13,1,13,19] | 0.06522
ang3[13,1,13,20] | 0.071291
ang3[13,1,13,21] | 0.071933
ang3[13,1,13,22] | 0.070228
ang3[13,1,13,23] | 0.068154
ang3[13,2,0,0] | 0
ang3[13,2,0,1] | 0
ang3[13,2,0,2] | 0
ang3[13,2,0,3] | 0
ang3[13,2,0,4] | 0
ang3[13,2,0,5] | 0
ang3[13,2,0,6] | 0
ang3[13,2,0,7] | 0
ang3[13,2,0,8] | 0.060238
ang3[13,2,0,9] | 0.069805
ang3[13,2,0,10] | 0.051639
ang3[13,2,0,11] | 0.074738
ang3[13,2,0,12] | 0.049847
ang3[13,2,0,13] | 0.023837
ang3[13,2,0,14] | 0
ang3[13,2,0,15] | 0
ang3[13,2,0,16] | 0
ang3[13,2,0,17] | 0
ang3[13,2,0,18] | 0
ang3[13,2,0,19] | 0
ang3[13,2,0,20] | 0
ang3[13,2,0,21] | 0
ang3[13,2,0,22] | 0
ang3[13,2,0,23] | 0
ang3[13,2,1,0] | 0
ang3[13,2,1,1] | 0
ang3[13,2,1,2] | 0
ang3[13,2,1,3] | 0
ang3[13,2,1,4] | 0
ang3[13,2,1,5] | 0
ang3[13,2,1,6] | 0
ang3[13,2,1,7] | 0
ang3[13,2,1,8] | 0
ang3[13,2,1,9] | 0
ang3[13,2,1,10] | 0
ang3[13,2,1,11] | 0
ang3[13,2,1,12] | 0.0042506
ang3[13,2,1,13] | 0.012748
ang3[13,2,1,14] | 0.014996
ang3[13,2,1,15] | 0.018973
ang3[13,2,1,16] | 0.016971
ang3[13,2,1,17] | 0.0048301
ang3[13,2,1,18] | 0
ang3[13,2,1,19] | 0
ang3[13,2,1,20] | 0
ang3[13,2,1,21] | 0
ang3[13,2,1,22] | 0
ang3[13,2,1,23] | 0
ang3[13,2,2,0] | 0
ang3[13,2,2,1] | 0
ang3[13,2,2,2] | 0
ang3[13,2,2,3] | 0
ang3[13,2,2,4] | 0
ang3[13,2,2,5] | 0
ang3[13,2,2,6] | 0
ang3[13,2,2,7] | 0
ang3[13,2,2,8] | 0
ang3[13,2,2,9] | 0
ang3[13,2,2,10] | 0
ang3[13,2,2,11] | 0
ang3[13,2,2,12] | 0
ang3[13,2,2,13] | 0
ang3[13,2,2,14] | 0
ang3[13,2,2,15] | 0
ang3[13,2,2,16] | 0
ang3[13,2,2,17] | 0
ang3[13,2,2,18] | 0
ang3[13,2,2,19] | 0
ang3[13,2,2,20] | 0
ang3[13,2,2,21] | 0
ang3[13,2,2,22] | 0
ang3[13,2,2,23] | 0
ang3[13,2,3,0] | 0
ang3[13,2,3,1] | 0
ang3[13,2,3,2] | 0
ang3[13,2,3,3] | 0
ang3[13,2,3,4] | 0
ang3[13,2,3,5] | 0
ang3[13,2,3,6] | 0
ang3[13,2,3,7] | 0
ang3[13,2,3,8] | 0
ang3[13,2,3,9] | 0
ang3[13,2,3,10] | 0
ang3[13,2,3,11] | 0
ang3[13,2,3,12] | 0
ang3[13,2,3,13] | 0
ang3[13,2,3,14] | 0
ang3[13,2,3,15] | 0
ang3[13,2,3,16] | 0
ang3[13,2,3,17] | 0
ang3[13,2,3,18] | 0
ang3[13,2,3,19] | 0
ang3[13,2,3,20] | 0
ang3[13,2,3,21] | 0
ang3[13,2,3,22] | 0
ang3[13,2,3,23] | 0
ang3[13,2,4,0] | 0
ang3[13,2,4,1] | 0
ang3[13,2,4,2] | 0
ang3[13,2,4,3] | 0
ang3[13,2,4,4] | 0
ang3[13,2,4,5] | 0
ang3[13,2,4,6] | 0
ang3[13,2,4,7] | 0
ang3[13,2,4,8] | 0
ang3[13,2,4,9] | 0
ang3[13,2,4,10] | 0
ang3[13,2,4,11] | 0
ang3[13,2,4,12] | 0
ang3[13,2,4,13] | 0
ang3[13,2,4,14] | 0
ang3[13,2,4,15] | 0
ang3[13,2,4,16] | 0
ang3[13,2,4,17] | 0
ang3[13,2,4,18] | 0
ang3[13,2,4,19] | 0
ang3[13,2,4,20] | 0
ang3[13,2,4,21] | 0
ang3[13,2,4,22] | 0
ang3[13,2,4,23] | 0
ang3[13,2,5,0] | 0
ang3[13,2,5,1] | 0
ang3[13,2,5,2] | 0
ang3[13,2,5,3] | 0
ang3[13,2,5,4] | 0
ang3[13,2,5,5] | 0
ang3[13,2,5,6] | 0
ang3[13,2,5,7] | 0
ang3[13,2,5,8] | 0
ang3[13,2,5,9] | 0
ang3[13,2,5,10] | 0
ang3[13,2,5,11] | 0
ang3[13,2,5,12] | 0.00061383
ang3[13,2,5,13] | 0.040901
ang3[13,2,5,14] | 0.034015
ang3[13,2,5,15] | 0.03458
ang3[13,2,5,16] | 0.004209
ang3[13,2,5,17] | 0
ang3[13,2,5,18] | 0
ang3[13,2,5,19] | 0
ang3[13,2,5,20] | 0
ang3[13,2,5,21] | 0
ang3[13,2,5,22] | 0
ang3[13,2,5,23] | 0
ang3[13,2,6,0] | 0
ang3[13,2,6,1] | 0
ang3[13,2,6,2] | 0
ang3[13,2,6,3] | 0
ang3[13,2,6,4] | 0
ang3[13,2,6,5] | 0
ang3[13,2,6,6] | 0
ang3[13,2,6,7] | 0
ang3[13,2,6,8] | 0
ang3[13,2,6,9] | 0
ang3[13,2,6,10] | 0
ang3[13,2,6,11] | 0
ang3[13,2,6,12] | 0
ang3[13,2,6,13] | 0
ang3[13,2,6,14] | 0
ang3[13,2,6,15] | 0
ang3[13,2,6,16] | 0
ang3[13,2,6,17] | 0
ang3[13,2,6,18] | 0
ang3[13,2,6,19] | 0
ang3[13,2,6,20] | 0
ang3[13,2,6,21] | 0
ang3[13,2,6,22] | 0
ang3[13,2,6,23] | 0
ang3[13,2,7,0] | 0
ang3[13,2,7,1] | 0
ang3[13,2,7,2] | 0
ang3[13,2,7,3] | 0
ang3[13,2,7,4] | 0
ang3[13,2,7,5] | 0
ang3[13,2,7,6] | 0
ang3[13,2,7,7] | 0
ang3[13,2,7,8] | 0
ang3[13,2,7,9] | 0
ang3[13,2,7,10] | 0.026772
ang3[13,2,7,11] | 0.055011
ang3[13,2,7,12] | 0.071138
ang3[13,2,7,13] | 0.099209
ang3[13,2,7,14] | 0.1011
ang3[13,2,7,15] | 0.1011
ang3[13,2,7,16] | 0.059672
ang3[13,2,7,17] | 0.059748
ang3[13,2,7,18] | 0.02407
ang3[13,2,7,19] | 0.0071676
ang3[13,2,7,20] | 0.0071676
ang3[13,2,7,21] | 0.0087159
ang3[13,2,7,22] | 0
ang3[13,2,7,23] | 0
ang3[13,2,8,0] | 0
ang3[13,2,8,1] | 0
ang3[13,2,8,2] | 0
ang3[13,2,8,3] | 0
ang3[13,2,8,4] | 0
ang3[13,2,8,5] | 0
ang3[13,2,8,6] | 0
ang3[13,2,8,7] | 0
ang3[13,2,8,8] | 0
ang3[13,2,8,9] | 0
ang3[13,2,8,10] | 0
ang3[13,2,8,11] | 0
ang3[13,2,8,12] | 0
ang3[13,2,8,13] | 0
ang3[13,2,8,14] | 0
ang3[13,2,8,15] | 0
ang3[13,2,8,16] | 0
ang3[13,2,8,17] | 0
ang3[13,2,8,18] | 0
ang3[13,2,8,19] | 0
ang3[13,2,8,20] | 0
ang3[13,2,8,21] | 0
ang3[13,2,8,22] | 0
ang3[13,2,8,23] | 0
ang3[13,2,9,0] | 0
ang3[13,2,9,1] | 0
ang3[13,2,9,2] | 0
ang3[13,2,9,3] | 0
ang3[13,2,9,4] | 0
ang3[13,2,9,5] | 0
ang3[13,2,9,6] | 0
ang3[13,2,9,7] | 0
ang3[13,2,9,8] | 0
ang3[13,2,9,9] | 0
ang3[13,2,9,10] | 0
ang3[13,2,9,11] | 0.035612
ang3[13,2,9,12] | 0.071388
ang3[13,2,9,13] | 0.082729
ang3[13,2,9,14] | 0.075558
ang3[13,2,9,15] | 0.065372
ang3[13,2,9,16] | 0.053768
ang3[13,2,9,17] | 0.016962
ang3[13,2,9,18] | 0
ang3[13,2,9,19] | 0
ang3[13,2,9,20] | 0
ang3[13,2,9,21] | 0
ang3[13,2,9,22] | 0
ang3[13,2,9,23] | 0
ang3[13,2,10,0] | 0
ang3[13,2,10,1] | 0
ang3[13,2,10,2] | 0
ang3[13,2,10,3] | 0
ang3[13,2,10,4] | 0
ang3[13,2,10,5] | 0
ang3[13,2,10,6] | 0
ang3[13,2,10,7] | 0
ang3[13,2,10,8] | 0
ang3[13,2,10,9] | 0
ang3[13,2,10,10] | 0
ang3[13,2,10,11] | 0
ang3[13,2,10,12] | 0
ang3[13,2,10,13] | 0
ang3[13,2,10,14] | 0
ang3[13,2,10,15] | 0
ang3[13,2,10,16] | 0
ang3[13,2,10,17] | 0
ang3[13,2,10,18] | 0
ang3[13,2,10,19] | 0
ang3[13,2,10,20] | 0
ang3[13,2,10,21] | 0
ang3[13,2,10,22] | 0
ang3[13,2,10,23] | 0
ang3[13,2,11,0] | 0
ang3[13,2,11,1] | 0
ang3[13,2,11,2] | 0
ang3[13,2,11,3] | 0
ang3[13,2,11,4] | 0
ang3[13,2,11,5] | 0
ang3[13,2,11,6] | 0
ang3[13,2,11,7] | 0
ang3[13,2,11,8] | 0
ang3[13,2,11,9] | 0
ang3[13,2,11,10] | 0
ang3[13,2,11,11] | 0
ang3[13,2,11,12] | 0
ang3[13,2,11,13] | 0
ang3[13,2,11,14] | 0
ang3[13,2,11,15] | 0
ang3[13,2,11,16] | 0
ang3[13,2,11,17] | 0
ang3[13,2,11,18] | 0
ang3[13,2,11,19] | 0
ang3[13,2,11,20] | 0
ang3[13,2,11,21] | 0
ang3[13,2,11,22] | 0
ang3[13,2,11,23] | 0
ang3[13,2,12,0] | 0
ang3[13,2,12,1] | 0
ang3[13,2,12,2] | 0
ang3[13,2,12,3] | 0
ang3[13,2,12,4] | 0
ang3[13,2,12,5] | 0
ang3[13,2,12,6] | 0
ang3[13,2,12,7] | 0
ang3[13,2,12,8] | 1.4867e-10
ang3[13,2,12,9] | 0
ang3[13,2,12,10] | 0
ang3[13,2,12,11] | 0
ang3[13,2,12,12] | 0
ang3[13,2,12,13] | 0
ang3[13,2,12,14] | 0
ang3[13,2,12,15] | 0
ang3[13,2,12,16] | 0
ang3[13,2,12,17] | 0
ang3[13,2,12,18] | 0
ang3[13,2,12,19] | 0
ang3[13,2,12,20] | 0
ang3[13,2,12,21] | 0
ang3[13,2,12,22] | 0
ang3[13,2,12,23] | 0
ang3[13,2,13,0] | 0
ang3[13,2,13,1] | 0
ang3[13,2,13,2] | 0
ang3[13,2,13,3] | 0
ang3[13,2,13,4] | 0
ang3[13,2,13,5] | 0
ang3[13,2,13,6] | 0
ang3[13,2,13,7] | 0
ang3[13,2,13,8] | 0
ang3[13,2,13,9] | 0
ang3[13,2,13,10] | 0
ang3[13,2,13,11] | 0
ang3[13,2,13,12] | 0
ang3[13,2,13,13] | 0
ang3[13,2,13,14] | 0
ang3[13,2,13,15] | 0
ang3[13,2,13,16] | 0
ang3[13,2,13,17] | 0
ang3[13,2,13,18] | 0
ang3[13,2,13,19] | 0
ang3[13,2,13,20] | 0
ang3[13,2,13,21] | 0
ang3[13,2,13,22] | 0
ang3[13,2,13,23] | 0
ang3[13,3,0,0] | 0
ang3[13,3,0,1] | 0
ang3[13,3,0,2] | 0
ang3[13,3,0,3] | 0
ang3[13,3,0,4] | 0
ang3[13,3,0,5] | 0
ang3[13,3,0,6] | 0
ang3[13,3,0,7] | 0
ang3[13,3,0,8] | 0
ang3[13,3,0,9] | 0
ang3[13,3,0,10] | 0
ang3[13,3,0,11] | 0
ang3[13,3,0,12] | 0
ang3[13,3,0,13] | 0
ang3[13,3,0,14] | 0
ang3[13,3,0,15] | 0
ang3[13,3,0,16] | 0
ang3[13,3,0,17] | 0
ang3[13,3,0,18] | 0
ang3[13,3,0,19] | 0
ang3[13,3,0,20] | 0
ang3[13,3,0,21] | 0
ang3[13,3,0,22] | 0
ang3[13,3,0,23] | 0
ang3[13,3,1,0] | 0
ang3[13,3,1,1] | 0
ang3[13,3,1,2] | 4.9593e-11
ang3[13,3,1,3] | 0
ang3[13,3,1,4] | 0
ang3[13,3,1,5] | 0
ang3[13,3,1,6] | 0
ang3[13,3,1,7] | 0
ang3[13,3,1,8] | 0
ang3[13,3,1,9] | 0
ang3[13,3,1,10] | 0
ang3[13,3,1,11] | 0
ang3[13,3,1,12] | 0
ang3[13,3,1,13] | 0
ang3[13,3,1,14] | 0
ang3[13,3,1,15] | 0
ang3[13,3,1,16] | 0
ang3[13,3,1,17] | 0
ang3[13,3,1,18] | 0
ang3[13,3,1,19] | 0
ang3[13,3,1,20] | 0
ang3[13,3,1,21] | 0
ang3[13,3,1,22] | 0
ang3[13,3,1,23] | 0
ang3[13,3,2,0] | 0
ang3[13,3,2,1] | 0
ang3[13,3,2,2] | 0
ang3[13,3,2,3] | 0
ang3[13,3,2,4] | 0
ang3[13,3,2,5] | 0
ang3[13,3,2,6] | 0
ang3[13,3,2,7] | 7.4333e-11
ang3[13,3,2,8] | 0
ang3[13,3,2,9] | 0
ang3[13,3,2,10] | 0
ang3[13,3,2,11] | 0
ang3[13,3,2,12] | 0
ang3[13,3,2,13] | 0
ang3[13,3,2,14] | 0
ang3[13,3,2,15] | 0
ang3[13,3,2,16] | 0
ang3[13,3,2,17] | 0
ang3[13,3,2,18] | 0
ang3[13,3,2,19] | 0
ang3[13,3,2,20] | 0
ang3[13,3,2,21] | 0
ang3[13,3,2,22] | 0
ang3[13,3,2,23] | 0
ang3[13,3,3,0] | 0
ang3[13,3,3,1] | 0
ang3[13,3,3,2] | 0
ang3[13,3,3,3] | 0
ang3[13,3,3,4] | 0
ang3[13,3,3,5] | 7.4416e-11
ang3[13,3,3,6] | 0
ang3[13,3,3,7] | 7.4333e-11
ang3[13,3,3,8] | 0
ang3[13,3,3,9] | 0
ang3[13,3,3,10] | 0
ang3[13,3,3,11] | 0
ang3[13,3,3,12] | 0
ang3[13,3,3,13] | 0
ang3[13,3,3,14] | 0
ang3[13,3,3,15] | 0
ang3[13,3,3,16] | 0
ang3[13,3,3,17] | 0
ang3[13,3,3,18] | 0
ang3[13,3,3,19] | 0
ang3[13,3,3,20] | 0
ang3[13,3,3,21] | 0
ang3[13,3,3,22] | 0
ang3[13,3,3,23] | 0
ang3[13,3,4,0] | 0
ang3[13,3,4,1] | 0
ang3[13,3,4,2] | 0
ang3[13,3,4,3] | 0
ang3[13,3,4,4] | 0
ang3[13,3,4,5] | 0
ang3[13,3,4,6] | 0
ang3[13,3,4,7] | 0
ang3[13,3,4,8] | 0
ang3[13,3,4,9] | 0
ang3[13,3,4,10] | 0
ang3[13,3,4,11] | 0
ang3[13,3,4,12] | 0
ang3[13,3,4,13] | 4.9574e-11
ang3[13,3,4,14] | 0
ang3[13,3,4,15] | 0
ang3[13,3,4,16] | 0
ang3[13,3,4,17] | 0
ang3[13,3,4,18] | 0
ang3[13,3,4,19] | 0
ang3[13,3,4,20] | 0
ang3[13,3,4,21] | 0
ang3[13,3,4,22] | 0
ang3[13,3,4,23] | 0
ang3[13,3,5,0] | 0
ang3[13,3,5,1] | 0
ang3[13,3,5,2] | 0
ang3[13,3,5,3] | 0
ang3[13,3,5,4] | 0
ang3[13,3,5,5] | 0
ang3[13,3,5,6] | 0
ang3[13,3,5,7] | 0
ang3[13,3,5,8] | 0
ang3[13,3,5,9] | 0
ang3[13,3,5,10] | 0
ang3[13,3,5,11] | 0
ang3[13,3,5,12] | 0
ang3[13,3,5,13] | 0
ang3[13,3,5,14] | 0
ang3[13,3,5,15] | 0
ang3[13,3,5,16] | 0
ang3[13,3,5,17] | 0
ang3[13,3,5,18] | 0
ang3[13,3,5,19] | 0
ang3[13,3,5,20] | 0
ang3[13,3,5,21] | 0
ang3[13,3,5,22] | 0
ang3[13,3,5,23] | 0
ang3[13,3,6,0] | 0
ang3[13,3,6,1] | 0
ang3[13,3,6,2] | 0
ang3[13,3,6,3] | 0
ang3[13,3,6,4] | 0
ang3[13,3,6,5] | 4.9574e-11
ang3[13,3,6,6] | 0
ang3[13,3,6,7] | 0
ang3[13,3,6,8] | 0
ang3[13,3,6,9] | 0
ang3[13,3,6,10] | 0
ang3[13,3,6,11] | 0
ang3[13,3,6,12] | 0
ang3[13,3,6,13] | 0
ang3[13,3,6,14] | 0
ang3[13,3,6,15] | 0
ang3[13,3,6,16] | 0
ang3[13,3,6,17] | 0
ang3[13,3,6,18] | 0
ang3[13,3,6,19] | 0
ang3[13,3,6,20] | 0
ang3[13,3,6,21] | 0
ang3[13,3,6,22] | 0
ang3[13,3,6,23] | 0
ang3[13,3,7,0] | 0
ang3[13,3,7,1] | 0
ang3[13,3,7,2] | 0
ang3[13,3,7,3] | 0
ang3[13,3,7,4] | 0
ang3[13,3,7,5] | 0
ang3[13,3,7,6] | 0
ang3[13,3,7,7] | 0
ang3[13,3,7,8] | 0
ang3[13,3,7,9] | 0
ang3[13,3,7,10] | 0
ang3[13,3,7,11] | 0
ang3[13,3,7,12] | 0
ang3[13,3,7,13] | 0
ang3[13,3,7,14] | 0
ang3[13,3,7,15] | 0
ang3[13,3,7,16] | 0
ang3[13,3,7,17] | 0
ang3[13,3,7,18] | 0
ang3[13,3,7,19] | 0
ang3[13,3,7,20] | 0
ang3[13,3,7,21] | 0
ang3[13,3,7,22] | 0
ang3[13,3,7,23] | 0
ang3[13,3,8,0] | 0
ang3[13,3,8,1] | 4.9592e-11
ang3[13,3,8,2] | 0
ang3[13,3,8,3] | 0
ang3[13,3,8,4] | 0
ang3[13,3,8,5] | 0
ang3[13,3,8,6] | 0
ang3[13,3,8,7] | 0
ang3[13,3,8,8] | 0
ang3[13,3,8,9] | 0
ang3[13,3,8,10] | 0
ang3[13,3,8,11] | 0
ang3[13,3,8,12] | 0
ang3[13,3,8,13] | 0
ang3[13,3,8,14] | 0
ang3[13,3,8,15] | 0
ang3[13,3,8,16] | 0
ang3[13,3,8,17] | 0
ang3[13,3,8,18] | 0
ang3[13,3,8,19] | 0
ang3[13,3,8,20] | 0
ang3[13,3,8,21] | 0
ang3[13,3,8,22] | 0
ang3[13,3,8,23] | 0
ang3[13,3,9,0] | 0
ang3[13,3,9,1] | 0
ang3[13,3,9,2] | 0
ang3[13,3,9,3] | 0
ang3[13,3,9,4] | 0
ang3[13,3,9,5] | 0
ang3[13,3,9,6] | 0
ang3[13,3,9,7] | 0
ang3[13,3,9,8] | 0
ang3[13,3,9,9] | 0
ang3[13,3,9,10] | 0
ang3[13,3,9,11] | 0
ang3[13,3,9,12] | 0
ang3[13,3,9,13] | 0
ang3[13,3,9,14] | 0
ang3[13,3,9,15] | 0
ang3[13,3,9,16] | 0
ang3[13,3,9,17] | 0
ang3[13,3,9,18] | 0
ang3[13,3,9,19] | 0
ang3[13,3,9,20] | 0
ang3[13,3,9,21] | 0
ang3[13,3,9,22] | 0
ang3[13,3,9,23] | 0
ang3[13,3,10,0] | 0
ang3[13,3,10,1] | 0
ang3[13,3,10,2] | 0
ang3[13,3,10,3] | 0
ang3[13,3,10,4] | 0
ang3[13,3,10,5] | 0
ang3[13,3,10,6] | 0
ang3[13,3,10,7] | 0
ang3[13,3,10,8] | 0
ang3[13,3,10,9] | 0
ang3[13,3,10,10] | 0
ang3[13,3,10,11] | 0
ang3[13,3,10,12] | 0
ang3[13,3,10,13] | 0
ang3[13,3,10,14] | 0
ang3[13,3,10,15] | 0
ang3[13,3,10,16] | 0
ang3[13,3,10,17] | 0
ang3[13,3,10,18] | 0
ang3[13,3,10,19] | 0
ang3[13,3,10,20] | 0
ang3[13,3,10,21] | 0
ang3[13,3,10,22] | 0
ang3[13,3,10,23] | 0
ang3[13,3,11,0] | 0
ang3[13,3,11,1] | 0
ang3[13,3,11,2] | 0
ang3[13,3,11,3] | 0
ang3[13,3,11,4] | 0
ang3[13,3,11,5] | 0
ang3[13,3,11,6] | 0
ang3[13,3,11,7] | 0
ang3[13,3,11,8] | 0
ang3[13,3,11,9] | 0
ang3[13,3,11,10] | 0
ang3[13,3,11,11] | 0
ang3[13,3,11,12] | 0
ang3[13,3,11,13] | 0
ang3[13,3,11,14] | 0
ang3[13,3,11,15] | 0
ang3[13,3,11,16] | 0
ang3[13,3,11,17] | 0
ang3[13,3,11,18] | 0
ang3[13,3,11,19] | 4.9592e-11
ang3[13,3,11,20] | 0
ang3[13,3,11,21] | 0
ang3[13,3,11,22] | 0
ang3[13,3,11,23] | 0
ang3[13,3,12,0] | 0
ang3[13,3,12,1] | 0
ang3[13,3,12,2] | 0
ang3[13,3,12,3] | 0
ang3[13,3,12,4] | 0
ang3[13,3,12,5] | 0
ang3[13,3,12,6] | 0
ang3[13,3,12,7] | 0
ang3[13,3,12,8] | 0
ang3[13,3,12,9] | 0
ang3[13,3,12,10] | 0
ang3[13,3,12,11] | 0
ang3[13,3,12,12] | 0
ang3[13,3,12,13] | 0
ang3[13,3,12,14] | 0
ang3[13,3,12,15] | 0
ang3[13,3,12,16] | 0
ang3[13,3,12,17] | 0
ang3[13,3,12,18] | 0
ang3[13,3,12,19] | 0
ang3[13,3,12,20] | 0
ang3[13,3,12,21] | 0
ang3[13,3,12,22] | 0
ang3[13,3,12,23] | 0
ang3[13,3,13,0] | 0
ang3[13,3,13,1] | 0
ang3[13,3,13,2] | 0
ang3[13,3,13,3] | 0
ang3[13,3,13,4] | 0
ang3[13,3,13,5] | 0
ang3[13,3,13,6] | 7.4333e-11
ang3[13,3,13,7] | 0
ang3[13,3,13,8] | 0
ang3[13,3,13,9] | 0
ang3[13,3,13,10] | 0
ang3[13,3,13,11] | 0
ang3[13,3,13,12] | 0
ang3[13,3,13,13] | 0.0034671
ang3[13,3,13,14] | 0.0038187
ang3[13,3,13,15] | 0.003643
ang3[13,3,13,16] | 0
ang3[13,3,13,17] | 0
ang3[13,3,13,18] | 0
ang3[13,3,13,19] | 0
ang3[13,3,13,20] | 0
ang3[13,3,13,21] | 0
ang3[13,3,13,22] | 0
ang3[13,3,13,23] | 0
ang3[14,0,0,0] | 0
ang3[14,0,0,1] | 0.364
ang3[14,0,0,2] | 0
ang3[14,0,0,3] | 0.33618
ang3[14,0,0,4] | 0
ang3[14,0,0,5] | 0.22703
ang3[14,0,0,6] | 0
ang3[14,0,0,7] | 0
ang3[14,0,0,8] | 0.17179
ang3[14,0,0,9] | 0.18767
ang3[14,0,0,10] | 0.14725
ang3[14,0,0,11] | 0.29213
ang3[14,0,0,12] | 0.27709
ang3[14,0,0,13] | 0.26137
ang3[14,0,0,14] | 0
ang3[14,0,0,15] | 0.26535
ang3[14,0,0,16] | 0
ang3[14,0,0,17] | 0
ang3[14,0,0,18] | 0
ang3[14,0,0,19] | 0.2455
ang3[14,0,0,20] | 0
ang3[14,0,0,21] | 0
ang3[14,0,0,22] | 0
ang3[14,0,0,23] | 0.24282
ang3[14,0,1,0] | 0
ang3[14,0,1,1] | 0
ang3[14,0,1,2] | 0
ang3[14,0,1,3] | 0
ang3[14,0,1,4] | 0
ang3[14,0,1,5] | 0
ang3[14,0,1,6] | 0.079022
ang3[14,0,1,7] | 0
ang3[14,0,1,8] | 0.11145
ang3[14,0,1,9] | 0
ang3[14,0,1,10] | 0
ang3[14,0,1,11] | 0.16534
ang3[14,0,1,12] | 0
ang3[14,0,1,13] | 0
ang3[14,0,1,14] | 0.34037
ang3[14,0,1,15] | 0
ang3[14,0,1,16] | 0
ang3[14,0,1,17] | 0
ang3[14,0,1,18] | 0
ang3[14,0,1,19] | 0.15672
ang3[14,0,1,20] | 0.18523
ang3[14,0,1,21] | 0.10829
ang3[14,0,1,22] | 0
ang3[14,0,1,23] | 0
ang3[14,0,2,0] | 0
ang3[14,0,2,1] | 0
ang3[14,0,2,2] | 0
ang3[14,0,2,3] | 0
ang3[14,0,2,4] | 0
ang3[14,0,2,5] | 0
ang3[14,0,2,6] | 0
ang3[14,0,2,7] | 0
ang3[14,0,2,8] | 0
ang3[14,0,2,9] | 0
ang3[14,0,2,10] | 0
ang3[14,0,2,11] | 0
ang3[14,0,2,12] | 0
ang3[14,0,2,13] | 0
ang3[14,0,2,14] | 0
ang3[14,0,2,15] | 0.415
ang3[14,0,2,16] | 0.415
ang3[14,0,2,17] | 0
ang3[14,0,2,18] | 0
ang3[14,0,2,19] | 0
ang3[14,0,2,20] | 0
ang3[14,0,2,21] | 0
ang3[14,0,2,22] | 0
ang3[14,0,2,23] | 0
ang3[14,0,3,0] | 0.0082391
ang3[14,0,3,1] | 0
ang3[14,0,3,2] | 0.062575
ang3[14,0,3,3] | 0
ang3[14,0,3,4] | 0
ang3[14,0,3,5] | 0.15796
ang3[14,0,3,6] | 0.18822
ang3[14,0,3,7] | 0
ang3[14,0,3,8] | 0
ang3[14,0,3,9] | 0
ang3[14,0,3,10] | 0
ang3[14,0,3,11] | 0.40839
ang3[14,0,3,12] | 0
ang3[14,0,3,13] | 0
ang3[14,0,3,14] | 0
ang3[14,0,3,15] | 0
ang3[14,0,3,16] | 0
ang3[14,0,3,17] | 0
ang3[14,0,3,18] | 0
ang3[14,0,3,19] | 0
ang3[14,0,3,20] | 0
ang3[14,0,3,21] | 0
ang3[14,0,3,22] | 0
ang3[14,0,3,23] | 0
ang3[14,0,4,0] | 0
ang3[14,0,4,1] | 0
ang3[14,0,4,2] | 0
ang3[14,0,4,3] | 0
ang3[14,0,4,4] | 0
ang3[14,0,4,5] | 0
ang3[14,0,4,6] | 0
ang3[14,0,4,7] | 0
ang3[14,0,4,8] | 0
ang3[14,0,4,9] | 0.25329
ang3[14,0,4,10] | 0
ang3[14,0,4,11] | 0
ang3[14,0,4,12] | 0.25304
ang3[14,0,4,13] | 0.32738
ang3[14,0,4,14] | 0
ang3[14,0,4,15] | 0
ang3[14,0,4,16] | 0
ang3[14,0,4,17] | 0
ang3[14,0,4,18] | 0
ang3[14,0,4,19] | 0
ang3[14,0,4,20] | 0
ang3[14,0,4,21] | 0
ang3[14,0,4,22] | 0
ang3[14,0,4,23] | 0.22539
ang3[14,0,5,0] | 0
ang3[14,0,5,1] | 0
ang3[14,0,5,2] | 0
ang3[14,0,5,3] | 0
ang3[14,0,5,4] | 0
ang3[14,0,5,5] | 0
ang3[14,0,5,6] | 0
ang3[14,0,5,7] | 0
ang3[14,0,5,8] | 0
ang3[14,0,5,9] | 0.30764
ang3[14,0,5,10] | 0.37636
ang3[14,0,5,11] | 0
ang3[14,0,5,12] | 0
ang3[14,0,5,13] | 0
ang3[14,0,5,14] | 0
ang3[14,0,5,15] | 0.34742
ang3[14,0,5,16] | 0
ang3[14,0,5,17] | 0
ang3[14,0,5,18] | 0
ang3[14,0,5,19] | 0
ang3[14,0,5,20] | 0
ang3[14,0,5,21] | 0
ang3[14,0,5,22] | 0.056938
ang3[14,0,5,23] | 0
ang3[14,0,6,0] | 0.025876
ang3[14,0,6,1] | 0.010536
ang3[14,0,6,2] | 0
ang3[14,0,6,3] | 0
ang3[14,0,6,4] | 0.048026
ang3[14,0,6,5] | 0.083725
ang3[14,0,6,6] | 0
ang3[14,0,6,7] | 0.14663
ang3[14,0,6,8] | 0
ang3[14,0,6,9] | 0
ang3[14,0,6,10] | 0
ang3[14,0,6,11] | 0
ang3[14,0,6,12] | 0
ang3[14,0,6,13] | 0
ang3[14,0,6,14] | 0
ang3[14,0,6,15] | 0
ang3[14,0,6,16] | 0
ang3[14,0,6,17] | 0
ang3[14,0,6,18] | 0
ang3[14,0,6,19] | 0.19692
ang3[14,0,6,20] | 0.11032
ang3[14,0,6,21] | 0
ang3[14,0,6,22] | 0
ang3[14,0,6,23] | 0
ang3[14,0,7,0] | 0.053815
ang3[14,0,7,1] | 0.056974
ang3[14,0,7,2] | 0.044962
ang3[14,0,7,3] | 0
ang3[14,0,7,4] | 0
ang3[14,0,7,5] | 0.056459
ang3[14,0,7,6] | 0.08621
ang3[14,0,7,7] | 0
ang3[14,0,7,8] | 0
ang3[14,0,7,9] | 0
ang3[14,0,7,10] | 0
ang3[14,0,7,11] | 0.18085
ang3[14,0,7,12] | 0.21298
ang3[14,0,7,13] | 0
ang3[14,0,7,14] | 0
ang3[14,0,7,15] | 0
ang3[14,0,7,16] | 0
ang3[14,0,7,17] | 0
ang3[14,0,7,18] | 0
ang3[14,0,7,19] | 0
ang3[14,0,7,20] | 0
ang3[14,0,7,21] | 0
ang3[14,0,7,22] | 0
ang3[14,0,7,23] | 0
ang3[14,0,8,0] | 0
ang3[14,0,8,1] | 0.045987
ang3[14,0,8,2] | 0
ang3[14,0,8,3] | 0.020976
ang3[14,0,8,4] | 0
ang3[14,0,8,5] | 0
ang3[14,0,8,6] | 0
ang3[14,0,8,7] | 0
ang3[14,0,8,8] | 0.075801
ang3[14,0,8,9] | 0
ang3[14,0,8,10] | 0
ang3[14,0,8,11] | 0
ang3[14,0,8,12] | 0
ang3[14,0,8,13] | 0
ang3[14,0,8,14] | 0
ang3[14,0,8,15] | 0
ang3[14,0,8,16] | 0
ang3[14,0,8,17] | 0.415
ang3[14,0,8,18] | 0.415
ang3[14,0,8,19] | 0
ang3[14,0,8,20] | 0.29178
ang3[14,0,8,21] | 0
ang3[14,0,8,22] | 0
ang3[14,0,8,23] | 0
ang3[14,0,9,0] | 0.015562
ang3[14,0,9,1] | 0.0083951
ang3[14,0,9,2] | 0
ang3[14,0,9,3] | 0
ang3[14,0,9,4] | 0.020117
ang3[14,0,9,5] | 0.011222
ang3[14,0,9,6] | 0.050819
ang3[14,0,9,7] | 0.088087
ang3[14,0,9,8] | 0
ang3[14,0,9,9] | 0.0082125
ang3[14,0,9,10] | 0
ang3[14,0,9,11] | 0.23086
ang3[14,0,9,12] | 0
ang3[14,0,9,13] | 0
ang3[14,0,9,14] | 0
ang3[14,0,9,15] | 0
ang3[14,0,9,16] | 0
ang3[14,0,9,17] | 0
ang3[14,0,9,18] | 0
ang3[14,0,9,19] | 0
ang3[14,0,9,20] | 0
ang3[14,0,9,21] | 0
ang3[14,0,9,22] | 0
ang3[14,0,9,23] | 0.073559
ang3[14,0,10,0] | 0.029
ang3[14,0,10,1] | 0.016324
ang3[14,0,10,2] | 0
ang3[14,0,10,3] | 0
ang3[14,0,10,4] | 0
ang3[14,0,10,5] | 0.040754
ang3[14,0,10,6] | 0.034501
ang3[14,0,10,7] | 0
ang3[14,0,10,8] | 0
ang3[14,0,10,9] | 0.055591
ang3[14,0,10,10] | 0.20056
ang3[14,0,10,11] | 0
ang3[14,0,10,12] | 0.34675
ang3[14,0,10,13] | 0.38926
ang3[14,0,10,14] | 0
ang3[14,0,10,15] | 0.37338
ang3[14,0,10,16] | 0
ang3[14,0,10,17] | 0.28112
ang3[14,0,10,18] | 0.25198
ang3[14,0,10,19] | 0.19937
ang3[14,0,10,20] | 0
ang3[14,0,10,21] | 0.20648
ang3[14,0,10,22] | 0
ang3[14,0,10,23] | 0
ang3[14,0,11,0] | 0
ang3[14,0,11,1] | 0
ang3[14,0,11,2] | 0
ang3[14,0,11,3] | 0
ang3[14,0,11,4] | 0
ang3[14,0,11,5] | 0
ang3[14,0,11,6] | 0
ang3[14,0,11,7] | 0
ang3[14,0,11,8] | 0
ang3[14,0,11,9] | 0
ang3[14,0,11,10] | 0.38419
ang3[14,0,11,11] | 0
ang3[14,0,11,12] | 0
ang3[14,0,11,13] | 0.415
ang3[14,0,11,14] | 0
ang3[14,0,11,15] | 0
ang3[14,0,11,16] | 0
ang3[14,0,11,17] | 0
ang3[14,0,11,18] | 0
ang3[14,0,11,19] | 0.16
ang3[14,0,11,20] | 0
ang3[14,0,11,21] | 0.12329
ang3[14,0,11,22] | 0
ang3[14,0,11,23] | 0.065859
ang3[14,0,12,0] | 0
ang3[14,0,12,1] | 0
ang3[14,0,12,2] | 0
ang3[14,0,12,3] | 0.072592
ang3[14,0,12,4] | 0
ang3[14,0,12,5] | 0
ang3[14,0,12,6] | 0
ang3[14,0,12,7] | 0
ang3[14,0,12,8] | 0
ang3[14,0,12,9] | 0
ang3[14,0,12,10] | 0
ang3[14,0,12,11] | 0
ang3[14,0,12,12] | 0.33486
ang3[14,0,12,13] | 0
ang3[14,0,12,14] | 0.35053
ang3[14,0,12,15] | 0
ang3[14,0,12,16] | 0.38279
ang3[14,0,12,17] | 0.19701
ang3[14,0,12,18] | 0.14605
ang3[14,0,12,19] | 0
ang3[14,0,12,20] | 0.14858
ang3[14,0,12,21] | 0
ang3[14,0,12,22] | 0
ang3[14,0,12,23] | 0
ang3[14,0,13,0] | 0
ang3[14,0,13,1] | 0
ang3[14,0,13,2] | 0
ang3[14,0,13,3] | 0
ang3[14,0,13,4] | 0
ang3[14,0,13,5] | 0
ang3[14,0,13,6] | 0
ang3[14,0,13,7] | 0
ang3[14,0,13,8] | 0
ang3[14,0,13,9] | 0
ang3[14,0,13,10] | 0
ang3[14,0,13,11] | 0
ang3[14,0,13,12] | 0.40495
ang3[14,0,13,13] | 0.41153
ang3[14,0,13,14] | 0
ang3[14,0,13,15] | 0.41136
ang3[14,0,13,16] | 0.39201
ang3[14,0,13,17] | 0
ang3[14,0,13,18] | 0
ang3[14,0,13,19] | 0
ang3[14,0,13,20] | 0
ang3[14,0,13,21] | 0
ang3[14,0,13,22] | 0
ang3[14,0,13,23] | 0
ang3[14,1,0,0] | 0
ang3[14,1,0,1] | 0
ang3[14,1,0,2] | 0
ang3[14,1,0,3] | 0
ang3[14,1,0,4] | 0
ang3[14,1,0,5] | 0
ang3[14,1,0,6] | 0
ang3[14,1,0,7] | 0
ang3[14,1,0,8] | 0
ang3[14,1,0,9] | 0
ang3[14,1,0,10] | 0
ang3[14,1,0,11] | 0
ang3[14,1,0,12] | 0
ang3[14,1,0,13] | 0
ang3[14,1,0,14] | 0
ang3[14,1,0,15] | 0
ang3[14,1,0,16] | 0
ang3[14,1,0,17] | 0
ang3[14,1,0,18] | 0
ang3[14,1,0,19] | 0
ang3[14,1,0,20] | 0
ang3[14,1,0,21] | 0
ang3[14,1,0,22] | 0
ang3[14,1,0,23] | 0
ang3[14,1,1,0] | 0.1628
ang3[14,1,1,1] | 0
ang3[14,1,1,2] | 0
ang3[14,1,1,3] | 0
ang3[14,1,1,4] | 0
ang3[14,1,1,5] | 0.10998
ang3[14,1,1,6] | 0
ang3[14,1,1,7] | 0
ang3[14,1,1,8] | 0
ang3[14,1,1,9] | 0
ang3[14,1,1,10] | 0
ang3[14,1,1,11] | 0
ang3[14,1,1,12] | 0
ang3[14,1,1,13] | 0.28898
ang3[14,1,1,14] | 0
ang3[14,1,1,15] | 0
ang3[14,1,1,16] | 0
ang3[14,1,1,17] | 0
ang3[14,1,1,18] | 0.14584
ang3[14,1,1,19] | 0
ang3[14,1,1,20] | 0
ang3[14,1,1,21] | 0
ang3[14,1,1,22] | 0
ang3[14,1,1,23] | 0
ang3[14,1,2,0] | 0
ang3[14,1,2,1] | 0
ang3[14,1,2,2] | 0
ang3[14,1,2,3] | 0
ang3[14,1,2,4] | 0
ang3[14,1,2,5] | 0
ang3[14,1,2,6] | 0
ang3[14,1,2,7] | 0
ang3[14,1,2,8] | 0
ang3[14,1,2,9] | 0
ang3[14,1,2,10] | 0
ang3[14,1,2,11] | 0.40734
ang3[14,1,2,12] | 0.415
ang3[14,1,2,13] | 0.415
ang3[14,1,2,14] | 0
ang3[14,1,2,15] | 0
ang3[14,1,2,16] | 0
ang3[14,1,2,17] | 0
ang3[14,1,2,18] | 0
ang3[14,1,2,19] | 0
ang3[14,1,2,20] | 0
ang3[14,1,2,21] | 0
ang3[14,1,2,22] | 0
ang3[14,1,2,23] | 0
ang3[14,1,3,0] | 0
ang3[14,1,3,1] | 0
ang3[14,1,3,2] | 0
ang3[14,1,3,3] | 0
ang3[14,1,3,4] | 0
ang3[14,1,3,5] | 0
ang3[14,1,3,6] | 0
ang3[14,1,3,7] | 0.24188
ang3[14,1,3,8] | 0
ang3[14,1,3,9] | 0
ang3[14,1,3,10] | 0
ang3[14,1,3,11] | 0
ang3[14,1,3,12] | 0.415
ang3[14,1,3,13] | 0
ang3[14,1,3,14] | 0
ang3[14,1,3,15] | 0
ang3[14,1,3,16] | 0.415
ang3[14,1,3,17] | 0.38115
ang3[14,1,3,18] | 0
ang3[14,1,3,19] | 0.27148
ang3[14,1,3,20] | 0
ang3[14,1,3,21] | 0
ang3[14,1,3,22] | 0
ang3[14,1,3,23] | 0
ang3[14,1,4,0] | 0
ang3[14,1,4,1] | 0
ang3[14,1,4,2] | 0
ang3[14,1,4,3] | 0
ang3[14,1,4,4] | 0
ang3[14,1,4,5] | 0
ang3[14,1,4,6] | 0
ang3[14,1,4,7] | 0
ang3[14,1,4,8] | 0
ang3[14,1,4,9] | 0
ang3[14,1,4,10] | 0
ang3[14,1,4,11] | 0
ang3[14,1,4,12] | 0
ang3[14,1,4,13] | 0
ang3[14,1,4,14] | 0
ang3[14,1,4,15] | 0
ang3[14,1,4,16] | 0
ang3[14,1,4,17] | 0
ang3[14,1,4,18] | 0
ang3[14,1,4,19] | 0.19852
ang3[14,1,4,20] | 0
ang3[14,1,4,21] | 0
ang3[14,1,4,22] | 0
ang3[14,1,4,23] | 0
ang3[14,1,5,0] | 0
ang3[14,1,5,1] | 0
ang3[14,1,5,2] | 0
ang3[14,1,5,3] | 0
ang3[14,1,5,4] | 0
ang3[14,1,5,5] | 0
ang3[14,1,5,6] | 0
ang3[14,1,5,7] | 0
ang3[14,1,5,8] | 0
ang3[14,1,5,9] | 0
ang3[14,1,5,10] | 0
ang3[14,1,5,11] | 0
ang3[14,1,5,12] | 0
ang3[14,1,5,13] | 0
ang3[14,1,5,14] | 0
ang3[14,1,5,15] | 0
ang3[14,1,5,16] | 0.30545
ang3[14,1,5,17] | 0
ang3[14,1,5,18] | 0.1682
ang3[14,1,5,19] | 0.13465
ang3[14,1,5,20] | 0
ang3[14,1,5,21] | 0.1316
ang3[14,1,5,22] | 0
ang3[14,1,5,23] | 0.017891
ang3[14,1,6,0] | 0
ang3[14,1,6,1] | 0
ang3[14,1,6,2] | 0
ang3[14,1,6,3] | 0
ang3[14,1,6,4] | 0
ang3[14,1,6,5] | 0
ang3[14,1,6,6] | 0
ang3[14,1,6,7] | 0
ang3[14,1,6,8] | 0
ang3[14,1,6,9] | 0
ang3[14,1,6,10] | 0
ang3[14,1,6,11] | 0
ang3[14,1,6,12] | 0
ang3[14,1,6,13] | 0
ang3[14,1,6,14] | 0
ang3[14,1,6,15] | 0.415
ang3[14,1,6,16] | 0
ang3[14,1,6,17] | 0
ang3[14,1,6,18] | 0
ang3[14,1,6,19] | 0
ang3[14,1,6,20] | 0
ang3[14,1,6,21] | 0
ang3[14,1,6,22] | 0
ang3[14,1,6,23] | 0
ang3[14,1,7,0] | 0
ang3[14,1,7,1] | 0
ang3[14,1,7,2] | 0
ang3[14,1,7,3] | 0
ang3[14,1,7,4] | 0
ang3[14,1,7,5] | 0
ang3[14,1,7,6] | 0
ang3[14,1,7,7] | 0
ang3[14,1,7,8] | 0
ang3[14,1,7,9] | 0.15412
ang3[14,1,7,10] | 0
ang3[14,1,7,11] | 0
ang3[14,1,7,12] | 0
ang3[14,1,7,13] | 0.26405
ang3[14,1,7,14] | 0
ang3[14,1,7,15] | 0
ang3[14,1,7,16] | 0
ang3[14,1,7,17] | 0
ang3[14,1,7,18] | 0
ang3[14,1,7,19] | 0
ang3[14,1,7,20] | 0
ang3[14,1,7,21] | 0.092658
ang3[14,1,7,22] | 0
ang3[14,1,7,23] | 0.10921
ang3[14,1,8,0] | 0.026515
ang3[14,1,8,1] | 0
ang3[14,1,8,2] | 0
ang3[14,1,8,3] | 0
ang3[14,1,8,4] | 0
ang3[14,1,8,5] | 0.034401
ang3[14,1,8,6] | 0
ang3[14,1,8,7] | 0.013967
ang3[14,1,8,8] | 0
ang3[14,1,8,9] | 0.21328
ang3[14,1,8,10] | 0
ang3[14,1,8,11] | 0
ang3[14,1,8,12] | 0
ang3[14,1,8,13] | 0
ang3[14,1,8,14] | 0
ang3[14,1,8,15] | 0
ang3[14,1,8,16] | 0
ang3[14,1,8,17] | 0
ang3[14,1,8,18] | 0
ang3[14,1,8,19] | 0
ang3[14,1,8,20] | 0
ang3[14,1,8,21] | 0
ang3[14,1,8,22] | 0
ang3[14,1,8,23] | 0
ang3[14,1,9,0] | 0
ang3[14,1,9,1] | 0
ang3[14,1,9,2] | 0.0083803
ang3[14,1,9,3] | 0.02208
ang3[14,1,9,4] | 0
ang3[14,1,9,5] | 0
ang3[14,1,9,6] | 0
ang3[14,1,9,7] | 0
ang3[14,1,9,8] | 0
ang3[14,1,9,9] | 0
ang3[14,1,9,10] | 0
ang3[14,1,9,11] | 0
ang3[14,1,9,12] | 0
ang3[14,1,9,13] | 0
ang3[14,1,9,14] | 0
ang3[14,1,9,15] | 0
ang3[14,1,9,16] | 0
ang3[14,1,9,17] | 0
ang3[14,1,9,18] | 0
ang3[14,1,9,19] | 0
ang3[14,1,9,20] | 0
ang3[14,1,9,21] | 0.14407
ang3[14,1,9,22] | 0
ang3[14,1,9,23] | 0
ang3[14,1,10,0] | 0
ang3[14,1,10,1] | 0
ang3[14,1,10,2] | 0
ang3[14,1,10,3] | 0
ang3[14,1,10,4] | 0
ang3[14,1,10,5] | 0
ang3[14,1,10,6] | 0
ang3[14,1,10,7] | 0.050446
ang3[14,1,10,8] | 0
ang3[14,1,10,9] | 0
ang3[14,1,10,10] | 0
ang3[14,1,10,11] | 0
ang3[14,1,10,12] | 0
ang3[14,1,10,13] | 0
ang3[14,1,10,14] | 0
ang3[14,1,10,15] | 0
ang3[14,1,10,16] | 0
ang3[14,1,10,17] | 0
ang3[14,1,10,18] | 0
ang3[14,1,10,19] | 0
ang3[14,1,10,20] | 0
ang3[14,1,10,21] | 0
ang3[14,1,10,22] | 0
ang3[14,1,10,23] | 0
ang3[14,1,11,0] | 0
ang3[14,1,11,1] | 0
ang3[14,1,11,2] | 0
ang3[14,1,11,3] | 0
ang3[14,1,11,4] | 0
ang3[14,1,11,5] | 0
ang3[14,1,11,6] | 0
ang3[14,1,11,7] | 0
ang3[14,1,11,8] | 0
ang3[14,1,11,9] | 0
ang3[14,1,11,10] | 0
ang3[14,1,11,11] | 0.415
ang3[14,1,11,12] | 0.415
ang3[14,1,11,13] | 0
ang3[14,1,11,14] | 0
ang3[14,1,11,15] | 0
ang3[14,1,11,16] | 0
ang3[14,1,11,17] | 0
ang3[14,1,11,18] | 0
ang3[14,1,11,19] | 0
ang3[14,1,11,20] | 0
ang3[14,1,11,21] | 0
ang3[14,1,11,22] | 0.028001
ang3[14,1,11,23] | 0
ang3[14,1,12,0] | 0
ang3[14,1,12,1] | 0.020681
ang3[14,1,12,2] | 0.076558
ang3[14,1,12,3] | 0
ang3[14,1,12,4] | 0
ang3[14,1,12,5] | 0
ang3[14,1,12,6] | 0
ang3[14,1,12,7] | 0
ang3[14,1,12,8] | 0
ang3[14,1,12,9] | 0
ang3[14,1,12,10] | 0
ang3[14,1,12,11] | 0
ang3[14,1,12,12] | 0
ang3[14,1,12,13] | 0
ang3[14,1,12,14] | 0
ang3[14,1,12,15] | 0
ang3[14,1,12,16] | 0
ang3[14,1,12,17] | 0
ang3[14,1,12,18] | 0
ang3[14,1,12,19] | 0
ang3[14,1,12,20] | 0
ang3[14,1,12,21] | 0.14308
ang3[14,1,12,22] | 0
ang3[14,1,12,23] | 0
ang3[14,1,13,0] | 0
ang3[14,1,13,1] | 0
ang3[14,1,13,2] | 0
ang3[14,1,13,3] | 0
ang3[14,1,13,4] | 0
ang3[14,1,13,5] | 0
ang3[14,1,13,6] | 0
ang3[14,1,13,7] | 0
ang3[14,1,13,8] | 0
ang3[14,1,13,9] | 0
ang3[14,1,13,10] | 0
ang3[14,1,13,11] | 0
ang3[14,1,13,12] | 0
ang3[14,1,13,13] | 0
ang3[14,1,13,14] | 0
ang3[14,1,13,15] | 0
ang3[14,1,13,16] | 0
ang3[14,1,13,17] | 0.33855
ang3[14,1,13,18] | 0
ang3[14,1,13,19] | 0
ang3[14,1,13,20] | 0
ang3[14,1,13,21] | 0
ang3[14,1,13,22] | 0
ang3[14,1,13,23] | 0
ang3[14,2,0,0] | 0
ang3[14,2,0,1] | 0
ang3[14,2,0,2] | 0.36531
ang3[14,2,0,3] | 0
ang3[14,2,0,4] | 0.30351
ang3[14,2,0,5] | 0
ang3[14,2,0,6] | 0
ang3[14,2,0,7] | 0
ang3[14,2,0,8] | 0
ang3[14,2,0,9] | 0
ang3[14,2,0,10] | 0
ang3[14,2,0,11] | 0
ang3[14,2,0,12] | 0
ang3[14,2,0,13] | 0
ang3[14,2,0,14] | 0
ang3[14,2,0,15] | 0
ang3[14,2,0,16] | 0
ang3[14,2,0,17] | 0
ang3[14,2,0,18] | 0
ang3[14,2,0,19] | 0
ang3[14,2,0,20] | 0
ang3[14,2,0,21] | 0
ang3[14,2,0,22] | 0
ang3[14,2,0,23] | 0
ang3[14,2,1,0] | 0
ang3[14,2,1,1] | 0
ang3[14,2,1,2] | 0
ang3[14,2,1,3] | 0
ang3[14,2,1,4] | 0
ang3[14,2,1,5] | 0
ang3[14,2,1,6] | 0
ang3[14,2,1,7] | 0.15889
ang3[14,2,1,8] | 0
ang3[14,2,1,9] | 0
ang3[14,2,1,10] | 0
ang3[14,2,1,11] | 0
ang3[14,2,1,12] | 0
ang3[14,2,1,13] | 0
ang3[14,2,1,14] | 0
ang3[14,2,1,15] | 0
ang3[14,2,1,16] | 0
ang3[14,2,1,17] | 0
ang3[14,2,1,18] | 0
ang3[14,2,1,19] | 0
ang3[14,2,1,20] | 0
ang3[14,2,1,21] | 0
ang3[14,2,1,22] | 0
ang3[14,2,1,23] | 0
ang3[14,2,2,0] | 0
ang3[14,2,2,1] | 0
ang3[14,2,2,2] | 0
ang3[14,2,2,3] | 0
ang3[14,2,2,4] | 0
ang3[14,2,2,5] | 0
ang3[14,2,2,6] | 0
ang3[14,2,2,7] | 0
ang3[14,2,2,8] | 0
ang3[14,2,2,9] | 0.26947
ang3[14,2,2,10] | 0.33505
ang3[14,2,2,11] | 0
ang3[14,2,2,12] | 0
ang3[14,2,2,13] | 0
ang3[14,2,2,14] | 0
ang3[14,2,2,15] | 0
ang3[14,2,2,16] | 0
ang3[14,2,2,17] | 0
ang3[14,2,2,18] | 0
ang3[14,2,2,19] | 0.28709
ang3[14,2,2,20] | 0
ang3[14,2,2,21] | 0
ang3[14,2,2,22] | 0
ang3[14,2,2,23] | 0
ang3[14,2,3,0] | 0
ang3[14,2,3,1] | 0
ang3[14,2,3,2] | 0
ang3[14,2,3,3] | 0
ang3[14,2,3,4] | 0
ang3[14,2,3,5] | 0
ang3[14,2,3,6] | 0
ang3[14,2,3,7] | 0
ang3[14,2,3,8] | 0
ang3[14,2,3,9] | 0.27199
ang3[14,2,3,10] | 0
ang3[14,2,3,11] | 0
ang3[14,2,3,12] | 0
ang3[14,2,3,13] | 0
ang3[14,2,3,14] | 0
ang3[14,2,3,15] | 0
ang3[14,2,3,16] | 0
ang3[14,2,3,17] | 0
ang3[14,2,3,18] | 0.33038
ang3[14,2,3,19] | 0
ang3[14,2,3,20] | 0
ang3[14,2,3,21] | 0
ang3[14,2,3,22] | 0
ang3[14,2,3,23] | 0
ang3[14,2,4,0] | 0
ang3[14,2,4,1] | 0
ang3[14,2,4,2] | 0
ang3[14,2,4,3] | 0
ang3[14,2,4,4] | 0
ang3[14,2,4,5] | 0
ang3[14,2,4,6] | 0
ang3[14,2,4,7] | 0
ang3[14,2,4,8] | 0.18487
ang3[14,2,4,9] | 0
ang3[14,2,4,10] | 0
ang3[14,2,4,11] | 0
ang3[14,2,4,12] | 0
ang3[14,2,4,13] | 0
ang3[14,2,4,14] | 0
ang3[14,2,4,15] | 0
ang3[14,2,4,16] | 0
ang3[14,2,4,17] | 0
ang3[14,2,4,18] | 0
ang3[14,2,4,19] | 0
ang3[14,2,4,20] | 0
ang3[14,2,4,21] | 0
ang3[14,2,4,22] | 0
ang3[14,2,4,23] | 0
ang3[14,2,5,0] | 0
ang3[14,2,5,1] | 0
ang3[14,2,5,2] | 0
ang3[14,2,5,3] | 0
ang3[14,2,5,4] | 0
ang3[14,2,5,5] | 0
ang3[14,2,5,6] | 0
ang3[14,2,5,7] | 0
ang3[14,2,5,8] | 0
ang3[14,2,5,9] | 0
ang3[14,2,5,10] | 0
ang3[14,2,5,11] | 0
ang3[14,2,5,12] | 0
ang3[14,2,5,13] | 0
ang3[14,2,5,14] | 0.30722
ang3[14,2,5,15] | 0
ang3[14,2,5,16] | 0
ang3[14,2,5,17] | 0.23815
ang3[14,2,5,18] | 0
ang3[14,2,5,19] | 0
ang3[14,2,5,20] | 0.14295
ang3[14,2,5,21] | 0
ang3[14,2,5,22] | 0
ang3[14,2,5,23] | 0
ang3[14,2,6,0] | 0
ang3[14,2,6,1] | 0
ang3[14,2,6,2] | 0
ang3[14,2,6,3] | 0
ang3[14,2,6,4] | 0
ang3[14,2,6,5] | 0
ang3[14,2,6,6] | 0
ang3[14,2,6,7] | 0
ang3[14,2,6,8] | 0
ang3[14,2,6,9] | 0
ang3[14,2,6,10] | 0
ang3[14,2,6,11] | 0
ang3[14,2,6,12] | 0
ang3[14,2,6,13] | 0.415
ang3[14,2,6,14] | 0.415
ang3[14,2,6,15] | 0
ang3[14,2,6,16] | 0
ang3[14,2,6,17] | 0
ang3[14,2,6,18] | 0
ang3[14,2,6,19] | 0
ang3[14,2,6,20] | 0
ang3[14,2,6,21] | 0
ang3[14,2,6,22] | 0
ang3[14,2,6,23] | 0
ang3[14,2,7,0] | 0
ang3[14,2,7,1] | 0
ang3[14,2,7,2] | 0
ang3[14,2,7,3] | 0
ang3[14,2,7,4] | 0
ang3[14,2,7,5] | 0
ang3[14,2,7,6] | 0
ang3[14,2,7,7] | 0
ang3[14,2,7,8] | 0.15594
ang3[14,2,7,9] | 0
ang3[14,2,7,10] | 0
ang3[14,2,7,11] | 0
ang3[14,2,7,12] | 0
ang3[14,2,7,13] | 0
ang3[14,2,7,14] | 0
ang3[14,2,7,15] | 0
ang3[14,2,7,16] | 0.19219
ang3[14,2,7,17] | 0
ang3[14,2,7,18] | 0
ang3[14,2,7,19] | 0
ang3[14,2,7,20] | 0
ang3[14,2,7,21] | 0
ang3[14,2,7,22] | 0
ang3[14,2,7,23] | 0
ang3[14,2,8,0] | 0
ang3[14,2,8,1] | 0
ang3[14,2,8,2] | 0
ang3[14,2,8,3] | 0
ang3[14,2,8,4] | 0
ang3[14,2,8,5] | 0
ang3[14,2,8,6] | 0
ang3[14,2,8,7] | 0
ang3[14,2,8,8] | 0
ang3[14,2,8,9] | 0
ang3[14,2,8,10] | 0
ang3[14,2,8,11] | 0
ang3[14,2,8,12] | 0
ang3[14,2,8,13] | 0
ang3[14,2,8,14] | 0.415
ang3[14,2,8,15] | 0
ang3[14,2,8,16] | 0.415
ang3[14,2,8,17] | 0
ang3[14,2,8,18] | 0
ang3[14,2,8,19] | 0
ang3[14,2,8,20] | 0
ang3[14,2,8,21] | 0
ang3[14,2,8,22] | 0
ang3[14,2,8,23] | 0
ang3[14,2,9,0] | 0
ang3[14,2,9,1] | 0
ang3[14,2,9,2] | 0
ang3[14,2,9,3] | 0
ang3[14,2,9,4] | 0
ang3[14,2,9,5] | 0
ang3[14,2,9,6] | 0
ang3[14,2,9,7] | 0
ang3[14,2,9,8] | 0
ang3[14,2,9,9] | 0
ang3[14,2,9,10] | 0
ang3[14,2,9,11] | 0
ang3[14,2,9,12] | 0
ang3[14,2,9,13] | 0
ang3[14,2,9,14] | 0
ang3[14,2,9,15] | 0.3679
ang3[14,2,9,16] | 0.36335
ang3[14,2,9,17] | 0.30171
ang3[14,2,9,18] | 0
ang3[14,2,9,19] | 0.14173
ang3[14,2,9,20] | 0
ang3[14,2,9,21] | 0
ang3[14,2,9,22] | 0
ang3[14,2,9,23] | 0
ang3[14,2,10,0] | 0
ang3[14,2,10,1] | 0
ang3[14,2,10,2] | 0
ang3[14,2,10,3] | 0
ang3[14,2,10,4] | 0.041321
ang3[14,2,10,5] | 0
ang3[14,2,10,6] | 0
ang3[14,2,10,7] | 0
ang3[14,2,10,8] | 0
ang3[14,2,10,9] | 0
ang3[14,2,10,10] | 0
ang3[14,2,10,11] | 0
ang3[14,2,10,12] | 0
ang3[14,2,10,13] | 0
ang3[14,2,10,14] | 0
ang3[14,2,10,15] | 0
ang3[14,2,10,16] | 0.31471
ang3[14,2,10,17] | 0
ang3[14,2,10,18] | 0
ang3[14,2,10,19] | 0
ang3[14,2,10,20] | 0
ang3[14,2,10,21] | 0
ang3[14,2,10,22] | 0
ang3[14,2,10,23] | 0
ang3[14,2,11,0] | 0
ang3[14,2,11,1] | 0
ang3[14,2,11,2] | 0
ang3[14,2,11,3] | 0
ang3[14,2,11,4] | 0
ang3[14,2,11,5] | 0
ang3[14,2,11,6] | 0
ang3[14,2,11,7] | 0
ang3[14,2,11,8] | 0
ang3[14,2,11,9] | 0.30057
ang3[14,2,11,10] | 0
ang3[14,2,11,11] | 0
ang3[14,2,11,12] | 0
ang3[14,2,11,13] | 0
ang3[14,2,11,14] | 0.415
ang3[14,2,11,15] | 0.415
ang3[14,2,11,16] | 0.415
ang3[14,2,11,17] | 0
ang3[14,2,11,18] | 0
ang3[14,2,11,19] | 0
ang3[14,2,11,20] | 0
ang3[14,2,11,21] | 0
ang3[14,2,11,22] | 0
ang3[14,2,11,23] | 0
ang3[14,2,12,0] | 0
ang3[14,2,12,1] | 0
ang3[14,2,12,2] | 0
ang3[14,2,12,3] | 0
ang3[14,2,12,4] | 0
ang3[14,2,12,5] | 0
ang3[14,2,12,6] | 0
ang3[14,2,12,7] | 0
ang3[14,2,12,8] | 0
ang3[14,2,12,9] | 0
ang3[14,2,12,10] | 0
ang3[14,2,12,11] | 0
ang3[14,2,12,12] | 0
ang3[14,2,12,13] | 0.35384
ang3[14,2,12,14] | 0
ang3[14,2,12,15] | 0
ang3[14,2,12,16] | 0
ang3[14,2,12,17] | 0
ang3[14,2,12,18] | 0
ang3[14,2,12,19] | 0
ang3[14,2,12,20] | 0
ang3[14,2,12,21] | 0
ang3[14,2,12,22] | 0.12824
ang3[14,2,12,23] | 0
ang3[14,2,13,0] | 0
ang3[14,2,13,1] | 0
ang3[14,2,13,2] | 0
ang3[14,2,13,3] | 0
ang3[14,2,13,4] | 0
ang3[14,2,13,5] | 0
ang3[14,2,13,6] | 0
ang3[14,2,13,7] | 0
ang3[14,2,13,8] | 0
ang3[14,2,13,9] | 0
ang3[14,2,13,10] | 0
ang3[14,2,13,11] | 0.36069
ang3[14,2,13,12] | 0
ang3[14,2,13,13] | 0
ang3[14,2,13,14] | 0
ang3[14,2,13,15] | 0
ang3[14,2,13,16] | 0
ang3[14,2,13,17] | 0
ang3[14,2,13,18] | 0.28494
ang3[14,2,13,19] | 0.24603
ang3[14,2,13,20] | 0
ang3[14,2,13,21] | 0
ang3[14,2,13,22] | 0
ang3[14,2,13,23] | 0
ang3[14,3,0,0] | 0.36292
ang3[14,3,0,1] | 0
ang3[14,3,0,2] | 0
ang3[14,3,0,3] | 0
ang3[14,3,0,4] | 0
ang3[14,3,0,5] | 0
ang3[14,3,0,6] | 0.1267
ang3[14,3,0,7] | 0.035294
ang3[14,3,0,8] | 0
ang3[14,3,0,9] | 0
ang3[14,3,0,10] | 0
ang3[14,3,0,11] | 0
ang3[14,3,0,12] | 0
ang3[14,3,0,13] | 0
ang3[14,3,0,14] | 0.2005
ang3[14,3,0,15] | 0
ang3[14,3,0,16] | 0.31004
ang3[14,3,0,17] | 0.32096
ang3[14,3,0,18] | 0.27453
ang3[14,3,0,19] | 0
ang3[14,3,0,20] | 0.23954
ang3[14,3,0,21] | 0.24087
ang3[14,3,0,22] | 0.24222
ang3[14,3,0,23] | 0
ang3[14,3,1,0] | 0
ang3[14,3,1,1] | 0.18011
ang3[14,3,1,2] | 0.1811
ang3[14,3,1,3] | 0.15102
ang3[14,3,1,4] | 0.12414
ang3[14,3,1,5] | 0
ang3[14,3,1,6] | 0
ang3[14,3,1,7] | 0
ang3[14,3,1,8] | 0
ang3[14,3,1,9] | 0.13286
ang3[14,3,1,10] | 0.19955
ang3[14,3,1,11] | 0
ang3[14,3,1,12] | 0.20719
ang3[14,3,1,13] | 0
ang3[14,3,1,14] | 0
ang3[14,3,1,15] | 0.32629
ang3[14,3,1,16] | 0.25348
ang3[14,3,1,17] | 0.17812
ang3[14,3,1,18] | 0
ang3[14,3,1,19] | 0
ang3[14,3,1,20] | 0
ang3[14,3,1,21] | 0
ang3[14,3,1,22] | 0.089686
ang3[14,3,1,23] | 0.054919
ang3[14,3,2,0] | 0.24169
ang3[14,3,2,1] | 0.24294
ang3[14,3,2,2] | 0.24388
ang3[14,3,2,3] | 0.2442
ang3[14,3,2,4] | 0.2442
ang3[14,3,2,5] | 0.24388
ang3[14,3,2,6] | 0.24207
ang3[14,3,2,7] | 0.24273
ang3[14,3,2,8] | 0.24322
ang3[14,3,2,9] | 0
ang3[14,3,2,10] | 0
ang3[14,3,2,11] | 0
ang3[14,3,2,12] | 0
ang3[14,3,2,13] | 0
ang3[14,3,2,14] | 0.415
ang3[14,3,2,15] | 0
ang3[14,3,2,16] | 0
ang3[14,3,2,17] | 0.40368
ang3[14,3,2,18] | 0.35331
ang3[14,3,2,19] | 0
ang3[14,3,2,20] | 0.24567
ang3[14,3,2,21] | 0.24257
ang3[14,3,2,22] | 0.24201
ang3[14,3,2,23] | 0.24154
ang3[14,3,3,0] | 0
ang3[14,3,3,1] | 0.045795
ang3[14,3,3,2] | 0
ang3[14,3,3,3] | 0.11651
ang3[14,3,3,4] | 0.18179
ang3[14,3,3,5] | 0
ang3[14,3,3,6] | 0
ang3[14,3,3,7] | 0
ang3[14,3,3,8] | 0.24164
ang3[14,3,3,9] | 0
ang3[14,3,3,10] | 0.33701
ang3[14,3,3,11] | 0
ang3[14,3,3,12] | 0
ang3[14,3,3,13] | 0.415
ang3[14,3,3,14] | 0.415
ang3[14,3,3,15] | 0.415
ang3[14,3,3,16] | 0
ang3[14,3,3,17] | 0
ang3[14,3,3,18] | 0
ang3[14,3,3,19] | 0
ang3[14,3,3,20] | 0.24395
ang3[14,3,3,21] | 0.24215
ang3[14,3,3,22] | 0.24157
ang3[14,3,3,23] | 0.24096
ang3[14,3,4,0] | 0.24213
ang3[14,3,4,1] | 0.24206
ang3[14,3,4,2] | 0.24193
ang3[14,3,4,3] | 0.24254
ang3[14,3,4,4] | 0.24217
ang3[14,3,4,5] | 0.24226
ang3[14,3,4,6] | 0.24272
ang3[14,3,4,7] | 0.24222
ang3[14,3,4,8] | 0
ang3[14,3,4,9] | 0
ang3[14,3,4,10] | 0.10261
ang3[14,3,4,11] | 0.18453
ang3[14,3,4,12] | 0
ang3[14,3,4,13] | 0
ang3[14,3,4,14] | 0.3352
ang3[14,3,4,15] | 0.3749
ang3[14,3,4,16] | 0.31501
ang3[14,3,4,17] | 0.28287
ang3[14,3,4,18] | 0.29015
ang3[14,3,4,19] | 0
ang3[14,3,4,20] | 0.17461
ang3[14,3,4,21] | 0.23793
ang3[14,3,4,22] | 0.21065
ang3[14,3,4,23] | 0
ang3[14,3,5,0] | 0.24272
ang3[14,3,5,1] | 0.24306
ang3[14,3,5,2] | 0.24221
ang3[14,3,5,3] | 0.24289
ang3[14,3,5,4] | 0.24255
ang3[14,3,5,5] | 0.24203
ang3[14,3,5,6] | 0.24231
ang3[14,3,5,7] | 0.2431
ang3[14,3,5,8] | 0.25012
ang3[14,3,5,9] | 0
ang3[14,3,5,10] | 0
ang3[14,3,5,11] | 0.31383
ang3[14,3,5,12] | 0.25987
ang3[14,3,5,13] | 0.27103
ang3[14,3,5,14] | 0
ang3[14,3,5,15] | 0
ang3[14,3,5,16] | 0
ang3[14,3,5,17] | 0
ang3[14,3,5,18] | 0
ang3[14,3,5,19] | 0
ang3[14,3,5,20] | 0
ang3[14,3,5,21] | 0
ang3[14,3,5,22] | 0
ang3[14,3,5,23] | 0
ang3[14,3,6,0] | 0
ang3[14,3,6,1] | 0
ang3[14,3,6,2] | 0.056258
ang3[14,3,6,3] | 0.006588
ang3[14,3,6,4] | 0
ang3[14,3,6,5] | 0
ang3[14,3,6,6] | 0.12328
ang3[14,3,6,7] | 0
ang3[14,3,6,8] | 0.18758
ang3[14,3,6,9] | 0.30099
ang3[14,3,6,10] | 0.40339
ang3[14,3,6,11] | 0.415
ang3[14,3,6,12] | 0.415
ang3[14,3,6,13] | 0
ang3[14,3,6,14] | 0
ang3[14,3,6,15] | 0
ang3[14,3,6,16] | 0.415
ang3[14,3,6,17] | 0.415
ang3[14,3,6,18] | 0.32324
ang3[14,3,6,19] | 0
ang3[14,3,6,20] | 0
ang3[14,3,6,21] | 0.099457
ang3[14,3,6,22] | 0.078368
ang3[14,3,6,23] | 0.12302
ang3[14,3,7,0] | 0
ang3[14,3,7,1] | 0
ang3[14,3,7,2] | 0
ang3[14,3,7,3] | 0.036236
ang3[14,3,7,4] | 0.025974
ang3[14,3,7,5] | 0
ang3[14,3,7,6] | 0
ang3[14,3,7,7] | 0.11667
ang3[14,3,7,8] | 0
ang3[14,3,7,9] | 0
ang3[14,3,7,10] | 0.14531
ang3[14,3,7,11] | 0
ang3[14,3,7,12] | 0
ang3[14,3,7,13] | 0
ang3[14,3,7,14] | 0.26571
ang3[14,3,7,15] | 0.27843
ang3[14,3,7,16] | 0
ang3[14,3,7,17] | 0.19228
ang3[14,3,7,18] | 0.12532
ang3[14,3,7,19] | 0.092769
ang3[14,3,7,20] | 0.092769
ang3[14,3,7,21] | 0
ang3[14,3,7,22] | 0.10233
ang3[14,3,7,23] | 0
ang3[14,3,8,0] | 0
ang3[14,3,8,1] | 0
ang3[14,3,8,2] | 0.014171
ang3[14,3,8,3] | 0
ang3[14,3,8,4] | 0.035413
ang3[14,3,8,5] | 0
ang3[14,3,8,6] | 0.022594
ang3[14,3,8,7] | 0
ang3[14,3,8,8] | 0
ang3[14,3,8,9] | 0
ang3[14,3,8,10] | 0.34378
ang3[14,3,8,11] | 0.415
ang3[14,3,8,12] | 0.415
ang3[14,3,8,13] | 0.415
ang3[14,3,8,14] | 0
ang3[14,3,8,15] | 0.415
ang3[14,3,8,16] | 0
ang3[14,3,8,17] | 0
ang3[14,3,8,18] | 0
ang3[14,3,8,19] | 0.37017
ang3[14,3,8,20] | 0
ang3[14,3,8,21] | 0.24397
ang3[14,3,8,22] | 0.2421
ang3[14,3,8,23] | 0.24117
ang3[14,3,9,0] | 0
ang3[14,3,9,1] | 0
ang3[14,3,9,2] | 0
ang3[14,3,9,3] | 0
ang3[14,3,9,4] | 0
ang3[14,3,9,5] | 0
ang3[14,3,9,6] | 0
ang3[14,3,9,7] | 0
ang3[14,3,9,8] | 0.058978
ang3[14,3,9,9] | 0
ang3[14,3,9,10] | 0.13065
ang3[14,3,9,11] | 0
ang3[14,3,9,12] | 0.31851
ang3[14,3,9,13] | 0.36577
ang3[14,3,9,14] | 0.36685
ang3[14,3,9,15] | 0
ang3[14,3,9,16] | 0
ang3[14,3,9,17] | 0
ang3[14,3,9,18] | 0.20005
ang3[14,3,9,19] | 0
ang3[14,3,9,20] | 0.15923
ang3[14,3,9,21] | 0
ang3[14,3,9,22] | 0.11
ang3[14,3,9,23] | 0
ang3[14,3,10,0] | 0
ang3[14,3,10,1] | 0
ang3[14,3,10,2] | 0.017975
ang3[14,3,10,3] | 0.021079
ang3[14,3,10,4] | 0
ang3[14,3,10,5] | 0
ang3[14,3,10,6] | 0
ang3[14,3,10,7] | 0
ang3[14,3,10,8] | 0.041217
ang3[14,3,10,9] | 0
ang3[14,3,10,10] | 0
ang3[14,3,10,11] | 0.25787
ang3[14,3,10,12] | 0
ang3[14,3,10,13] | 0
ang3[14,3,10,14] | 0.38894
ang3[14,3,10,15] | 0
ang3[14,3,10,16] | 0
ang3[14,3,10,17] | 0
ang3[14,3,10,18] | 0
ang3[14,3,10,19] | 0
ang3[14,3,10,20] | 0.15856
ang3[14,3,10,21] | 0
ang3[14,3,10,22] | 0.24134
ang3[14,3,10,23] | 0.24206
ang3[14,3,11,0] | 0.2421
ang3[14,3,11,1] | 0.24246
ang3[14,3,11,2] | 0.24316
ang3[14,3,11,3] | 0.24386
ang3[14,3,11,4] | 0.24351
ang3[14,3,11,5] | 0.242
ang3[14,3,11,6] | 0.24113
ang3[14,3,11,7] | 0.24193
ang3[14,3,11,8] | 0.24802
ang3[14,3,11,9] | 0
ang3[14,3,11,10] | 0
ang3[14,3,11,11] | 0
ang3[14,3,11,12] | 0
ang3[14,3,11,13] | 0
ang3[14,3,11,14] | 0
ang3[14,3,11,15] | 0
ang3[14,3,11,16] | 0
ang3[14,3,11,17] | 0.415
ang3[14,3,11,18] | 0.32738
ang3[14,3,11,19] | 0
ang3[14,3,11,20] | 0.067201
ang3[14,3,11,21] | 0
ang3[14,3,11,22] | 0
ang3[14,3,11,23] | 0
ang3[14,3,12,0] | 0.060199
ang3[14,3,12,1] | 0
ang3[14,3,12,2] | 0
ang3[14,3,12,3] | 0
ang3[14,3,12,4] | 0.20915
ang3[14,3,12,5] | 0.24108
ang3[14,3,12,6] | 0.24081
ang3[14,3,12,7] | 0.24107
ang3[14,3,12,8] | 0.24169
ang3[14,3,12,9] | 0.25789
ang3[14,3,12,10] | 0.27859
ang3[14,3,12,11] | 0.3076
ang3[14,3,12,12] | 0
ang3[14,3,12,13] | 0
ang3[14,3,12,14] | 0
ang3[14,3,12,15] | 0.3904
ang3[14,3,12,16] | 0
ang3[14,3,12,17] | 0
ang3[14,3,12,18] | 0
ang3[14,3,12,19] | 0.13718
ang3[14,3,12,20] | 0
ang3[14,3,12,21] | 0
ang3[14,3,12,22] | 0
ang3[14,3,12,23] | 0.087478
ang3[14,3,13,0] | 0.22932
ang3[14,3,13,1] | 0.2431
ang3[14,3,13,2] | 0.24285
ang3[14,3,13,3] | 0.24277
ang3[14,3,13,4] | 0.24277
ang3[14,3,13,5] | 0.24285
ang3[14,3,13,6] | 0.24381
ang3[14,3,13,7] | 0.23833
ang3[14,3,13,8] | 0.2403
ang3[14,3,13,9] | 0.25364
ang3[14,3,13,10] | 0.30872
ang3[14,3,13,11] | 0
ang3[14,3,13,12] | 0
ang3[14,3,13,13] | 0
ang3[14,3,13,14] | 0.41118
ang3[14,3,13,15] | 0
ang3[14,3,13,16] | 0
ang3[14,3,13,17] | 0
ang3[14,3,13,18] | 0
ang3[14,3,13,19] | 0
ang3[14,3,13,20] | 0.23996
ang3[14,3,13,21] | 0.23932
ang3[14,3,13,22] | 0.24102
ang3[14,3,13,23] | 0.2431

## New Line
0 | 1
wne[5,2] | 1
wne[8,1] | 1
wne[10,1] | 1
wne[13,0] | 1

## Third Auxiliary Variable
0 | 1
ang9[0,0,0] | 1
ang9[0,0,1] | 1
ang9[0,0,2] | 1
ang9[0,0,3] | 1
ang9[0,0,4] | 1
ang9[0,0,5] | 1
ang9[0,0,6] | 1
ang9[0,0,7] | 1
ang9[0,0,8] | 1
ang9[0,0,9] | 1
ang9[0,0,10] | 1
ang9[0,0,11] | 1
ang9[0,0,12] | 1
ang9[0,0,13] | 1
ang9[0,0,14] | 1
ang9[0,0,15] | 1
ang9[0,0,16] | 1
ang9[0,0,17] | 1
ang9[0,0,18] | 1
ang9[0,0,19] | 1
ang9[0,0,20] | 1
ang9[0,0,21] | 1
ang9[0,0,22] | 1
ang9[0,0,23] | 1
ang9[0,1,0] | 1
ang9[0,1,1] | 1
ang9[0,1,2] | 1
ang9[0,1,3] | 1
ang9[0,1,4] | 1
ang9[0,1,5] | 1
ang9[0,1,6] | 1
ang9[0,1,7] | 1
ang9[0,1,8] | 1
ang9[0,1,9] | 1
ang9[0,1,10] | 1
ang9[0,1,11] | 1
ang9[0,1,12] | 1
ang9[0,1,13] | 1
ang9[0,1,14] | 1
ang9[0,1,15] | 1
ang9[0,1,16] | 1
ang9[0,1,17] | 1
ang9[0,1,18] | 1
ang9[0,1,19] | 1
ang9[0,1,20] | 1
ang9[0,1,21] | 1
ang9[0,1,22] | 1
ang9[0,1,23] | 1
ang9[0,2,0] | 1
ang9[0,2,1] | 1
ang9[0,2,2] | 1
ang9[0,2,3] | 1
ang9[0,2,4] | 1
ang9[0,2,5] | 1
ang9[0,2,6] | 1
ang9[0,2,7] | 1
ang9[0,2,8] | 1
ang9[0,2,9] | 1
ang9[0,2,10] | 1
ang9[0,2,11] | 1
ang9[0,2,12] | 1
ang9[0,2,13] | 1
ang9[0,2,14] | 1
ang9[0,2,15] | 1
ang9[0,2,16] | 1
ang9[0,2,17] | 1
ang9[0,2,18] | 1
ang9[0,2,19] | 1
ang9[0,2,20] | 1
ang9[0,2,21] | 1
ang9[0,2,22] | 1
ang9[0,2,23] | 1
ang9[0,3,0] | 1
ang9[0,3,1] | 1
ang9[0,3,2] | 1
ang9[0,3,3] | 1
ang9[0,3,4] | 1
ang9[0,3,5] | 1
ang9[0,3,6] | 1
ang9[0,3,7] | 1
ang9[0,3,8] | 1
ang9[0,3,9] | 1
ang9[0,3,10] | 1
ang9[0,3,11] | 1
ang9[0,3,12] | 1
ang9[0,3,13] | 1
ang9[0,3,14] | 1
ang9[0,3,15] | 1
ang9[0,3,16] | 1
ang9[0,3,17] | 1
ang9[0,3,18] | 1
ang9[0,3,19] | 1
ang9[0,3,20] | 1
ang9[0,3,21] | 1
ang9[0,3,22] | 1
ang9[0,3,23] | 1
ang9[0,4,0] | 1
ang9[0,4,1] | 1
ang9[0,4,2] | 1
ang9[0,4,3] | 1
ang9[0,4,4] | 1
ang9[0,4,5] | 1
ang9[0,4,6] | 1
ang9[0,4,7] | 1
ang9[0,4,8] | 1
ang9[0,4,9] | 1
ang9[0,4,10] | 1
ang9[0,4,11] | 1
ang9[0,4,12] | 1
ang9[0,4,13] | 1
ang9[0,4,14] | 1
ang9[0,4,15] | 1
ang9[0,4,16] | 1
ang9[0,4,17] | 1
ang9[0,4,18] | 1
ang9[0,4,19] | 1
ang9[0,4,20] | 1
ang9[0,4,21] | 1
ang9[0,4,22] | 1
ang9[0,4,23] | 1
ang9[0,5,0] | 1
ang9[0,5,1] | 1
ang9[0,5,2] | 1
ang9[0,5,3] | 1
ang9[0,5,4] | 1
ang9[0,5,5] | 1
ang9[0,5,6] | 1
ang9[0,5,7] | 1
ang9[0,5,8] | 1
ang9[0,5,9] | 1
ang9[0,5,10] | 1
ang9[0,5,11] | 1
ang9[0,5,12] | 1
ang9[0,5,13] | 1
ang9[0,5,14] | 1
ang9[0,5,15] | 1
ang9[0,5,16] | 1
ang9[0,5,17] | 1
ang9[0,5,18] | 1
ang9[0,5,19] | 1
ang9[0,5,20] | 1
ang9[0,5,21] | 1
ang9[0,5,22] | 1
ang9[0,5,23] | 1
ang9[0,6,0] | 1
ang9[0,6,1] | 1
ang9[0,6,2] | 1
ang9[0,6,3] | 1
ang9[0,6,4] | 1
ang9[0,6,5] | 1
ang9[0,6,6] | 1
ang9[0,6,7] | 1
ang9[0,6,8] | 1
ang9[0,6,9] | 1
ang9[0,6,10] | 1
ang9[0,6,11] | 1
ang9[0,6,12] | 1
ang9[0,6,13] | 1
ang9[0,6,14] | 1
ang9[0,6,15] | 1
ang9[0,6,16] | 1
ang9[0,6,17] | 1
ang9[0,6,18] | 1
ang9[0,6,19] | 1
ang9[0,6,20] | 1
ang9[0,6,21] | 1
ang9[0,6,22] | 1
ang9[0,6,23] | 1
ang9[0,7,0] | 1
ang9[0,7,1] | 1
ang9[0,7,2] | 1
ang9[0,7,3] | 1
ang9[0,7,4] | 1
ang9[0,7,5] | 1
ang9[0,7,6] | 1
ang9[0,7,7] | 1
ang9[0,7,8] | 1
ang9[0,7,9] | 1
ang9[0,7,10] | 1
ang9[0,7,11] | 1
ang9[0,7,12] | 1
ang9[0,7,13] | 1
ang9[0,7,14] | 1
ang9[0,7,15] | 1
ang9[0,7,16] | 1
ang9[0,7,17] | 1
ang9[0,7,18] | 1
ang9[0,7,19] | 1
ang9[0,7,20] | 1
ang9[0,7,21] | 1
ang9[0,7,22] | 1
ang9[0,7,23] | 1
ang9[0,8,0] | 1
ang9[0,8,1] | 1
ang9[0,8,2] | 1
ang9[0,8,3] | 1
ang9[0,8,4] | 1
ang9[0,8,5] | 1
ang9[0,8,6] | 1
ang9[0,8,7] | 1
ang9[0,8,8] | 1
ang9[0,8,9] | 1
ang9[0,8,10] | 1
ang9[0,8,11] | 1
ang9[0,8,12] | 1
ang9[0,8,13] | 1
ang9[0,8,14] | 1
ang9[0,8,15] | 1
ang9[0,8,16] | 1
ang9[0,8,17] | 1
ang9[0,8,18] | 1
ang9[0,8,19] | 1
ang9[0,8,20] | 1
ang9[0,8,21] | 1
ang9[0,8,22] | 1
ang9[0,8,23] | 1
ang9[0,9,0] | 1
ang9[0,9,1] | 1
ang9[0,9,2] | 1
ang9[0,9,3] | 1
ang9[0,9,4] | 1
ang9[0,9,5] | 1
ang9[0,9,6] | 1
ang9[0,9,7] | 1
ang9[0,9,8] | 1
ang9[0,9,9] | 1
ang9[0,9,10] | 1
ang9[0,9,11] | 1
ang9[0,9,12] | 1
ang9[0,9,13] | 1
ang9[0,9,14] | 1
ang9[0,9,15] | 1
ang9[0,9,16] | 1
ang9[0,9,17] | 1
ang9[0,9,18] | 1
ang9[0,9,19] | 1
ang9[0,9,20] | 1
ang9[0,9,21] | 1
ang9[0,9,22] | 1
ang9[0,9,23] | 1
ang9[0,10,0] | 1
ang9[0,10,1] | 1
ang9[0,10,2] | 1
ang9[0,10,3] | 1
ang9[0,10,4] | 1
ang9[0,10,5] | 1
ang9[0,10,6] | 1
ang9[0,10,7] | 1
ang9[0,10,8] | 1
ang9[0,10,9] | 1
ang9[0,10,10] | 1
ang9[0,10,11] | 1
ang9[0,10,12] | 1
ang9[0,10,13] | 1
ang9[0,10,14] | 1
ang9[0,10,15] | 1
ang9[0,10,16] | 1
ang9[0,10,17] | 1
ang9[0,10,18] | 1
ang9[0,10,19] | 1
ang9[0,10,20] | 1
ang9[0,10,21] | 1
ang9[0,10,22] | 1
ang9[0,10,23] | 1
ang9[0,11,0] | 1
ang9[0,11,1] | 1
ang9[0,11,2] | 1
ang9[0,11,3] | 1
ang9[0,11,4] | 1
ang9[0,11,5] | 1
ang9[0,11,6] | 1
ang9[0,11,7] | 1
ang9[0,11,8] | 1
ang9[0,11,9] | 1
ang9[0,11,10] | 1
ang9[0,11,11] | 1
ang9[0,11,12] | 1
ang9[0,11,13] | 1
ang9[0,11,14] | 1
ang9[0,11,15] | 1
ang9[0,11,16] | 1
ang9[0,11,17] | 1
ang9[0,11,18] | 1
ang9[0,11,19] | 1
ang9[0,11,20] | 1
ang9[0,11,21] | 1
ang9[0,11,22] | 1
ang9[0,11,23] | 1
ang9[0,12,0] | 1
ang9[0,12,1] | 1
ang9[0,12,2] | 1
ang9[0,12,3] | 1
ang9[0,12,4] | 1
ang9[0,12,5] | 1
ang9[0,12,6] | 1
ang9[0,12,7] | 1
ang9[0,12,8] | 1
ang9[0,12,9] | 1
ang9[0,12,10] | 1
ang9[0,12,11] | 1
ang9[0,12,12] | 1
ang9[0,12,13] | 1
ang9[0,12,14] | 1
ang9[0,12,15] | 1
ang9[0,12,16] | 1
ang9[0,12,17] | 1
ang9[0,12,18] | 1
ang9[0,12,19] | 1
ang9[0,12,20] | 1
ang9[0,12,21] | 1
ang9[0,12,22] | 1
ang9[0,12,23] | 1
ang9[0,13,0] | 1
ang9[0,13,1] | 1
ang9[0,13,2] | 1
ang9[0,13,3] | 1
ang9[0,13,4] | 1
ang9[0,13,5] | 1
ang9[0,13,6] | 1
ang9[0,13,7] | 1
ang9[0,13,8] | 1
ang9[0,13,9] | 1
ang9[0,13,10] | 1
ang9[0,13,11] | 1
ang9[0,13,12] | 1
ang9[0,13,13] | 1
ang9[0,13,14] | 1
ang9[0,13,15] | 1
ang9[0,13,16] | 1
ang9[0,13,17] | 1
ang9[0,13,18] | 1
ang9[0,13,19] | 1
ang9[0,13,20] | 1
ang9[0,13,21] | 1
ang9[0,13,22] | 1
ang9[0,13,23] | 1
ang9[1,0,0] | 1
ang9[1,0,1] | 1
ang9[1,0,2] | 1
ang9[1,0,3] | 1
ang9[1,0,4] | 1
ang9[1,0,5] | 1
ang9[1,0,6] | 1
ang9[1,0,7] | 0
ang9[1,0,8] | 0
ang9[1,0,9] | 0
ang9[1,0,10] | 0
ang9[1,0,11] | 0
ang9[1,0,12] | 0
ang9[1,0,13] | 0
ang9[1,0,14] | 0
ang9[1,0,15] | 0
ang9[1,0,16] | 1
ang9[1,0,17] | 1
ang9[1,0,18] | 1
ang9[1,0,19] | 1
ang9[1,0,20] | 1
ang9[1,0,21] | 1
ang9[1,0,22] | 1
ang9[1,0,23] | 1
ang9[1,1,0] | 1
ang9[1,1,1] | 1
ang9[1,1,2] | 1
ang9[1,1,3] | 1
ang9[1,1,4] | 1
ang9[1,1,5] | 1
ang9[1,1,6] | 1
ang9[1,1,7] | 1
ang9[1,1,8] | 0
ang9[1,1,9] | 0
ang9[1,1,10] | 0
ang9[1,1,11] | 0
ang9[1,1,12] | 0
ang9[1,1,13] | 0
ang9[1,1,14] | 1
ang9[1,1,15] | 0
ang9[1,1,16] | 0
ang9[1,1,17] | 0
ang9[1,1,18] | 0
ang9[1,1,19] | 0
ang9[1,1,20] | 0
ang9[1,1,21] | 0
ang9[1,1,22] | 1
ang9[1,1,23] | 1
ang9[1,2,0] | 1
ang9[1,2,1] | 1
ang9[1,2,2] | 1
ang9[1,2,3] | 1
ang9[1,2,4] | 1
ang9[1,2,5] | 1
ang9[1,2,6] | 1
ang9[1,2,7] | 1
ang9[1,2,8] | 1
ang9[1,2,9] | 1
ang9[1,2,10] | 1
ang9[1,2,11] | 1
ang9[1,2,12] | 1
ang9[1,2,13] | 1
ang9[1,2,14] | 1
ang9[1,2,15] | 1
ang9[1,2,16] | 1
ang9[1,2,17] | 1
ang9[1,2,18] | 1
ang9[1,2,19] | 1
ang9[1,2,20] | 1
ang9[1,2,21] | 1
ang9[1,2,22] | 1
ang9[1,2,23] | 1
ang9[1,3,0] | 1
ang9[1,3,1] | 1
ang9[1,3,2] | 1
ang9[1,3,3] | 1
ang9[1,3,4] | 1
ang9[1,3,5] | 1
ang9[1,3,6] | 1
ang9[1,3,7] | 1
ang9[1,3,8] | 1
ang9[1,3,9] | 1
ang9[1,3,10] | 1
ang9[1,3,11] | 1
ang9[1,3,12] | 1
ang9[1,3,13] | 1
ang9[1,3,14] | 1
ang9[1,3,15] | 1
ang9[1,3,16] | 1
ang9[1,3,17] | 1
ang9[1,3,18] | 1
ang9[1,3,19] | 1
ang9[1,3,20] | 1
ang9[1,3,21] | 1
ang9[1,3,22] | 1
ang9[1,3,23] | 1
ang9[1,4,0] | 1
ang9[1,4,1] | 1
ang9[1,4,2] | 1
ang9[1,4,3] | 1
ang9[1,4,4] | 1
ang9[1,4,5] | 1
ang9[1,4,6] | 1
ang9[1,4,7] | 1
ang9[1,4,8] | 1
ang9[1,4,9] | 1
ang9[1,4,10] | 0
ang9[1,4,11] | 1
ang9[1,4,12] | 1
ang9[1,4,13] | 1
ang9[1,4,14] | 1
ang9[1,4,15] | 1
ang9[1,4,16] | 1
ang9[1,4,17] | 1
ang9[1,4,18] | 1
ang9[1,4,19] | 1
ang9[1,4,20] | 1
ang9[1,4,21] | 1
ang9[1,4,22] | 1
ang9[1,4,23] | 1
ang9[1,5,0] | 1
ang9[1,5,1] | 1
ang9[1,5,2] | 1
ang9[1,5,3] | 1
ang9[1,5,4] | 1
ang9[1,5,5] | 1
ang9[1,5,6] | 1
ang9[1,5,7] | 1
ang9[1,5,8] | 1
ang9[1,5,9] | 1
ang9[1,5,10] | 1
ang9[1,5,11] | 1
ang9[1,5,12] | 1
ang9[1,5,13] | 1
ang9[1,5,14] | 1
ang9[1,5,15] | 1
ang9[1,5,16] | 1
ang9[1,5,17] | 1
ang9[1,5,18] | 0
ang9[1,5,19] | 0
ang9[1,5,20] | 0
ang9[1,5,21] | 1
ang9[1,5,22] | 1
ang9[1,5,23] | 1
ang9[1,6,0] | 1
ang9[1,6,1] | 1
ang9[1,6,2] | 1
ang9[1,6,3] | 1
ang9[1,6,4] | 1
ang9[1,6,5] | 1
ang9[1,6,6] | 1
ang9[1,6,7] | 1
ang9[1,6,8] | 1
ang9[1,6,9] | 1
ang9[1,6,10] | 1
ang9[1,6,11] | 1
ang9[1,6,12] | 1
ang9[1,6,13] | 1
ang9[1,6,14] | 1
ang9[1,6,15] | 1
ang9[1,6,16] | 1
ang9[1,6,17] | 1
ang9[1,6,18] | 1
ang9[1,6,19] | 1
ang9[1,6,20] | 1
ang9[1,6,21] | 1
ang9[1,6,22] | 1
ang9[1,6,23] | 1
ang9[1,7,0] | 1
ang9[1,7,1] | 1
ang9[1,7,2] | 1
ang9[1,7,3] | 1
ang9[1,7,4] | 1
ang9[1,7,5] | 1
ang9[1,7,6] | 1
ang9[1,7,7] | 1
ang9[1,7,8] | 0
ang9[1,7,9] | 0
ang9[1,7,10] | 0
ang9[1,7,11] | 0
ang9[1,7,12] | 0
ang9[1,7,13] | 0
ang9[1,7,14] | 0
ang9[1,7,15] | 0
ang9[1,7,16] | 0
ang9[1,7,17] | 0
ang9[1,7,18] | 0
ang9[1,7,19] | 0
ang9[1,7,20] | 0
ang9[1,7,21] | 0
ang9[1,7,22] | 0
ang9[1,7,23] | 1
ang9[1,8,0] | 1
ang9[1,8,1] | 1
ang9[1,8,2] | 1
ang9[1,8,3] | 1
ang9[1,8,4] | 1
ang9[1,8,5] | 1
ang9[1,8,6] | 1
ang9[1,8,7] | 1
ang9[1,8,8] | 1
ang9[1,8,9] | 1
ang9[1,8,10] | 1
ang9[1,8,11] | 1
ang9[1,8,12] | 1
ang9[1,8,13] | 1
ang9[1,8,14] | 1
ang9[1,8,15] | 1
ang9[1,8,16] | 1
ang9[1,8,17] | 1
ang9[1,8,18] | 1
ang9[1,8,19] | 1
ang9[1,8,20] | 1
ang9[1,8,21] | 1
ang9[1,8,22] | 1
ang9[1,8,23] | 1
ang9[1,9,0] | 1
ang9[1,9,1] | 1
ang9[1,9,2] | 1
ang9[1,9,3] | 1
ang9[1,9,4] | 1
ang9[1,9,5] | 1
ang9[1,9,6] | 1
ang9[1,9,7] | 0
ang9[1,9,8] | 0
ang9[1,9,9] | 0
ang9[1,9,10] | 0
ang9[1,9,11] | 0
ang9[1,9,12] | 0
ang9[1,9,13] | 1
ang9[1,9,14] | 1
ang9[1,9,15] | 1
ang9[1,9,16] | 1
ang9[1,9,17] | 1
ang9[1,9,18] | 0
ang9[1,9,19] | 0
ang9[1,9,20] | 0
ang9[1,9,21] | 0
ang9[1,9,22] | 1
ang9[1,9,23] | 1
ang9[1,10,0] | 1
ang9[1,10,1] | 1
ang9[1,10,2] | 1
ang9[1,10,3] | 1
ang9[1,10,4] | 1
ang9[1,10,5] | 1
ang9[1,10,6] | 1
ang9[1,10,7] | 1
ang9[1,10,8] | 0
ang9[1,10,9] | 0
ang9[1,10,10] | 1
ang9[1,10,11] | 1
ang9[1,10,12] | 1
ang9[1,10,13] | 1
ang9[1,10,14] | 1
ang9[1,10,15] | 1
ang9[1,10,16] | 1
ang9[1,10,17] | 1
ang9[1,10,18] | 1
ang9[1,10,19] | 1
ang9[1,10,20] | 1
ang9[1,10,21] | 1
ang9[1,10,22] | 1
ang9[1,10,23] | 1
ang9[1,11,0] | 1
ang9[1,11,1] | 1
ang9[1,11,2] | 1
ang9[1,11,3] | 1
ang9[1,11,4] | 1
ang9[1,11,5] | 1
ang9[1,11,6] | 1
ang9[1,11,7] | 1
ang9[1,11,8] | 1
ang9[1,11,9] | 1
ang9[1,11,10] | 1
ang9[1,11,11] | 1
ang9[1,11,12] | 1
ang9[1,11,13] | 1
ang9[1,11,14] | 1
ang9[1,11,15] | 1
ang9[1,11,16] | 1
ang9[1,11,17] | 1
ang9[1,11,18] | 1
ang9[1,11,19] | 1
ang9[1,11,20] | 1
ang9[1,11,21] | 1
ang9[1,11,22] | 1
ang9[1,11,23] | 1
ang9[1,12,0] | 1
ang9[1,12,1] | 1
ang9[1,12,2] | 1
ang9[1,12,3] | 1
ang9[1,12,4] | 1
ang9[1,12,5] | 1
ang9[1,12,6] | 1
ang9[1,12,7] | 1
ang9[1,12,8] | 1
ang9[1,12,9] | 1
ang9[1,12,10] | 1
ang9[1,12,11] | 1
ang9[1,12,12] | 1
ang9[1,12,13] | 1
ang9[1,12,14] | 1
ang9[1,12,15] | 1
ang9[1,12,16] | 1
ang9[1,12,17] | 1
ang9[1,12,18] | 1
ang9[1,12,19] | 0
ang9[1,12,20] | 0
ang9[1,12,21] | 0
ang9[1,12,22] | 0
ang9[1,12,23] | 1
ang9[1,13,0] | 1
ang9[1,13,1] | 1
ang9[1,13,2] | 1
ang9[1,13,3] | 1
ang9[1,13,4] | 1
ang9[1,13,5] | 1
ang9[1,13,6] | 1
ang9[1,13,7] | 1
ang9[1,13,8] | 1
ang9[1,13,9] | 1
ang9[1,13,10] | 1
ang9[1,13,11] | 1
ang9[1,13,12] | 1
ang9[1,13,13] | 1
ang9[1,13,14] | 1
ang9[1,13,15] | 1
ang9[1,13,16] | 1
ang9[1,13,17] | 1
ang9[1,13,18] | 1
ang9[1,13,19] | 1
ang9[1,13,20] | 1
ang9[1,13,21] | 1
ang9[1,13,22] | 1
ang9[1,13,23] | 1
ang9[2,0,0] | 0
ang9[2,0,1] | 0
ang9[2,0,2] | 0
ang9[2,0,3] | 0
ang9[2,0,4] | 0
ang9[2,0,5] | 0
ang9[2,0,6] | 1
ang9[2,0,7] | 1
ang9[2,0,8] | 1
ang9[2,0,9] | 1
ang9[2,0,10] | 1
ang9[2,0,11] | 1
ang9[2,0,12] | 1
ang9[2,0,13] | 1
ang9[2,0,14] | 1
ang9[2,0,15] | 0
ang9[2,0,16] | 0
ang9[2,0,17] | 0
ang9[2,0,18] | 0
ang9[2,0,19] | 0
ang9[2,0,20] | 0
ang9[2,0,21] | 0
ang9[2,0,22] | 0
ang9[2,0,23] | 0
ang9[2,1,0] | 0
ang9[2,1,1] | 0
ang9[2,1,2] | 0
ang9[2,1,3] | 0
ang9[2,1,4] | 0
ang9[2,1,5] | 0
ang9[2,1,6] | 1
ang9[2,1,7] | 1
ang9[2,1,8] | 1
ang9[2,1,9] | 1
ang9[2,1,10] | 1
ang9[2,1,11] | 1
ang9[2,1,12] | 1
ang9[2,1,13] | 1
ang9[2,1,14] | 1
ang9[2,1,15] | 1
ang9[2,1,16] | 1
ang9[2,1,17] | 1
ang9[2,1,18] | 1
ang9[2,1,19] | 1
ang9[2,1,20] | 1
ang9[2,1,21] | 1
ang9[2,1,22] | 1
ang9[2,1,23] | 1
ang9[2,2,0] | 0
ang9[2,2,1] | 0
ang9[2,2,2] | 0
ang9[2,2,3] | 0
ang9[2,2,4] | 0
ang9[2,2,5] | 0
ang9[2,2,6] | 0
ang9[2,2,7] | 0
ang9[2,2,8] | 0
ang9[2,2,9] | 0
ang9[2,2,10] | 0
ang9[2,2,11] | 0
ang9[2,2,12] | 0
ang9[2,2,13] | 0
ang9[2,2,14] | 0
ang9[2,2,15] | 0
ang9[2,2,16] | 0
ang9[2,2,17] | 0
ang9[2,2,18] | 0
ang9[2,2,19] | 0
ang9[2,2,20] | 0
ang9[2,2,21] | 0
ang9[2,2,22] | 0
ang9[2,2,23] | 0
ang9[2,3,0] | 1
ang9[2,3,1] | 1
ang9[2,3,2] | 0
ang9[2,3,3] | 0
ang9[2,3,4] | 0
ang9[2,3,5] | 0
ang9[2,3,6] | 0
ang9[2,3,7] | 0
ang9[2,3,8] | 0
ang9[2,3,9] | 0
ang9[2,3,10] | 0
ang9[2,3,11] | 0
ang9[2,3,12] | 0
ang9[2,3,13] | 0
ang9[2,3,14] | 0
ang9[2,3,15] | 0
ang9[2,3,16] | 0
ang9[2,3,17] | 0
ang9[2,3,18] | 0
ang9[2,3,19] | 0
ang9[2,3,20] | 0
ang9[2,3,21] | 0
ang9[2,3,22] | 0
ang9[2,3,23] | 0
ang9[2,4,0] | 0
ang9[2,4,1] | 0
ang9[2,4,2] | 0
ang9[2,4,3] | 0
ang9[2,4,4] | 0
ang9[2,4,5] | 0
ang9[2,4,6] | 0
ang9[2,4,7] | 0
ang9[2,4,8] | 0
ang9[2,4,9] | 0
ang9[2,4,10] | 1
ang9[2,4,11] | 0
ang9[2,4,12] | 0
ang9[2,4,13] | 0
ang9[2,4,14] | 0
ang9[2,4,15] | 0
ang9[2,4,16] | 0
ang9[2,4,17] | 0
ang9[2,4,18] | 0
ang9[2,4,19] | 0
ang9[2,4,20] | 0
ang9[2,4,21] | 0
ang9[2,4,22] | 0
ang9[2,4,23] | 0
ang9[2,5,0] | 0
ang9[2,5,1] | 0
ang9[2,5,2] | 0
ang9[2,5,3] | 0
ang9[2,5,4] | 0
ang9[2,5,5] | 0
ang9[2,5,6] | 0
ang9[2,5,7] | 0
ang9[2,5,8] | 0
ang9[2,5,9] | 0
ang9[2,5,10] | 0
ang9[2,5,11] | 0
ang9[2,5,12] | 1
ang9[2,5,13] | 1
ang9[2,5,14] | 1
ang9[2,5,15] | 1
ang9[2,5,16] | 1
ang9[2,5,17] | 1
ang9[2,5,18] | 1
ang9[2,5,19] | 1
ang9[2,5,20] | 1
ang9[2,5,21] | 1
ang9[2,5,22] | 1
ang9[2,5,23] | 1
ang9[2,6,0] | 1
ang9[2,6,1] | 1
ang9[2,6,2] | 1
ang9[2,6,3] | 1
ang9[2,6,4] | 1
ang9[2,6,5] | 0
ang9[2,6,6] | 0
ang9[2,6,7] | 0
ang9[2,6,8] | 0
ang9[2,6,9] | 0
ang9[2,6,10] | 0
ang9[2,6,11] | 0
ang9[2,6,12] | 0
ang9[2,6,13] | 0
ang9[2,6,14] | 0
ang9[2,6,15] | 0
ang9[2,6,16] | 0
ang9[2,6,17] | 0
ang9[2,6,18] | 0
ang9[2,6,19] | 0
ang9[2,6,20] | 0
ang9[2,6,21] | 0
ang9[2,6,22] | 0
ang9[2,6,23] | 0
ang9[2,7,0] | 1
ang9[2,7,1] | 1
ang9[2,7,2] | 1
ang9[2,7,3] | 1
ang9[2,7,4] | 1
ang9[2,7,5] | 1
ang9[2,7,6] | 1
ang9[2,7,7] | 1
ang9[2,7,8] | 1
ang9[2,7,9] | 1
ang9[2,7,10] | 1
ang9[2,7,11] | 1
ang9[2,7,12] | 1
ang9[2,7,13] | 1
ang9[2,7,14] | 1
ang9[2,7,15] | 1
ang9[2,7,16] | 1
ang9[2,7,17] | 1
ang9[2,7,18] | 1
ang9[2,7,19] | 1
ang9[2,7,20] | 1
ang9[2,7,21] | 1
ang9[2,7,22] | 1
ang9[2,7,23] | 1
ang9[2,8,0] | 1
ang9[2,8,1] | 1
ang9[2,8,2] | 1
ang9[2,8,3] | 1
ang9[2,8,4] | 1
ang9[2,8,5] | 1
ang9[2,8,6] | 1
ang9[2,8,7] | 1
ang9[2,8,8] | 1
ang9[2,8,9] | 0
ang9[2,8,10] | 0
ang9[2,8,11] | 0
ang9[2,8,12] | 0
ang9[2,8,13] | 0
ang9[2,8,14] | 0
ang9[2,8,15] | 0
ang9[2,8,16] | 0
ang9[2,8,17] | 0
ang9[2,8,18] | 0
ang9[2,8,19] | 0
ang9[2,8,20] | 0
ang9[2,8,21] | 0
ang9[2,8,22] | 0
ang9[2,8,23] | 0
ang9[2,9,0] | 1
ang9[2,9,1] | 1
ang9[2,9,2] | 1
ang9[2,9,3] | 1
ang9[2,9,4] | 1
ang9[2,9,5] | 1
ang9[2,9,6] | 1
ang9[2,9,7] | 1
ang9[2,9,8] | 1
ang9[2,9,9] | 1
ang9[2,9,10] | 1
ang9[2,9,11] | 1
ang9[2,9,12] | 1
ang9[2,9,13] | 1
ang9[2,9,14] | 1
ang9[2,9,15] | 1
ang9[2,9,16] | 1
ang9[2,9,17] | 1
ang9[2,9,18] | 1
ang9[2,9,19] | 1
ang9[2,9,20] | 1
ang9[2,9,21] | 1
ang9[2,9,22] | 1
ang9[2,9,23] | 1
ang9[2,10,0] | 1
ang9[2,10,1] | 1
ang9[2,10,2] | 1
ang9[2,10,3] | 1
ang9[2,10,4] | 1
ang9[2,10,5] | 1
ang9[2,10,6] | 1
ang9[2,10,7] | 1
ang9[2,10,8] | 1
ang9[2,10,9] | 1
ang9[2,10,10] | 1
ang9[2,10,11] | 1
ang9[2,10,12] | 0
ang9[2,10,13] | 0
ang9[2,10,14] | 0
ang9[2,10,15] | 0
ang9[2,10,16] | 1
ang9[2,10,17] | 1
ang9[2,10,18] | 0
ang9[2,10,19] | 0
ang9[2,10,20] | 0
ang9[2,10,21] | 0
ang9[2,10,22] | 0
ang9[2,10,23] | 0
ang9[2,11,0] | 0
ang9[2,11,1] | 0
ang9[2,11,2] | 0
ang9[2,11,3] | 0
ang9[2,11,4] | 0
ang9[2,11,5] | 0
ang9[2,11,6] | 0
ang9[2,11,7] | 0
ang9[2,11,8] | 0
ang9[2,11,9] | 0
ang9[2,11,10] | 0
ang9[2,11,11] | 0
ang9[2,11,12] | 0
ang9[2,11,13] | 0
ang9[2,11,14] | 0
ang9[2,11,15] | 0
ang9[2,11,16] | 0
ang9[2,11,17] | 0
ang9[2,11,18] | 0
ang9[2,11,19] | 0
ang9[2,11,20] | 1
ang9[2,11,21] | 1
ang9[2,11,22] | 1
ang9[2,11,23] | 1
ang9[2,12,0] | 1
ang9[2,12,1] | 1
ang9[2,12,2] | 1
ang9[2,12,3] | 0
ang9[2,12,4] | 0
ang9[2,12,5] | 0
ang9[2,12,6] | 0
ang9[2,12,7] | 0
ang9[2,12,8] | 0
ang9[2,12,9] | 0
ang9[2,12,10] | 0
ang9[2,12,11] | 0
ang9[2,12,12] | 0
ang9[2,12,13] | 0
ang9[2,12,14] | 0
ang9[2,12,15] | 0
ang9[2,12,16] | 0
ang9[2,12,17] | 0
ang9[2,12,18] | 1
ang9[2,12,19] | 1
ang9[2,12,20] | 1
ang9[2,12,21] | 1
ang9[2,12,22] | 1
ang9[2,12,23] | 1
ang9[2,13,0] | 0
ang9[2,13,1] | 0
ang9[2,13,2] | 0
ang9[2,13,3] | 0
ang9[2,13,4] | 0
ang9[2,13,5] | 0
ang9[2,13,6] | 0
ang9[2,13,7] | 0
ang9[2,13,8] | 0
ang9[2,13,9] | 0
ang9[2,13,10] | 0
ang9[2,13,11] | 0
ang9[2,13,12] | 0
ang9[2,13,13] | 0
ang9[2,13,14] | 0
ang9[2,13,15] | 0
ang9[2,13,16] | 0
ang9[2,13,17] | 0
ang9[2,13,18] | 0
ang9[2,13,19] | 0
ang9[2,13,20] | 0
ang9[2,13,21] | 0
ang9[2,13,22] | 0
ang9[2,13,23] | 0
ang9[3,0,0] | 1
ang9[3,0,1] | 1
ang9[3,0,2] | 1
ang9[3,0,3] | 1
ang9[3,0,4] | 1
ang9[3,0,5] | 1
ang9[3,0,6] | 1
ang9[3,0,7] | 1
ang9[3,0,8] | 1
ang9[3,0,9] | 1
ang9[3,0,10] | 1
ang9[3,0,11] | 1
ang9[3,0,12] | 1
ang9[3,0,13] | 1
ang9[3,0,14] | 1
ang9[3,0,15] | 1
ang9[3,0,16] | 1
ang9[3,0,17] | 1
ang9[3,0,18] | 1
ang9[3,0,19] | 1
ang9[3,0,20] | 1
ang9[3,0,21] | 1
ang9[3,0,22] | 1
ang9[3,0,23] | 1
ang9[3,1,0] | 1
ang9[3,1,1] | 1
ang9[3,1,2] | 1
ang9[3,1,3] | 1
ang9[3,1,4] | 1
ang9[3,1,5] | 1
ang9[3,1,6] | 1
ang9[3,1,7] | 1
ang9[3,1,8] | 1
ang9[3,1,9] | 1
ang9[3,1,10] | 1
ang9[3,1,11] | 1
ang9[3,1,12] | 1
ang9[3,1,13] | 1
ang9[3,1,14] | 1
ang9[3,1,15] | 1
ang9[3,1,16] | 1
ang9[3,1,17] | 1
ang9[3,1,18] | 1
ang9[3,1,19] | 1
ang9[3,1,20] | 1
ang9[3,1,21] | 1
ang9[3,1,22] | 1
ang9[3,1,23] | 1
ang9[3,2,0] | 1
ang9[3,2,1] | 1
ang9[3,2,2] | 1
ang9[3,2,3] | 1
ang9[3,2,4] | 1
ang9[3,2,5] | 1
ang9[3,2,6] | 1
ang9[3,2,7] | 1
ang9[3,2,8] | 1
ang9[3,2,9] | 1
ang9[3,2,10] | 1
ang9[3,2,11] | 1
ang9[3,2,12] | 1
ang9[3,2,13] | 1
ang9[3,2,14] | 1
ang9[3,2,15] | 1
ang9[3,2,16] | 1
ang9[3,2,17] | 1
ang9[3,2,18] | 1
ang9[3,2,19] | 1
ang9[3,2,20] | 1
ang9[3,2,21] | 1
ang9[3,2,22] | 1
ang9[3,2,23] | 1
ang9[3,3,0] | 1
ang9[3,3,1] | 1
ang9[3,3,2] | 1
ang9[3,3,3] | 1
ang9[3,3,4] | 1
ang9[3,3,5] | 1
ang9[3,3,6] | 1
ang9[3,3,7] | 1
ang9[3,3,8] | 1
ang9[3,3,9] | 1
ang9[3,3,10] | 1
ang9[3,3,11] | 1
ang9[3,3,12] | 1
ang9[3,3,13] | 1
ang9[3,3,14] | 1
ang9[3,3,15] | 1
ang9[3,3,16] | 1
ang9[3,3,17] | 1
ang9[3,3,18] | 1
ang9[3,3,19] | 1
ang9[3,3,20] | 1
ang9[3,3,21] | 1
ang9[3,3,22] | 1
ang9[3,3,23] | 1
ang9[3,4,0] | 1
ang9[3,4,1] | 1
ang9[3,4,2] | 1
ang9[3,4,3] | 1
ang9[3,4,4] | 1
ang9[3,4,5] | 1
ang9[3,4,6] | 1
ang9[3,4,7] | 1
ang9[3,4,8] | 1
ang9[3,4,9] | 1
ang9[3,4,10] | 1
ang9[3,4,11] | 1
ang9[3,4,12] | 1
ang9[3,4,13] | 1
ang9[3,4,14] | 1
ang9[3,4,15] | 1
ang9[3,4,16] | 1
ang9[3,4,17] | 1
ang9[3,4,18] | 1
ang9[3,4,19] | 1
ang9[3,4,20] | 1
ang9[3,4,21] | 1
ang9[3,4,22] | 1
ang9[3,4,23] | 1
ang9[3,5,0] | 1
ang9[3,5,1] | 1
ang9[3,5,2] | 1
ang9[3,5,3] | 1
ang9[3,5,4] | 1
ang9[3,5,5] | 1
ang9[3,5,6] | 1
ang9[3,5,7] | 1
ang9[3,5,8] | 1
ang9[3,5,9] | 1
ang9[3,5,10] | 1
ang9[3,5,11] | 1
ang9[3,5,12] | 1
ang9[3,5,13] | 1
ang9[3,5,14] | 1
ang9[3,5,15] | 1
ang9[3,5,16] | 1
ang9[3,5,17] | 1
ang9[3,5,18] | 1
ang9[3,5,19] | 1
ang9[3,5,20] | 1
ang9[3,5,21] | 1
ang9[3,5,22] | 1
ang9[3,5,23] | 1
ang9[3,6,0] | 1
ang9[3,6,1] | 1
ang9[3,6,2] | 1
ang9[3,6,3] | 1
ang9[3,6,4] | 1
ang9[3,6,5] | 1
ang9[3,6,6] | 1
ang9[3,6,7] | 1
ang9[3,6,8] | 1
ang9[3,6,9] | 1
ang9[3,6,10] | 1
ang9[3,6,11] | 1
ang9[3,6,12] | 1
ang9[3,6,13] | 1
ang9[3,6,14] | 1
ang9[3,6,15] | 1
ang9[3,6,16] | 1
ang9[3,6,17] | 1
ang9[3,6,18] | 1
ang9[3,6,19] | 1
ang9[3,6,20] | 1
ang9[3,6,21] | 1
ang9[3,6,22] | 1
ang9[3,6,23] | 1
ang9[3,7,0] | 1
ang9[3,7,1] | 1
ang9[3,7,2] | 1
ang9[3,7,3] | 1
ang9[3,7,4] | 1
ang9[3,7,5] | 1
ang9[3,7,6] | 1
ang9[3,7,7] | 1
ang9[3,7,8] | 1
ang9[3,7,9] | 1
ang9[3,7,10] | 1
ang9[3,7,11] | 1
ang9[3,7,12] | 1
ang9[3,7,13] | 1
ang9[3,7,14] | 1
ang9[3,7,15] | 1
ang9[3,7,16] | 1
ang9[3,7,17] | 1
ang9[3,7,18] | 1
ang9[3,7,19] | 1
ang9[3,7,20] | 1
ang9[3,7,21] | 1
ang9[3,7,22] | 1
ang9[3,7,23] | 1
ang9[3,8,0] | 1
ang9[3,8,1] | 1
ang9[3,8,2] | 1
ang9[3,8,3] | 1
ang9[3,8,4] | 1
ang9[3,8,5] | 1
ang9[3,8,6] | 1
ang9[3,8,7] | 1
ang9[3,8,8] | 1
ang9[3,8,9] | 1
ang9[3,8,10] | 1
ang9[3,8,11] | 1
ang9[3,8,12] | 1
ang9[3,8,13] | 1
ang9[3,8,14] | 1
ang9[3,8,15] | 1
ang9[3,8,16] | 1
ang9[3,8,17] | 1
ang9[3,8,18] | 1
ang9[3,8,19] | 1
ang9[3,8,20] | 1
ang9[3,8,21] | 1
ang9[3,8,22] | 1
ang9[3,8,23] | 1
ang9[3,9,0] | 1
ang9[3,9,1] | 1
ang9[3,9,2] | 1
ang9[3,9,3] | 1
ang9[3,9,4] | 1
ang9[3,9,5] | 1
ang9[3,9,6] | 1
ang9[3,9,7] | 1
ang9[3,9,8] | 1
ang9[3,9,9] | 1
ang9[3,9,10] | 1
ang9[3,9,11] | 1
ang9[3,9,12] | 1
ang9[3,9,13] | 1
ang9[3,9,14] | 1
ang9[3,9,15] | 1
ang9[3,9,16] | 1
ang9[3,9,17] | 1
ang9[3,9,18] | 1
ang9[3,9,19] | 1
ang9[3,9,20] | 1
ang9[3,9,21] | 1
ang9[3,9,22] | 1
ang9[3,9,23] | 1
ang9[3,10,0] | 1
ang9[3,10,1] | 1
ang9[3,10,2] | 1
ang9[3,10,3] | 1
ang9[3,10,4] | 1
ang9[3,10,5] | 1
ang9[3,10,6] | 1
ang9[3,10,7] | 1
ang9[3,10,8] | 1
ang9[3,10,9] | 1
ang9[3,10,10] | 1
ang9[3,10,11] | 1
ang9[3,10,12] | 1
ang9[3,10,13] | 1
ang9[3,10,14] | 1
ang9[3,10,15] | 1
ang9[3,10,16] | 1
ang9[3,10,17] | 1
ang9[3,10,18] | 1
ang9[3,10,19] | 1
ang9[3,10,20] | 1
ang9[3,10,21] | 1
ang9[3,10,22] | 1
ang9[3,10,23] | 1
ang9[3,11,0] | 1
ang9[3,11,1] | 1
ang9[3,11,2] | 1
ang9[3,11,3] | 1
ang9[3,11,4] | 1
ang9[3,11,5] | 1
ang9[3,11,6] | 1
ang9[3,11,7] | 1
ang9[3,11,8] | 1
ang9[3,11,9] | 1
ang9[3,11,10] | 1
ang9[3,11,11] | 1
ang9[3,11,12] | 1
ang9[3,11,13] | 1
ang9[3,11,14] | 1
ang9[3,11,15] | 1
ang9[3,11,16] | 1
ang9[3,11,17] | 1
ang9[3,11,18] | 1
ang9[3,11,19] | 1
ang9[3,11,20] | 1
ang9[3,11,21] | 1
ang9[3,11,22] | 1
ang9[3,11,23] | 1
ang9[3,12,0] | 1
ang9[3,12,1] | 1
ang9[3,12,2] | 1
ang9[3,12,3] | 1
ang9[3,12,4] | 1
ang9[3,12,5] | 1
ang9[3,12,6] | 1
ang9[3,12,7] | 1
ang9[3,12,8] | 1
ang9[3,12,9] | 1
ang9[3,12,10] | 1
ang9[3,12,11] | 1
ang9[3,12,12] | 1
ang9[3,12,13] | 1
ang9[3,12,14] | 1
ang9[3,12,15] | 1
ang9[3,12,16] | 1
ang9[3,12,17] | 1
ang9[3,12,18] | 1
ang9[3,12,19] | 1
ang9[3,12,20] | 1
ang9[3,12,21] | 1
ang9[3,12,22] | 1
ang9[3,12,23] | 1
ang9[3,13,0] | 1
ang9[3,13,1] | 1
ang9[3,13,2] | 1
ang9[3,13,3] | 1
ang9[3,13,4] | 1
ang9[3,13,5] | 1
ang9[3,13,6] | 1
ang9[3,13,7] | 1
ang9[3,13,8] | 1
ang9[3,13,9] | 1
ang9[3,13,10] | 1
ang9[3,13,11] | 1
ang9[3,13,12] | 1
ang9[3,13,13] | 1
ang9[3,13,14] | 1
ang9[3,13,15] | 1
ang9[3,13,16] | 1
ang9[3,13,17] | 1
ang9[3,13,18] | 1
ang9[3,13,19] | 1
ang9[3,13,20] | 1
ang9[3,13,21] | 1
ang9[3,13,22] | 1
ang9[3,13,23] | 1
ang9[4,0,0] | 0
ang9[4,0,1] | 0
ang9[4,0,2] | 0
ang9[4,0,3] | 0
ang9[4,0,4] | 0
ang9[4,0,5] | 0
ang9[4,0,6] | 0
ang9[4,0,7] | 1
ang9[4,0,8] | 0
ang9[4,0,9] | 0
ang9[4,0,10] | 0
ang9[4,0,11] | 0
ang9[4,0,12] | 0
ang9[4,0,13] | 0
ang9[4,0,14] | 0
ang9[4,0,15] | 0
ang9[4,0,16] | 0
ang9[4,0,17] | 0
ang9[4,0,18] | 0
ang9[4,0,19] | 0
ang9[4,0,20] | 0
ang9[4,0,21] | 0
ang9[4,0,22] | 0
ang9[4,0,23] | 0
ang9[4,1,0] | 0
ang9[4,1,1] | 0
ang9[4,1,2] | 0
ang9[4,1,3] | 0
ang9[4,1,4] | 0
ang9[4,1,5] | 0
ang9[4,1,6] | 1
ang9[4,1,7] | 0
ang9[4,1,8] | 0
ang9[4,1,9] | 0
ang9[4,1,10] | 0
ang9[4,1,11] | 0
ang9[4,1,12] | 0
ang9[4,1,13] | 0
ang9[4,1,14] | 0
ang9[4,1,15] | 0
ang9[4,1,16] | 0
ang9[4,1,17] | 0
ang9[4,1,18] | 0
ang9[4,1,19] | 0
ang9[4,1,20] | 0
ang9[4,1,21] | 0
ang9[4,1,22] | 1
ang9[4,1,23] | 1
ang9[4,2,0] | 0
ang9[4,2,1] | 0
ang9[4,2,2] | 0
ang9[4,2,3] | 0
ang9[4,2,4] | 0
ang9[4,2,5] | 0
ang9[4,2,6] | 0
ang9[4,2,7] | 0
ang9[4,2,8] | 0
ang9[4,2,9] | 0
ang9[4,2,10] | 0
ang9[4,2,11] | 0
ang9[4,2,12] | 0
ang9[4,2,13] | 0
ang9[4,2,14] | 0
ang9[4,2,15] | 0
ang9[4,2,16] | 0
ang9[4,2,17] | 0
ang9[4,2,18] | 0
ang9[4,2,19] | 0
ang9[4,2,20] | 0
ang9[4,2,21] | 0
ang9[4,2,22] | 0
ang9[4,2,23] | 0
ang9[4,3,0] | 1
ang9[4,3,1] | 1
ang9[4,3,2] | 1
ang9[4,3,3] | 1
ang9[4,3,4] | 0
ang9[4,3,5] | 0
ang9[4,3,6] | 0
ang9[4,3,7] | 0
ang9[4,3,8] | 0
ang9[4,3,9] | 0
ang9[4,3,10] | 0
ang9[4,3,11] | 0
ang9[4,3,12] | 0
ang9[4,3,13] | 0
ang9[4,3,14] | 0
ang9[4,3,15] | 0
ang9[4,3,16] | 0
ang9[4,3,17] | 0
ang9[4,3,18] | 0
ang9[4,3,19] | 0
ang9[4,3,20] | 0
ang9[4,3,21] | 0
ang9[4,3,22] | 0
ang9[4,3,23] | 0
ang9[4,4,0] | 0
ang9[4,4,1] | 0
ang9[4,4,2] | 0
ang9[4,4,3] | 0
ang9[4,4,4] | 0
ang9[4,4,5] | 0
ang9[4,4,6] | 0
ang9[4,4,7] | 0
ang9[4,4,8] | 0
ang9[4,4,9] | 0
ang9[4,4,10] | 1
ang9[4,4,11] | 0
ang9[4,4,12] | 0
ang9[4,4,13] | 0
ang9[4,4,14] | 0
ang9[4,4,15] | 0
ang9[4,4,16] | 0
ang9[4,4,17] | 0
ang9[4,4,18] | 0
ang9[4,4,19] | 0
ang9[4,4,20] | 0
ang9[4,4,21] | 0
ang9[4,4,22] | 0
ang9[4,4,23] | 0
ang9[4,5,0] | 0
ang9[4,5,1] | 0
ang9[4,5,2] | 0
ang9[4,5,3] | 0
ang9[4,5,4] | 0
ang9[4,5,5] | 0
ang9[4,5,6] | 0
ang9[4,5,7] | 0
ang9[4,5,8] | 0
ang9[4,5,9] | 0
ang9[4,5,10] | 0
ang9[4,5,11] | 0
ang9[4,5,12] | 0
ang9[4,5,13] | 0
ang9[4,5,14] | 0
ang9[4,5,15] | 0
ang9[4,5,16] | 0
ang9[4,5,17] | 0
ang9[4,5,18] | 0
ang9[4,5,19] | 0
ang9[4,5,20] | 0
ang9[4,5,21] | 0
ang9[4,5,22] | 1
ang9[4,5,23] | 1
ang9[4,6,0] | 1
ang9[4,6,1] | 1
ang9[4,6,2] | 1
ang9[4,6,3] | 1
ang9[4,6,4] | 1
ang9[4,6,5] | 1
ang9[4,6,6] | 0
ang9[4,6,7] | 0
ang9[4,6,8] | 0
ang9[4,6,9] | 0
ang9[4,6,10] | 0
ang9[4,6,11] | 0
ang9[4,6,12] | 0
ang9[4,6,13] | 0
ang9[4,6,14] | 0
ang9[4,6,15] | 0
ang9[4,6,16] | 0
ang9[4,6,17] | 0
ang9[4,6,18] | 0
ang9[4,6,19] | 0
ang9[4,6,20] | 1
ang9[4,6,21] | 1
ang9[4,6,22] | 1
ang9[4,6,23] | 1
ang9[4,7,0] | 1
ang9[4,7,1] | 1
ang9[4,7,2] | 1
ang9[4,7,3] | 1
ang9[4,7,4] | 1
ang9[4,7,5] | 1
ang9[4,7,6] | 1
ang9[4,7,7] | 0
ang9[4,7,8] | 0
ang9[4,7,9] | 0
ang9[4,7,10] | 0
ang9[4,7,11] | 0
ang9[4,7,12] | 0
ang9[4,7,13] | 0
ang9[4,7,14] | 0
ang9[4,7,15] | 0
ang9[4,7,16] | 0
ang9[4,7,17] | 0
ang9[4,7,18] | 0
ang9[4,7,19] | 0
ang9[4,7,20] | 0
ang9[4,7,21] | 0
ang9[4,7,22] | 0
ang9[4,7,23] | 0
ang9[4,8,0] | 1
ang9[4,8,1] | 1
ang9[4,8,2] | 1
ang9[4,8,3] | 1
ang9[4,8,4] | 1
ang9[4,8,5] | 1
ang9[4,8,6] | 1
ang9[4,8,7] | 1
ang9[4,8,8] | 1
ang9[4,8,9] | 0
ang9[4,8,10] | 0
ang9[4,8,11] | 0
ang9[4,8,12] | 0
ang9[4,8,13] | 0
ang9[4,8,14] | 0
ang9[4,8,15] | 0
ang9[4,8,16] | 0
ang9[4,8,17] | 0
ang9[4,8,18] | 0
ang9[4,8,19] | 0
ang9[4,8,20] | 0
ang9[4,8,21] | 0
ang9[4,8,22] | 0
ang9[4,8,23] | 0
ang9[4,9,0] | 1
ang9[4,9,1] | 1
ang9[4,9,2] | 1
ang9[4,9,3] | 1
ang9[4,9,4] | 1
ang9[4,9,5] | 1
ang9[4,9,6] | 1
ang9[4,9,7] | 1
ang9[4,9,8] | 1
ang9[4,9,9] | 1
ang9[4,9,10] | 0
ang9[4,9,11] | 0
ang9[4,9,12] | 0
ang9[4,9,13] | 0
ang9[4,9,14] | 0
ang9[4,9,15] | 0
ang9[4,9,16] | 0
ang9[4,9,17] | 0
ang9[4,9,18] | 0
ang9[4,9,19] | 0
ang9[4,9,20] | 0
ang9[4,9,21] | 0
ang9[4,9,22] | 1
ang9[4,9,23] | 1
ang9[4,10,0] | 1
ang9[4,10,1] | 1
ang9[4,10,2] | 1
ang9[4,10,3] | 1
ang9[4,10,4] | 1
ang9[4,10,5] | 1
ang9[4,10,6] | 1
ang9[4,10,7] | 1
ang9[4,10,8] | 1
ang9[4,10,9] | 1
ang9[4,10,10] | 0
ang9[4,10,11] | 0
ang9[4,10,12] | 0
ang9[4,10,13] | 0
ang9[4,10,14] | 0
ang9[4,10,15] | 0
ang9[4,10,16] | 0
ang9[4,10,17] | 0
ang9[4,10,18] | 0
ang9[4,10,19] | 0
ang9[4,10,20] | 1
ang9[4,10,21] | 0
ang9[4,10,22] | 0
ang9[4,10,23] | 0
ang9[4,11,0] | 0
ang9[4,11,1] | 0
ang9[4,11,2] | 0
ang9[4,11,3] | 0
ang9[4,11,4] | 0
ang9[4,11,5] | 0
ang9[4,11,6] | 0
ang9[4,11,7] | 0
ang9[4,11,8] | 0
ang9[4,11,9] | 0
ang9[4,11,10] | 0
ang9[4,11,11] | 0
ang9[4,11,12] | 0
ang9[4,11,13] | 0
ang9[4,11,14] | 0
ang9[4,11,15] | 0
ang9[4,11,16] | 0
ang9[4,11,17] | 0
ang9[4,11,18] | 0
ang9[4,11,19] | 0
ang9[4,11,20] | 1
ang9[4,11,21] | 1
ang9[4,11,22] | 1
ang9[4,11,23] | 1
ang9[4,12,0] | 1
ang9[4,12,1] | 1
ang9[4,12,2] | 1
ang9[4,12,3] | 1
ang9[4,12,4] | 0
ang9[4,12,5] | 0
ang9[4,12,6] | 0
ang9[4,12,7] | 0
ang9[4,12,8] | 0
ang9[4,12,9] | 0
ang9[4,12,10] | 0
ang9[4,12,11] | 0
ang9[4,12,12] | 0
ang9[4,12,13] | 0
ang9[4,12,14] | 0
ang9[4,12,15] | 0
ang9[4,12,16] | 0
ang9[4,12,17] | 0
ang9[4,12,18] | 0
ang9[4,12,19] | 0
ang9[4,12,20] | 0
ang9[4,12,21] | 0
ang9[4,12,22] | 0
ang9[4,12,23] | 1
ang9[4,13,0] | 0
ang9[4,13,1] | 0
ang9[4,13,2] | 0
ang9[4,13,3] | 0
ang9[4,13,4] | 0
ang9[4,13,5] | 0
ang9[4,13,6] | 0
ang9[4,13,7] | 0
ang9[4,13,8] | 0
ang9[4,13,9] | 0
ang9[4,13,10] | 0
ang9[4,13,11] | 0
ang9[4,13,12] | 0
ang9[4,13,13] | 0
ang9[4,13,14] | 0
ang9[4,13,15] | 0
ang9[4,13,16] | 0
ang9[4,13,17] | 0
ang9[4,13,18] | 0
ang9[4,13,19] | 0
ang9[4,13,20] | 0
ang9[4,13,21] | 0
ang9[4,13,22] | 0
ang9[4,13,23] | 0
ang9[5,0,0] | 1
ang9[5,0,1] | 1
ang9[5,0,2] | 1
ang9[5,0,3] | 1
ang9[5,0,4] | 1
ang9[5,0,5] | 0
ang9[5,0,6] | 0
ang9[5,0,7] | 0
ang9[5,0,8] | 0
ang9[5,0,9] | 0
ang9[5,0,10] | 0
ang9[5,0,11] | 0
ang9[5,0,12] | 0
ang9[5,0,13] | 0
ang9[5,0,14] | 0
ang9[5,0,15] | 0
ang9[5,0,16] | 0
ang9[5,0,17] | 0
ang9[5,0,18] | 0
ang9[5,0,19] | 0
ang9[5,0,20] | 0
ang9[5,0,21] | 0
ang9[5,0,22] | 0
ang9[5,0,23] | 1
ang9[5,1,0] | 0
ang9[5,1,1] | 0
ang9[5,1,2] | 0
ang9[5,1,3] | 0
ang9[5,1,4] | 0
ang9[5,1,5] | 0
ang9[5,1,6] | 0
ang9[5,1,7] | 0
ang9[5,1,8] | 0
ang9[5,1,9] | 0
ang9[5,1,10] | 0
ang9[5,1,11] | 0
ang9[5,1,12] | 0
ang9[5,1,13] | 0
ang9[5,1,14] | 0
ang9[5,1,15] | 0
ang9[5,1,16] | 0
ang9[5,1,17] | 0
ang9[5,1,18] | 0
ang9[5,1,19] | 0
ang9[5,1,20] | 0
ang9[5,1,21] | 0
ang9[5,1,22] | 0
ang9[5,1,23] | 0
ang9[5,2,0] | 1
ang9[5,2,1] | 1
ang9[5,2,2] | 1
ang9[5,2,3] | 1
ang9[5,2,4] | 1
ang9[5,2,5] | 1
ang9[5,2,6] | 1
ang9[5,2,7] | 1
ang9[5,2,8] | 0
ang9[5,2,9] | 1
ang9[5,2,10] | 1
ang9[5,2,11] | 1
ang9[5,2,12] | 1
ang9[5,2,13] | 1
ang9[5,2,14] | 1
ang9[5,2,15] | 1
ang9[5,2,16] | 1
ang9[5,2,17] | 1
ang9[5,2,18] | 1
ang9[5,2,19] | 1
ang9[5,2,20] | 1
ang9[5,2,21] | 1
ang9[5,2,22] | 1
ang9[5,2,23] | 1
ang9[5,3,0] | 0
ang9[5,3,1] | 0
ang9[5,3,2] | 0
ang9[5,3,3] | 0
ang9[5,3,4] | 1
ang9[5,3,5] | 1
ang9[5,3,6] | 1
ang9[5,3,7] | 1
ang9[5,3,8] | 0
ang9[5,3,9] | 0
ang9[5,3,10] | 0
ang9[5,3,11] | 1
ang9[5,3,12] | 1
ang9[5,3,13] | 1
ang9[5,3,14] | 1
ang9[5,3,15] | 1
ang9[5,3,16] | 1
ang9[5,3,17] | 1
ang9[5,3,18] | 1
ang9[5,3,19] | 0
ang9[5,3,20] | 0
ang9[5,3,21] | 0
ang9[5,3,22] | 1
ang9[5,3,23] | 1
ang9[5,4,0] | 1
ang9[5,4,1] | 1
ang9[5,4,2] | 1
ang9[5,4,3] | 1
ang9[5,4,4] | 1
ang9[5,4,5] | 1
ang9[5,4,6] | 1
ang9[5,4,7] | 0
ang9[5,4,8] | 0
ang9[5,4,9] | 0
ang9[5,4,10] | 0
ang9[5,4,11] | 0
ang9[5,4,12] | 0
ang9[5,4,13] | 0
ang9[5,4,14] | 0
ang9[5,4,15] | 1
ang9[5,4,16] | 0
ang9[5,4,17] | 0
ang9[5,4,18] | 0
ang9[5,4,19] | 0
ang9[5,4,20] | 0
ang9[5,4,21] | 0
ang9[5,4,22] | 0
ang9[5,4,23] | 1
ang9[5,5,0] | 1
ang9[5,5,1] | 1
ang9[5,5,2] | 1
ang9[5,5,3] | 1
ang9[5,5,4] | 1
ang9[5,5,5] | 1
ang9[5,5,6] | 1
ang9[5,5,7] | 1
ang9[5,5,8] | 0
ang9[5,5,9] | 0
ang9[5,5,10] | 1
ang9[5,5,11] | 0
ang9[5,5,12] | 0
ang9[5,5,13] | 0
ang9[5,5,14] | 0
ang9[5,5,15] | 0
ang9[5,5,16] | 0
ang9[5,5,17] | 0
ang9[5,5,18] | 0
ang9[5,5,19] | 0
ang9[5,5,20] | 0
ang9[5,5,21] | 0
ang9[5,5,22] | 0
ang9[5,5,23] | 0
ang9[5,6,0] | 0
ang9[5,6,1] | 0
ang9[5,6,2] | 0
ang9[5,6,3] | 0
ang9[5,6,4] | 0
ang9[5,6,5] | 0
ang9[5,6,6] | 0
ang9[5,6,7] | 0
ang9[5,6,8] | 0
ang9[5,6,9] | 0
ang9[5,6,10] | 1
ang9[5,6,11] | 1
ang9[5,6,12] | 1
ang9[5,6,13] | 1
ang9[5,6,14] | 1
ang9[5,6,15] | 1
ang9[5,6,16] | 1
ang9[5,6,17] | 1
ang9[5,6,18] | 0
ang9[5,6,19] | 0
ang9[5,6,20] | 0
ang9[5,6,21] | 0
ang9[5,6,22] | 0
ang9[5,6,23] | 0
ang9[5,7,0] | 0
ang9[5,7,1] | 0
ang9[5,7,2] | 0
ang9[5,7,3] | 0
ang9[5,7,4] | 0
ang9[5,7,5] | 0
ang9[5,7,6] | 0
ang9[5,7,7] | 0
ang9[5,7,8] | 0
ang9[5,7,9] | 0
ang9[5,7,10] | 0
ang9[5,7,11] | 0
ang9[5,7,12] | 0
ang9[5,7,13] | 0
ang9[5,7,14] | 0
ang9[5,7,15] | 0
ang9[5,7,16] | 0
ang9[5,7,17] | 0
ang9[5,7,18] | 0
ang9[5,7,19] | 0
ang9[5,7,20] | 0
ang9[5,7,21] | 0
ang9[5,7,22] | 0
ang9[5,7,23] | 0
ang9[5,8,0] | 0
ang9[5,8,1] | 0
ang9[5,8,2] | 0
ang9[5,8,3] | 0
ang9[5,8,4] | 0
ang9[5,8,5] | 0
ang9[5,8,6] | 0
ang9[5,8,7] | 0
ang9[5,8,8] | 0
ang9[5,8,9] | 0
ang9[5,8,10] | 0
ang9[5,8,11] | 1
ang9[5,8,12] | 1
ang9[5,8,13] | 1
ang9[5,8,14] | 1
ang9[5,8,15] | 1
ang9[5,8,16] | 1
ang9[5,8,17] | 1
ang9[5,8,18] | 1
ang9[5,8,19] | 1
ang9[5,8,20] | 0
ang9[5,8,21] | 0
ang9[5,8,22] | 0
ang9[5,8,23] | 1
ang9[5,9,0] | 0
ang9[5,9,1] | 0
ang9[5,9,2] | 0
ang9[5,9,3] | 0
ang9[5,9,4] | 0
ang9[5,9,5] | 0
ang9[5,9,6] | 0
ang9[5,9,7] | 0
ang9[5,9,8] | 0
ang9[5,9,9] | 0
ang9[5,9,10] | 0
ang9[5,9,11] | 0
ang9[5,9,12] | 0
ang9[5,9,13] | 0
ang9[5,9,14] | 0
ang9[5,9,15] | 0
ang9[5,9,16] | 0
ang9[5,9,17] | 0
ang9[5,9,18] | 0
ang9[5,9,19] | 0
ang9[5,9,20] | 0
ang9[5,9,21] | 0
ang9[5,9,22] | 0
ang9[5,9,23] | 0
ang9[5,10,0] | 0
ang9[5,10,1] | 0
ang9[5,10,2] | 0
ang9[5,10,3] | 0
ang9[5,10,4] | 0
ang9[5,10,5] | 0
ang9[5,10,6] | 0
ang9[5,10,7] | 0
ang9[5,10,8] | 0
ang9[5,10,9] | 0
ang9[5,10,10] | 0
ang9[5,10,11] | 0
ang9[5,10,12] | 0
ang9[5,10,13] | 0
ang9[5,10,14] | 0
ang9[5,10,15] | 0
ang9[5,10,16] | 0
ang9[5,10,17] | 0
ang9[5,10,18] | 0
ang9[5,10,19] | 0
ang9[5,10,20] | 0
ang9[5,10,21] | 0
ang9[5,10,22] | 1
ang9[5,10,23] | 1
ang9[5,11,0] | 1
ang9[5,11,1] | 1
ang9[5,11,2] | 1
ang9[5,11,3] | 1
ang9[5,11,4] | 1
ang9[5,11,5] | 1
ang9[5,11,6] | 1
ang9[5,11,7] | 1
ang9[5,11,8] | 0
ang9[5,11,9] | 0
ang9[5,11,10] | 1
ang9[5,11,11] | 1
ang9[5,11,12] | 1
ang9[5,11,13] | 1
ang9[5,11,14] | 1
ang9[5,11,15] | 1
ang9[5,11,16] | 1
ang9[5,11,17] | 1
ang9[5,11,18] | 0
ang9[5,11,19] | 0
ang9[5,11,20] | 0
ang9[5,11,21] | 0
ang9[5,11,22] | 0
ang9[5,11,23] | 0
ang9[5,12,0] | 0
ang9[5,12,1] | 0
ang9[5,12,2] | 0
ang9[5,12,3] | 0
ang9[5,12,4] | 1
ang9[5,12,5] | 1
ang9[5,12,6] | 1
ang9[5,12,7] | 1
ang9[5,12,8] | 1
ang9[5,12,9] | 0
ang9[5,12,10] | 0
ang9[5,12,11] | 1
ang9[5,12,12] | 1
ang9[5,12,13] | 1
ang9[5,12,14] | 1
ang9[5,12,15] | 1
ang9[5,12,16] | 1
ang9[5,12,17] | 0
ang9[5,12,18] | 0
ang9[5,12,19] | 0
ang9[5,12,20] | 0
ang9[5,12,21] | 0
ang9[5,12,22] | 0
ang9[5,12,23] | 0
ang9[5,13,0] | 0
ang9[5,13,1] | 1
ang9[5,13,2] | 1
ang9[5,13,3] | 1
ang9[5,13,4] | 1
ang9[5,13,5] | 1
ang9[5,13,6] | 0
ang9[5,13,7] | 0
ang9[5,13,8] | 0
ang9[5,13,9] | 0
ang9[5,13,10] | 0
ang9[5,13,11] | 0
ang9[5,13,12] | 0
ang9[5,13,13] | 0
ang9[5,13,14] | 0
ang9[5,13,15] | 0
ang9[5,13,16] | 0
ang9[5,13,17] | 0
ang9[5,13,18] | 0
ang9[5,13,19] | 0
ang9[5,13,20] | 0
ang9[5,13,21] | 0
ang9[5,13,22] | 0
ang9[5,13,23] | 1
ang9[6,0,0] | 0
ang9[6,0,1] | 0
ang9[6,0,2] | 0
ang9[6,0,3] | 0
ang9[6,0,4] | 0
ang9[6,0,5] | 0
ang9[6,0,6] | 0
ang9[6,0,7] | 1
ang9[6,0,8] | 1
ang9[6,0,9] | 1
ang9[6,0,10] | 1
ang9[6,0,11] | 1
ang9[6,0,12] | 1
ang9[6,0,13] | 1
ang9[6,0,14] | 0
ang9[6,0,15] | 0
ang9[6,0,16] | 0
ang9[6,0,17] | 0
ang9[6,0,18] | 0
ang9[6,0,19] | 0
ang9[6,0,20] | 0
ang9[6,0,21] | 0
ang9[6,0,22] | 0
ang9[6,0,23] | 0
ang9[6,1,0] | 0
ang9[6,1,1] | 0
ang9[6,1,2] | 0
ang9[6,1,3] | 0
ang9[6,1,4] | 0
ang9[6,1,5] | 0
ang9[6,1,6] | 0
ang9[6,1,7] | 0
ang9[6,1,8] | 0
ang9[6,1,9] | 1
ang9[6,1,10] | 1
ang9[6,1,11] | 1
ang9[6,1,12] | 1
ang9[6,1,13] | 0
ang9[6,1,14] | 0
ang9[6,1,15] | 0
ang9[6,1,16] | 1
ang9[6,1,17] | 1
ang9[6,1,18] | 1
ang9[6,1,19] | 1
ang9[6,1,20] | 1
ang9[6,1,21] | 1
ang9[6,1,22] | 1
ang9[6,1,23] | 0
ang9[6,2,0] | 0
ang9[6,2,1] | 0
ang9[6,2,2] | 0
ang9[6,2,3] | 0
ang9[6,2,4] | 0
ang9[6,2,5] | 0
ang9[6,2,6] | 0
ang9[6,2,7] | 0
ang9[6,2,8] | 0
ang9[6,2,9] | 0
ang9[6,2,10] | 0
ang9[6,2,11] | 0
ang9[6,2,12] | 0
ang9[6,2,13] | 0
ang9[6,2,14] | 0
ang9[6,2,15] | 0
ang9[6,2,16] | 0
ang9[6,2,17] | 0
ang9[6,2,18] | 0
ang9[6,2,19] | 0
ang9[6,2,20] | 0
ang9[6,2,21] | 0
ang9[6,2,22] | 0
ang9[6,2,23] | 0
ang9[6,3,0] | 0
ang9[6,3,1] | 0
ang9[6,3,2] | 0
ang9[6,3,3] | 0
ang9[6,3,4] | 0
ang9[6,3,5] | 0
ang9[6,3,6] | 0
ang9[6,3,7] | 0
ang9[6,3,8] | 0
ang9[6,3,9] | 0
ang9[6,3,10] | 0
ang9[6,3,11] | 0
ang9[6,3,12] | 0
ang9[6,3,13] | 0
ang9[6,3,14] | 0
ang9[6,3,15] | 0
ang9[6,3,16] | 0
ang9[6,3,17] | 0
ang9[6,3,18] | 0
ang9[6,3,19] | 0
ang9[6,3,20] | 0
ang9[6,3,21] | 0
ang9[6,3,22] | 0
ang9[6,3,23] | 0
ang9[6,4,0] | 0
ang9[6,4,1] | 0
ang9[6,4,2] | 0
ang9[6,4,3] | 0
ang9[6,4,4] | 0
ang9[6,4,5] | 0
ang9[6,4,6] | 0
ang9[6,4,7] | 0
ang9[6,4,8] | 0
ang9[6,4,9] | 0
ang9[6,4,10] | 0
ang9[6,4,11] | 0
ang9[6,4,12] | 0
ang9[6,4,13] | 0
ang9[6,4,14] | 0
ang9[6,4,15] | 0
ang9[6,4,16] | 0
ang9[6,4,17] | 0
ang9[6,4,18] | 0
ang9[6,4,19] | 0
ang9[6,4,20] | 0
ang9[6,4,21] | 0
ang9[6,4,22] | 0
ang9[6,4,23] | 0
ang9[6,5,0] | 0
ang9[6,5,1] | 0
ang9[6,5,2] | 0
ang9[6,5,3] | 0
ang9[6,5,4] | 0
ang9[6,5,5] | 0
ang9[6,5,6] | 0
ang9[6,5,7] | 0
ang9[6,5,8] | 0
ang9[6,5,9] | 0
ang9[6,5,10] | 0
ang9[6,5,11] | 0
ang9[6,5,12] | 0
ang9[6,5,13] | 1
ang9[6,5,14] | 0
ang9[6,5,15] | 0
ang9[6,5,16] | 0
ang9[6,5,17] | 0
ang9[6,5,18] | 1
ang9[6,5,19] | 1
ang9[6,5,20] | 1
ang9[6,5,21] | 1
ang9[6,5,22] | 1
ang9[6,5,23] | 1
ang9[6,6,0] | 1
ang9[6,6,1] | 1
ang9[6,6,2] | 1
ang9[6,6,3] | 0
ang9[6,6,4] | 0
ang9[6,6,5] | 0
ang9[6,6,6] | 0
ang9[6,6,7] | 0
ang9[6,6,8] | 0
ang9[6,6,9] | 0
ang9[6,6,10] | 0
ang9[6,6,11] | 0
ang9[6,6,12] | 0
ang9[6,6,13] | 0
ang9[6,6,14] | 0
ang9[6,6,15] | 0
ang9[6,6,16] | 0
ang9[6,6,17] | 0
ang9[6,6,18] | 0
ang9[6,6,19] | 0
ang9[6,6,20] | 0
ang9[6,6,21] | 0
ang9[6,6,22] | 0
ang9[6,6,23] | 0
ang9[6,7,0] | 0
ang9[6,7,1] | 0
ang9[6,7,2] | 0
ang9[6,7,3] | 0
ang9[6,7,4] | 1
ang9[6,7,5] | 1
ang9[6,7,6] | 1
ang9[6,7,7] | 1
ang9[6,7,8] | 1
ang9[6,7,9] | 1
ang9[6,7,10] | 1
ang9[6,7,11] | 1
ang9[6,7,12] | 1
ang9[6,7,13] | 1
ang9[6,7,14] | 1
ang9[6,7,15] | 1
ang9[6,7,16] | 1
ang9[6,7,17] | 1
ang9[6,7,18] | 1
ang9[6,7,19] | 1
ang9[6,7,20] | 1
ang9[6,7,21] | 1
ang9[6,7,22] | 1
ang9[6,7,23] | 1
ang9[6,8,0] | 1
ang9[6,8,1] | 1
ang9[6,8,2] | 0
ang9[6,8,3] | 0
ang9[6,8,4] | 0
ang9[6,8,5] | 0
ang9[6,8,6] | 0
ang9[6,8,7] | 0
ang9[6,8,8] | 0
ang9[6,8,9] | 0
ang9[6,8,10] | 0
ang9[6,8,11] | 0
ang9[6,8,12] | 0
ang9[6,8,13] | 0
ang9[6,8,14] | 0
ang9[6,8,15] | 0
ang9[6,8,16] | 0
ang9[6,8,17] | 0
ang9[6,8,18] | 0
ang9[6,8,19] | 0
ang9[6,8,20] | 0
ang9[6,8,21] | 0
ang9[6,8,22] | 0
ang9[6,8,23] | 0
ang9[6,9,0] | 0
ang9[6,9,1] | 0
ang9[6,9,2] | 0
ang9[6,9,3] | 0
ang9[6,9,4] | 0
ang9[6,9,5] | 0
ang9[6,9,6] | 1
ang9[6,9,7] | 1
ang9[6,9,8] | 1
ang9[6,9,9] | 1
ang9[6,9,10] | 1
ang9[6,9,11] | 1
ang9[6,9,12] | 1
ang9[6,9,13] | 0
ang9[6,9,14] | 0
ang9[6,9,15] | 0
ang9[6,9,16] | 0
ang9[6,9,17] | 0
ang9[6,9,18] | 1
ang9[6,9,19] | 1
ang9[6,9,20] | 1
ang9[6,9,21] | 1
ang9[6,9,22] | 0
ang9[6,9,23] | 0
ang9[6,10,0] | 1
ang9[6,10,1] | 0
ang9[6,10,2] | 1
ang9[6,10,3] | 1
ang9[6,10,4] | 1
ang9[6,10,5] | 1
ang9[6,10,6] | 1
ang9[6,10,7] | 1
ang9[6,10,8] | 1
ang9[6,10,9] | 1
ang9[6,10,10] | 0
ang9[6,10,11] | 0
ang9[6,10,12] | 0
ang9[6,10,13] | 0
ang9[6,10,14] | 0
ang9[6,10,15] | 0
ang9[6,10,16] | 0
ang9[6,10,17] | 0
ang9[6,10,18] | 0
ang9[6,10,19] | 0
ang9[6,10,20] | 0
ang9[6,10,21] | 0
ang9[6,10,22] | 0
ang9[6,10,23] | 0
ang9[6,11,0] | 0
ang9[6,11,1] | 0
ang9[6,11,2] | 0
ang9[6,11,3] | 0
ang9[6,11,4] | 0
ang9[6,11,5] | 0
ang9[6,11,6] | 0
ang9[6,11,7] | 0
ang9[6,11,8] | 0
ang9[6,11,9] | 0
ang9[6,11,10] | 0
ang9[6,11,11] | 0
ang9[6,11,12] | 0
ang9[6,11,13] | 0
ang9[6,11,14] | 0
ang9[6,11,15] | 0
ang9[6,11,16] | 0
ang9[6,11,17] | 0
ang9[6,11,18] | 0
ang9[6,11,19] | 0
ang9[6,11,20] | 0
ang9[6,11,21] | 0
ang9[6,11,22] | 0
ang9[6,11,23] | 0
ang9[6,12,0] | 1
ang9[6,12,1] | 1
ang9[6,12,2] | 1
ang9[6,12,3] | 0
ang9[6,12,4] | 0
ang9[6,12,5] | 0
ang9[6,12,6] | 0
ang9[6,12,7] | 0
ang9[6,12,8] | 0
ang9[6,12,9] | 0
ang9[6,12,10] | 0
ang9[6,12,11] | 0
ang9[6,12,12] | 0
ang9[6,12,13] | 0
ang9[6,12,14] | 0
ang9[6,12,15] | 0
ang9[6,12,16] | 0
ang9[6,12,17] | 0
ang9[6,12,18] | 0
ang9[6,12,19] | 1
ang9[6,12,20] | 1
ang9[6,12,21] | 1
ang9[6,12,22] | 1
ang9[6,12,23] | 1
ang9[6,13,0] | 0
ang9[6,13,1] | 0
ang9[6,13,2] | 0
ang9[6,13,3] | 0
ang9[6,13,4] | 0
ang9[6,13,5] | 0
ang9[6,13,6] | 0
ang9[6,13,7] | 0
ang9[6,13,8] | 0
ang9[6,13,9] | 0
ang9[6,13,10] | 0
ang9[6,13,11] | 0
ang9[6,13,12] | 0
ang9[6,13,13] | 0
ang9[6,13,14] | 0
ang9[6,13,15] | 0
ang9[6,13,16] | 0
ang9[6,13,17] | 0
ang9[6,13,18] | 0
ang9[6,13,19] | 0
ang9[6,13,20] | 0
ang9[6,13,21] | 0
ang9[6,13,22] | 0
ang9[6,13,23] | 0
ang9[7,0,0] | 1
ang9[7,0,1] | 1
ang9[7,0,2] | 1
ang9[7,0,3] | 1
ang9[7,0,4] | 1
ang9[7,0,5] | 1
ang9[7,0,6] | 1
ang9[7,0,7] | 0
ang9[7,0,8] | 1
ang9[7,0,9] | 1
ang9[7,0,10] | 1
ang9[7,0,11] | 1
ang9[7,0,12] | 1
ang9[7,0,13] | 1
ang9[7,0,14] | 1
ang9[7,0,15] | 1
ang9[7,0,16] | 1
ang9[7,0,17] | 1
ang9[7,0,18] | 1
ang9[7,0,19] | 1
ang9[7,0,20] | 1
ang9[7,0,21] | 1
ang9[7,0,22] | 1
ang9[7,0,23] | 1
ang9[7,1,0] | 1
ang9[7,1,1] | 1
ang9[7,1,2] | 1
ang9[7,1,3] | 1
ang9[7,1,4] | 1
ang9[7,1,5] | 1
ang9[7,1,6] | 1
ang9[7,1,7] | 1
ang9[7,1,8] | 1
ang9[7,1,9] | 1
ang9[7,1,10] | 1
ang9[7,1,11] | 1
ang9[7,1,12] | 1
ang9[7,1,13] | 1
ang9[7,1,14] | 1
ang9[7,1,15] | 1
ang9[7,1,16] | 1
ang9[7,1,17] | 1
ang9[7,1,18] | 1
ang9[7,1,19] | 1
ang9[7,1,20] | 1
ang9[7,1,21] | 1
ang9[7,1,22] | 0
ang9[7,1,23] | 0
ang9[7,2,0] | 1
ang9[7,2,1] | 1
ang9[7,2,2] | 1
ang9[7,2,3] | 1
ang9[7,2,4] | 1
ang9[7,2,5] | 1
ang9[7,2,6] | 1
ang9[7,2,7] | 1
ang9[7,2,8] | 1
ang9[7,2,9] | 1
ang9[7,2,10] | 1
ang9[7,2,11] | 1
ang9[7,2,12] | 1
ang9[7,2,13] | 1
ang9[7,2,14] | 1
ang9[7,2,15] | 1
ang9[7,2,16] | 1
ang9[7,2,17] | 1
ang9[7,2,18] | 1
ang9[7,2,19] | 1
ang9[7,2,20] | 1
ang9[7,2,21] | 1
ang9[7,2,22] | 1
ang9[7,2,23] | 1
ang9[7,3,0] | 0
ang9[7,3,1] | 1
ang9[7,3,2] | 1
ang9[7,3,3] | 1
ang9[7,3,4] | 1
ang9[7,3,5] | 1
ang9[7,3,6] | 1
ang9[7,3,7] | 1
ang9[7,3,8] | 1
ang9[7,3,9] | 1
ang9[7,3,10] | 1
ang9[7,3,11] | 1
ang9[7,3,12] | 1
ang9[7,3,13] | 1
ang9[7,3,14] | 1
ang9[7,3,15] | 1
ang9[7,3,16] | 1
ang9[7,3,17] | 1
ang9[7,3,18] | 1
ang9[7,3,19] | 1
ang9[7,3,20] | 1
ang9[7,3,21] | 1
ang9[7,3,22] | 1
ang9[7,3,23] | 1
ang9[7,4,0] | 1
ang9[7,4,1] | 1
ang9[7,4,2] | 1
ang9[7,4,3] | 1
ang9[7,4,4] | 1
ang9[7,4,5] | 1
ang9[7,4,6] | 1
ang9[7,4,7] | 1
ang9[7,4,8] | 1
ang9[7,4,9] | 1
ang9[7,4,10] | 1
ang9[7,4,11] | 1
ang9[7,4,12] | 1
ang9[7,4,13] | 1
ang9[7,4,14] | 1
ang9[7,4,15] | 1
ang9[7,4,16] | 1
ang9[7,4,17] | 1
ang9[7,4,18] | 1
ang9[7,4,19] | 1
ang9[7,4,20] | 1
ang9[7,4,21] | 1
ang9[7,4,22] | 1
ang9[7,4,23] | 1
ang9[7,5,0] | 1
ang9[7,5,1] | 1
ang9[7,5,2] | 1
ang9[7,5,3] | 1
ang9[7,5,4] | 1
ang9[7,5,5] | 1
ang9[7,5,6] | 1
ang9[7,5,7] | 1
ang9[7,5,8] | 1
ang9[7,5,9] | 1
ang9[7,5,10] | 1
ang9[7,5,11] | 1
ang9[7,5,12] | 1
ang9[7,5,13] | 1
ang9[7,5,14] | 1
ang9[7,5,15] | 1
ang9[7,5,16] | 1
ang9[7,5,17] | 1
ang9[7,5,18] | 1
ang9[7,5,19] | 1
ang9[7,5,20] | 1
ang9[7,5,21] | 1
ang9[7,5,22] | 0
ang9[7,5,23] | 0
ang9[7,6,0] | 0
ang9[7,6,1] | 0
ang9[7,6,2] | 0
ang9[7,6,3] | 0
ang9[7,6,4] | 1
ang9[7,6,5] | 1
ang9[7,6,6] | 1
ang9[7,6,7] | 1
ang9[7,6,8] | 1
ang9[7,6,9] | 1
ang9[7,6,10] | 1
ang9[7,6,11] | 1
ang9[7,6,12] | 1
ang9[7,6,13] | 1
ang9[7,6,14] | 1
ang9[7,6,15] | 1
ang9[7,6,16] | 1
ang9[7,6,17] | 1
ang9[7,6,18] | 1
ang9[7,6,19] | 1
ang9[7,6,20] | 1
ang9[7,6,21] | 1
ang9[7,6,22] | 1
ang9[7,6,23] | 1
ang9[7,7,0] | 0
ang9[7,7,1] | 0
ang9[7,7,2] | 0
ang9[7,7,3] | 0
ang9[7,7,4] | 0
ang9[7,7,5] | 0
ang9[7,7,6] | 0
ang9[7,7,7] | 1
ang9[7,7,8] | 1
ang9[7,7,9] | 1
ang9[7,7,10] | 1
ang9[7,7,11] | 1
ang9[7,7,12] | 1
ang9[7,7,13] | 1
ang9[7,7,14] | 1
ang9[7,7,15] | 1
ang9[7,7,16] | 1
ang9[7,7,17] | 1
ang9[7,7,18] | 0
ang9[7,7,19] | 0
ang9[7,7,20] | 0
ang9[7,7,21] | 0
ang9[7,7,22] | 0
ang9[7,7,23] | 0
ang9[7,8,0] | 0
ang9[7,8,1] | 0
ang9[7,8,2] | 0
ang9[7,8,3] | 0
ang9[7,8,4] | 1
ang9[7,8,5] | 1
ang9[7,8,6] | 0
ang9[7,8,7] | 0
ang9[7,8,8] | 1
ang9[7,8,9] | 1
ang9[7,8,10] | 1
ang9[7,8,11] | 1
ang9[7,8,12] | 1
ang9[7,8,13] | 1
ang9[7,8,14] | 1
ang9[7,8,15] | 1
ang9[7,8,16] | 1
ang9[7,8,17] | 1
ang9[7,8,18] | 1
ang9[7,8,19] | 1
ang9[7,8,20] | 1
ang9[7,8,21] | 1
ang9[7,8,22] | 1
ang9[7,8,23] | 1
ang9[7,9,0] | 0
ang9[7,9,1] | 0
ang9[7,9,2] | 0
ang9[7,9,3] | 0
ang9[7,9,4] | 0
ang9[7,9,5] | 0
ang9[7,9,6] | 0
ang9[7,9,7] | 0
ang9[7,9,8] | 0
ang9[7,9,9] | 0
ang9[7,9,10] | 1
ang9[7,9,11] | 1
ang9[7,9,12] | 1
ang9[7,9,13] | 1
ang9[7,9,14] | 1
ang9[7,9,15] | 1
ang9[7,9,16] | 1
ang9[7,9,17] | 1
ang9[7,9,18] | 1
ang9[7,9,19] | 1
ang9[7,9,20] | 1
ang9[7,9,21] | 1
ang9[7,9,22] | 1
ang9[7,9,23] | 0
ang9[7,10,0] | 0
ang9[7,10,1] | 0
ang9[7,10,2] | 0
ang9[7,10,3] | 0
ang9[7,10,4] | 0
ang9[7,10,5] | 0
ang9[7,10,6] | 0
ang9[7,10,7] | 0
ang9[7,10,8] | 0
ang9[7,10,9] | 0
ang9[7,10,10] | 1
ang9[7,10,11] | 1
ang9[7,10,12] | 1
ang9[7,10,13] | 1
ang9[7,10,14] | 1
ang9[7,10,15] | 1
ang9[7,10,16] | 1
ang9[7,10,17] | 1
ang9[7,10,18] | 1
ang9[7,10,19] | 1
ang9[7,10,20] | 1
ang9[7,10,21] | 1
ang9[7,10,22] | 1
ang9[7,10,23] | 1
ang9[7,11,0] | 1
ang9[7,11,1] | 1
ang9[7,11,2] | 1
ang9[7,11,3] | 1
ang9[7,11,4] | 1
ang9[7,11,5] | 1
ang9[7,11,6] | 1
ang9[7,11,7] | 1
ang9[7,11,8] | 1
ang9[7,11,9] | 1
ang9[7,11,10] | 1
ang9[7,11,11] | 1
ang9[7,11,12] | 1
ang9[7,11,13] | 1
ang9[7,11,14] | 1
ang9[7,11,15] | 1
ang9[7,11,16] | 1
ang9[7,11,17] | 1
ang9[7,11,18] | 1
ang9[7,11,19] | 1
ang9[7,11,20] | 1
ang9[7,11,21] | 1
ang9[7,11,22] | 0
ang9[7,11,23] | 0
ang9[7,12,0] | 0
ang9[7,12,1] | 0
ang9[7,12,2] | 0
ang9[7,12,3] | 1
ang9[7,12,4] | 1
ang9[7,12,5] | 1
ang9[7,12,6] | 1
ang9[7,12,7] | 1
ang9[7,12,8] | 1
ang9[7,12,9] | 1
ang9[7,12,10] | 1
ang9[7,12,11] | 1
ang9[7,12,12] | 1
ang9[7,12,13] | 1
ang9[7,12,14] | 1
ang9[7,12,15] | 1
ang9[7,12,16] | 1
ang9[7,12,17] | 1
ang9[7,12,18] | 1
ang9[7,12,19] | 1
ang9[7,12,20] | 1
ang9[7,12,21] | 1
ang9[7,12,22] | 1
ang9[7,12,23] | 0
ang9[7,13,0] | 1
ang9[7,13,1] | 1
ang9[7,13,2] | 1
ang9[7,13,3] | 1
ang9[7,13,4] | 1
ang9[7,13,5] | 1
ang9[7,13,6] | 1
ang9[7,13,7] | 1
ang9[7,13,8] | 1
ang9[7,13,9] | 1
ang9[7,13,10] | 1
ang9[7,13,11] | 1
ang9[7,13,12] | 1
ang9[7,13,13] | 1
ang9[7,13,14] | 1
ang9[7,13,15] | 1
ang9[7,13,16] | 1
ang9[7,13,17] | 1
ang9[7,13,18] | 1
ang9[7,13,19] | 1
ang9[7,13,20] | 1
ang9[7,13,21] | 1
ang9[7,13,22] | 1
ang9[7,13,23] | 1
ang9[8,0,0] | 0
ang9[8,0,1] | 0
ang9[8,0,2] | 0
ang9[8,0,3] | 0
ang9[8,0,4] | 0
ang9[8,0,5] | 0
ang9[8,0,6] | 0
ang9[8,0,7] | 0
ang9[8,0,8] | 0
ang9[8,0,9] | 0
ang9[8,0,10] | 0
ang9[8,0,11] | 0
ang9[8,0,12] | 0
ang9[8,0,13] | 0
ang9[8,0,14] | 0
ang9[8,0,15] | 0
ang9[8,0,16] | 0
ang9[8,0,17] | 0
ang9[8,0,18] | 0
ang9[8,0,19] | 0
ang9[8,0,20] | 0
ang9[8,0,21] | 0
ang9[8,0,22] | 0
ang9[8,0,23] | 0
ang9[8,1,0] | 0
ang9[8,1,1] | 0
ang9[8,1,2] | 0
ang9[8,1,3] | 0
ang9[8,1,4] | 0
ang9[8,1,5] | 0
ang9[8,1,6] | 0
ang9[8,1,7] | 0
ang9[8,1,8] | 0
ang9[8,1,9] | 0
ang9[8,1,10] | 0
ang9[8,1,11] | 0
ang9[8,1,12] | 0
ang9[8,1,13] | 0
ang9[8,1,14] | 0
ang9[8,1,15] | 0
ang9[8,1,16] | 0
ang9[8,1,17] | 0
ang9[8,1,18] | 0
ang9[8,1,19] | 0
ang9[8,1,20] | 0
ang9[8,1,21] | 0
ang9[8,1,22] | 0
ang9[8,1,23] | 0
ang9[8,2,0] | 0
ang9[8,2,1] | 0
ang9[8,2,2] | 0
ang9[8,2,3] | 0
ang9[8,2,4] | 0
ang9[8,2,5] | 0
ang9[8,2,6] | 0
ang9[8,2,7] | 0
ang9[8,2,8] | 0
ang9[8,2,9] | 0
ang9[8,2,10] | 0
ang9[8,2,11] | 0
ang9[8,2,12] | 0
ang9[8,2,13] | 0
ang9[8,2,14] | 0
ang9[8,2,15] | 0
ang9[8,2,16] | 0
ang9[8,2,17] | 0
ang9[8,2,18] | 0
ang9[8,2,19] | 0
ang9[8,2,20] | 0
ang9[8,2,21] | 0
ang9[8,2,22] | 0
ang9[8,2,23] | 0
ang9[8,3,0] | 0
ang9[8,3,1] | 0
ang9[8,3,2] | 0
ang9[8,3,3] | 0
ang9[8,3,4] | 0
ang9[8,3,5] | 0
ang9[8,3,6] | 0
ang9[8,3,7] | 0
ang9[8,3,8] | 0
ang9[8,3,9] | 0
ang9[8,3,10] | 0
ang9[8,3,11] | 0
ang9[8,3,12] | 0
ang9[8,3,13] | 0
ang9[8,3,14] | 0
ang9[8,3,15] | 0
ang9[8,3,16] | 0
ang9[8,3,17] | 0
ang9[8,3,18] | 0
ang9[8,3,19] | 0
ang9[8,3,20] | 0
ang9[8,3,21] | 0
ang9[8,3,22] | 0
ang9[8,3,23] | 0
ang9[8,4,0] | 0
ang9[8,4,1] | 0
ang9[8,4,2] | 0
ang9[8,4,3] | 0
ang9[8,4,4] | 0
ang9[8,4,5] | 0
ang9[8,4,6] | 0
ang9[8,4,7] | 0
ang9[8,4,8] | 0
ang9[8,4,9] | 0
ang9[8,4,10] | 0
ang9[8,4,11] | 0
ang9[8,4,12] | 0
ang9[8,4,13] | 0
ang9[8,4,14] | 0
ang9[8,4,15] | 0
ang9[8,4,16] | 0
ang9[8,4,17] | 0
ang9[8,4,18] | 0
ang9[8,4,19] | 0
ang9[8,4,20] | 0
ang9[8,4,21] | 0
ang9[8,4,22] | 0
ang9[8,4,23] | 0
ang9[8,5,0] | 0
ang9[8,5,1] | 0
ang9[8,5,2] | 0
ang9[8,5,3] | 0
ang9[8,5,4] | 0
ang9[8,5,5] | 0
ang9[8,5,6] | 0
ang9[8,5,7] | 0
ang9[8,5,8] | 0
ang9[8,5,9] | 0
ang9[8,5,10] | 0
ang9[8,5,11] | 0
ang9[8,5,12] | 0
ang9[8,5,13] | 0
ang9[8,5,14] | 0
ang9[8,5,15] | 0
ang9[8,5,16] | 0
ang9[8,5,17] | 0
ang9[8,5,18] | 0
ang9[8,5,19] | 0
ang9[8,5,20] | 0
ang9[8,5,21] | 0
ang9[8,5,22] | 0
ang9[8,5,23] | 0
ang9[8,6,0] | 0
ang9[8,6,1] | 0
ang9[8,6,2] | 1
ang9[8,6,3] | 0
ang9[8,6,4] | 0
ang9[8,6,5] | 0
ang9[8,6,6] | 0
ang9[8,6,7] | 0
ang9[8,6,8] | 0
ang9[8,6,9] | 0
ang9[8,6,10] | 0
ang9[8,6,11] | 0
ang9[8,6,12] | 0
ang9[8,6,13] | 0
ang9[8,6,14] | 0
ang9[8,6,15] | 0
ang9[8,6,16] | 0
ang9[8,6,17] | 0
ang9[8,6,18] | 0
ang9[8,6,19] | 0
ang9[8,6,20] | 0
ang9[8,6,21] | 0
ang9[8,6,22] | 0
ang9[8,6,23] | 0
ang9[8,7,0] | 0
ang9[8,7,1] | 0
ang9[8,7,2] | 0
ang9[8,7,3] | 0
ang9[8,7,4] | 0
ang9[8,7,5] | 0
ang9[8,7,6] | 0
ang9[8,7,7] | 0
ang9[8,7,8] | 0
ang9[8,7,9] | 0
ang9[8,7,10] | 0
ang9[8,7,11] | 0
ang9[8,7,12] | 0
ang9[8,7,13] | 0
ang9[8,7,14] | 0
ang9[8,7,15] | 0
ang9[8,7,16] | 0
ang9[8,7,17] | 0
ang9[8,7,18] | 0
ang9[8,7,19] | 0
ang9[8,7,20] | 0
ang9[8,7,21] | 0
ang9[8,7,22] | 0
ang9[8,7,23] | 0
ang9[8,8,0] | 0
ang9[8,8,1] | 1
ang9[8,8,2] | 0
ang9[8,8,3] | 0
ang9[8,8,4] | 0
ang9[8,8,5] | 0
ang9[8,8,6] | 0
ang9[8,8,7] | 0
ang9[8,8,8] | 0
ang9[8,8,9] | 0
ang9[8,8,10] | 0
ang9[8,8,11] | 0
ang9[8,8,12] | 0
ang9[8,8,13] | 0
ang9[8,8,14] | 0
ang9[8,8,15] | 0
ang9[8,8,16] | 0
ang9[8,8,17] | 0
ang9[8,8,18] | 0
ang9[8,8,19] | 0
ang9[8,8,20] | 0
ang9[8,8,21] | 0
ang9[8,8,22] | 0
ang9[8,8,23] | 0
ang9[8,9,0] | 0
ang9[8,9,1] | 0
ang9[8,9,2] | 0
ang9[8,9,3] | 0
ang9[8,9,4] | 0
ang9[8,9,5] | 0
ang9[8,9,6] | 1
ang9[8,9,7] | 1
ang9[8,9,8] | 1
ang9[8,9,9] | 0
ang9[8,9,10] | 0
ang9[8,9,11] | 0
ang9[8,9,12] | 0
ang9[8,9,13] | 0
ang9[8,9,14] | 0
ang9[8,9,15] | 0
ang9[8,9,16] | 0
ang9[8,9,17] | 0
ang9[8,9,18] | 0
ang9[8,9,19] | 0
ang9[8,9,20] | 0
ang9[8,9,21] | 0
ang9[8,9,22] | 0
ang9[8,9,23] | 0
ang9[8,10,0] | 1
ang9[8,10,1] | 0
ang9[8,10,2] | 1
ang9[8,10,3] | 1
ang9[8,10,4] | 1
ang9[8,10,5] | 1
ang9[8,10,6] | 1
ang9[8,10,7] | 1
ang9[8,10,8] | 1
ang9[8,10,9] | 0
ang9[8,10,10] | 0
ang9[8,10,11] | 0
ang9[8,10,12] | 0
ang9[8,10,13] | 0
ang9[8,10,14] | 0
ang9[8,10,15] | 0
ang9[8,10,16] | 0
ang9[8,10,17] | 0
ang9[8,10,18] | 0
ang9[8,10,19] | 0
ang9[8,10,20] | 0
ang9[8,10,21] | 0
ang9[8,10,22] | 0
ang9[8,10,23] | 0
ang9[8,11,0] | 0
ang9[8,11,1] | 0
ang9[8,11,2] | 0
ang9[8,11,3] | 0
ang9[8,11,4] | 0
ang9[8,11,5] | 0
ang9[8,11,6] | 0
ang9[8,11,7] | 0
ang9[8,11,8] | 0
ang9[8,11,9] | 0
ang9[8,11,10] | 0
ang9[8,11,11] | 0
ang9[8,11,12] | 0
ang9[8,11,13] | 0
ang9[8,11,14] | 0
ang9[8,11,15] | 0
ang9[8,11,16] | 0
ang9[8,11,17] | 0
ang9[8,11,18] | 0
ang9[8,11,19] | 0
ang9[8,11,20] | 0
ang9[8,11,21] | 0
ang9[8,11,22] | 0
ang9[8,11,23] | 0
ang9[8,12,0] | 0
ang9[8,12,1] | 0
ang9[8,12,2] | 0
ang9[8,12,3] | 0
ang9[8,12,4] | 0
ang9[8,12,5] | 0
ang9[8,12,6] | 0
ang9[8,12,7] | 0
ang9[8,12,8] | 0
ang9[8,12,9] | 0
ang9[8,12,10] | 0
ang9[8,12,11] | 0
ang9[8,12,12] | 0
ang9[8,12,13] | 0
ang9[8,12,14] | 0
ang9[8,12,15] | 0
ang9[8,12,16] | 0
ang9[8,12,17] | 0
ang9[8,12,18] | 0
ang9[8,12,19] | 0
ang9[8,12,20] | 0
ang9[8,12,21] | 0
ang9[8,12,22] | 0
ang9[8,12,23] | 0
ang9[8,13,0] | 0
ang9[8,13,1] | 0
ang9[8,13,2] | 0
ang9[8,13,3] | 0
ang9[8,13,4] | 0
ang9[8,13,5] | 0
ang9[8,13,6] | 0
ang9[8,13,7] | 0
ang9[8,13,8] | 0
ang9[8,13,9] | 0
ang9[8,13,10] | 0
ang9[8,13,11] | 0
ang9[8,13,12] | 0
ang9[8,13,13] | 0
ang9[8,13,14] | 0
ang9[8,13,15] | 0
ang9[8,13,16] | 0
ang9[8,13,17] | 0
ang9[8,13,18] | 0
ang9[8,13,19] | 0
ang9[8,13,20] | 0
ang9[8,13,21] | 0
ang9[8,13,22] | 0
ang9[8,13,23] | 0
ang9[9,0,0] | 0
ang9[9,0,1] | 0
ang9[9,0,2] | 0
ang9[9,0,3] | 0
ang9[9,0,4] | 0
ang9[9,0,5] | 0
ang9[9,0,6] | 1
ang9[9,0,7] | 1
ang9[9,0,8] | 1
ang9[9,0,9] | 1
ang9[9,0,10] | 1
ang9[9,0,11] | 1
ang9[9,0,12] | 1
ang9[9,0,13] | 1
ang9[9,0,14] | 1
ang9[9,0,15] | 1
ang9[9,0,16] | 0
ang9[9,0,17] | 0
ang9[9,0,18] | 0
ang9[9,0,19] | 0
ang9[9,0,20] | 0
ang9[9,0,21] | 0
ang9[9,0,22] | 0
ang9[9,0,23] | 0
ang9[9,1,0] | 0
ang9[9,1,1] | 0
ang9[9,1,2] | 0
ang9[9,1,3] | 0
ang9[9,1,4] | 0
ang9[9,1,5] | 0
ang9[9,1,6] | 1
ang9[9,1,7] | 1
ang9[9,1,8] | 1
ang9[9,1,9] | 1
ang9[9,1,10] | 1
ang9[9,1,11] | 1
ang9[9,1,12] | 1
ang9[9,1,13] | 1
ang9[9,1,14] | 1
ang9[9,1,15] | 1
ang9[9,1,16] | 1
ang9[9,1,17] | 1
ang9[9,1,18] | 1
ang9[9,1,19] | 1
ang9[9,1,20] | 1
ang9[9,1,21] | 1
ang9[9,1,22] | 1
ang9[9,1,23] | 1
ang9[9,2,0] | 0
ang9[9,2,1] | 0
ang9[9,2,2] | 0
ang9[9,2,3] | 0
ang9[9,2,4] | 0
ang9[9,2,5] | 0
ang9[9,2,6] | 0
ang9[9,2,7] | 0
ang9[9,2,8] | 0
ang9[9,2,9] | 0
ang9[9,2,10] | 0
ang9[9,2,11] | 0
ang9[9,2,12] | 0
ang9[9,2,13] | 0
ang9[9,2,14] | 0
ang9[9,2,15] | 0
ang9[9,2,16] | 0
ang9[9,2,17] | 0
ang9[9,2,18] | 0
ang9[9,2,19] | 0
ang9[9,2,20] | 0
ang9[9,2,21] | 0
ang9[9,2,22] | 0
ang9[9,2,23] | 0
ang9[9,3,0] | 1
ang9[9,3,1] | 0
ang9[9,3,2] | 0
ang9[9,3,3] | 0
ang9[9,3,4] | 0
ang9[9,3,5] | 0
ang9[9,3,6] | 0
ang9[9,3,7] | 0
ang9[9,3,8] | 0
ang9[9,3,9] | 0
ang9[9,3,10] | 0
ang9[9,3,11] | 0
ang9[9,3,12] | 0
ang9[9,3,13] | 0
ang9[9,3,14] | 0
ang9[9,3,15] | 0
ang9[9,3,16] | 0
ang9[9,3,17] | 0
ang9[9,3,18] | 0
ang9[9,3,19] | 0
ang9[9,3,20] | 0
ang9[9,3,21] | 0
ang9[9,3,22] | 0
ang9[9,3,23] | 0
ang9[9,4,0] | 0
ang9[9,4,1] | 0
ang9[9,4,2] | 0
ang9[9,4,3] | 0
ang9[9,4,4] | 0
ang9[9,4,5] | 0
ang9[9,4,6] | 0
ang9[9,4,7] | 0
ang9[9,4,8] | 0
ang9[9,4,9] | 0
ang9[9,4,10] | 1
ang9[9,4,11] | 0
ang9[9,4,12] | 0
ang9[9,4,13] | 0
ang9[9,4,14] | 0
ang9[9,4,15] | 0
ang9[9,4,16] | 0
ang9[9,4,17] | 0
ang9[9,4,18] | 0
ang9[9,4,19] | 0
ang9[9,4,20] | 0
ang9[9,4,21] | 0
ang9[9,4,22] | 0
ang9[9,4,23] | 0
ang9[9,5,0] | 0
ang9[9,5,1] | 0
ang9[9,5,2] | 0
ang9[9,5,3] | 0
ang9[9,5,4] | 0
ang9[9,5,5] | 0
ang9[9,5,6] | 0
ang9[9,5,7] | 0
ang9[9,5,8] | 0
ang9[9,5,9] | 0
ang9[9,5,10] | 0
ang9[9,5,11] | 0
ang9[9,5,12] | 1
ang9[9,5,13] | 1
ang9[9,5,14] | 1
ang9[9,5,15] | 0
ang9[9,5,16] | 0
ang9[9,5,17] | 1
ang9[9,5,18] | 1
ang9[9,5,19] | 1
ang9[9,5,20] | 1
ang9[9,5,21] | 1
ang9[9,5,22] | 1
ang9[9,5,23] | 1
ang9[9,6,0] | 1
ang9[9,6,1] | 1
ang9[9,6,2] | 1
ang9[9,6,3] | 1
ang9[9,6,4] | 0
ang9[9,6,5] | 0
ang9[9,6,6] | 0
ang9[9,6,7] | 0
ang9[9,6,8] | 0
ang9[9,6,9] | 0
ang9[9,6,10] | 0
ang9[9,6,11] | 0
ang9[9,6,12] | 0
ang9[9,6,13] | 0
ang9[9,6,14] | 0
ang9[9,6,15] | 0
ang9[9,6,16] | 0
ang9[9,6,17] | 0
ang9[9,6,18] | 0
ang9[9,6,19] | 0
ang9[9,6,20] | 0
ang9[9,6,21] | 0
ang9[9,6,22] | 0
ang9[9,6,23] | 0
ang9[9,7,0] | 1
ang9[9,7,1] | 1
ang9[9,7,2] | 1
ang9[9,7,3] | 1
ang9[9,7,4] | 1
ang9[9,7,5] | 1
ang9[9,7,6] | 1
ang9[9,7,7] | 1
ang9[9,7,8] | 1
ang9[9,7,9] | 1
ang9[9,7,10] | 1
ang9[9,7,11] | 1
ang9[9,7,12] | 1
ang9[9,7,13] | 1
ang9[9,7,14] | 1
ang9[9,7,15] | 1
ang9[9,7,16] | 1
ang9[9,7,17] | 1
ang9[9,7,18] | 1
ang9[9,7,19] | 1
ang9[9,7,20] | 1
ang9[9,7,21] | 1
ang9[9,7,22] | 1
ang9[9,7,23] | 1
ang9[9,8,0] | 1
ang9[9,8,1] | 1
ang9[9,8,2] | 1
ang9[9,8,3] | 1
ang9[9,8,4] | 0
ang9[9,8,5] | 0
ang9[9,8,6] | 1
ang9[9,8,7] | 1
ang9[9,8,8] | 1
ang9[9,8,9] | 0
ang9[9,8,10] | 0
ang9[9,8,11] | 0
ang9[9,8,12] | 0
ang9[9,8,13] | 0
ang9[9,8,14] | 0
ang9[9,8,15] | 0
ang9[9,8,16] | 0
ang9[9,8,17] | 0
ang9[9,8,18] | 0
ang9[9,8,19] | 0
ang9[9,8,20] | 0
ang9[9,8,21] | 0
ang9[9,8,22] | 0
ang9[9,8,23] | 0
ang9[9,9,0] | 1
ang9[9,9,1] | 1
ang9[9,9,2] | 1
ang9[9,9,3] | 1
ang9[9,9,4] | 1
ang9[9,9,5] | 1
ang9[9,9,6] | 1
ang9[9,9,7] | 1
ang9[9,9,8] | 1
ang9[9,9,9] | 1
ang9[9,9,10] | 1
ang9[9,9,11] | 1
ang9[9,9,12] | 1
ang9[9,9,13] | 1
ang9[9,9,14] | 1
ang9[9,9,15] | 1
ang9[9,9,16] | 1
ang9[9,9,17] | 1
ang9[9,9,18] | 1
ang9[9,9,19] | 1
ang9[9,9,20] | 1
ang9[9,9,21] | 1
ang9[9,9,22] | 1
ang9[9,9,23] | 1
ang9[9,10,0] | 1
ang9[9,10,1] | 1
ang9[9,10,2] | 1
ang9[9,10,3] | 1
ang9[9,10,4] | 1
ang9[9,10,5] | 1
ang9[9,10,6] | 1
ang9[9,10,7] | 1
ang9[9,10,8] | 1
ang9[9,10,9] | 1
ang9[9,10,10] | 0
ang9[9,10,11] | 0
ang9[9,10,12] | 0
ang9[9,10,13] | 0
ang9[9,10,14] | 0
ang9[9,10,15] | 0
ang9[9,10,16] | 0
ang9[9,10,17] | 0
ang9[9,10,18] | 0
ang9[9,10,19] | 0
ang9[9,10,20] | 0
ang9[9,10,21] | 0
ang9[9,10,22] | 0
ang9[9,10,23] | 0
ang9[9,11,0] | 0
ang9[9,11,1] | 0
ang9[9,11,2] | 0
ang9[9,11,3] | 0
ang9[9,11,4] | 0
ang9[9,11,5] | 0
ang9[9,11,6] | 0
ang9[9,11,7] | 0
ang9[9,11,8] | 0
ang9[9,11,9] | 0
ang9[9,11,10] | 0
ang9[9,11,11] | 0
ang9[9,11,12] | 0
ang9[9,11,13] | 0
ang9[9,11,14] | 0
ang9[9,11,15] | 0
ang9[9,11,16] | 0
ang9[9,11,17] | 0
ang9[9,11,18] | 0
ang9[9,11,19] | 0
ang9[9,11,20] | 0
ang9[9,11,21] | 0
ang9[9,11,22] | 1
ang9[9,11,23] | 1
ang9[9,12,0] | 1
ang9[9,12,1] | 1
ang9[9,12,2] | 1
ang9[9,12,3] | 0
ang9[9,12,4] | 0
ang9[9,12,5] | 0
ang9[9,12,6] | 0
ang9[9,12,7] | 0
ang9[9,12,8] | 0
ang9[9,12,9] | 0
ang9[9,12,10] | 0
ang9[9,12,11] | 0
ang9[9,12,12] | 0
ang9[9,12,13] | 0
ang9[9,12,14] | 0
ang9[9,12,15] | 0
ang9[9,12,16] | 0
ang9[9,12,17] | 0
ang9[9,12,18] | 1
ang9[9,12,19] | 1
ang9[9,12,20] | 1
ang9[9,12,21] | 1
ang9[9,12,22] | 1
ang9[9,12,23] | 1
ang9[9,13,0] | 0
ang9[9,13,1] | 0
ang9[9,13,2] | 0
ang9[9,13,3] | 0
ang9[9,13,4] | 0
ang9[9,13,5] | 0
ang9[9,13,6] | 0
ang9[9,13,7] | 0
ang9[9,13,8] | 0
ang9[9,13,9] | 0
ang9[9,13,10] | 0
ang9[9,13,11] | 0
ang9[9,13,12] | 0
ang9[9,13,13] | 0
ang9[9,13,14] | 0
ang9[9,13,15] | 0
ang9[9,13,16] | 0
ang9[9,13,17] | 0
ang9[9,13,18] | 0
ang9[9,13,19] | 0
ang9[9,13,20] | 0
ang9[9,13,21] | 0
ang9[9,13,22] | 0
ang9[9,13,23] | 0
ang9[10,0,0] | 1
ang9[10,0,1] | 1
ang9[10,0,2] | 1
ang9[10,0,3] | 1
ang9[10,0,4] | 1
ang9[10,0,5] | 1
ang9[10,0,6] | 1
ang9[10,0,7] | 1
ang9[10,0,8] | 1
ang9[10,0,9] | 1
ang9[10,0,10] | 1
ang9[10,0,11] | 1
ang9[10,0,12] | 1
ang9[10,0,13] | 1
ang9[10,0,14] | 1
ang9[10,0,15] | 1
ang9[10,0,16] | 1
ang9[10,0,17] | 1
ang9[10,0,18] | 1
ang9[10,0,19] | 1
ang9[10,0,20] | 1
ang9[10,0,21] | 1
ang9[10,0,22] | 1
ang9[10,0,23] | 1
ang9[10,1,0] | 1
ang9[10,1,1] | 1
ang9[10,1,2] | 1
ang9[10,1,3] | 1
ang9[10,1,4] | 1
ang9[10,1,5] | 1
ang9[10,1,6] | 1
ang9[10,1,7] | 1
ang9[10,1,8] | 1
ang9[10,1,9] | 1
ang9[10,1,10] | 1
ang9[10,1,11] | 1
ang9[10,1,12] | 1
ang9[10,1,13] | 1
ang9[10,1,14] | 1
ang9[10,1,15] | 1
ang9[10,1,16] | 1
ang9[10,1,17] | 1
ang9[10,1,18] | 1
ang9[10,1,19] | 1
ang9[10,1,20] | 1
ang9[10,1,21] | 1
ang9[10,1,22] | 1
ang9[10,1,23] | 1
ang9[10,2,0] | 1
ang9[10,2,1] | 1
ang9[10,2,2] | 1
ang9[10,2,3] | 1
ang9[10,2,4] | 1
ang9[10,2,5] | 1
ang9[10,2,6] | 1
ang9[10,2,7] | 1
ang9[10,2,8] | 1
ang9[10,2,9] | 1
ang9[10,2,10] | 1
ang9[10,2,11] | 1
ang9[10,2,12] | 1
ang9[10,2,13] | 1
ang9[10,2,14] | 1
ang9[10,2,15] | 1
ang9[10,2,16] | 1
ang9[10,2,17] | 1
ang9[10,2,18] | 1
ang9[10,2,19] | 1
ang9[10,2,20] | 1
ang9[10,2,21] | 1
ang9[10,2,22] | 1
ang9[10,2,23] | 1
ang9[10,3,0] | 1
ang9[10,3,1] | 1
ang9[10,3,2] | 1
ang9[10,3,3] | 1
ang9[10,3,4] | 1
ang9[10,3,5] | 1
ang9[10,3,6] | 1
ang9[10,3,7] | 1
ang9[10,3,8] | 1
ang9[10,3,9] | 1
ang9[10,3,10] | 1
ang9[10,3,11] | 1
ang9[10,3,12] | 1
ang9[10,3,13] | 1
ang9[10,3,14] | 1
ang9[10,3,15] | 1
ang9[10,3,16] | 1
ang9[10,3,17] | 1
ang9[10,3,18] | 1
ang9[10,3,19] | 1
ang9[10,3,20] | 1
ang9[10,3,21] | 1
ang9[10,3,22] | 1
ang9[10,3,23] | 1
ang9[10,4,0] | 1
ang9[10,4,1] | 1
ang9[10,4,2] | 1
ang9[10,4,3] | 1
ang9[10,4,4] | 1
ang9[10,4,5] | 1
ang9[10,4,6] | 1
ang9[10,4,7] | 1
ang9[10,4,8] | 1
ang9[10,4,9] | 1
ang9[10,4,10] | 1
ang9[10,4,11] | 1
ang9[10,4,12] | 1
ang9[10,4,13] | 1
ang9[10,4,14] | 1
ang9[10,4,15] | 1
ang9[10,4,16] | 1
ang9[10,4,17] | 1
ang9[10,4,18] | 1
ang9[10,4,19] | 1
ang9[10,4,20] | 1
ang9[10,4,21] | 1
ang9[10,4,22] | 1
ang9[10,4,23] | 1
ang9[10,5,0] | 1
ang9[10,5,1] | 1
ang9[10,5,2] | 1
ang9[10,5,3] | 1
ang9[10,5,4] | 1
ang9[10,5,5] | 1
ang9[10,5,6] | 1
ang9[10,5,7] | 1
ang9[10,5,8] | 1
ang9[10,5,9] | 1
ang9[10,5,10] | 1
ang9[10,5,11] | 1
ang9[10,5,12] | 1
ang9[10,5,13] | 1
ang9[10,5,14] | 1
ang9[10,5,15] | 1
ang9[10,5,16] | 1
ang9[10,5,17] | 1
ang9[10,5,18] | 1
ang9[10,5,19] | 1
ang9[10,5,20] | 1
ang9[10,5,21] | 1
ang9[10,5,22] | 1
ang9[10,5,23] | 1
ang9[10,6,0] | 1
ang9[10,6,1] | 1
ang9[10,6,2] | 1
ang9[10,6,3] | 1
ang9[10,6,4] | 1
ang9[10,6,5] | 1
ang9[10,6,6] | 1
ang9[10,6,7] | 1
ang9[10,6,8] | 1
ang9[10,6,9] | 1
ang9[10,6,10] | 1
ang9[10,6,11] | 1
ang9[10,6,12] | 1
ang9[10,6,13] | 1
ang9[10,6,14] | 1
ang9[10,6,15] | 1
ang9[10,6,16] | 1
ang9[10,6,17] | 1
ang9[10,6,18] | 1
ang9[10,6,19] | 1
ang9[10,6,20] | 1
ang9[10,6,21] | 1
ang9[10,6,22] | 1
ang9[10,6,23] | 1
ang9[10,7,0] | 1
ang9[10,7,1] | 1
ang9[10,7,2] | 1
ang9[10,7,3] | 1
ang9[10,7,4] | 1
ang9[10,7,5] | 1
ang9[10,7,6] | 1
ang9[10,7,7] | 1
ang9[10,7,8] | 1
ang9[10,7,9] | 1
ang9[10,7,10] | 1
ang9[10,7,11] | 1
ang9[10,7,12] | 1
ang9[10,7,13] | 1
ang9[10,7,14] | 1
ang9[10,7,15] | 1
ang9[10,7,16] | 1
ang9[10,7,17] | 1
ang9[10,7,18] | 1
ang9[10,7,19] | 1
ang9[10,7,20] | 1
ang9[10,7,21] | 1
ang9[10,7,22] | 1
ang9[10,7,23] | 1
ang9[10,8,0] | 1
ang9[10,8,1] | 1
ang9[10,8,2] | 1
ang9[10,8,3] | 1
ang9[10,8,4] | 1
ang9[10,8,5] | 1
ang9[10,8,6] | 1
ang9[10,8,7] | 1
ang9[10,8,8] | 1
ang9[10,8,9] | 1
ang9[10,8,10] | 1
ang9[10,8,11] | 1
ang9[10,8,12] | 1
ang9[10,8,13] | 1
ang9[10,8,14] | 1
ang9[10,8,15] | 1
ang9[10,8,16] | 1
ang9[10,8,17] | 1
ang9[10,8,18] | 1
ang9[10,8,19] | 1
ang9[10,8,20] | 1
ang9[10,8,21] | 1
ang9[10,8,22] | 1
ang9[10,8,23] | 1
ang9[10,9,0] | 1
ang9[10,9,1] | 1
ang9[10,9,2] | 1
ang9[10,9,3] | 1
ang9[10,9,4] | 1
ang9[10,9,5] | 1
ang9[10,9,6] | 1
ang9[10,9,7] | 1
ang9[10,9,8] | 1
ang9[10,9,9] | 1
ang9[10,9,10] | 1
ang9[10,9,11] | 1
ang9[10,9,12] | 1
ang9[10,9,13] | 1
ang9[10,9,14] | 1
ang9[10,9,15] | 1
ang9[10,9,16] | 1
ang9[10,9,17] | 1
ang9[10,9,18] | 1
ang9[10,9,19] | 1
ang9[10,9,20] | 1
ang9[10,9,21] | 1
ang9[10,9,22] | 1
ang9[10,9,23] | 1
ang9[10,10,0] | 1
ang9[10,10,1] | 1
ang9[10,10,2] | 1
ang9[10,10,3] | 1
ang9[10,10,4] | 1
ang9[10,10,5] | 1
ang9[10,10,6] | 1
ang9[10,10,7] | 1
ang9[10,10,8] | 1
ang9[10,10,9] | 1
ang9[10,10,10] | 1
ang9[10,10,11] | 1
ang9[10,10,12] | 1
ang9[10,10,13] | 1
ang9[10,10,14] | 1
ang9[10,10,15] | 1
ang9[10,10,16] | 1
ang9[10,10,17] | 1
ang9[10,10,18] | 1
ang9[10,10,19] | 1
ang9[10,10,20] | 1
ang9[10,10,21] | 1
ang9[10,10,22] | 1
ang9[10,10,23] | 1
ang9[10,11,0] | 1
ang9[10,11,1] | 1
ang9[10,11,2] | 1
ang9[10,11,3] | 1
ang9[10,11,4] | 1
ang9[10,11,5] | 1
ang9[10,11,6] | 1
ang9[10,11,7] | 1
ang9[10,11,8] | 1
ang9[10,11,9] | 1
ang9[10,11,10] | 1
ang9[10,11,11] | 1
ang9[10,11,12] | 1
ang9[10,11,13] | 1
ang9[10,11,14] | 1
ang9[10,11,15] | 1
ang9[10,11,16] | 1
ang9[10,11,17] | 1
ang9[10,11,18] | 1
ang9[10,11,19] | 1
ang9[10,11,20] | 1
ang9[10,11,21] | 1
ang9[10,11,22] | 1
ang9[10,11,23] | 1
ang9[10,12,0] | 1
ang9[10,12,1] | 1
ang9[10,12,2] | 1
ang9[10,12,3] | 1
ang9[10,12,4] | 1
ang9[10,12,5] | 1
ang9[10,12,6] | 1
ang9[10,12,7] | 1
ang9[10,12,8] | 1
ang9[10,12,9] | 1
ang9[10,12,10] | 1
ang9[10,12,11] | 1
ang9[10,12,12] | 1
ang9[10,12,13] | 1
ang9[10,12,14] | 1
ang9[10,12,15] | 1
ang9[10,12,16] | 1
ang9[10,12,17] | 1
ang9[10,12,18] | 1
ang9[10,12,19] | 1
ang9[10,12,20] | 1
ang9[10,12,21] | 1
ang9[10,12,22] | 1
ang9[10,12,23] | 1
ang9[10,13,0] | 1
ang9[10,13,1] | 1
ang9[10,13,2] | 1
ang9[10,13,3] | 1
ang9[10,13,4] | 1
ang9[10,13,5] | 1
ang9[10,13,6] | 1
ang9[10,13,7] | 1
ang9[10,13,8] | 1
ang9[10,13,9] | 1
ang9[10,13,10] | 1
ang9[10,13,11] | 1
ang9[10,13,12] | 1
ang9[10,13,13] | 1
ang9[10,13,14] | 1
ang9[10,13,15] | 1
ang9[10,13,16] | 1
ang9[10,13,17] | 1
ang9[10,13,18] | 1
ang9[10,13,19] | 1
ang9[10,13,20] | 1
ang9[10,13,21] | 1
ang9[10,13,22] | 1
ang9[10,13,23] | 1
ang9[11,0,0] | 0
ang9[11,0,1] | 0
ang9[11,0,2] | 0
ang9[11,0,3] | 0
ang9[11,0,4] | 0
ang9[11,0,5] | 0
ang9[11,0,6] | 0
ang9[11,0,7] | 1
ang9[11,0,8] | 1
ang9[11,0,9] | 0
ang9[11,0,10] | 1
ang9[11,0,11] | 0
ang9[11,0,12] | 0
ang9[11,0,13] | 0
ang9[11,0,14] | 0
ang9[11,0,15] | 0
ang9[11,0,16] | 0
ang9[11,0,17] | 0
ang9[11,0,18] | 0
ang9[11,0,19] | 0
ang9[11,0,20] | 0
ang9[11,0,21] | 0
ang9[11,0,22] | 0
ang9[11,0,23] | 0
ang9[11,1,0] | 0
ang9[11,1,1] | 0
ang9[11,1,2] | 0
ang9[11,1,3] | 0
ang9[11,1,4] | 0
ang9[11,1,5] | 0
ang9[11,1,6] | 1
ang9[11,1,7] | 0
ang9[11,1,8] | 1
ang9[11,1,9] | 1
ang9[11,1,10] | 0
ang9[11,1,11] | 0
ang9[11,1,12] | 0
ang9[11,1,13] | 0
ang9[11,1,14] | 0
ang9[11,1,15] | 0
ang9[11,1,16] | 0
ang9[11,1,17] | 0
ang9[11,1,18] | 1
ang9[11,1,19] | 1
ang9[11,1,20] | 0
ang9[11,1,21] | 1
ang9[11,1,22] | 1
ang9[11,1,23] | 1
ang9[11,2,0] | 0
ang9[11,2,1] | 0
ang9[11,2,2] | 0
ang9[11,2,3] | 0
ang9[11,2,4] | 0
ang9[11,2,5] | 0
ang9[11,2,6] | 0
ang9[11,2,7] | 0
ang9[11,2,8] | 0
ang9[11,2,9] | 0
ang9[11,2,10] | 0
ang9[11,2,11] | 0
ang9[11,2,12] | 0
ang9[11,2,13] | 0
ang9[11,2,14] | 0
ang9[11,2,15] | 0
ang9[11,2,16] | 0
ang9[11,2,17] | 0
ang9[11,2,18] | 0
ang9[11,2,19] | 0
ang9[11,2,20] | 0
ang9[11,2,21] | 0
ang9[11,2,22] | 0
ang9[11,2,23] | 0
ang9[11,3,0] | 1
ang9[11,3,1] | 1
ang9[11,3,2] | 0
ang9[11,3,3] | 0
ang9[11,3,4] | 0
ang9[11,3,5] | 0
ang9[11,3,6] | 0
ang9[11,3,7] | 0
ang9[11,3,8] | 0
ang9[11,3,9] | 0
ang9[11,3,10] | 0
ang9[11,3,11] | 0
ang9[11,3,12] | 0
ang9[11,3,13] | 0
ang9[11,3,14] | 0
ang9[11,3,15] | 0
ang9[11,3,16] | 0
ang9[11,3,17] | 0
ang9[11,3,18] | 0
ang9[11,3,19] | 0
ang9[11,3,20] | 0
ang9[11,3,21] | 0
ang9[11,3,22] | 0
ang9[11,3,23] | 0
ang9[11,4,0] | 0
ang9[11,4,1] | 0
ang9[11,4,2] | 0
ang9[11,4,3] | 0
ang9[11,4,4] | 0
ang9[11,4,5] | 0
ang9[11,4,6] | 0
ang9[11,4,7] | 0
ang9[11,4,8] | 0
ang9[11,4,9] | 0
ang9[11,4,10] | 1
ang9[11,4,11] | 0
ang9[11,4,12] | 0
ang9[11,4,13] | 0
ang9[11,4,14] | 0
ang9[11,4,15] | 0
ang9[11,4,16] | 0
ang9[11,4,17] | 0
ang9[11,4,18] | 0
ang9[11,4,19] | 0
ang9[11,4,20] | 0
ang9[11,4,21] | 0
ang9[11,4,22] | 0
ang9[11,4,23] | 0
ang9[11,5,0] | 0
ang9[11,5,1] | 0
ang9[11,5,2] | 0
ang9[11,5,3] | 0
ang9[11,5,4] | 0
ang9[11,5,5] | 0
ang9[11,5,6] | 0
ang9[11,5,7] | 0
ang9[11,5,8] | 0
ang9[11,5,9] | 0
ang9[11,5,10] | 0
ang9[11,5,11] | 0
ang9[11,5,12] | 0
ang9[11,5,13] | 0
ang9[11,5,14] | 0
ang9[11,5,15] | 0
ang9[11,5,16] | 0
ang9[11,5,17] | 0
ang9[11,5,18] | 0
ang9[11,5,19] | 0
ang9[11,5,20] | 0
ang9[11,5,21] | 0
ang9[11,5,22] | 1
ang9[11,5,23] | 1
ang9[11,6,0] | 1
ang9[11,6,1] | 1
ang9[11,6,2] | 1
ang9[11,6,3] | 1
ang9[11,6,4] | 1
ang9[11,6,5] | 0
ang9[11,6,6] | 0
ang9[11,6,7] | 0
ang9[11,6,8] | 0
ang9[11,6,9] | 0
ang9[11,6,10] | 0
ang9[11,6,11] | 0
ang9[11,6,12] | 0
ang9[11,6,13] | 0
ang9[11,6,14] | 0
ang9[11,6,15] | 0
ang9[11,6,16] | 0
ang9[11,6,17] | 0
ang9[11,6,18] | 0
ang9[11,6,19] | 0
ang9[11,6,20] | 0
ang9[11,6,21] | 0
ang9[11,6,22] | 0
ang9[11,6,23] | 0
ang9[11,7,0] | 1
ang9[11,7,1] | 1
ang9[11,7,2] | 1
ang9[11,7,3] | 1
ang9[11,7,4] | 1
ang9[11,7,5] | 1
ang9[11,7,6] | 0
ang9[11,7,7] | 0
ang9[11,7,8] | 0
ang9[11,7,9] | 1
ang9[11,7,10] | 1
ang9[11,7,11] | 0
ang9[11,7,12] | 0
ang9[11,7,13] | 0
ang9[11,7,14] | 0
ang9[11,7,15] | 0
ang9[11,7,16] | 0
ang9[11,7,17] | 0
ang9[11,7,18] | 1
ang9[11,7,19] | 1
ang9[11,7,20] | 1
ang9[11,7,21] | 1
ang9[11,7,22] | 1
ang9[11,7,23] | 0
ang9[11,8,0] | 1
ang9[11,8,1] | 1
ang9[11,8,2] | 1
ang9[11,8,3] | 1
ang9[11,8,4] | 1
ang9[11,8,5] | 1
ang9[11,8,6] | 1
ang9[11,8,7] | 1
ang9[11,8,8] | 1
ang9[11,8,9] | 0
ang9[11,8,10] | 0
ang9[11,8,11] | 0
ang9[11,8,12] | 0
ang9[11,8,13] | 0
ang9[11,8,14] | 0
ang9[11,8,15] | 0
ang9[11,8,16] | 0
ang9[11,8,17] | 0
ang9[11,8,18] | 0
ang9[11,8,19] | 0
ang9[11,8,20] | 0
ang9[11,8,21] | 0
ang9[11,8,22] | 0
ang9[11,8,23] | 0
ang9[11,9,0] | 1
ang9[11,9,1] | 1
ang9[11,9,2] | 1
ang9[11,9,3] | 1
ang9[11,9,4] | 1
ang9[11,9,5] | 1
ang9[11,9,6] | 1
ang9[11,9,7] | 1
ang9[11,9,8] | 1
ang9[11,9,9] | 1
ang9[11,9,10] | 1
ang9[11,9,11] | 0
ang9[11,9,12] | 0
ang9[11,9,13] | 0
ang9[11,9,14] | 0
ang9[11,9,15] | 0
ang9[11,9,16] | 0
ang9[11,9,17] | 0
ang9[11,9,18] | 0
ang9[11,9,19] | 0
ang9[11,9,20] | 0
ang9[11,9,21] | 0
ang9[11,9,22] | 0
ang9[11,9,23] | 1
ang9[11,10,0] | 1
ang9[11,10,1] | 1
ang9[11,10,2] | 1
ang9[11,10,3] | 1
ang9[11,10,4] | 1
ang9[11,10,5] | 1
ang9[11,10,6] | 1
ang9[11,10,7] | 1
ang9[11,10,8] | 1
ang9[11,10,9] | 1
ang9[11,10,10] | 0
ang9[11,10,11] | 0
ang9[11,10,12] | 0
ang9[11,10,13] | 0
ang9[11,10,14] | 0
ang9[11,10,15] | 0
ang9[11,10,16] | 0
ang9[11,10,17] | 0
ang9[11,10,18] | 0
ang9[11,10,19] | 0
ang9[11,10,20] | 0
ang9[11,10,21] | 0
ang9[11,10,22] | 0
ang9[11,10,23] | 0
ang9[11,11,0] | 0
ang9[11,11,1] | 0
ang9[11,11,2] | 0
ang9[11,11,3] | 0
ang9[11,11,4] | 0
ang9[11,11,5] | 0
ang9[11,11,6] | 0
ang9[11,11,7] | 0
ang9[11,11,8] | 0
ang9[11,11,9] | 0
ang9[11,11,10] | 0
ang9[11,11,11] | 0
ang9[11,11,12] | 0
ang9[11,11,13] | 0
ang9[11,11,14] | 0
ang9[11,11,15] | 0
ang9[11,11,16] | 0
ang9[11,11,17] | 0
ang9[11,11,18] | 0
ang9[11,11,19] | 0
ang9[11,11,20] | 1
ang9[11,11,21] | 0
ang9[11,11,22] | 1
ang9[11,11,23] | 0
ang9[11,12,0] | 1
ang9[11,12,1] | 1
ang9[11,12,2] | 0
ang9[11,12,3] | 0
ang9[11,12,4] | 0
ang9[11,12,5] | 0
ang9[11,12,6] | 0
ang9[11,12,7] | 0
ang9[11,12,8] | 0
ang9[11,12,9] | 0
ang9[11,12,10] | 0
ang9[11,12,11] | 0
ang9[11,12,12] | 0
ang9[11,12,13] | 0
ang9[11,12,14] | 0
ang9[11,12,15] | 0
ang9[11,12,16] | 0
ang9[11,12,17] | 0
ang9[11,12,18] | 0
ang9[11,12,19] | 0
ang9[11,12,20] | 0
ang9[11,12,21] | 0
ang9[11,12,22] | 0
ang9[11,12,23] | 1
ang9[11,13,0] | 0
ang9[11,13,1] | 0
ang9[11,13,2] | 0
ang9[11,13,3] | 0
ang9[11,13,4] | 0
ang9[11,13,5] | 0
ang9[11,13,6] | 0
ang9[11,13,7] | 0
ang9[11,13,8] | 0
ang9[11,13,9] | 0
ang9[11,13,10] | 0
ang9[11,13,11] | 0
ang9[11,13,12] | 0
ang9[11,13,13] | 0
ang9[11,13,14] | 0
ang9[11,13,15] | 0
ang9[11,13,16] | 0
ang9[11,13,17] | 0
ang9[11,13,18] | 0
ang9[11,13,19] | 0
ang9[11,13,20] | 0
ang9[11,13,21] | 0
ang9[11,13,22] | 0
ang9[11,13,23] | 0
ang9[12,0,0] | 1
ang9[12,0,1] | 1
ang9[12,0,2] | 1
ang9[12,0,3] | 1
ang9[12,0,4] | 1
ang9[12,0,5] | 1
ang9[12,0,6] | 1
ang9[12,0,7] | 0
ang9[12,0,8] | 0
ang9[12,0,9] | 0
ang9[12,0,10] | 0
ang9[12,0,11] | 1
ang9[12,0,12] | 1
ang9[12,0,13] | 1
ang9[12,0,14] | 1
ang9[12,0,15] | 1
ang9[12,0,16] | 1
ang9[12,0,17] | 1
ang9[12,0,18] | 1
ang9[12,0,19] | 1
ang9[12,0,20] | 1
ang9[12,0,21] | 1
ang9[12,0,22] | 1
ang9[12,0,23] | 1
ang9[12,1,0] | 1
ang9[12,1,1] | 1
ang9[12,1,2] | 1
ang9[12,1,3] | 1
ang9[12,1,4] | 1
ang9[12,1,5] | 1
ang9[12,1,6] | 1
ang9[12,1,7] | 1
ang9[12,1,8] | 1
ang9[12,1,9] | 1
ang9[12,1,10] | 0
ang9[12,1,11] | 0
ang9[12,1,12] | 0
ang9[12,1,13] | 1
ang9[12,1,14] | 1
ang9[12,1,15] | 1
ang9[12,1,16] | 1
ang9[12,1,17] | 0
ang9[12,1,18] | 0
ang9[12,1,19] | 0
ang9[12,1,20] | 0
ang9[12,1,21] | 0
ang9[12,1,22] | 0
ang9[12,1,23] | 0
ang9[12,2,0] | 1
ang9[12,2,1] | 1
ang9[12,2,2] | 1
ang9[12,2,3] | 1
ang9[12,2,4] | 1
ang9[12,2,5] | 1
ang9[12,2,6] | 1
ang9[12,2,7] | 1
ang9[12,2,8] | 1
ang9[12,2,9] | 1
ang9[12,2,10] | 1
ang9[12,2,11] | 1
ang9[12,2,12] | 1
ang9[12,2,13] | 1
ang9[12,2,14] | 1
ang9[12,2,15] | 1
ang9[12,2,16] | 1
ang9[12,2,17] | 1
ang9[12,2,18] | 1
ang9[12,2,19] | 1
ang9[12,2,20] | 1
ang9[12,2,21] | 1
ang9[12,2,22] | 1
ang9[12,2,23] | 1
ang9[12,3,0] | 0
ang9[12,3,1] | 1
ang9[12,3,2] | 1
ang9[12,3,3] | 1
ang9[12,3,4] | 1
ang9[12,3,5] | 1
ang9[12,3,6] | 1
ang9[12,3,7] | 1
ang9[12,3,8] | 1
ang9[12,3,9] | 1
ang9[12,3,10] | 1
ang9[12,3,11] | 1
ang9[12,3,12] | 1
ang9[12,3,13] | 1
ang9[12,3,14] | 1
ang9[12,3,15] | 1
ang9[12,3,16] | 1
ang9[12,3,17] | 1
ang9[12,3,18] | 1
ang9[12,3,19] | 1
ang9[12,3,20] | 1
ang9[12,3,21] | 1
ang9[12,3,22] | 1
ang9[12,3,23] | 1
ang9[12,4,0] | 1
ang9[12,4,1] | 1
ang9[12,4,2] | 1
ang9[12,4,3] | 1
ang9[12,4,4] | 1
ang9[12,4,5] | 1
ang9[12,4,6] | 1
ang9[12,4,7] | 1
ang9[12,4,8] | 1
ang9[12,4,9] | 1
ang9[12,4,10] | 1
ang9[12,4,11] | 1
ang9[12,4,12] | 1
ang9[12,4,13] | 1
ang9[12,4,14] | 1
ang9[12,4,15] | 1
ang9[12,4,16] | 1
ang9[12,4,17] | 1
ang9[12,4,18] | 1
ang9[12,4,19] | 1
ang9[12,4,20] | 1
ang9[12,4,21] | 1
ang9[12,4,22] | 1
ang9[12,4,23] | 1
ang9[12,5,0] | 1
ang9[12,5,1] | 1
ang9[12,5,2] | 1
ang9[12,5,3] | 1
ang9[12,5,4] | 1
ang9[12,5,5] | 1
ang9[12,5,6] | 1
ang9[12,5,7] | 1
ang9[12,5,8] | 1
ang9[12,5,9] | 1
ang9[12,5,10] | 1
ang9[12,5,11] | 1
ang9[12,5,12] | 1
ang9[12,5,13] | 1
ang9[12,5,14] | 1
ang9[12,5,15] | 1
ang9[12,5,16] | 1
ang9[12,5,17] | 1
ang9[12,5,18] | 0
ang9[12,5,19] | 0
ang9[12,5,20] | 0
ang9[12,5,21] | 0
ang9[12,5,22] | 0
ang9[12,5,23] | 0
ang9[12,6,0] | 0
ang9[12,6,1] | 0
ang9[12,6,2] | 0
ang9[12,6,3] | 0
ang9[12,6,4] | 1
ang9[12,6,5] | 1
ang9[12,6,6] | 1
ang9[12,6,7] | 1
ang9[12,6,8] | 1
ang9[12,6,9] | 1
ang9[12,6,10] | 1
ang9[12,6,11] | 1
ang9[12,6,12] | 1
ang9[12,6,13] | 1
ang9[12,6,14] | 1
ang9[12,6,15] | 1
ang9[12,6,16] | 1
ang9[12,6,17] | 1
ang9[12,6,18] | 1
ang9[12,6,19] | 1
ang9[12,6,20] | 1
ang9[12,6,21] | 1
ang9[12,6,22] | 1
ang9[12,6,23] | 1
ang9[12,7,0] | 1
ang9[12,7,1] | 1
ang9[12,7,2] | 1
ang9[12,7,3] | 1
ang9[12,7,4] | 0
ang9[12,7,5] | 0
ang9[12,7,6] | 0
ang9[12,7,7] | 0
ang9[12,7,8] | 0
ang9[12,7,9] | 0
ang9[12,7,10] | 0
ang9[12,7,11] | 0
ang9[12,7,12] | 0
ang9[12,7,13] | 0
ang9[12,7,14] | 0
ang9[12,7,15] | 0
ang9[12,7,16] | 0
ang9[12,7,17] | 0
ang9[12,7,18] | 0
ang9[12,7,19] | 0
ang9[12,7,20] | 0
ang9[12,7,21] | 0
ang9[12,7,22] | 0
ang9[12,7,23] | 0
ang9[12,8,0] | 0
ang9[12,8,1] | 0
ang9[12,8,2] | 0
ang9[12,8,3] | 1
ang9[12,8,4] | 1
ang9[12,8,5] | 1
ang9[12,8,6] | 1
ang9[12,8,7] | 1
ang9[12,8,8] | 1
ang9[12,8,9] | 1
ang9[12,8,10] | 1
ang9[12,8,11] | 1
ang9[12,8,12] | 1
ang9[12,8,13] | 1
ang9[12,8,14] | 1
ang9[12,8,15] | 1
ang9[12,8,16] | 1
ang9[12,8,17] | 1
ang9[12,8,18] | 1
ang9[12,8,19] | 1
ang9[12,8,20] | 1
ang9[12,8,21] | 1
ang9[12,8,22] | 1
ang9[12,8,23] | 1
ang9[12,9,0] | 1
ang9[12,9,1] | 1
ang9[12,9,2] | 1
ang9[12,9,3] | 1
ang9[12,9,4] | 1
ang9[12,9,5] | 0
ang9[12,9,6] | 0
ang9[12,9,7] | 0
ang9[12,9,8] | 0
ang9[12,9,9] | 0
ang9[12,9,10] | 0
ang9[12,9,11] | 0
ang9[12,9,12] | 1
ang9[12,9,13] | 1
ang9[12,9,14] | 1
ang9[12,9,15] | 1
ang9[12,9,16] | 1
ang9[12,9,17] | 1
ang9[12,9,18] | 1
ang9[12,9,19] | 0
ang9[12,9,20] | 0
ang9[12,9,21] | 0
ang9[12,9,22] | 1
ang9[12,9,23] | 0
ang9[12,10,0] | 0
ang9[12,10,1] | 0
ang9[12,10,2] | 0
ang9[12,10,3] | 0
ang9[12,10,4] | 0
ang9[12,10,5] | 0
ang9[12,10,6] | 0
ang9[12,10,7] | 0
ang9[12,10,8] | 0
ang9[12,10,9] | 0
ang9[12,10,10] | 1
ang9[12,10,11] | 1
ang9[12,10,12] | 1
ang9[12,10,13] | 1
ang9[12,10,14] | 1
ang9[12,10,15] | 1
ang9[12,10,16] | 1
ang9[12,10,17] | 1
ang9[12,10,18] | 1
ang9[12,10,19] | 1
ang9[12,10,20] | 1
ang9[12,10,21] | 1
ang9[12,10,22] | 1
ang9[12,10,23] | 1
ang9[12,11,0] | 1
ang9[12,11,1] | 1
ang9[12,11,2] | 1
ang9[12,11,3] | 1
ang9[12,11,4] | 1
ang9[12,11,5] | 1
ang9[12,11,6] | 1
ang9[12,11,7] | 1
ang9[12,11,8] | 1
ang9[12,11,9] | 1
ang9[12,11,10] | 1
ang9[12,11,11] | 1
ang9[12,11,12] | 1
ang9[12,11,13] | 1
ang9[12,11,14] | 1
ang9[12,11,15] | 1
ang9[12,11,16] | 1
ang9[12,11,17] | 1
ang9[12,11,18] | 1
ang9[12,11,19] | 1
ang9[12,11,20] | 1
ang9[12,11,21] | 1
ang9[12,11,22] | 0
ang9[12,11,23] | 0
ang9[12,12,0] | 0
ang9[12,12,1] | 0
ang9[12,12,2] | 0
ang9[12,12,3] | 1
ang9[12,12,4] | 1
ang9[12,12,5] | 1
ang9[12,12,6] | 1
ang9[12,12,7] | 1
ang9[12,12,8] | 1
ang9[12,12,9] | 1
ang9[12,12,10] | 1
ang9[12,12,11] | 1
ang9[12,12,12] | 1
ang9[12,12,13] | 1
ang9[12,12,14] | 1
ang9[12,12,15] | 1
ang9[12,12,16] | 1
ang9[12,12,17] | 1
ang9[12,12,18] | 1
ang9[12,12,19] | 0
ang9[12,12,20] | 0
ang9[12,12,21] | 0
ang9[12,12,22] | 0
ang9[12,12,23] | 0
ang9[12,13,0] | 1
ang9[12,13,1] | 1
ang9[12,13,2] | 1
ang9[12,13,3] | 1
ang9[12,13,4] | 1
ang9[12,13,5] | 1
ang9[12,13,6] | 1
ang9[12,13,7] | 1
ang9[12,13,8] | 1
ang9[12,13,9] | 1
ang9[12,13,10] | 1
ang9[12,13,11] | 1
ang9[12,13,12] | 1
ang9[12,13,13] | 1
ang9[12,13,14] | 1
ang9[12,13,15] | 1
ang9[12,13,16] | 1
ang9[12,13,17] | 1
ang9[12,13,18] | 1
ang9[12,13,19] | 1
ang9[12,13,20] | 1
ang9[12,13,21] | 1
ang9[12,13,22] | 1
ang9[12,13,23] | 1
ang9[13,0,0] | 1
ang9[13,0,1] | 1
ang9[13,0,2] | 1
ang9[13,0,3] | 1
ang9[13,0,4] | 1
ang9[13,0,5] | 0
ang9[13,0,6] | 0
ang9[13,0,7] | 0
ang9[13,0,8] | 0
ang9[13,0,9] | 0
ang9[13,0,10] | 0
ang9[13,0,11] | 0
ang9[13,0,12] | 0
ang9[13,0,13] | 0
ang9[13,0,14] | 0
ang9[13,0,15] | 0
ang9[13,0,16] | 0
ang9[13,0,17] | 1
ang9[13,0,18] | 1
ang9[13,0,19] | 1
ang9[13,0,20] | 1
ang9[13,0,21] | 1
ang9[13,0,22] | 1
ang9[13,0,23] | 1
ang9[13,1,0] | 1
ang9[13,1,1] | 1
ang9[13,1,2] | 1
ang9[13,1,3] | 1
ang9[13,1,4] | 1
ang9[13,1,5] | 1
ang9[13,1,6] | 0
ang9[13,1,7] | 0
ang9[13,1,8] | 0
ang9[13,1,9] | 0
ang9[13,1,10] | 0
ang9[13,1,11] | 0
ang9[13,1,12] | 0
ang9[13,1,13] | 0
ang9[13,1,14] | 0
ang9[13,1,15] | 0
ang9[13,1,16] | 0
ang9[13,1,17] | 0
ang9[13,1,18] | 0
ang9[13,1,19] | 0
ang9[13,1,20] | 0
ang9[13,1,21] | 0
ang9[13,1,22] | 0
ang9[13,1,23] | 0
ang9[13,2,0] | 1
ang9[13,2,1] | 1
ang9[13,2,2] | 1
ang9[13,2,3] | 1
ang9[13,2,4] | 1
ang9[13,2,5] | 1
ang9[13,2,6] | 1
ang9[13,2,7] | 1
ang9[13,2,8] | 1
ang9[13,2,9] | 1
ang9[13,2,10] | 1
ang9[13,2,11] | 1
ang9[13,2,12] | 1
ang9[13,2,13] | 0
ang9[13,2,14] | 1
ang9[13,2,15] | 1
ang9[13,2,16] | 1
ang9[13,2,17] | 1
ang9[13,2,18] | 1
ang9[13,2,19] | 1
ang9[13,2,20] | 1
ang9[13,2,21] | 1
ang9[13,2,22] | 1
ang9[13,2,23] | 1
ang9[13,3,0] | 1
ang9[13,3,1] | 1
ang9[13,3,2] | 1
ang9[13,3,3] | 1
ang9[13,3,4] | 1
ang9[13,3,5] | 1
ang9[13,3,6] | 1
ang9[13,3,7] | 1
ang9[13,3,8] | 1
ang9[13,3,9] | 1
ang9[13,3,10] | 1
ang9[13,3,11] | 1
ang9[13,3,12] | 0
ang9[13,3,13] | 0
ang9[13,3,14] | 1
ang9[13,3,15] | 1
ang9[13,3,16] | 1
ang9[13,3,17] | 1
ang9[13,3,18] | 1
ang9[13,3,19] | 1
ang9[13,3,20] | 1
ang9[13,3,21] | 1
ang9[13,3,22] | 1
ang9[13,3,23] | 1
ang9[13,4,0] | 1
ang9[13,4,1] | 1
ang9[13,4,2] | 1
ang9[13,4,3] | 1
ang9[13,4,4] | 1
ang9[13,4,5] | 1
ang9[13,4,6] | 1
ang9[13,4,7] | 1
ang9[13,4,8] | 1
ang9[13,4,9] | 1
ang9[13,4,10] | 0
ang9[13,4,11] | 0
ang9[13,4,12] | 0
ang9[13,4,13] | 0
ang9[13,4,14] | 0
ang9[13,4,15] | 0
ang9[13,4,16] | 0
ang9[13,4,17] | 1
ang9[13,4,18] | 1
ang9[13,4,19] | 1
ang9[13,4,20] | 1
ang9[13,4,21] | 1
ang9[13,4,22] | 1
ang9[13,4,23] | 1
ang9[13,5,0] | 1
ang9[13,5,1] | 1
ang9[13,5,2] | 1
ang9[13,5,3] | 1
ang9[13,5,4] | 1
ang9[13,5,5] | 1
ang9[13,5,6] | 1
ang9[13,5,7] | 1
ang9[13,5,8] | 1
ang9[13,5,9] | 1
ang9[13,5,10] | 1
ang9[13,5,11] | 0
ang9[13,5,12] | 0
ang9[13,5,13] | 0
ang9[13,5,14] | 0
ang9[13,5,15] | 0
ang9[13,5,16] | 0
ang9[13,5,17] | 0
ang9[13,5,18] | 0
ang9[13,5,19] | 0
ang9[13,5,20] | 0
ang9[13,5,21] | 0
ang9[13,5,22] | 0
ang9[13,5,23] | 0
ang9[13,6,0] | 0
ang9[13,6,1] | 0
ang9[13,6,2] | 0
ang9[13,6,3] | 1
ang9[13,6,4] | 1
ang9[13,6,5] | 1
ang9[13,6,6] | 1
ang9[13,6,7] | 1
ang9[13,6,8] | 1
ang9[13,6,9] | 1
ang9[13,6,10] | 1
ang9[13,6,11] | 1
ang9[13,6,12] | 0
ang9[13,6,13] | 0
ang9[13,6,14] | 0
ang9[13,6,15] | 1
ang9[13,6,16] | 0
ang9[13,6,17] | 1
ang9[13,6,18] | 1
ang9[13,6,19] | 1
ang9[13,6,20] | 1
ang9[13,6,21] | 1
ang9[13,6,22] | 1
ang9[13,6,23] | 1
ang9[13,7,0] | 0
ang9[13,7,1] | 0
ang9[13,7,2] | 0
ang9[13,7,3] | 0
ang9[13,7,4] | 0
ang9[13,7,5] | 0
ang9[13,7,6] | 0
ang9[13,7,7] | 0
ang9[13,7,8] | 0
ang9[13,7,9] | 0
ang9[13,7,10] | 0
ang9[13,7,11] | 0
ang9[13,7,12] | 0
ang9[13,7,13] | 0
ang9[13,7,14] | 0
ang9[13,7,15] | 0
ang9[13,7,16] | 0
ang9[13,7,17] | 0
ang9[13,7,18] | 0
ang9[13,7,19] | 0
ang9[13,7,20] | 0
ang9[13,7,21] | 0
ang9[13,7,22] | 0
ang9[13,7,23] | 0
ang9[13,8,0] | 0
ang9[13,8,1] | 0
ang9[13,8,2] | 1
ang9[13,8,3] | 1
ang9[13,8,4] | 1
ang9[13,8,5] | 1
ang9[13,8,6] | 1
ang9[13,8,7] | 1
ang9[13,8,8] | 1
ang9[13,8,9] | 1
ang9[13,8,10] | 0
ang9[13,8,11] | 0
ang9[13,8,12] | 1
ang9[13,8,13] | 1
ang9[13,8,14] | 1
ang9[13,8,15] | 0
ang9[13,8,16] | 1
ang9[13,8,17] | 1
ang9[13,8,18] | 0
ang9[13,8,19] | 1
ang9[13,8,20] | 1
ang9[13,8,21] | 1
ang9[13,8,22] | 1
ang9[13,8,23] | 1
ang9[13,9,0] | 1
ang9[13,9,1] | 1
ang9[13,9,2] | 1
ang9[13,9,3] | 1
ang9[13,9,4] | 1
ang9[13,9,5] | 1
ang9[13,9,6] | 0
ang9[13,9,7] | 0
ang9[13,9,8] | 0
ang9[13,9,9] | 0
ang9[13,9,10] | 0
ang9[13,9,11] | 0
ang9[13,9,12] | 0
ang9[13,9,13] | 0
ang9[13,9,14] | 0
ang9[13,9,15] | 0
ang9[13,9,16] | 0
ang9[13,9,17] | 0
ang9[13,9,18] | 0
ang9[13,9,19] | 0
ang9[13,9,20] | 0
ang9[13,9,21] | 0
ang9[13,9,22] | 0
ang9[13,9,23] | 0
ang9[13,10,0] | 0
ang9[13,10,1] | 1
ang9[13,10,2] | 0
ang9[13,10,3] | 0
ang9[13,10,4] | 0
ang9[13,10,5] | 0
ang9[13,10,6] | 0
ang9[13,10,7] | 0
ang9[13,10,8] | 0
ang9[13,10,9] | 0
ang9[13,10,10] | 0
ang9[13,10,11] | 0
ang9[13,10,12] | 0
ang9[13,10,13] | 0
ang9[13,10,14] | 0
ang9[13,10,15] | 0
ang9[13,10,16] | 0
ang9[13,10,17] | 0
ang9[13,10,18] | 0
ang9[13,10,19] | 1
ang9[13,10,20] | 1
ang9[13,10,21] | 1
ang9[13,10,22] | 1
ang9[13,10,23] | 1
ang9[13,11,0] | 1
ang9[13,11,1] | 1
ang9[13,11,2] | 1
ang9[13,11,3] | 1
ang9[13,11,4] | 1
ang9[13,11,5] | 1
ang9[13,11,6] | 1
ang9[13,11,7] | 1
ang9[13,11,8] | 1
ang9[13,11,9] | 1
ang9[13,11,10] | 1
ang9[13,11,11] | 1
ang9[13,11,12] | 0
ang9[13,11,13] | 0
ang9[13,11,14] | 1
ang9[13,11,15] | 1
ang9[13,11,16] | 0
ang9[13,11,17] | 1
ang9[13,11,18] | 1
ang9[13,11,19] | 1
ang9[13,11,20] | 1
ang9[13,11,21] | 1
ang9[13,11,22] | 0
ang9[13,11,23] | 0
ang9[13,12,0] | 0
ang9[13,12,1] | 0
ang9[13,12,2] | 0
ang9[13,12,3] | 1
ang9[13,12,4] | 1
ang9[13,12,5] | 1
ang9[13,12,6] | 1
ang9[13,12,7] | 1
ang9[13,12,8] | 1
ang9[13,12,9] | 1
ang9[13,12,10] | 1
ang9[13,12,11] | 1
ang9[13,12,12] | 1
ang9[13,12,13] | 1
ang9[13,12,14] | 1
ang9[13,12,15] | 1
ang9[13,12,16] | 1
ang9[13,12,17] | 0
ang9[13,12,18] | 0
ang9[13,12,19] | 0
ang9[13,12,20] | 0
ang9[13,12,21] | 0
ang9[13,12,22] | 0
ang9[13,12,23] | 0
ang9[13,13,0] | 1
ang9[13,13,1] | 1
ang9[13,13,2] | 1
ang9[13,13,3] | 1
ang9[13,13,4] | 1
ang9[13,13,5] | 1
ang9[13,13,6] | 1
ang9[13,13,7] | 1
ang9[13,13,8] | 1
ang9[13,13,9] | 1
ang9[13,13,10] | 1
ang9[13,13,11] | 1
ang9[13,13,12] | 1
ang9[13,13,13] | 1
ang9[13,13,14] | 1
ang9[13,13,15] | 1
ang9[13,13,16] | 1
ang9[13,13,17] | 1
ang9[13,13,18] | 1
ang9[13,13,19] | 1
ang9[13,13,20] | 1
ang9[13,13,21] | 1
ang9[13,13,22] | 1
ang9[13,13,23] | 1
ang9[14,0,0] | 0
ang9[14,0,1] | 0
ang9[14,0,2] | 0
ang9[14,0,3] | 0
ang9[14,0,4] | 0
ang9[14,0,5] | 0
ang9[14,0,6] | 0
ang9[14,0,7] | 0
ang9[14,0,8] | 0
ang9[14,0,9] | 0
ang9[14,0,10] | 0
ang9[14,0,11] | 0
ang9[14,0,12] | 0
ang9[14,0,13] | 0
ang9[14,0,14] | 0
ang9[14,0,15] | 0
ang9[14,0,16] | 0
ang9[14,0,17] | 0
ang9[14,0,18] | 0
ang9[14,0,19] | 0
ang9[14,0,20] | 0
ang9[14,0,21] | 0
ang9[14,0,22] | 0
ang9[14,0,23] | 0
ang9[14,1,0] | 0
ang9[14,1,1] | 0
ang9[14,1,2] | 0
ang9[14,1,3] | 0
ang9[14,1,4] | 0
ang9[14,1,5] | 0
ang9[14,1,6] | 0
ang9[14,1,7] | 0
ang9[14,1,8] | 0
ang9[14,1,9] | 0
ang9[14,1,10] | 0
ang9[14,1,11] | 0
ang9[14,1,12] | 0
ang9[14,1,13] | 0
ang9[14,1,14] | 0
ang9[14,1,15] | 0
ang9[14,1,16] | 0
ang9[14,1,17] | 0
ang9[14,1,18] | 0
ang9[14,1,19] | 0
ang9[14,1,20] | 0
ang9[14,1,21] | 0
ang9[14,1,22] | 0
ang9[14,1,23] | 0
ang9[14,2,0] | 0
ang9[14,2,1] | 0
ang9[14,2,2] | 0
ang9[14,2,3] | 0
ang9[14,2,4] | 0
ang9[14,2,5] | 0
ang9[14,2,6] | 0
ang9[14,2,7] | 0
ang9[14,2,8] | 0
ang9[14,2,9] | 0
ang9[14,2,10] | 0
ang9[14,2,11] | 0
ang9[14,2,12] | 0
ang9[14,2,13] | 0
ang9[14,2,14] | 0
ang9[14,2,15] | 0
ang9[14,2,16] | 0
ang9[14,2,17] | 0
ang9[14,2,18] | 0
ang9[14,2,19] | 0
ang9[14,2,20] | 0
ang9[14,2,21] | 0
ang9[14,2,22] | 0
ang9[14,2,23] | 0
ang9[14,3,0] | 1
ang9[14,3,1] | 0
ang9[14,3,2] | 0
ang9[14,3,3] | 0
ang9[14,3,4] | 0
ang9[14,3,5] | 0
ang9[14,3,6] | 0
ang9[14,3,7] | 0
ang9[14,3,8] | 0
ang9[14,3,9] | 0
ang9[14,3,10] | 0
ang9[14,3,11] | 0
ang9[14,3,12] | 0
ang9[14,3,13] | 0
ang9[14,3,14] | 0
ang9[14,3,15] | 0
ang9[14,3,16] | 0
ang9[14,3,17] | 0
ang9[14,3,18] | 0
ang9[14,3,19] | 0
ang9[14,3,20] | 0
ang9[14,3,21] | 0
ang9[14,3,22] | 0
ang9[14,3,23] | 0
ang9[14,4,0] | 0
ang9[14,4,1] | 0
ang9[14,4,2] | 0
ang9[14,4,3] | 0
ang9[14,4,4] | 0
ang9[14,4,5] | 0
ang9[14,4,6] | 0
ang9[14,4,7] | 0
ang9[14,4,8] | 0
ang9[14,4,9] | 0
ang9[14,4,10] | 0
ang9[14,4,11] | 0
ang9[14,4,12] | 0
ang9[14,4,13] | 0
ang9[14,4,14] | 0
ang9[14,4,15] | 0
ang9[14,4,16] | 0
ang9[14,4,17] | 0
ang9[14,4,18] | 0
ang9[14,4,19] | 0
ang9[14,4,20] | 0
ang9[14,4,21] | 0
ang9[14,4,22] | 0
ang9[14,4,23] | 0
ang9[14,5,0] | 0
ang9[14,5,1] | 0
ang9[14,5,2] | 0
ang9[14,5,3] | 0
ang9[14,5,4] | 0
ang9[14,5,5] | 0
ang9[14,5,6] | 0
ang9[14,5,7] | 0
ang9[14,5,8] | 0
ang9[14,5,9] | 0
ang9[14,5,10] | 0
ang9[14,5,11] | 0
ang9[14,5,12] | 0
ang9[14,5,13] | 0
ang9[14,5,14] | 0
ang9[14,5,15] | 0
ang9[14,5,16] | 0
ang9[14,5,17] | 0
ang9[14,5,18] | 0
ang9[14,5,19] | 0
ang9[14,5,20] | 0
ang9[14,5,21] | 0
ang9[14,5,22] | 0
ang9[14,5,23] | 0
ang9[14,6,0] | 0
ang9[14,6,1] | 0
ang9[14,6,2] | 1
ang9[14,6,3] | 1
ang9[14,6,4] | 0
ang9[14,6,5] | 0
ang9[14,6,6] | 0
ang9[14,6,7] | 0
ang9[14,6,8] | 0
ang9[14,6,9] | 0
ang9[14,6,10] | 0
ang9[14,6,11] | 0
ang9[14,6,12] | 0
ang9[14,6,13] | 0
ang9[14,6,14] | 0
ang9[14,6,15] | 0
ang9[14,6,16] | 0
ang9[14,6,17] | 0
ang9[14,6,18] | 0
ang9[14,6,19] | 0
ang9[14,6,20] | 0
ang9[14,6,21] | 0
ang9[14,6,22] | 0
ang9[14,6,23] | 0
ang9[14,7,0] | 0
ang9[14,7,1] | 0
ang9[14,7,2] | 0
ang9[14,7,3] | 0
ang9[14,7,4] | 0
ang9[14,7,5] | 0
ang9[14,7,6] | 0
ang9[14,7,7] | 0
ang9[14,7,8] | 0
ang9[14,7,9] | 0
ang9[14,7,10] | 0
ang9[14,7,11] | 0
ang9[14,7,12] | 0
ang9[14,7,13] | 0
ang9[14,7,14] | 0
ang9[14,7,15] | 0
ang9[14,7,16] | 0
ang9[14,7,17] | 0
ang9[14,7,18] | 0
ang9[14,7,19] | 0
ang9[14,7,20] | 0
ang9[14,7,21] | 0
ang9[14,7,22] | 0
ang9[14,7,23] | 0
ang9[14,8,0] | 0
ang9[14,8,1] | 1
ang9[14,8,2] | 1
ang9[14,8,3] | 0
ang9[14,8,4] | 0
ang9[14,8,5] | 0
ang9[14,8,6] | 0
ang9[14,8,7] | 0
ang9[14,8,8] | 0
ang9[14,8,9] | 0
ang9[14,8,10] | 0
ang9[14,8,11] | 0
ang9[14,8,12] | 0
ang9[14,8,13] | 0
ang9[14,8,14] | 0
ang9[14,8,15] | 0
ang9[14,8,16] | 0
ang9[14,8,17] | 0
ang9[14,8,18] | 0
ang9[14,8,19] | 0
ang9[14,8,20] | 0
ang9[14,8,21] | 0
ang9[14,8,22] | 0
ang9[14,8,23] | 0
ang9[14,9,0] | 0
ang9[14,9,1] | 0
ang9[14,9,2] | 0
ang9[14,9,3] | 0
ang9[14,9,4] | 0
ang9[14,9,5] | 1
ang9[14,9,6] | 1
ang9[14,9,7] | 1
ang9[14,9,8] | 1
ang9[14,9,9] | 0
ang9[14,9,10] | 0
ang9[14,9,11] | 0
ang9[14,9,12] | 0
ang9[14,9,13] | 0
ang9[14,9,14] | 0
ang9[14,9,15] | 0
ang9[14,9,16] | 0
ang9[14,9,17] | 0
ang9[14,9,18] | 0
ang9[14,9,19] | 0
ang9[14,9,20] | 0
ang9[14,9,21] | 0
ang9[14,9,22] | 0
ang9[14,9,23] | 0
ang9[14,10,0] | 1
ang9[14,10,1] | 1
ang9[14,10,2] | 1
ang9[14,10,3] | 1
ang9[14,10,4] | 1
ang9[14,10,5] | 1
ang9[14,10,6] | 1
ang9[14,10,7] | 1
ang9[14,10,8] | 1
ang9[14,10,9] | 0
ang9[14,10,10] | 0
ang9[14,10,11] | 0
ang9[14,10,12] | 0
ang9[14,10,13] | 0
ang9[14,10,14] | 0
ang9[14,10,15] | 0
ang9[14,10,16] | 0
ang9[14,10,17] | 0
ang9[14,10,18] | 0
ang9[14,10,19] | 0
ang9[14,10,20] | 0
ang9[14,10,21] | 0
ang9[14,10,22] | 0
ang9[14,10,23] | 0
ang9[14,11,0] | 0
ang9[14,11,1] | 0
ang9[14,11,2] | 0
ang9[14,11,3] | 0
ang9[14,11,4] | 0
ang9[14,11,5] | 0
ang9[14,11,6] | 0
ang9[14,11,7] | 0
ang9[14,11,8] | 0
ang9[14,11,9] | 0
ang9[14,11,10] | 0
ang9[14,11,11] | 0
ang9[14,11,12] | 0
ang9[14,11,13] | 0
ang9[14,11,14] | 0
ang9[14,11,15] | 0
ang9[14,11,16] | 0
ang9[14,11,17] | 0
ang9[14,11,18] | 0
ang9[14,11,19] | 0
ang9[14,11,20] | 0
ang9[14,11,21] | 0
ang9[14,11,22] | 0
ang9[14,11,23] | 0
ang9[14,12,0] | 0
ang9[14,12,1] | 0
ang9[14,12,2] | 0
ang9[14,12,3] | 0
ang9[14,12,4] | 0
ang9[14,12,5] | 0
ang9[14,12,6] | 0
ang9[14,12,7] | 0
ang9[14,12,8] | 0
ang9[14,12,9] | 0
ang9[14,12,10] | 0
ang9[14,12,11] | 0
ang9[14,12,12] | 0
ang9[14,12,13] | 0
ang9[14,12,14] | 0
ang9[14,12,15] | 0
ang9[14,12,16] | 0
ang9[14,12,17] | 0
ang9[14,12,18] | 0
ang9[14,12,19] | 0
ang9[14,12,20] | 0
ang9[14,12,21] | 0
ang9[14,12,22] | 0
ang9[14,12,23] | 0
ang9[14,13,0] | 0
ang9[14,13,1] | 0
ang9[14,13,2] | 0
ang9[14,13,3] | 0
ang9[14,13,4] | 0
ang9[14,13,5] | 0
ang9[14,13,6] | 0
ang9[14,13,7] | 0
ang9[14,13,8] | 0
ang9[14,13,9] | 0
ang9[14,13,10] | 0
ang9[14,13,11] | 0
ang9[14,13,12] | 0
ang9[14,13,13] | 0
ang9[14,13,14] | 0
ang9[14,13,15] | 0
ang9[14,13,16] | 0
ang9[14,13,17] | 0
ang9[14,13,18] | 0
ang9[14,13,19] | 0
ang9[14,13,20] | 0
ang9[14,13,21] | 0
ang9[14,13,22] | 0
ang9[14,13,23] | 0

## Thermal Unit Output
0 | 1
pg[0,0,0] | 0.3
pg[0,0,1] | 0.16
pg[0,0,2] | 0
pg[0,0,3] | 0.2
pg[0,0,4] | 0.3
pg[0,0,5] | 0.3
pg[0,0,6] | 0.3
pg[0,0,7] | 0.3
pg[0,0,8] | 0.3
pg[0,0,9] | 0.3
pg[0,0,10] | 0.3
pg[0,0,11] | 0.3
pg[0,0,12] | 0.3
pg[0,0,13] | 0.3
pg[0,0,14] | 0.3
pg[0,0,15] | 0.3
pg[0,0,16] | 0.3
pg[0,0,17] | 0.3
pg[0,0,18] | 0.3
pg[0,0,19] | 0.3
pg[0,0,20] | 0.3
pg[0,0,21] | 0.3
pg[0,0,22] | 0.3
pg[0,0,23] | 0.3
pg[0,1,0] | 0.3
pg[0,1,1] | 0.3
pg[0,1,2] | 0.3
pg[0,1,3] | 0.3
pg[0,1,4] | 0.3
pg[0,1,5] | 0.3
pg[0,1,6] | 0.3
pg[0,1,7] | 0.3
pg[0,1,8] | 0.3
pg[0,1,9] | 0.3
pg[0,1,10] | 0.3
pg[0,1,11] | 0.3
pg[0,1,12] | 0.3
pg[0,1,13] | 0.3
pg[0,1,14] | 0.3
pg[0,1,15] | 0.3
pg[0,1,16] | 0.3
pg[0,1,17] | 0.3
pg[0,1,18] | 0.3
pg[0,1,19] | 0.3
pg[0,1,20] | 0.3
pg[0,1,21] | 0.3
pg[0,1,22] | 0.3
pg[0,1,23] | 0.3
pg[0,2,0] | 0.3
pg[0,2,1] | 0.3
pg[0,2,2] | 0.29884
pg[0,2,3] | 0.3
pg[0,2,4] | 0.3
pg[0,2,5] | 0.16
pg[0,2,6] | 0.3
pg[0,2,7] | 0.3
pg[0,2,8] | 0.3
pg[0,2,9] | 0.3
pg[0,2,10] | 0.3
pg[0,2,11] | 0.3
pg[0,2,12] | 0.3
pg[0,2,13] | 0.3
pg[0,2,14] | 0.3
pg[0,2,15] | 0.3
pg[0,2,16] | 0.3
pg[0,2,17] | 0.3
pg[0,2,18] | 0.3
pg[0,2,19] | 0.3
pg[0,2,20] | 0.3
pg[0,2,21] | 0.3
pg[0,2,22] | 0.3
pg[0,2,23] | 0.27776
pg[0,3,0] | 0.3
pg[0,3,1] | 0.3
pg[0,3,2] | 0.3
pg[0,3,3] | 0.3
pg[0,3,4] | 0.3
pg[0,3,5] | 0.3
pg[0,3,6] | 0.3
pg[0,3,7] | 0.3
pg[0,3,8] | 0.3
pg[0,3,9] | 0.3
pg[0,3,10] | 0.3
pg[0,3,11] | 0.3
pg[0,3,12] | 0.3
pg[0,3,13] | 0.3
pg[0,3,14] | 0.3
pg[0,3,15] | 0.3
pg[0,3,16] | 0.3
pg[0,3,17] | 0.3
pg[0,3,18] | 0.3
pg[0,3,19] | 0.3
pg[0,3,20] | 0.3
pg[0,3,21] | 0.3
pg[0,3,22] | 0.3
pg[0,3,23] | 0.3
pg[0,4,0] | 0.3
pg[0,4,1] | 0.3
pg[0,4,2] | 0.3
pg[0,4,3] | 0.3
pg[0,4,4] | 0.26463
pg[0,4,5] | 0.3
pg[0,4,6] | 0.3
pg[0,4,7] | 0.3
pg[0,4,8] | 0.3
pg[0,4,9] | 0.3
pg[0,4,10] | 0.3
pg[0,4,11] | 0.3
pg[0,4,12] | 0.3
pg[0,4,13] | 0.3
pg[0,4,14] | 0.3
pg[0,4,15] | 0.3
pg[0,4,16] | 0.3
pg[0,4,17] | 0.3
pg[0,4,18] | 0.3
pg[0,4,19] | 0.3
pg[0,4,20] | 0.3
pg[0,4,21] | 0.3
pg[0,4,22] | 0.3
pg[0,4,23] | 0.3
pg[0,5,0] | 0.18986
pg[0,5,1] | 0.28317
pg[0,5,2] | 0.3
pg[0,5,3] | 0.16
pg[0,5,4] | 0.3
pg[0,5,5] | 0.3
pg[0,5,6] | 0.3
pg[0,5,7] | 0.3
pg[0,5,8] | 0.3
pg[0,5,9] | 0.3
pg[0,5,10] | 0.3
pg[0,5,11] | 0.3
pg[0,5,12] | 0.3
pg[0,5,13] | 0.3
pg[0,5,14] | 0.3
pg[0,5,15] | 0.3
pg[0,5,16] | 0.3
pg[0,5,17] | 0.3
pg[0,5,18] | 0.3
pg[0,5,19] | 0.3
pg[0,5,20] | 0.3
pg[0,5,21] | 0.3
pg[0,5,22] | 0.3
pg[0,5,23] | 0.3
pg[0,6,0] | 0.3
pg[0,6,1] | 0.3
pg[0,6,2] | 0.3
pg[0,6,3] | 0.3
pg[0,6,4] | 0.3
pg[0,6,5] | 0.3
pg[0,6,6] | 0.3
pg[0,6,7] | 0.3
pg[0,6,8] | 0.3
pg[0,6,9] | 0.3
pg[0,6,10] | 0.3
pg[0,6,11] | 0.3
pg[0,6,12] | 0.3
pg[0,6,13] | 0.3
pg[0,6,14] | 0.3
pg[0,6,15] | 0.3
pg[0,6,16] | 0.3
pg[0,6,17] | 0.3
pg[0,6,18] | 0.3
pg[0,6,19] | 0.3
pg[0,6,20] | 0.3
pg[0,6,21] | 0.3
pg[0,6,22] | 0.3
pg[0,6,23] | 0.3
pg[0,7,0] | 0.3
pg[0,7,1] | 0.3
pg[0,7,2] | 0.3
pg[0,7,3] | 0.3
pg[0,7,4] | 0.3
pg[0,7,5] | 0.3
pg[0,7,6] | 0.3
pg[0,7,7] | 0.3
pg[0,7,8] | 0.3
pg[0,7,9] | 0.3
pg[0,7,10] | 0.3
pg[0,7,11] | 0.3
pg[0,7,12] | 0.3
pg[0,7,13] | 0.3
pg[0,7,14] | 0.3
pg[0,7,15] | 0.3
pg[0,7,16] | 0.3
pg[0,7,17] | 0.3
pg[0,7,18] | 0.3
pg[0,7,19] | 0.3
pg[0,7,20] | 0.3
pg[0,7,21] | 0.3
pg[0,7,22] | 0.3
pg[0,7,23] | 0.3
pg[0,8,0] | 0.3
pg[0,8,1] | 0.3
pg[0,8,2] | 0.3
pg[0,8,3] | 0.3
pg[0,8,4] | 0.3
pg[0,8,5] | 0.3
pg[0,8,6] | 0.3
pg[0,8,7] | 0.3
pg[0,8,8] | 0.3
pg[0,8,9] | 0.3
pg[0,8,10] | 0.3
pg[0,8,11] | 0.3
pg[0,8,12] | 0.3
pg[0,8,13] | 0.3
pg[0,8,14] | 0.3
pg[0,8,15] | 0.3
pg[0,8,16] | 0.3
pg[0,8,17] | 0.3
pg[0,8,18] | 0.3
pg[0,8,19] | 0.3
pg[0,8,20] | 0.3
pg[0,8,21] | 0.3
pg[0,8,22] | 0.3
pg[0,8,23] | 0.3
pg[0,9,0] | 0.3
pg[0,9,1] | 0.3
pg[0,9,2] | 0.3
pg[0,9,3] | 0.3
pg[0,9,4] | 0.3
pg[0,9,5] | 0.3
pg[0,9,6] | 0.3
pg[0,9,7] | 0.3
pg[0,9,8] | 0.3
pg[0,9,9] | 0.3
pg[0,9,10] | 0.3
pg[0,9,11] | 0.3
pg[0,9,12] | 0.3
pg[0,9,13] | 0.3
pg[0,9,14] | 0.3
pg[0,9,15] | 0.3
pg[0,9,16] | 0.3
pg[0,9,17] | 0.3
pg[0,9,18] | 0.3
pg[0,9,19] | 0.3
pg[0,9,20] | 0.3
pg[0,9,21] | 0.3
pg[0,9,22] | 0.3
pg[0,9,23] | 0.3
pg[0,10,0] | 0.3
pg[0,10,1] | 0.3
pg[0,10,2] | 0.3
pg[0,10,3] | 0.3
pg[0,10,4] | 0.3
pg[0,10,5] | 0.3
pg[0,10,6] | 0.3
pg[0,10,7] | 0.3
pg[0,10,8] | 0.3
pg[0,10,9] | 0.3
pg[0,10,10] | 0.3
pg[0,10,11] | 0.3
pg[0,10,12] | 0.3
pg[0,10,13] | 0.3
pg[0,10,14] | 0.3
pg[0,10,15] | 0.3
pg[0,10,16] | 0.3
pg[0,10,17] | 0.3
pg[0,10,18] | 0.3
pg[0,10,19] | 0.3
pg[0,10,20] | 0.3
pg[0,10,21] | 0.3
pg[0,10,22] | 0.3
pg[0,10,23] | 0.3
pg[0,11,0] | 0.3
pg[0,11,1] | 0.3
pg[0,11,2] | 0.3
pg[0,11,3] | 0.17332
pg[0,11,4] | 0.16
pg[0,11,5] | 0.3
pg[0,11,6] | 0.3
pg[0,11,7] | 0.3
pg[0,11,8] | 0.3
pg[0,11,9] | 0.3
pg[0,11,10] | 0.3
pg[0,11,11] | 0.3
pg[0,11,12] | 0.3
pg[0,11,13] | 0.3
pg[0,11,14] | 0.3
pg[0,11,15] | 0.3
pg[0,11,16] | 0.3
pg[0,11,17] | 0.3
pg[0,11,18] | 0.3
pg[0,11,19] | 0.3
pg[0,11,20] | 0.3
pg[0,11,21] | 0.3
pg[0,11,22] | 0.3
pg[0,11,23] | 0.3
pg[0,12,0] | 0.3
pg[0,12,1] | 0.3
pg[0,12,2] | 0.3
pg[0,12,3] | 0.3
pg[0,12,4] | 0.3
pg[0,12,5] | 0.26223
pg[0,12,6] | 0.3
pg[0,12,7] | 0.3
pg[0,12,8] | 0.3
pg[0,12,9] | 0.3
pg[0,12,10] | 0.3
pg[0,12,11] | 0.3
pg[0,12,12] | 0.3
pg[0,12,13] | 0.3
pg[0,12,14] | 0.3
pg[0,12,15] | 0.3
pg[0,12,16] | 0.3
pg[0,12,17] | 0.3
pg[0,12,18] | 0.3
pg[0,12,19] | 0.3
pg[0,12,20] | 0.3
pg[0,12,21] | 0.3
pg[0,12,22] | 0.3
pg[0,12,23] | 0.3
pg[0,13,0] | 0.3
pg[0,13,1] | 0.3
pg[0,13,2] | 0.3
pg[0,13,3] | 0.3
pg[0,13,4] | 0.3
pg[0,13,5] | 0.3
pg[0,13,6] | 0.3
pg[0,13,7] | 0.3
pg[0,13,8] | 0.3
pg[0,13,9] | 0.3
pg[0,13,10] | 0.3
pg[0,13,11] | 0.3
pg[0,13,12] | 0.3
pg[0,13,13] | 0.3
pg[0,13,14] | 0.3
pg[0,13,15] | 0.3
pg[0,13,16] | 0.3
pg[0,13,17] | 0.3
pg[0,13,18] | 0.3
pg[0,13,19] | 0.3
pg[0,13,20] | 0.3
pg[0,13,21] | 0.3
pg[0,13,22] | 0.3
pg[0,13,23] | 0.3
pg[1,0,0] | 0.3
pg[1,0,1] | 0.3
pg[1,0,2] | 0.25944
pg[1,0,3] | 0.3
pg[1,0,4] | 0.3
pg[1,0,5] | 0.3
pg[1,0,6] | 0.3
pg[1,0,7] | 0.3
pg[1,0,8] | 0.3
pg[1,0,9] | 0.3
pg[1,0,10] | 0.3
pg[1,0,11] | 0.3
pg[1,0,12] | 0.3
pg[1,0,13] | 0.3
pg[1,0,14] | 0.3
pg[1,0,15] | 0.3
pg[1,0,16] | 0.3
pg[1,0,17] | 0.3
pg[1,0,18] | 0.3
pg[1,0,19] | 0.3
pg[1,0,20] | 0.3
pg[1,0,21] | 0.3
pg[1,0,22] | 0.3
pg[1,0,23] | 0.3
pg[1,1,0] | 0.3
pg[1,1,1] | 0.3
pg[1,1,2] | 0.3
pg[1,1,3] | 0.3
pg[1,1,4] | 0.3
pg[1,1,5] | 0.3
pg[1,1,6] | 0.3
pg[1,1,7] | 0.3
pg[1,1,8] | 0.3
pg[1,1,9] | 0.3
pg[1,1,10] | 0.3
pg[1,1,11] | 0.3
pg[1,1,12] | 0.3
pg[1,1,13] | 0.3
pg[1,1,14] | 0.3
pg[1,1,15] | 0.3
pg[1,1,16] | 0.3
pg[1,1,17] | 0.3
pg[1,1,18] | 0.3
pg[1,1,19] | 0.3
pg[1,1,20] | 0.3
pg[1,1,21] | 0.3
pg[1,1,22] | 0.3
pg[1,1,23] | 0.3
pg[1,2,0] | 0.3
pg[1,2,1] | 0.2
pg[1,2,2] | 0
pg[1,2,3] | 0
pg[1,2,4] | 0
pg[1,2,5] | 0.16
pg[1,2,6] | 0.3
pg[1,2,7] | 0.3
pg[1,2,8] | 0.3
pg[1,2,9] | 0.3
pg[1,2,10] | 0.3
pg[1,2,11] | 0.3
pg[1,2,12] | 0.3
pg[1,2,13] | 0.3
pg[1,2,14] | 0.3
pg[1,2,15] | 0.3
pg[1,2,16] | 0.3
pg[1,2,17] | 0.3
pg[1,2,18] | 0.3
pg[1,2,19] | 0.3
pg[1,2,20] | 0.3
pg[1,2,21] | 0.3
pg[1,2,22] | 0.3
pg[1,2,23] | 0.3
pg[1,3,0] | 0.3
pg[1,3,1] | 0.3
pg[1,3,2] | 0.3
pg[1,3,3] | 0.3
pg[1,3,4] | 0.3
pg[1,3,5] | 0.3
pg[1,3,6] | 0.3
pg[1,3,7] | 0.3
pg[1,3,8] | 0.3
pg[1,3,9] | 0.3
pg[1,3,10] | 0.3
pg[1,3,11] | 0.3
pg[1,3,12] | 0.3
pg[1,3,13] | 0.3
pg[1,3,14] | 0.3
pg[1,3,15] | 0.3
pg[1,3,16] | 0.3
pg[1,3,17] | 0.3
pg[1,3,18] | 0.3
pg[1,3,19] | 0.3
pg[1,3,20] | 0.3
pg[1,3,21] | 0.3
pg[1,3,22] | 0.3
pg[1,3,23] | 0.3
pg[1,4,0] | 0.3
pg[1,4,1] | 0.3
pg[1,4,2] | 0.3
pg[1,4,3] | 0.3
pg[1,4,4] | 0.3
pg[1,4,5] | 0.3
pg[1,4,6] | 0.3
pg[1,4,7] | 0.3
pg[1,4,8] | 0.3
pg[1,4,9] | 0.3
pg[1,4,10] | 0.3
pg[1,4,11] | 0.3
pg[1,4,12] | 0.3
pg[1,4,13] | 0.3
pg[1,4,14] | 0.3
pg[1,4,15] | 0.3
pg[1,4,16] | 0.3
pg[1,4,17] | 0.3
pg[1,4,18] | 0.3
pg[1,4,19] | 0.3
pg[1,4,20] | 0.3
pg[1,4,21] | 0.3
pg[1,4,22] | 0.3
pg[1,4,23] | 0.3
pg[1,5,0] | 0.3
pg[1,5,1] | 0.3
pg[1,5,2] | 0.22778
pg[1,5,3] | 0.27438
pg[1,5,4] | 0.18109
pg[1,5,5] | 0.3
pg[1,5,6] | 0.3
pg[1,5,7] | 0.3
pg[1,5,8] | 0.3
pg[1,5,9] | 0.3
pg[1,5,10] | 0.3
pg[1,5,11] | 0.3
pg[1,5,12] | 0.3
pg[1,5,13] | 0.3
pg[1,5,14] | 0.3
pg[1,5,15] | 0.3
pg[1,5,16] | 0.3
pg[1,5,17] | 0.3
pg[1,5,18] | 0.3
pg[1,5,19] | 0.3
pg[1,5,20] | 0.3
pg[1,5,21] | 0.3
pg[1,5,22] | 0.3
pg[1,5,23] | 0.3
pg[1,6,0] | 0.3
pg[1,6,1] | 0.3
pg[1,6,2] | 0.3
pg[1,6,3] | 0.3
pg[1,6,4] | 0.3
pg[1,6,5] | 0.3
pg[1,6,6] | 0.3
pg[1,6,7] | 0.3
pg[1,6,8] | 0.3
pg[1,6,9] | 0.3
pg[1,6,10] | 0.3
pg[1,6,11] | 0.3
pg[1,6,12] | 0.3
pg[1,6,13] | 0.3
pg[1,6,14] | 0.3
pg[1,6,15] | 0.3
pg[1,6,16] | 0.3
pg[1,6,17] | 0.3
pg[1,6,18] | 0.3
pg[1,6,19] | 0.3
pg[1,6,20] | 0.3
pg[1,6,21] | 0.3
pg[1,6,22] | 0.3
pg[1,6,23] | 0.3
pg[1,7,0] | 0.3
pg[1,7,1] | 0.3
pg[1,7,2] | 0.3
pg[1,7,3] | 0.3
pg[1,7,4] | 0.3
pg[1,7,5] | 0.3
pg[1,7,6] | 0.3
pg[1,7,7] | 0.3
pg[1,7,8] | 0.3
pg[1,7,9] | 0.3
pg[1,7,10] | 0.3
pg[1,7,11] | 0.3
pg[1,7,12] | 0.3
pg[1,7,13] | 0.3
pg[1,7,14] | 0.3
pg[1,7,15] | 0.3
pg[1,7,16] | 0.3
pg[1,7,17] | 0.3
pg[1,7,18] | 0.3
pg[1,7,19] | 0.3
pg[1,7,20] | 0.3
pg[1,7,21] | 0.3
pg[1,7,22] | 0.3
pg[1,7,23] | 0.3
pg[1,8,0] | 0.3
pg[1,8,1] | 0.3
pg[1,8,2] | 0.3
pg[1,8,3] | 0.3
pg[1,8,4] | 0.3
pg[1,8,5] | 0.3
pg[1,8,6] | 0.3
pg[1,8,7] | 0.3
pg[1,8,8] | 0.3
pg[1,8,9] | 0.3
pg[1,8,10] | 0.3
pg[1,8,11] | 0.3
pg[1,8,12] | 0.3
pg[1,8,13] | 0.3
pg[1,8,14] | 0.3
pg[1,8,15] | 0.3
pg[1,8,16] | 0.3
pg[1,8,17] | 0.3
pg[1,8,18] | 0.3
pg[1,8,19] | 0.3
pg[1,8,20] | 0.3
pg[1,8,21] | 0.3
pg[1,8,22] | 0.3
pg[1,8,23] | 0.3
pg[1,9,0] | 0.3
pg[1,9,1] | 0.3
pg[1,9,2] | 0.3
pg[1,9,3] | 0.3
pg[1,9,4] | 0.3
pg[1,9,5] | 0.3
pg[1,9,6] | 0.3
pg[1,9,7] | 0.3
pg[1,9,8] | 0.3
pg[1,9,9] | 0.3
pg[1,9,10] | 0.3
pg[1,9,11] | 0.3
pg[1,9,12] | 0.3
pg[1,9,13] | 0.3
pg[1,9,14] | 0.3
pg[1,9,15] | 0.3
pg[1,9,16] | 0.3
pg[1,9,17] | 0.3
pg[1,9,18] | 0.3
pg[1,9,19] | 0.3
pg[1,9,20] | 0.3
pg[1,9,21] | 0.3
pg[1,9,22] | 0.3
pg[1,9,23] | 0.3
pg[1,10,0] | 0.3
pg[1,10,1] | 0.3
pg[1,10,2] | 0.3
pg[1,10,3] | 0.3
pg[1,10,4] | 0.3
pg[1,10,5] | 0.3
pg[1,10,6] | 0.3
pg[1,10,7] | 0.3
pg[1,10,8] | 0.3
pg[1,10,9] | 0.3
pg[1,10,10] | 0.3
pg[1,10,11] | 0.3
pg[1,10,12] | 0.3
pg[1,10,13] | 0.3
pg[1,10,14] | 0.3
pg[1,10,15] | 0.3
pg[1,10,16] | 0.3
pg[1,10,17] | 0.3
pg[1,10,18] | 0.3
pg[1,10,19] | 0.3
pg[1,10,20] | 0.3
pg[1,10,21] | 0.3
pg[1,10,22] | 0.3
pg[1,10,23] | 0.3
pg[1,11,0] | 0.3
pg[1,11,1] | 0.3
pg[1,11,2] | 0.26937
pg[1,11,3] | 0.16
pg[1,11,4] | 0.22135
pg[1,11,5] | 0.3
pg[1,11,6] | 0.3
pg[1,11,7] | 0.3
pg[1,11,8] | 0.3
pg[1,11,9] | 0.3
pg[1,11,10] | 0.3
pg[1,11,11] | 0.3
pg[1,11,12] | 0.3
pg[1,11,13] | 0.3
pg[1,11,14] | 0.3
pg[1,11,15] | 0.3
pg[1,11,16] | 0.3
pg[1,11,17] | 0.3
pg[1,11,18] | 0.3
pg[1,11,19] | 0.3
pg[1,11,20] | 0.3
pg[1,11,21] | 0.3
pg[1,11,22] | 0.3
pg[1,11,23] | 0.3
pg[1,12,0] | 0.3
pg[1,12,1] | 0.3
pg[1,12,2] | 0.3
pg[1,12,3] | 0.3
pg[1,12,4] | 0.3
pg[1,12,5] | 0.3
pg[1,12,6] | 0.3
pg[1,12,7] | 0.3
pg[1,12,8] | 0.3
pg[1,12,9] | 0.3
pg[1,12,10] | 0.3
pg[1,12,11] | 0.3
pg[1,12,12] | 0.3
pg[1,12,13] | 0.3
pg[1,12,14] | 0.3
pg[1,12,15] | 0.3
pg[1,12,16] | 0.3
pg[1,12,17] | 0.3
pg[1,12,18] | 0.3
pg[1,12,19] | 0.3
pg[1,12,20] | 0.3
pg[1,12,21] | 0.3
pg[1,12,22] | 0.3
pg[1,12,23] | 0.3
pg[1,13,0] | 0.3
pg[1,13,1] | 0.3
pg[1,13,2] | 0.3
pg[1,13,3] | 0.3
pg[1,13,4] | 0.3
pg[1,13,5] | 0.3
pg[1,13,6] | 0.3
pg[1,13,7] | 0.3
pg[1,13,8] | 0.3
pg[1,13,9] | 0.3
pg[1,13,10] | 0.3
pg[1,13,11] | 0.3
pg[1,13,12] | 0.3
pg[1,13,13] | 0.3
pg[1,13,14] | 0.3
pg[1,13,15] | 0.3
pg[1,13,16] | 0.3
pg[1,13,17] | 0.3
pg[1,13,18] | 0.3
pg[1,13,19] | 0.3
pg[1,13,20] | 0.3
pg[1,13,21] | 0.3
pg[1,13,22] | 0.3
pg[1,13,23] | 0.3
pg[2,0,0] | 0.3
pg[2,0,1] | 0.27819
pg[2,0,2] | 0.3
pg[2,0,3] | 0.21599
pg[2,0,4] | 0.3
pg[2,0,5] | 0.3
pg[2,0,6] | 0.3
pg[2,0,7] | 0.3
pg[2,0,8] | 0.3
pg[2,0,9] | 0.3
pg[2,0,10] | 0.3
pg[2,0,11] | 0.3
pg[2,0,12] | 0.3
pg[2,0,13] | 0.3
pg[2,0,14] | 0.3
pg[2,0,15] | 0.3
pg[2,0,16] | 0.3
pg[2,0,17] | 0.3
pg[2,0,18] | 0.3
pg[2,0,19] | 0.3
pg[2,0,20] | 0.3
pg[2,0,21] | 0.3
pg[2,0,22] | 0.3
pg[2,0,23] | 0.3
pg[2,1,0] | 0.3
pg[2,1,1] | 0.3
pg[2,1,2] | 0.3
pg[2,1,3] | 0.3
pg[2,1,4] | 0.3
pg[2,1,5] | 0.3
pg[2,1,6] | 0.3
pg[2,1,7] | 0.3
pg[2,1,8] | 0.3
pg[2,1,9] | 0.3
pg[2,1,10] | 0.3
pg[2,1,11] | 0.3
pg[2,1,12] | 0.3
pg[2,1,13] | 0.3
pg[2,1,14] | 0.3
pg[2,1,15] | 0.3
pg[2,1,16] | 0.3
pg[2,1,17] | 0.3
pg[2,1,18] | 0.3
pg[2,1,19] | 0.3
pg[2,1,20] | 0.3
pg[2,1,21] | 0.3
pg[2,1,22] | 0.3
pg[2,1,23] | 0.3
pg[2,2,0] | 0.29905
pg[2,2,1] | 0.22751
pg[2,2,2] | 0.3
pg[2,2,3] | 0.25597
pg[2,2,4] | 0.25597
pg[2,2,5] | 0.27884
pg[2,2,6] | 0.3
pg[2,2,7] | 0.3
pg[2,2,8] | 0.3
pg[2,2,9] | 0.3
pg[2,2,10] | 0.3
pg[2,2,11] | 0.3
pg[2,2,12] | 0.3
pg[2,2,13] | 0.3
pg[2,2,14] | 0.3
pg[2,2,15] | 0.3
pg[2,2,16] | 0.3
pg[2,2,17] | 0.3
pg[2,2,18] | 0.3
pg[2,2,19] | 0.3
pg[2,2,20] | 0.3
pg[2,2,21] | 0.3
pg[2,2,22] | 0.3
pg[2,2,23] | 0.16
pg[2,3,0] | 0.3
pg[2,3,1] | 0.3
pg[2,3,2] | 0.3
pg[2,3,3] | 0.3
pg[2,3,4] | 0.3
pg[2,3,5] | 0.3
pg[2,3,6] | 0.3
pg[2,3,7] | 0.3
pg[2,3,8] | 0.3
pg[2,3,9] | 0.3
pg[2,3,10] | 0.3
pg[2,3,11] | 0.3
pg[2,3,12] | 0.3
pg[2,3,13] | 0.3
pg[2,3,14] | 0.3
pg[2,3,15] | 0.3
pg[2,3,16] | 0.3
pg[2,3,17] | 0.3
pg[2,3,18] | 0.3
pg[2,3,19] | 0.3
pg[2,3,20] | 0.3
pg[2,3,21] | 0.3
pg[2,3,22] | 0.3
pg[2,3,23] | 0.3
pg[2,4,0] | 0.3
pg[2,4,1] | 0.3
pg[2,4,2] | 0.3
pg[2,4,3] | 0.2135
pg[2,4,4] | 0.3
pg[2,4,5] | 0.3
pg[2,4,6] | 0.3
pg[2,4,7] | 0.3
pg[2,4,8] | 0.3
pg[2,4,9] | 0.3
pg[2,4,10] | 0.3
pg[2,4,11] | 0.3
pg[2,4,12] | 0.3
pg[2,4,13] | 0.3
pg[2,4,14] | 0.3
pg[2,4,15] | 0.3
pg[2,4,16] | 0.3
pg[2,4,17] | 0.3
pg[2,4,18] | 0.3
pg[2,4,19] | 0.3
pg[2,4,20] | 0.3
pg[2,4,21] | 0.3
pg[2,4,22] | 0.3
pg[2,4,23] | 0.3
pg[2,5,0] | 0.3
pg[2,5,1] | 0.16
pg[2,5,2] | 0.3
pg[2,5,3] | 0.3
pg[2,5,4] | 0.3
pg[2,5,5] | 0.28327
pg[2,5,6] | 0.3
pg[2,5,7] | 0.3
pg[2,5,8] | 0.3
pg[2,5,9] | 0.3
pg[2,5,10] | 0.3
pg[2,5,11] | 0.3
pg[2,5,12] | 0.3
pg[2,5,13] | 0.3
pg[2,5,14] | 0.3
pg[2,5,15] | 0.3
pg[2,5,16] | 0.3
pg[2,5,17] | 0.3
pg[2,5,18] | 0.3
pg[2,5,19] | 0.3
pg[2,5,20] | 0.3
pg[2,5,21] | 0.3
pg[2,5,22] | 0.3
pg[2,5,23] | 0.3
pg[2,6,0] | 0.3
pg[2,6,1] | 0.3
pg[2,6,2] | 0.3
pg[2,6,3] | 0.3
pg[2,6,4] | 0.3
pg[2,6,5] | 0.3
pg[2,6,6] | 0.3
pg[2,6,7] | 0.3
pg[2,6,8] | 0.3
pg[2,6,9] | 0.3
pg[2,6,10] | 0.3
pg[2,6,11] | 0.3
pg[2,6,12] | 0.3
pg[2,6,13] | 0.3
pg[2,6,14] | 0.3
pg[2,6,15] | 0.3
pg[2,6,16] | 0.3
pg[2,6,17] | 0.3
pg[2,6,18] | 0.3
pg[2,6,19] | 0.3
pg[2,6,20] | 0.3
pg[2,6,21] | 0.3
pg[2,6,22] | 0.3
pg[2,6,23] | 0.3
pg[2,7,0] | 0.3
pg[2,7,1] | 0.3
pg[2,7,2] | 0.3
pg[2,7,3] | 0.3
pg[2,7,4] | 0.3
pg[2,7,5] | 0.3
pg[2,7,6] | 0.3
pg[2,7,7] | 0.3
pg[2,7,8] | 0.3
pg[2,7,9] | 0.3
pg[2,7,10] | 0.3
pg[2,7,11] | 0.3
pg[2,7,12] | 0.3
pg[2,7,13] | 0.3
pg[2,7,14] | 0.3
pg[2,7,15] | 0.3
pg[2,7,16] | 0.3
pg[2,7,17] | 0.3
pg[2,7,18] | 0.3
pg[2,7,19] | 0.3
pg[2,7,20] | 0.3
pg[2,7,21] | 0.3
pg[2,7,22] | 0.3
pg[2,7,23] | 0.3
pg[2,8,0] | 0.3
pg[2,8,1] | 0.3
pg[2,8,2] | 0.3
pg[2,8,3] | 0.3
pg[2,8,4] | 0.3
pg[2,8,5] | 0.3
pg[2,8,6] | 0.3
pg[2,8,7] | 0.3
pg[2,8,8] | 0.3
pg[2,8,9] | 0.3
pg[2,8,10] | 0.3
pg[2,8,11] | 0.3
pg[2,8,12] | 0.3
pg[2,8,13] | 0.3
pg[2,8,14] | 0.3
pg[2,8,15] | 0.3
pg[2,8,16] | 0.3
pg[2,8,17] | 0.3
pg[2,8,18] | 0.3
pg[2,8,19] | 0.3
pg[2,8,20] | 0.3
pg[2,8,21] | 0.3
pg[2,8,22] | 0.3
pg[2,8,23] | 0.3
pg[2,9,0] | 0.3
pg[2,9,1] | 0.3
pg[2,9,2] | 0.3
pg[2,9,3] | 0.3
pg[2,9,4] | 0.3
pg[2,9,5] | 0.3
pg[2,9,6] | 0.3
pg[2,9,7] | 0.3
pg[2,9,8] | 0.3
pg[2,9,9] | 0.3
pg[2,9,10] | 0.3
pg[2,9,11] | 0.3
pg[2,9,12] | 0.3
pg[2,9,13] | 0.3
pg[2,9,14] | 0.3
pg[2,9,15] | 0.3
pg[2,9,16] | 0.3
pg[2,9,17] | 0.3
pg[2,9,18] | 0.3
pg[2,9,19] | 0.3
pg[2,9,20] | 0.3
pg[2,9,21] | 0.3
pg[2,9,22] | 0.3
pg[2,9,23] | 0.3
pg[2,10,0] | 0.3
pg[2,10,1] | 0.3
pg[2,10,2] | 0.3
pg[2,10,3] | 0.3
pg[2,10,4] | 0.3
pg[2,10,5] | 0.3
pg[2,10,6] | 0.3
pg[2,10,7] | 0.3
pg[2,10,8] | 0.3
pg[2,10,9] | 0.3
pg[2,10,10] | 0.3
pg[2,10,11] | 0.3
pg[2,10,12] | 0.3
pg[2,10,13] | 0.3
pg[2,10,14] | 0.3
pg[2,10,15] | 0.3
pg[2,10,16] | 0.3
pg[2,10,17] | 0.3
pg[2,10,18] | 0.3
pg[2,10,19] | 0.3
pg[2,10,20] | 0.3
pg[2,10,21] | 0.3
pg[2,10,22] | 0.3
pg[2,10,23] | 0.3
pg[2,11,0] | 0.27344
pg[2,11,1] | 0.22542
pg[2,11,2] | 0.16
pg[2,11,3] | 0.3
pg[2,11,4] | 0.3
pg[2,11,5] | 0.3
pg[2,11,6] | 0.3
pg[2,11,7] | 0.3
pg[2,11,8] | 0.3
pg[2,11,9] | 0.3
pg[2,11,10] | 0.3
pg[2,11,11] | 0.3
pg[2,11,12] | 0.3
pg[2,11,13] | 0.3
pg[2,11,14] | 0.3
pg[2,11,15] | 0.3
pg[2,11,16] | 0.3
pg[2,11,17] | 0.3
pg[2,11,18] | 0.3
pg[2,11,19] | 0.3
pg[2,11,20] | 0.3
pg[2,11,21] | 0.3
pg[2,11,22] | 0.3
pg[2,11,23] | 0.3
pg[2,12,0] | 0.3
pg[2,12,1] | 0.3
pg[2,12,2] | 0.3
pg[2,12,3] | 0.3
pg[2,12,4] | 0.3
pg[2,12,5] | 0.3
pg[2,12,6] | 0.3
pg[2,12,7] | 0.3
pg[2,12,8] | 0.3
pg[2,12,9] | 0.3
pg[2,12,10] | 0.3
pg[2,12,11] | 0.3
pg[2,12,12] | 0.3
pg[2,12,13] | 0.3
pg[2,12,14] | 0.3
pg[2,12,15] | 0.3
pg[2,12,16] | 0.3
pg[2,12,17] | 0.3
pg[2,12,18] | 0.3
pg[2,12,19] | 0.3
pg[2,12,20] | 0.3
pg[2,12,21] | 0.3
pg[2,12,22] | 0.3
pg[2,12,23] | 0.3
pg[2,13,0] | 0.3
pg[2,13,1] | 0.3
pg[2,13,2] | 0.3
pg[2,13,3] | 0.3
pg[2,13,4] | 0.3
pg[2,13,5] | 0.3
pg[2,13,6] | 0.3
pg[2,13,7] | 0.3
pg[2,13,8] | 0.3
pg[2,13,9] | 0.3
pg[2,13,10] | 0.3
pg[2,13,11] | 0.3
pg[2,13,12] | 0.3
pg[2,13,13] | 0.3
pg[2,13,14] | 0.3
pg[2,13,15] | 0.3
pg[2,13,16] | 0.3
pg[2,13,17] | 0.3
pg[2,13,18] | 0.3
pg[2,13,19] | 0.3
pg[2,13,20] | 0.3
pg[2,13,21] | 0.3
pg[2,13,22] | 0.3
pg[2,13,23] | 0.3
pg[3,0,0] | 0
pg[3,0,1] | 0
pg[3,0,2] | 0
pg[3,0,3] | 0
pg[3,0,4] | 0
pg[3,0,5] | 0.19362
pg[3,0,6] | 0.6
pg[3,0,7] | 0.6
pg[3,0,8] | 0.6
pg[3,0,9] | 0.6
pg[3,0,10] | 0.6
pg[3,0,11] | 0.6
pg[3,0,12] | 0.6
pg[3,0,13] | 0.6
pg[3,0,14] | 0.6
pg[3,0,15] | 0.6
pg[3,0,16] | 0.6
pg[3,0,17] | 0.6
pg[3,0,18] | 0.6
pg[3,0,19] | 0.6
pg[3,0,20] | 0.6
pg[3,0,21] | 0.38294
pg[3,0,22] | 0.152
pg[3,0,23] | 0
pg[3,1,0] | 0.152
pg[3,1,1] | 0
pg[3,1,2] | 0
pg[3,1,3] | 0
pg[3,1,4] | 0
pg[3,1,5] | 0.16295
pg[3,1,6] | 0.6
pg[3,1,7] | 0.6
pg[3,1,8] | 0.6
pg[3,1,9] | 0.6
pg[3,1,10] | 0.6
pg[3,1,11] | 0.6
pg[3,1,12] | 0.6
pg[3,1,13] | 0.6
pg[3,1,14] | 0.6
pg[3,1,15] | 0.6
pg[3,1,16] | 0.6
pg[3,1,17] | 0.6
pg[3,1,18] | 0.6
pg[3,1,19] | 0.6
pg[3,1,20] | 0.6
pg[3,1,21] | 0.6
pg[3,1,22] | 0.6
pg[3,1,23] | 0.6
pg[3,2,0] | 0
pg[3,2,1] | 0
pg[3,2,2] | 0
pg[3,2,3] | 0
pg[3,2,4] | 0
pg[3,2,5] | 0
pg[3,2,6] | 0
pg[3,2,7] | 0
pg[3,2,8] | 0
pg[3,2,9] | 0
pg[3,2,10] | 0
pg[3,2,11] | 0
pg[3,2,12] | 0
pg[3,2,13] | 0
pg[3,2,14] | 0
pg[3,2,15] | 0
pg[3,2,16] | 0
pg[3,2,17] | 0
pg[3,2,18] | 0
pg[3,2,19] | 0
pg[3,2,20] | 0
pg[3,2,21] | 0
pg[3,2,22] | 0
pg[3,2,23] | 0
pg[3,3,0] | 0.41571
pg[3,3,1] | 0.2252
pg[3,3,2] | 0.152
pg[3,3,3] | 0.15904
pg[3,3,4] | 0.152
pg[3,3,5] | 0.16374
pg[3,3,6] | 0.25508
pg[3,3,7] | 0.152
pg[3,3,8] | 0.24337
pg[3,3,9] | 0.35963
pg[3,3,10] | 0.25673
pg[3,3,11] | 0.152
pg[3,3,12] | 0
pg[3,3,13] | 0
pg[3,3,14] | 0
pg[3,3,15] | 0
pg[3,3,16] | 0
pg[3,3,17] | 0
pg[3,3,18] | 0.152
pg[3,3,19] | 0.31402
pg[3,3,20] | 0.28477
pg[3,3,21] | 0.152
pg[3,3,22] | 0.152
pg[3,3,23] | 0.152
pg[3,4,0] | 0
pg[3,4,1] | 0
pg[3,4,2] | 0
pg[3,4,3] | 0
pg[3,4,4] | 0
pg[3,4,5] | 0
pg[3,4,6] | 0
pg[3,4,7] | 0.152
pg[3,4,8] | 0.6
pg[3,4,9] | 0.47086
pg[3,4,10] | 0.6
pg[3,4,11] | 0.6
pg[3,4,12] | 0.53124
pg[3,4,13] | 0.30893
pg[3,4,14] | 0.23628
pg[3,4,15] | 0.152
pg[3,4,16] | 0.2911
pg[3,4,17] | 0.35531
pg[3,4,18] | 0.37873
pg[3,4,19] | 0.6
pg[3,4,20] | 0.6
pg[3,4,21] | 0.35067
pg[3,4,22] | 0.152
pg[3,4,23] | 0
pg[3,5,0] | 0
pg[3,5,1] | 0
pg[3,5,2] | 0
pg[3,5,3] | 0
pg[3,5,4] | 0
pg[3,5,5] | 0
pg[3,5,6] | 0
pg[3,5,7] | 0
pg[3,5,8] | 0.152
pg[3,5,9] | 0.19371
pg[3,5,10] | 0.152
pg[3,5,11] | 0.57254
pg[3,5,12] | 0.6
pg[3,5,13] | 0.6
pg[3,5,14] | 0.6
pg[3,5,15] | 0.32944
pg[3,5,16] | 0.55791
pg[3,5,17] | 0.6
pg[3,5,18] | 0.6
pg[3,5,19] | 0.6
pg[3,5,20] | 0.6
pg[3,5,21] | 0.6
pg[3,5,22] | 0.6
pg[3,5,23] | 0.6
pg[3,6,0] | 0.6
pg[3,6,1] | 0.6
pg[3,6,2] | 0.6
pg[3,6,3] | 0.19493
pg[3,6,4] | 0.152
pg[3,6,5] | 0.152
pg[3,6,6] | 0.152
pg[3,6,7] | 0.25413
pg[3,6,8] | 0.48285
pg[3,6,9] | 0.152
pg[3,6,10] | 0.152
pg[3,6,11] | 0.152
pg[3,6,12] | 0
pg[3,6,13] | 0
pg[3,6,14] | 0
pg[3,6,15] | 0
pg[3,6,16] | 0
pg[3,6,17] | 0
pg[3,6,18] | 0.40248
pg[3,6,19] | 0.6
pg[3,6,20] | 0.6
pg[3,6,21] | 0.6
pg[3,6,22] | 0.54503
pg[3,6,23] | 0.152
pg[3,7,0] | 0.6
pg[3,7,1] | 0.54401
pg[3,7,2] | 0.52711
pg[3,7,3] | 0.48509
pg[3,7,4] | 0.56537
pg[3,7,5] | 0.6
pg[3,7,6] | 0.6
pg[3,7,7] | 0.6
pg[3,7,8] | 0.6
pg[3,7,9] | 0.6
pg[3,7,10] | 0.6
pg[3,7,11] | 0.6
pg[3,7,12] | 0.6
pg[3,7,13] | 0.6
pg[3,7,14] | 0.6
pg[3,7,15] | 0.6
pg[3,7,16] | 0.6
pg[3,7,17] | 0.6
pg[3,7,18] | 0.6
pg[3,7,19] | 0.6
pg[3,7,20] | 0.6
pg[3,7,21] | 0.6
pg[3,7,22] | 0.6
pg[3,7,23] | 0.6
pg[3,8,0] | 0.6
pg[3,8,1] | 0.6
pg[3,8,2] | 0.28974
pg[3,8,3] | 0.152
pg[3,8,4] | 0.152
pg[3,8,5] | 0.152
pg[3,8,6] | 0.2817
pg[3,8,7] | 0.6
pg[3,8,8] | 0.6
pg[3,8,9] | 0.6
pg[3,8,10] | 0.53433
pg[3,8,11] | 0.19584
pg[3,8,12] | 0.152
pg[3,8,13] | 0.17616
pg[3,8,14] | 0.17616
pg[3,8,15] | 0.152
pg[3,8,16] | 0
pg[3,8,17] | 0
pg[3,8,18] | 0
pg[3,8,19] | 0
pg[3,8,20] | 0.152
pg[3,8,21] | 0.23254
pg[3,8,22] | 0.152
pg[3,8,23] | 0.152
pg[3,9,0] | 0.22633
pg[3,9,1] | 0.152
pg[3,9,2] | 0.152
pg[3,9,3] | 0.152
pg[3,9,4] | 0.152
pg[3,9,5] | 0.152
pg[3,9,6] | 0.6
pg[3,9,7] | 0.6
pg[3,9,8] | 0.6
pg[3,9,9] | 0.6
pg[3,9,10] | 0.6
pg[3,9,11] | 0.6
pg[3,9,12] | 0.6
pg[3,9,13] | 0.6
pg[3,9,14] | 0.6
pg[3,9,15] | 0.6
pg[3,9,16] | 0.6
pg[3,9,17] | 0.6
pg[3,9,18] | 0.6
pg[3,9,19] | 0.6
pg[3,9,20] | 0.6
pg[3,9,21] | 0.6
pg[3,9,22] | 0.6
pg[3,9,23] | 0.6
pg[3,10,0] | 0.44169
pg[3,10,1] | 0.30153
pg[3,10,2] | 0.23057
pg[3,10,3] | 0.1818
pg[3,10,4] | 0.36605
pg[3,10,5] | 0.6
pg[3,10,6] | 0.6
pg[3,10,7] | 0.6
pg[3,10,8] | 0.6
pg[3,10,9] | 0.6
pg[3,10,10] | 0.6
pg[3,10,11] | 0.6
pg[3,10,12] | 0.20672
pg[3,10,13] | 0.152
pg[3,10,14] | 0.152
pg[3,10,15] | 0.152
pg[3,10,16] | 0.34295
pg[3,10,17] | 0.45817
pg[3,10,18] | 0.50028
pg[3,10,19] | 0.58571
pg[3,10,20] | 0.49761
pg[3,10,21] | 0.152
pg[3,10,22] | 0.152
pg[3,10,23] | 0
pg[3,11,0] | 0
pg[3,11,1] | 0
pg[3,11,2] | 0
pg[3,11,3] | 0
pg[3,11,4] | 0
pg[3,11,5] | 0
pg[3,11,6] | 0.152
pg[3,11,7] | 0.152
pg[3,11,8] | 0.27264
pg[3,11,9] | 0.33933
pg[3,11,10] | 0.19667
pg[3,11,11] | 0.152
pg[3,11,12] | 0.152
pg[3,11,13] | 0.152
pg[3,11,14] | 0
pg[3,11,15] | 0
pg[3,11,16] | 0
pg[3,11,17] | 0
pg[3,11,18] | 0.27701
pg[3,11,19] | 0.6
pg[3,11,20] | 0.6
pg[3,11,21] | 0.6
pg[3,11,22] | 0.6
pg[3,11,23] | 0.6
pg[3,12,0] | 0.6
pg[3,12,1] | 0.6
pg[3,12,2] | 0.6
pg[3,12,3] | 0.152
pg[3,12,4] | 0.152
pg[3,12,5] | 0.152
pg[3,12,6] | 0.152
pg[3,12,7] | 0.152
pg[3,12,8] | 0.152
pg[3,12,9] | 0.152
pg[3,12,10] | 0.152
pg[3,12,11] | 0.152
pg[3,12,12] | 0
pg[3,12,13] | 0
pg[3,12,14] | 0
pg[3,12,15] | 0
pg[3,12,16] | 0
pg[3,12,17] | 0.76
pg[3,12,18] | 0.6
pg[3,12,19] | 0.6
pg[3,12,20] | 0.6
pg[3,12,21] | 0.6
pg[3,12,22] | 0.6
pg[3,12,23] | 0.6
pg[3,13,0] | 0
pg[3,13,1] | 0
pg[3,13,2] | 0
pg[3,13,3] | 0
pg[3,13,4] | 0
pg[3,13,5] | 0
pg[3,13,6] | 0
pg[3,13,7] | 0.73806
pg[3,13,8] | 0.6
pg[3,13,9] | 0.6
pg[3,13,10] | 0.6
pg[3,13,11] | 0.6
pg[3,13,12] | 0.6
pg[3,13,13] | 0.6
pg[3,13,14] | 0.6
pg[3,13,15] | 0.6
pg[3,13,16] | 0.6
pg[3,13,17] | 0.6
pg[3,13,18] | 0.6
pg[3,13,19] | 0.6
pg[3,13,20] | 0.6
pg[3,13,21] | 0.6
pg[3,13,22] | 0.32526
pg[3,13,23] | 0
pg[4,0,0] | 0.21735
pg[4,0,1] | 0.152
pg[4,0,2] | 0.152
pg[4,0,3] | 0.152
pg[4,0,4] | 0.20288
pg[4,0,5] | 0.6
pg[4,0,6] | 0.6
pg[4,0,7] | 0.6
pg[4,0,8] | 0.6
pg[4,0,9] | 0.6
pg[4,0,10] | 0.76
pg[4,0,11] | 0
pg[4,0,12] | 0
pg[4,0,13] | 0
pg[4,0,14] | 0
pg[4,0,15] | 0.76
pg[4,0,16] | 0.6
pg[4,0,17] | 0.6
pg[4,0,18] | 0.6
pg[4,0,19] | 0.6
pg[4,0,20] | 0.6
pg[4,0,21] | 0.6
pg[4,0,22] | 0.6
pg[4,0,23] | 0.59789
pg[4,1,0] | 0.6
pg[4,1,1] | 0.6
pg[4,1,2] | 0.6
pg[4,1,3] | 0.6
pg[4,1,4] | 0.6
pg[4,1,5] | 0.6
pg[4,1,6] | 0.6
pg[4,1,7] | 0.6
pg[4,1,8] | 0.6
pg[4,1,9] | 0.6
pg[4,1,10] | 0.6
pg[4,1,11] | 0.6
pg[4,1,12] | 0.6
pg[4,1,13] | 0.6
pg[4,1,14] | 0.6
pg[4,1,15] | 0.6
pg[4,1,16] | 0.6
pg[4,1,17] | 0.6
pg[4,1,18] | 0.6
pg[4,1,19] | 0.6
pg[4,1,20] | 0.6
pg[4,1,21] | 0.6
pg[4,1,22] | 0.6
pg[4,1,23] | 0.6
pg[4,2,0] | 0
pg[4,2,1] | 0
pg[4,2,2] | 0
pg[4,2,3] | 0
pg[4,2,4] | 0
pg[4,2,5] | 0
pg[4,2,6] | 0.25548
pg[4,2,7] | 0.152
pg[4,2,8] | 0.42508
pg[4,2,9] | 0.6
pg[4,2,10] | 0.27968
pg[4,2,11] | 0.5502
pg[4,2,12] | 0.53532
pg[4,2,13] | 0.53532
pg[4,2,14] | 0.46187
pg[4,2,15] | 0.152
pg[4,2,16] | 0.6
pg[4,2,17] | 0.29294
pg[4,2,18] | 0.6
pg[4,2,19] | 0.6
pg[4,2,20] | 0.27263
pg[4,2,21] | 0.43304
pg[4,2,22] | 0
pg[4,2,23] | 0
pg[4,3,0] | 0.6
pg[4,3,1] | 0.6
pg[4,3,2] | 0.46563
pg[4,3,3] | 0
pg[4,3,4] | 0
pg[4,3,5] | 0
pg[4,3,6] | 0
pg[4,3,7] | 0.26739
pg[4,3,8] | 0.6
pg[4,3,9] | 0.6
pg[4,3,10] | 0.6
pg[4,3,11] | 0.6
pg[4,3,12] | 0.6
pg[4,3,13] | 0.34507
pg[4,3,14] | 0.6
pg[4,3,15] | 0.18217
pg[4,3,16] | 0.6
pg[4,3,17] | 0.6
pg[4,3,18] | 0.54035
pg[4,3,19] | 0.6
pg[4,3,20] | 0.6
pg[4,3,21] | 0.47227
pg[4,3,22] | 0.152
pg[4,3,23] | 0
pg[4,4,0] | 0.29644
pg[4,4,1] | 0.25278
pg[4,4,2] | 0.16546
pg[4,4,3] | 0.152
pg[4,4,4] | 0.152
pg[4,4,5] | 0.23175
pg[4,4,6] | 0.53737
pg[4,4,7] | 0.53021
pg[4,4,8] | 0.6
pg[4,4,9] | 0.6
pg[4,4,10] | 0.6
pg[4,4,11] | 0.6
pg[4,4,12] | 0.6
pg[4,4,13] | 0.42817
pg[4,4,14] | 0.40927
pg[4,4,15] | 0.152
pg[4,4,16] | 0.6
pg[4,4,17] | 0.6
pg[4,4,18] | 0.6
pg[4,4,19] | 0.6
pg[4,4,20] | 0.6
pg[4,4,21] | 0.6
pg[4,4,22] | 0.6
pg[4,4,23] | 0.56442
pg[4,5,0] | 0.152
pg[4,5,1] | 0.152
pg[4,5,2] | 0
pg[4,5,3] | 0
pg[4,5,4] | 0
pg[4,5,5] | 0
pg[4,5,6] | 0.152
pg[4,5,7] | 0.6
pg[4,5,8] | 0.6
pg[4,5,9] | 0.6
pg[4,5,10] | 0.54052
pg[4,5,11] | 0.6
pg[4,5,12] | 0.6
pg[4,5,13] | 0.6
pg[4,5,14] | 0.6
pg[4,5,15] | 0.6
pg[4,5,16] | 0.6
pg[4,5,17] | 0.6
pg[4,5,18] | 0.6
pg[4,5,19] | 0.6
pg[4,5,20] | 0.6
pg[4,5,21] | 0.6
pg[4,5,22] | 0.6
pg[4,5,23] | 0.6
pg[4,6,0] | 0.6
pg[4,6,1] | 0.6
pg[4,6,2] | 0.6
pg[4,6,3] | 0.6
pg[4,6,4] | 0.6
pg[4,6,5] | 0.6
pg[4,6,6] | 0.6
pg[4,6,7] | 0.6
pg[4,6,8] | 0.6
pg[4,6,9] | 0.6
pg[4,6,10] | 0.58446
pg[4,6,11] | 0.6
pg[4,6,12] | 0.40757
pg[4,6,13] | 0.6
pg[4,6,14] | 0.28472
pg[4,6,15] | 0.20278
pg[4,6,16] | 0.6
pg[4,6,17] | 0.36661
pg[4,6,18] | 0.6
pg[4,6,19] | 0.6
pg[4,6,20] | 0.6
pg[4,6,21] | 0.6
pg[4,6,22] | 0.6
pg[4,6,23] | 0.22852
pg[4,7,0] | 0.6
pg[4,7,1] | 0.6
pg[4,7,2] | 0.6
pg[4,7,3] | 0.6
pg[4,7,4] | 0.6
pg[4,7,5] | 0.6
pg[4,7,6] | 0.6
pg[4,7,7] | 0.6
pg[4,7,8] | 0.6
pg[4,7,9] | 0.6
pg[4,7,10] | 0.6
pg[4,7,11] | 0.6
pg[4,7,12] | 0.6
pg[4,7,13] | 0.6
pg[4,7,14] | 0.6
pg[4,7,15] | 0.6
pg[4,7,16] | 0.6
pg[4,7,17] | 0.6
pg[4,7,18] | 0.6
pg[4,7,19] | 0.6
pg[4,7,20] | 0.6
pg[4,7,21] | 0.6
pg[4,7,22] | 0.6
pg[4,7,23] | 0.6
pg[4,8,0] | 0.6
pg[4,8,1] | 0.6
pg[4,8,2] | 0.6
pg[4,8,3] | 0.6
pg[4,8,4] | 0.2893
pg[4,8,5] | 0.38203
pg[4,8,6] | 0.6
pg[4,8,7] | 0.6
pg[4,8,8] | 0.6
pg[4,8,9] | 0.6
pg[4,8,10] | 0.6
pg[4,8,11] | 0.6
pg[4,8,12] | 0.57949
pg[4,8,13] | 0.6
pg[4,8,14] | 0.6
pg[4,8,15] | 0.6
pg[4,8,16] | 0.6
pg[4,8,17] | 0.58719
pg[4,8,18] | 0.6
pg[4,8,19] | 0.6
pg[4,8,20] | 0.6
pg[4,8,21] | 0.6
pg[4,8,22] | 0.76
pg[4,8,23] | 0
pg[4,9,0] | 0.6
pg[4,9,1] | 0.54193
pg[4,9,2] | 0.6
pg[4,9,3] | 0.26363
pg[4,9,4] | 0.6
pg[4,9,5] | 0.59257
pg[4,9,6] | 0.6
pg[4,9,7] | 0.6
pg[4,9,8] | 0.6
pg[4,9,9] | 0.6
pg[4,9,10] | 0.6
pg[4,9,11] | 0.6
pg[4,9,12] | 0.6
pg[4,9,13] | 0.6
pg[4,9,14] | 0.6
pg[4,9,15] | 0.6
pg[4,9,16] | 0.6
pg[4,9,17] | 0.6
pg[4,9,18] | 0.6
pg[4,9,19] | 0.6
pg[4,9,20] | 0.6
pg[4,9,21] | 0.6
pg[4,9,22] | 0.6
pg[4,9,23] | 0.6
pg[4,10,0] | 0.6
pg[4,10,1] | 0.6
pg[4,10,2] | 0.6
pg[4,10,3] | 0.5874
pg[4,10,4] | 0.6
pg[4,10,5] | 0.6
pg[4,10,6] | 0.6
pg[4,10,7] | 0.6
pg[4,10,8] | 0.6
pg[4,10,9] | 0.6
pg[4,10,10] | 0.6
pg[4,10,11] | 0.6
pg[4,10,12] | 0.6
pg[4,10,13] | 0.40706
pg[4,10,14] | 0.6
pg[4,10,15] | 0.6
pg[4,10,16] | 0.6
pg[4,10,17] | 0.6
pg[4,10,18] | 0.6
pg[4,10,19] | 0.6
pg[4,10,20] | 0.6
pg[4,10,21] | 0.76
pg[4,10,22] | 0
pg[4,10,23] | 0
pg[4,11,0] | 0
pg[4,11,1] | 0
pg[4,11,2] | 0
pg[4,11,3] | 0
pg[4,11,4] | 0
pg[4,11,5] | 0
pg[4,11,6] | 0
pg[4,11,7] | 0.30168
pg[4,11,8] | 0.6
pg[4,11,9] | 0.6
pg[4,11,10] | 0.6
pg[4,11,11] | 0.6
pg[4,11,12] | 0.29107
pg[4,11,13] | 0.24994
pg[4,11,14] | 0.6
pg[4,11,15] | 0.6
pg[4,11,16] | 0.6
pg[4,11,17] | 0.6
pg[4,11,18] | 0.6
pg[4,11,19] | 0.6
pg[4,11,20] | 0.6
pg[4,11,21] | 0.6
pg[4,11,22] | 0.6
pg[4,11,23] | 0.6
pg[4,12,0] | 0.6
pg[4,12,1] | 0.6
pg[4,12,2] | 0.6
pg[4,12,3] | 0.6
pg[4,12,4] | 0.28859
pg[4,12,5] | 0.152
pg[4,12,6] | 0.16135
pg[4,12,7] | 0.32772
pg[4,12,8] | 0.152
pg[4,12,9] | 0.44577
pg[4,12,10] | 0.58216
pg[4,12,11] | 0.6
pg[4,12,12] | 0.6
pg[4,12,13] | 0.38862
pg[4,12,14] | 0.35336
pg[4,12,15] | 0.2757
pg[4,12,16] | 0.53591
pg[4,12,17] | 0.6
pg[4,12,18] | 0.6
pg[4,12,19] | 0.6
pg[4,12,20] | 0.6
pg[4,12,21] | 0.6
pg[4,12,22] | 0.6
pg[4,12,23] | 0.6
pg[4,13,0] | 0.39955
pg[4,13,1] | 0.152
pg[4,13,2] | 0.52361
pg[4,13,3] | 0.46982
pg[4,13,4] | 0.46982
pg[4,13,5] | 0.52361
pg[4,13,6] | 0.6
pg[4,13,7] | 0.6
pg[4,13,8] | 0.6
pg[4,13,9] | 0.6
pg[4,13,10] | 0.6
pg[4,13,11] | 0.6
pg[4,13,12] | 0.6
pg[4,13,13] | 0.6
pg[4,13,14] | 0.6
pg[4,13,15] | 0.6
pg[4,13,16] | 0.6
pg[4,13,17] | 0.6
pg[4,13,18] | 0.6
pg[4,13,19] | 0.6
pg[4,13,20] | 0.6
pg[4,13,21] | 0.6
pg[4,13,22] | 0.6
pg[4,13,23] | 0.33499
pg[5,0,0] | 0
pg[5,0,1] | 0
pg[5,0,2] | 0
pg[5,0,3] | 0
pg[5,0,4] | 0
pg[5,0,5] | 0
pg[5,0,6] | 0.76
pg[5,0,7] | 0.6
pg[5,0,8] | 0.6
pg[5,0,9] | 0.6
pg[5,0,10] | 0.6
pg[5,0,11] | 0.6
pg[5,0,12] | 0.6
pg[5,0,13] | 0.6
pg[5,0,14] | 0.6
pg[5,0,15] | 0.6
pg[5,0,16] | 0.6
pg[5,0,17] | 0.6
pg[5,0,18] | 0.6
pg[5,0,19] | 0.6
pg[5,0,20] | 0.6
pg[5,0,21] | 0.6
pg[5,0,22] | 0.53177
pg[5,0,23] | 0.152
pg[5,1,0] | 0.58769
pg[5,1,1] | 0.4068
pg[5,1,2] | 0.24941
pg[5,1,3] | 0.40912
pg[5,1,4] | 0.59969
pg[5,1,5] | 0.59518
pg[5,1,6] | 0.6
pg[5,1,7] | 0.6
pg[5,1,8] | 0.6
pg[5,1,9] | 0.6
pg[5,1,10] | 0.6
pg[5,1,11] | 0.6
pg[5,1,12] | 0.6
pg[5,1,13] | 0.6
pg[5,1,14] | 0.6
pg[5,1,15] | 0.6
pg[5,1,16] | 0.6
pg[5,1,17] | 0.6
pg[5,1,18] | 0.6
pg[5,1,19] | 0.6
pg[5,1,20] | 0.6
pg[5,1,21] | 0.6
pg[5,1,22] | 0.6
pg[5,1,23] | 0.6
pg[5,2,0] | 0
pg[5,2,1] | 0
pg[5,2,2] | 0
pg[5,2,3] | 0
pg[5,2,4] | 0
pg[5,2,5] | 0
pg[5,2,6] | 0
pg[5,2,7] | 0.54287
pg[5,2,8] | 0.6
pg[5,2,9] | 0.40875
pg[5,2,10] | 0.6
pg[5,2,11] | 0.152
pg[5,2,12] | 0.152
pg[5,2,13] | 0.152
pg[5,2,14] | 0.152
pg[5,2,15] | 0.49861
pg[5,2,16] | 0.23422
pg[5,2,17] | 0.6
pg[5,2,18] | 0.39096
pg[5,2,19] | 0.37356
pg[5,2,20] | 0.6
pg[5,2,21] | 0.152
pg[5,2,22] | 0.21888
pg[5,2,23] | 0
pg[5,3,0] | 0.6
pg[5,3,1] | 0.6
pg[5,3,2] | 0.6
pg[5,3,3] | 0.6
pg[5,3,4] | 0.20402
pg[5,3,5] | 0.6
pg[5,3,6] | 0.6
pg[5,3,7] | 0.6
pg[5,3,8] | 0.6
pg[5,3,9] | 0.6
pg[5,3,10] | 0.6
pg[5,3,11] | 0.5106
pg[5,3,12] | 0.38578
pg[5,3,13] | 0.6
pg[5,3,14] | 0.2636
pg[5,3,15] | 0.6
pg[5,3,16] | 0.2636
pg[5,3,17] | 0.41082
pg[5,3,18] | 0.6
pg[5,3,19] | 0.6
pg[5,3,20] | 0.6
pg[5,3,21] | 0.6
pg[5,3,22] | 0.51236
pg[5,3,23] | 0.25835
pg[5,4,0] | 0
pg[5,4,1] | 0
pg[5,4,2] | 0
pg[5,4,3] | 0
pg[5,4,4] | 0
pg[5,4,5] | 0.152
pg[5,4,6] | 0.152
pg[5,4,7] | 0.6
pg[5,4,8] | 0.6
pg[5,4,9] | 0.6
pg[5,4,10] | 0.6
pg[5,4,11] | 0.6
pg[5,4,12] | 0.6
pg[5,4,13] | 0.6
pg[5,4,14] | 0.6
pg[5,4,15] | 0.49654
pg[5,4,16] | 0.6
pg[5,4,17] | 0.6
pg[5,4,18] | 0.6
pg[5,4,19] | 0.6
pg[5,4,20] | 0.6
pg[5,4,21] | 0.6
pg[5,4,22] | 0.5224
pg[5,4,23] | 0.152
pg[5,5,0] | 0
pg[5,5,1] | 0
pg[5,5,2] | 0
pg[5,5,3] | 0
pg[5,5,4] | 0
pg[5,5,5] | 0.152
pg[5,5,6] | 0.26481
pg[5,5,7] | 0.33517
pg[5,5,8] | 0.59256
pg[5,5,9] | 0.6
pg[5,5,10] | 0.6
pg[5,5,11] | 0.6
pg[5,5,12] | 0.6
pg[5,5,13] | 0.6
pg[5,5,14] | 0.6
pg[5,5,15] | 0.6
pg[5,5,16] | 0.6
pg[5,5,17] | 0.6
pg[5,5,18] | 0.6
pg[5,5,19] | 0.6
pg[5,5,20] | 0.6
pg[5,5,21] | 0.6
pg[5,5,22] | 0.6
pg[5,5,23] | 0.6
pg[5,6,0] | 0.6
pg[5,6,1] | 0.6
pg[5,6,2] | 0.6
pg[5,6,3] | 0.6
pg[5,6,4] | 0.29116
pg[5,6,5] | 0.29244
pg[5,6,6] | 0.31065
pg[5,6,7] | 0.6
pg[5,6,8] | 0.6
pg[5,6,9] | 0.59135
pg[5,6,10] | 0.6
pg[5,6,11] | 0.52097
pg[5,6,12] | 0.6
pg[5,6,13] | 0.36661
pg[5,6,14] | 0.6
pg[5,6,15] | 0.6
pg[5,6,16] | 0.28472
pg[5,6,17] | 0.6
pg[5,6,18] | 0.6
pg[5,6,19] | 0.6
pg[5,6,20] | 0.6
pg[5,6,21] | 0.6
pg[5,6,22] | 0.6
pg[5,6,23] | 0.6
pg[5,7,0] | 0.6
pg[5,7,1] | 0.6
pg[5,7,2] | 0.6
pg[5,7,3] | 0.6
pg[5,7,4] | 0.6
pg[5,7,5] | 0.6
pg[5,7,6] | 0.6
pg[5,7,7] | 0.6
pg[5,7,8] | 0.6
pg[5,7,9] | 0.6
pg[5,7,10] | 0.6
pg[5,7,11] | 0.6
pg[5,7,12] | 0.6
pg[5,7,13] | 0.6
pg[5,7,14] | 0.6
pg[5,7,15] | 0.6
pg[5,7,16] | 0.6
pg[5,7,17] | 0.6
pg[5,7,18] | 0.6
pg[5,7,19] | 0.6
pg[5,7,20] | 0.6
pg[5,7,21] | 0.6
pg[5,7,22] | 0.6
pg[5,7,23] | 0.6
pg[5,8,0] | 0.6
pg[5,8,1] | 0.6
pg[5,8,2] | 0.6
pg[5,8,3] | 0.39286
pg[5,8,4] | 0.6
pg[5,8,5] | 0.6
pg[5,8,6] | 0.6
pg[5,8,7] | 0.6
pg[5,8,8] | 0.6
pg[5,8,9] | 0.6
pg[5,8,10] | 0.6
pg[5,8,11] | 0.6
pg[5,8,12] | 0.6
pg[5,8,13] | 0.6
pg[5,8,14] | 0.6
pg[5,8,15] | 0.4964
pg[5,8,16] | 0.58719
pg[5,8,17] | 0.6
pg[5,8,18] | 0.46255
pg[5,8,19] | 0.50815
pg[5,8,20] | 0.52978
pg[5,8,21] | 0.6
pg[5,8,22] | 0.26104
pg[5,8,23] | 0.39882
pg[5,9,0] | 0.6
pg[5,9,1] | 0.6
pg[5,9,2] | 0.45195
pg[5,9,3] | 0.6
pg[5,9,4] | 0.27771
pg[5,9,5] | 0.6
pg[5,9,6] | 0.6
pg[5,9,7] | 0.6
pg[5,9,8] | 0.6
pg[5,9,9] | 0.6
pg[5,9,10] | 0.6
pg[5,9,11] | 0.6
pg[5,9,12] | 0.6
pg[5,9,13] | 0.6
pg[5,9,14] | 0.6
pg[5,9,15] | 0.6
pg[5,9,16] | 0.6
pg[5,9,17] | 0.6
pg[5,9,18] | 0.6
pg[5,9,19] | 0.6
pg[5,9,20] | 0.6
pg[5,9,21] | 0.6
pg[5,9,22] | 0.6
pg[5,9,23] | 0.6
pg[5,10,0] | 0.6
pg[5,10,1] | 0.6
pg[5,10,2] | 0.59872
pg[5,10,3] | 0.6
pg[5,10,4] | 0.6
pg[5,10,5] | 0.6
pg[5,10,6] | 0.6
pg[5,10,7] | 0.6
pg[5,10,8] | 0.6
pg[5,10,9] | 0.6
pg[5,10,10] | 0.6
pg[5,10,11] | 0.6
pg[5,10,12] | 0.6
pg[5,10,13] | 0.6
pg[5,10,14] | 0.33174
pg[5,10,15] | 0.35911
pg[5,10,16] | 0.6
pg[5,10,17] | 0.6
pg[5,10,18] | 0.6
pg[5,10,19] | 0.6
pg[5,10,20] | 0.6
pg[5,10,21] | 0.37947
pg[5,10,22] | 0.51075
pg[5,10,23] | 0.25368
pg[5,11,0] | 0.152
pg[5,11,1] | 0.152
pg[5,11,2] | 0.152
pg[5,11,3] | 0.152
pg[5,11,4] | 0.152
pg[5,11,5] | 0.21133
pg[5,11,6] | 0.3686
pg[5,11,7] | 0.6
pg[5,11,8] | 0.6
pg[5,11,9] | 0.6
pg[5,11,10] | 0.6
pg[5,11,11] | 0.53785
pg[5,11,12] | 0.6
pg[5,11,13] | 0.6
pg[5,11,14] | 0.30004
pg[5,11,15] | 0.21777
pg[5,11,16] | 0.30004
pg[5,11,17] | 0.3823
pg[5,11,18] | 0.6
pg[5,11,19] | 0.6
pg[5,11,20] | 0.6
pg[5,11,21] | 0.6
pg[5,11,22] | 0.6
pg[5,11,23] | 0.6
pg[5,12,0] | 0.6
pg[5,12,1] | 0.6
pg[5,12,2] | 0.6
pg[5,12,3] | 0.71331
pg[5,12,4] | 0
pg[5,12,5] | 0
pg[5,12,6] | 0
pg[5,12,7] | 0
pg[5,12,8] | 0.59166
pg[5,12,9] | 0.6
pg[5,12,10] | 0.6
pg[5,12,11] | 0.47162
pg[5,12,12] | 0.50903
pg[5,12,13] | 0.6
pg[5,12,14] | 0.6
pg[5,12,15] | 0.6
pg[5,12,16] | 0.6
pg[5,12,17] | 0.6
pg[5,12,18] | 0.6
pg[5,12,19] | 0.6
pg[5,12,20] | 0.6
pg[5,12,21] | 0.6
pg[5,12,22] | 0.6
pg[5,12,23] | 0.6
pg[5,13,0] | 0.6
pg[5,13,1] | 0.53299
pg[5,13,2] | 0
pg[5,13,3] | 0
pg[5,13,4] | 0
pg[5,13,5] | 0
pg[5,13,6] | 0.68959
pg[5,13,7] | 0.6
pg[5,13,8] | 0.6
pg[5,13,9] | 0.6
pg[5,13,10] | 0.6
pg[5,13,11] | 0.6
pg[5,13,12] | 0.6
pg[5,13,13] | 0.6
pg[5,13,14] | 0.6
pg[5,13,15] | 0.6
pg[5,13,16] | 0.6
pg[5,13,17] | 0.6
pg[5,13,18] | 0.6
pg[5,13,19] | 0.6
pg[5,13,20] | 0.6
pg[5,13,21] | 0.6
pg[5,13,22] | 0.6
pg[5,13,23] | 0.6
pg[6,0,0] | 0.25
pg[6,0,1] | 0.25
pg[6,0,2] | 0.25
pg[6,0,3] | 0.25
pg[6,0,4] | 0.25
pg[6,0,5] | 0.25
pg[6,0,6] | 0.25
pg[6,0,7] | 1.2
pg[6,0,8] | 1.2
pg[6,0,9] | 1.2
pg[6,0,10] | 1.2
pg[6,0,11] | 1.2
pg[6,0,12] | 1.2
pg[6,0,13] | 1.2
pg[6,0,14] | 1.2
pg[6,0,15] | 0.98881
pg[6,0,16] | 0.84881
pg[6,0,17] | 0.25
pg[6,0,18] | 0.25
pg[6,0,19] | 0.48523
pg[6,0,20] | 0
pg[6,0,21] | 0
pg[6,0,22] | 0
pg[6,0,23] | 0
pg[6,1,0] | 0.25
pg[6,1,1] | 0.25
pg[6,1,2] | 0.25
pg[6,1,3] | 0.25
pg[6,1,4] | 0.25
pg[6,1,5] | 0.25
pg[6,1,6] | 0.76534
pg[6,1,7] | 1.2
pg[6,1,8] | 0.97073
pg[6,1,9] | 1.2
pg[6,1,10] | 1.2
pg[6,1,11] | 1.2
pg[6,1,12] | 1.2
pg[6,1,13] | 1.1635
pg[6,1,14] | 0.25
pg[6,1,15] | 0.94207
pg[6,1,16] | 0.6199
pg[6,1,17] | 1.2
pg[6,1,18] | 1.1964
pg[6,1,19] | 1.2
pg[6,1,20] | 0.49831
pg[6,1,21] | 1
pg[6,1,22] | 0
pg[6,1,23] | 0
pg[6,2,0] | 0
pg[6,2,1] | 0
pg[6,2,2] | 0
pg[6,2,3] | 0
pg[6,2,4] | 0
pg[6,2,5] | 0
pg[6,2,6] | 0
pg[6,2,7] | 0
pg[6,2,8] | 0
pg[6,2,9] | 0
pg[6,2,10] | 0
pg[6,2,11] | 0
pg[6,2,12] | 0
pg[6,2,13] | 0
pg[6,2,14] | 0
pg[6,2,15] | 0
pg[6,2,16] | 0
pg[6,2,17] | 0
pg[6,2,18] | 0
pg[6,2,19] | 0
pg[6,2,20] | 0
pg[6,2,21] | 0
pg[6,2,22] | 0
pg[6,2,23] | 0
pg[6,3,0] | 0.25
pg[6,3,1] | 0
pg[6,3,2] | 0
pg[6,3,3] | 0
pg[6,3,4] | 0
pg[6,3,5] | 0
pg[6,3,6] | 0
pg[6,3,7] | 0
pg[6,3,8] | 0
pg[6,3,9] | 0
pg[6,3,10] | 0
pg[6,3,11] | 0
pg[6,3,12] | 0
pg[6,3,13] | 0
pg[6,3,14] | 0
pg[6,3,15] | 0
pg[6,3,16] | 0
pg[6,3,17] | 0
pg[6,3,18] | 0
pg[6,3,19] | 0
pg[6,3,20] | 0
pg[6,3,21] | 0
pg[6,3,22] | 0
pg[6,3,23] | 0
pg[6,4,0] | 0
pg[6,4,1] | 0
pg[6,4,2] | 0
pg[6,4,3] | 0
pg[6,4,4] | 0
pg[6,4,5] | 0
pg[6,4,6] | 0
pg[6,4,7] | 0
pg[6,4,8] | 0.36249
pg[6,4,9] | 0.25
pg[6,4,10] | 0.4365
pg[6,4,11] | 0.71191
pg[6,4,12] | 0.25
pg[6,4,13] | 0.25
pg[6,4,14] | 0.25
pg[6,4,15] | 0.25
pg[6,4,16] | 0
pg[6,4,17] | 0
pg[6,4,18] | 0
pg[6,4,19] | 0
pg[6,4,20] | 0
pg[6,4,21] | 0
pg[6,4,22] | 0
pg[6,4,23] | 0
pg[6,5,0] | 0
pg[6,5,1] | 0
pg[6,5,2] | 0
pg[6,5,3] | 0
pg[6,5,4] | 0
pg[6,5,5] | 0
pg[6,5,6] | 0
pg[6,5,7] | 0
pg[6,5,8] | 0
pg[6,5,9] | 0
pg[6,5,10] | 0
pg[6,5,11] | 0.25
pg[6,5,12] | 0.55223
pg[6,5,13] | 0.57699
pg[6,5,14] | 0.29357
pg[6,5,15] | 0.25
pg[6,5,16] | 0.25
pg[6,5,17] | 0.56954
pg[6,5,18] | 0.25
pg[6,5,19] | 0.25
pg[6,5,20] | 0.25
pg[6,5,21] | 0.25
pg[6,5,22] | 0
pg[6,5,23] | 0
pg[6,6,0] | 0
pg[6,6,1] | 0
pg[6,6,2] | 0
pg[6,6,3] | 0
pg[6,6,4] | 0
pg[6,6,5] | 0
pg[6,6,6] | 0
pg[6,6,7] | 0
pg[6,6,8] | 0
pg[6,6,9] | 0
pg[6,6,10] | 0
pg[6,6,11] | 0
pg[6,6,12] | 0
pg[6,6,13] | 0
pg[6,6,14] | 0
pg[6,6,15] | 0
pg[6,6,16] | 0
pg[6,6,17] | 0
pg[6,6,18] | 0
pg[6,6,19] | 0
pg[6,6,20] | 0
pg[6,6,21] | 0
pg[6,6,22] | 0
pg[6,6,23] | 0
pg[6,7,0] | 0
pg[6,7,1] | 0
pg[6,7,2] | 0
pg[6,7,3] | 0
pg[6,7,4] | 0
pg[6,7,5] | 0
pg[6,7,6] | 0
pg[6,7,7] | 0
pg[6,7,8] | 0.35058
pg[6,7,9] | 0.85597
pg[6,7,10] | 1.2
pg[6,7,11] | 1.152
pg[6,7,12] | 0.97846
pg[6,7,13] | 0.84752
pg[6,7,14] | 1.2
pg[6,7,15] | 1.2
pg[6,7,16] | 1.2
pg[6,7,17] | 1.2
pg[6,7,18] | 1.2
pg[6,7,19] | 1.2
pg[6,7,20] | 1.2
pg[6,7,21] | 1.1135
pg[6,7,22] | 0.71902
pg[6,7,23] | 0.25
pg[6,8,0] | 0.25
pg[6,8,1] | 0.27686
pg[6,8,2] | 0.25
pg[6,8,3] | 0.25
pg[6,8,4] | 0.25
pg[6,8,5] | 0.25
pg[6,8,6] | 0.25
pg[6,8,7] | 0.53736
pg[6,8,8] | 0.71023
pg[6,8,9] | 0.3994
pg[6,8,10] | 0
pg[6,8,11] | 0
pg[6,8,12] | 0
pg[6,8,13] | 0
pg[6,8,14] | 0
pg[6,8,15] | 0
pg[6,8,16] | 0
pg[6,8,17] | 0
pg[6,8,18] | 0
pg[6,8,19] | 0
pg[6,8,20] | 0
pg[6,8,21] | 0
pg[6,8,22] | 0
pg[6,8,23] | 0
pg[6,9,0] | 0.25
pg[6,9,1] | 0.25
pg[6,9,2] | 0.25
pg[6,9,3] | 0.25
pg[6,9,4] | 0.25
pg[6,9,5] | 0.25
pg[6,9,6] | 0.25
pg[6,9,7] | 1.2
pg[6,9,8] | 0.74988
pg[6,9,9] | 0.91593
pg[6,9,10] | 1.2
pg[6,9,11] | 0.29908
pg[6,9,12] | 0.25
pg[6,9,13] | 0.25
pg[6,9,14] | 0.25
pg[6,9,15] | 0.25
pg[6,9,16] | 0.25
pg[6,9,17] | 0.25
pg[6,9,18] | 0.25
pg[6,9,19] | 1.1492
pg[6,9,20] | 1.124
pg[6,9,21] | 1.183
pg[6,9,22] | 1.0899
pg[6,9,23] | 0.52559
pg[6,10,0] | 0.25
pg[6,10,1] | 0.25
pg[6,10,2] | 0.25
pg[6,10,3] | 0.25
pg[6,10,4] | 0.25
pg[6,10,5] | 0.26936
pg[6,10,6] | 0.50269
pg[6,10,7] | 1.1411
pg[6,10,8] | 1.2
pg[6,10,9] | 0.25
pg[6,10,10] | 0
pg[6,10,11] | 0
pg[6,10,12] | 0
pg[6,10,13] | 0
pg[6,10,14] | 0
pg[6,10,15] | 0
pg[6,10,16] | 0
pg[6,10,17] | 0
pg[6,10,18] | 0
pg[6,10,19] | 0
pg[6,10,20] | 0
pg[6,10,21] | 0
pg[6,10,22] | 0
pg[6,10,23] | 0
pg[6,11,0] | 0
pg[6,11,1] | 0
pg[6,11,2] | 0
pg[6,11,3] | 0
pg[6,11,4] | 0
pg[6,11,5] | 0
pg[6,11,6] | 0
pg[6,11,7] | 0
pg[6,11,8] | 0
pg[6,11,9] | 0
pg[6,11,10] | 0
pg[6,11,11] | 0
pg[6,11,12] | 0
pg[6,11,13] | 0
pg[6,11,14] | 0
pg[6,11,15] | 0
pg[6,11,16] | 0
pg[6,11,17] | 0
pg[6,11,18] | 0
pg[6,11,19] | 0
pg[6,11,20] | 0
pg[6,11,21] | 0
pg[6,11,22] | 0
pg[6,11,23] | 0
pg[6,12,0] | 0.86863
pg[6,12,1] | 0.7599
pg[6,12,2] | 0.25
pg[6,12,3] | 0
pg[6,12,4] | 0
pg[6,12,5] | 0
pg[6,12,6] | 0
pg[6,12,7] | 0
pg[6,12,8] | 0
pg[6,12,9] | 0
pg[6,12,10] | 0
pg[6,12,11] | 0
pg[6,12,12] | 0
pg[6,12,13] | 0
pg[6,12,14] | 0
pg[6,12,15] | 0
pg[6,12,16] | 0
pg[6,12,17] | 0.25
pg[6,12,18] | 0.97124
pg[6,12,19] | 0.25
pg[6,12,20] | 1.0867
pg[6,12,21] | 1.027
pg[6,12,22] | 0.83032
pg[6,12,23] | 0.6783
pg[6,13,0] | 0
pg[6,13,1] | 0
pg[6,13,2] | 0
pg[6,13,3] | 0
pg[6,13,4] | 0
pg[6,13,5] | 0
pg[6,13,6] | 0
pg[6,13,7] | 0
pg[6,13,8] | 0.73614
pg[6,13,9] | 0.76468
pg[6,13,10] | 0.25
pg[6,13,11] | 0.25
pg[6,13,12] | 0.25
pg[6,13,13] | 0.38369
pg[6,13,14] | 0.27113
pg[6,13,15] | 0.25
pg[6,13,16] | 0.25
pg[6,13,17] | 0.25
pg[6,13,18] | 0.25
pg[6,13,19] | 0.78067
pg[6,13,20] | 0.51062
pg[6,13,21] | 0
pg[6,13,22] | 0
pg[6,13,23] | 0
pg[7,0,0] | 0.25
pg[7,0,1] | 0.25
pg[7,0,2] | 0.25
pg[7,0,3] | 0.25
pg[7,0,4] | 0.25
pg[7,0,5] | 0.25
pg[7,0,6] | 0.55143
pg[7,0,7] | 1.0983
pg[7,0,8] | 1.2
pg[7,0,9] | 1.2
pg[7,0,10] | 1.2
pg[7,0,11] | 1.2
pg[7,0,12] | 1.2
pg[7,0,13] | 1.2
pg[7,0,14] | 1.2
pg[7,0,15] | 0.25
pg[7,0,16] | 0.25
pg[7,0,17] | 0.54226
pg[7,0,18] | 0.63808
pg[7,0,19] | 0.25
pg[7,0,20] | 0.48039
pg[7,0,21] | 0.25
pg[7,0,22] | 0
pg[7,0,23] | 0
pg[7,1,0] | 0
pg[7,1,1] | 0
pg[7,1,2] | 0
pg[7,1,3] | 0
pg[7,1,4] | 0
pg[7,1,5] | 0
pg[7,1,6] | 0
pg[7,1,7] | 0
pg[7,1,8] | 1
pg[7,1,9] | 0.78131
pg[7,1,10] | 0.69524
pg[7,1,11] | 0.82806
pg[7,1,12] | 0.61554
pg[7,1,13] | 0.25
pg[7,1,14] | 0.80725
pg[7,1,15] | 0.25
pg[7,1,16] | 1.2
pg[7,1,17] | 1.0373
pg[7,1,18] | 1.2
pg[7,1,19] | 0.92727
pg[7,1,20] | 1.2
pg[7,1,21] | 0.4769
pg[7,1,22] | 0.99347
pg[7,1,23] | 0.50658
pg[7,2,0] | 0
pg[7,2,1] | 0
pg[7,2,2] | 0
pg[7,2,3] | 0
pg[7,2,4] | 0
pg[7,2,5] | 0
pg[7,2,6] | 0
pg[7,2,7] | 0
pg[7,2,8] | 0
pg[7,2,9] | 0
pg[7,2,10] | 0
pg[7,2,11] | 0
pg[7,2,12] | 0
pg[7,2,13] | 0
pg[7,2,14] | 0
pg[7,2,15] | 0
pg[7,2,16] | 0
pg[7,2,17] | 0
pg[7,2,18] | 0
pg[7,2,19] | 0
pg[7,2,20] | 0
pg[7,2,21] | 0
pg[7,2,22] | 0
pg[7,2,23] | 0
pg[7,3,0] | 0
pg[7,3,1] | 0
pg[7,3,2] | 0
pg[7,3,3] | 0
pg[7,3,4] | 0
pg[7,3,5] | 0
pg[7,3,6] | 0
pg[7,3,7] | 0
pg[7,3,8] | 0
pg[7,3,9] | 0
pg[7,3,10] | 0
pg[7,3,11] | 0
pg[7,3,12] | 0
pg[7,3,13] | 0
pg[7,3,14] | 0
pg[7,3,15] | 0
pg[7,3,16] | 0
pg[7,3,17] | 0
pg[7,3,18] | 0
pg[7,3,19] | 0
pg[7,3,20] | 0
pg[7,3,21] | 0
pg[7,3,22] | 0
pg[7,3,23] | 0
pg[7,4,0] | 0
pg[7,4,1] | 0
pg[7,4,2] | 0
pg[7,4,3] | 0
pg[7,4,4] | 0
pg[7,4,5] | 0
pg[7,4,6] | 0
pg[7,4,7] | 0
pg[7,4,8] | 0
pg[7,4,9] | 0
pg[7,4,10] | 1
pg[7,4,11] | 0.25
pg[7,4,12] | 0.25
pg[7,4,13] | 0.25
pg[7,4,14] | 0.25
pg[7,4,15] | 0.25
pg[7,4,16] | 0.25
pg[7,4,17] | 0.25
pg[7,4,18] | 0.25
pg[7,4,19] | 0.54142
pg[7,4,20] | 0.48598
pg[7,4,21] | 0
pg[7,4,22] | 0
pg[7,4,23] | 0
pg[7,5,0] | 0
pg[7,5,1] | 0
pg[7,5,2] | 0
pg[7,5,3] | 0
pg[7,5,4] | 0
pg[7,5,5] | 0
pg[7,5,6] | 0
pg[7,5,7] | 0
pg[7,5,8] | 0
pg[7,5,9] | 0
pg[7,5,10] | 0
pg[7,5,11] | 0
pg[7,5,12] | 0
pg[7,5,13] | 0
pg[7,5,14] | 0
pg[7,5,15] | 0
pg[7,5,16] | 0
pg[7,5,17] | 0
pg[7,5,18] | 0.87029
pg[7,5,19] | 1.1598
pg[7,5,20] | 1.029
pg[7,5,21] | 0.7805
pg[7,5,22] | 0.84867
pg[7,5,23] | 0.53349
pg[7,6,0] | 0.25
pg[7,6,1] | 0.25
pg[7,6,2] | 0.31324
pg[7,6,3] | 0.25
pg[7,6,4] | 0.25
pg[7,6,5] | 0.25
pg[7,6,6] | 0.25
pg[7,6,7] | 0.25
pg[7,6,8] | 0.25
pg[7,6,9] | 0.25
pg[7,6,10] | 0
pg[7,6,11] | 0
pg[7,6,12] | 0
pg[7,6,13] | 0
pg[7,6,14] | 0
pg[7,6,15] | 0
pg[7,6,16] | 0
pg[7,6,17] | 0
pg[7,6,18] | 0
pg[7,6,19] | 0.44818
pg[7,6,20] | 0.70537
pg[7,6,21] | 0.47222
pg[7,6,22] | 0.25
pg[7,6,23] | 0.25
pg[7,7,0] | 0.42034
pg[7,7,1] | 0.25
pg[7,7,2] | 0.25
pg[7,7,3] | 0.25
pg[7,7,4] | 0.25
pg[7,7,5] | 0.25
pg[7,7,6] | 0.50022
pg[7,7,7] | 1.0529
pg[7,7,8] | 1.2
pg[7,7,9] | 1.2
pg[7,7,10] | 1.2
pg[7,7,11] | 1.2
pg[7,7,12] | 1.2
pg[7,7,13] | 1.2
pg[7,7,14] | 0.84483
pg[7,7,15] | 0.61993
pg[7,7,16] | 0.89708
pg[7,7,17] | 0.89681
pg[7,7,18] | 0.98636
pg[7,7,19] | 1.0556
pg[7,7,20] | 1.0556
pg[7,7,21] | 1.2
pg[7,7,22] | 1.2
pg[7,7,23] | 0.75062
pg[7,8,0] | 0
pg[7,8,1] | 0
pg[7,8,2] | 0
pg[7,8,3] | 0
pg[7,8,4] | 0
pg[7,8,5] | 0
pg[7,8,6] | 0
pg[7,8,7] | 0
pg[7,8,8] | 0
pg[7,8,9] | 0
pg[7,8,10] | 0
pg[7,8,11] | 0
pg[7,8,12] | 0
pg[7,8,13] | 0
pg[7,8,14] | 0
pg[7,8,15] | 0
pg[7,8,16] | 0
pg[7,8,17] | 0
pg[7,8,18] | 0
pg[7,8,19] | 0
pg[7,8,20] | 0
pg[7,8,21] | 0
pg[7,8,22] | 0
pg[7,8,23] | 0
pg[7,9,0] | 0.25
pg[7,9,1] | 0.25
pg[7,9,2] | 0.25
pg[7,9,3] | 0.25
pg[7,9,4] | 0.25
pg[7,9,5] | 0.25
pg[7,9,6] | 0.37698
pg[7,9,7] | 0.25636
pg[7,9,8] | 1.2
pg[7,9,9] | 1.2
pg[7,9,10] | 0.61975
pg[7,9,11] | 1.2
pg[7,9,12] | 0.86229
pg[7,9,13] | 0.70308
pg[7,9,14] | 0.67569
pg[7,9,15] | 0.5015
pg[7,9,16] | 0.4432
pg[7,9,17] | 0.64319
pg[7,9,18] | 0.90211
pg[7,9,19] | 0.25
pg[7,9,20] | 0.25
pg[7,9,21] | 0.25
pg[7,9,22] | 0
pg[7,9,23] | 0
pg[7,10,0] | 0
pg[7,10,1] | 0
pg[7,10,2] | 0
pg[7,10,3] | 0
pg[7,10,4] | 0
pg[7,10,5] | 0
pg[7,10,6] | 0
pg[7,10,7] | 0
pg[7,10,8] | 0.3636
pg[7,10,9] | 1.0856
pg[7,10,10] | 0.67244
pg[7,10,11] | 0.45749
pg[7,10,12] | 0.25
pg[7,10,13] | 0.25
pg[7,10,14] | 0.25
pg[7,10,15] | 0.25
pg[7,10,16] | 0.25
pg[7,10,17] | 0.25
pg[7,10,18] | 0.25
pg[7,10,19] | 0.25
pg[7,10,20] | 0.25
pg[7,10,21] | 0
pg[7,10,22] | 0
pg[7,10,23] | 0
pg[7,11,0] | 0
pg[7,11,1] | 0
pg[7,11,2] | 0
pg[7,11,3] | 0
pg[7,11,4] | 0
pg[7,11,5] | 0
pg[7,11,6] | 0
pg[7,11,7] | 0
pg[7,11,8] | 0
pg[7,11,9] | 0
pg[7,11,10] | 0
pg[7,11,11] | 0
pg[7,11,12] | 0
pg[7,11,13] | 0
pg[7,11,14] | 0
pg[7,11,15] | 0
pg[7,11,16] | 0
pg[7,11,17] | 0
pg[7,11,18] | 0
pg[7,11,19] | 0.56844
pg[7,11,20] | 0.96725
pg[7,11,21] | 0.59963
pg[7,11,22] | 0.78408
pg[7,11,23] | 0.27021
pg[7,12,0] | 0
pg[7,12,1] | 0
pg[7,12,2] | 0
pg[7,12,3] | 0
pg[7,12,4] | 0
pg[7,12,5] | 0
pg[7,12,6] | 0
pg[7,12,7] | 0
pg[7,12,8] | 0
pg[7,12,9] | 0
pg[7,12,10] | 0
pg[7,12,11] | 0
pg[7,12,12] | 0
pg[7,12,13] | 0
pg[7,12,14] | 0
pg[7,12,15] | 0
pg[7,12,16] | 0
pg[7,12,17] | 0.35856
pg[7,12,18] | 0.25
pg[7,12,19] | 1.1715
pg[7,12,20] | 0.25
pg[7,12,21] | 0.25
pg[7,12,22] | 0.25
pg[7,12,23] | 0.25
pg[7,13,0] | 0.25
pg[7,13,1] | 0.25
pg[7,13,2] | 0.25
pg[7,13,3] | 0.25
pg[7,13,4] | 0.25
pg[7,13,5] | 0.25
pg[7,13,6] | 0.25
pg[7,13,7] | 0.35809
pg[7,13,8] | 0.25
pg[7,13,9] | 0.25
pg[7,13,10] | 0.65004
pg[7,13,11] | 0.48739
pg[7,13,12] | 0.39712
pg[7,13,13] | 0.25
pg[7,13,14] | 0.25
pg[7,13,15] | 0.32741
pg[7,13,16] | 0.65011
pg[7,13,17] | 0.81578
pg[7,13,18] | 0.92541
pg[7,13,19] | 0.25
pg[7,13,20] | 0.25
pg[7,13,21] | 0.312
pg[7,13,22] | 0
pg[7,13,23] | 0
pg[8,0,0] | 0
pg[8,0,1] | 0
pg[8,0,2] | 0
pg[8,0,3] | 0
pg[8,0,4] | 0
pg[8,0,5] | 0
pg[8,0,6] | 0
pg[8,0,7] | 0
pg[8,0,8] | 0.70149
pg[8,0,9] | 0.74081
pg[8,0,10] | 1.0803
pg[8,0,11] | 1.1707
pg[8,0,12] | 0.8932
pg[8,0,13] | 0.7965
pg[8,0,14] | 0.31158
pg[8,0,15] | 0.25
pg[8,0,16] | 0
pg[8,0,17] | 0
pg[8,0,18] | 0
pg[8,0,19] | 0
pg[8,0,20] | 0
pg[8,0,21] | 0
pg[8,0,22] | 0
pg[8,0,23] | 0
pg[8,1,0] | 0.25
pg[8,1,1] | 0.25
pg[8,1,2] | 0.25
pg[8,1,3] | 0.25
pg[8,1,4] | 0.25
pg[8,1,5] | 0.25
pg[8,1,6] | 0.25
pg[8,1,7] | 0.70122
pg[8,1,8] | 0.64493
pg[8,1,9] | 0.70657
pg[8,1,10] | 0.84608
pg[8,1,11] | 0.39583
pg[8,1,12] | 0.25
pg[8,1,13] | 0.25
pg[8,1,14] | 0.25
pg[8,1,15] | 0.25
pg[8,1,16] | 0.25
pg[8,1,17] | 0.25
pg[8,1,18] | 0.57496
pg[8,1,19] | 0.95812
pg[8,1,20] | 1.1886
pg[8,1,21] | 0.77364
pg[8,1,22] | 0.6641
pg[8,1,23] | 0.39369
pg[8,2,0] | 0
pg[8,2,1] | 0
pg[8,2,2] | 0
pg[8,2,3] | 0
pg[8,2,4] | 0
pg[8,2,5] | 0
pg[8,2,6] | 0
pg[8,2,7] | 0
pg[8,2,8] | 0
pg[8,2,9] | 0
pg[8,2,10] | 0
pg[8,2,11] | 0
pg[8,2,12] | 0
pg[8,2,13] | 0
pg[8,2,14] | 0
pg[8,2,15] | 0
pg[8,2,16] | 0
pg[8,2,17] | 0
pg[8,2,18] | 0
pg[8,2,19] | 0
pg[8,2,20] | 0
pg[8,2,21] | 0
pg[8,2,22] | 0
pg[8,2,23] | 0
pg[8,3,0] | 0
pg[8,3,1] | 0
pg[8,3,2] | 0
pg[8,3,3] | 0
pg[8,3,4] | 0
pg[8,3,5] | 0
pg[8,3,6] | 0
pg[8,3,7] | 0
pg[8,3,8] | 0
pg[8,3,9] | 0
pg[8,3,10] | 0
pg[8,3,11] | 0
pg[8,3,12] | 0
pg[8,3,13] | 0
pg[8,3,14] | 0
pg[8,3,15] | 0
pg[8,3,16] | 0
pg[8,3,17] | 0
pg[8,3,18] | 0
pg[8,3,19] | 0
pg[8,3,20] | 0
pg[8,3,21] | 0
pg[8,3,22] | 0
pg[8,3,23] | 0
pg[8,4,0] | 0
pg[8,4,1] | 0
pg[8,4,2] | 0
pg[8,4,3] | 0
pg[8,4,4] | 0
pg[8,4,5] | 0
pg[8,4,6] | 0
pg[8,4,7] | 0
pg[8,4,8] | 0
pg[8,4,9] | 0
pg[8,4,10] | 0
pg[8,4,11] | 0
pg[8,4,12] | 0
pg[8,4,13] | 0
pg[8,4,14] | 0
pg[8,4,15] | 0
pg[8,4,16] | 0
pg[8,4,17] | 0
pg[8,4,18] | 0
pg[8,4,19] | 0
pg[8,4,20] | 0
pg[8,4,21] | 0
pg[8,4,22] | 0
pg[8,4,23] | 0
pg[8,5,0] | 0
pg[8,5,1] | 0
pg[8,5,2] | 0
pg[8,5,3] | 0
pg[8,5,4] | 0
pg[8,5,5] | 0
pg[8,5,6] | 0
pg[8,5,7] | 0
pg[8,5,8] | 0
pg[8,5,9] | 0
pg[8,5,10] | 0
pg[8,5,11] | 0
pg[8,5,12] | 0
pg[8,5,13] | 0
pg[8,5,14] | 0
pg[8,5,15] | 0
pg[8,5,16] | 0
pg[8,5,17] | 0
pg[8,5,18] | 0.25
pg[8,5,19] | 0.67911
pg[8,5,20] | 1.0457
pg[8,5,21] | 1.0259
pg[8,5,22] | 0.67144
pg[8,5,23] | 0.45713
pg[8,6,0] | 0.45374
pg[8,6,1] | 0.37649
pg[8,6,2] | 0
pg[8,6,3] | 0
pg[8,6,4] | 0
pg[8,6,5] | 0
pg[8,6,6] | 0
pg[8,6,7] | 0
pg[8,6,8] | 0
pg[8,6,9] | 0
pg[8,6,10] | 0
pg[8,6,11] | 0
pg[8,6,12] | 0
pg[8,6,13] | 0
pg[8,6,14] | 0
pg[8,6,15] | 0
pg[8,6,16] | 0
pg[8,6,17] | 0
pg[8,6,18] | 0
pg[8,6,19] | 0
pg[8,6,20] | 0
pg[8,6,21] | 0
pg[8,6,22] | 0
pg[8,6,23] | 0
pg[8,7,0] | 0.25
pg[8,7,1] | 0.25
pg[8,7,2] | 0.25
pg[8,7,3] | 0.25
pg[8,7,4] | 0.25
pg[8,7,5] | 0.42089
pg[8,7,6] | 0.6091
pg[8,7,7] | 0.80289
pg[8,7,8] | 0.89566
pg[8,7,9] | 0.72712
pg[8,7,10] | 0.44942
pg[8,7,11] | 0.25
pg[8,7,12] | 0.25
pg[8,7,13] | 0.25
pg[8,7,14] | 0.25
pg[8,7,15] | 0.25
pg[8,7,16] | 0.25
pg[8,7,17] | 0.25
pg[8,7,18] | 0.25
pg[8,7,19] | 0.4403
pg[8,7,20] | 0.8259
pg[8,7,21] | 1.0183
pg[8,7,22] | 1.0121
pg[8,7,23] | 0.9222
pg[8,8,0] | 0.366
pg[8,8,1] | 0
pg[8,8,2] | 0
pg[8,8,3] | 0
pg[8,8,4] | 0
pg[8,8,5] | 0
pg[8,8,6] | 0
pg[8,8,7] | 0
pg[8,8,8] | 0
pg[8,8,9] | 0
pg[8,8,10] | 0
pg[8,8,11] | 0
pg[8,8,12] | 0
pg[8,8,13] | 0
pg[8,8,14] | 0
pg[8,8,15] | 0
pg[8,8,16] | 0
pg[8,8,17] | 0
pg[8,8,18] | 0
pg[8,8,19] | 0
pg[8,8,20] | 0
pg[8,8,21] | 0
pg[8,8,22] | 0
pg[8,8,23] | 0
pg[8,9,0] | 0
pg[8,9,1] | 0
pg[8,9,2] | 0
pg[8,9,3] | 0
pg[8,9,4] | 0
pg[8,9,5] | 0
pg[8,9,6] | 0
pg[8,9,7] | 0
pg[8,9,8] | 0
pg[8,9,9] | 0
pg[8,9,10] | 0
pg[8,9,11] | 0
pg[8,9,12] | 0
pg[8,9,13] | 0
pg[8,9,14] | 0
pg[8,9,15] | 0
pg[8,9,16] | 0
pg[8,9,17] | 0
pg[8,9,18] | 0
pg[8,9,19] | 0.32195
pg[8,9,20] | 0.87183
pg[8,9,21] | 1
pg[8,9,22] | 0.65832
pg[8,9,23] | 0.4873
pg[8,10,0] | 0
pg[8,10,1] | 0
pg[8,10,2] | 0
pg[8,10,3] | 0
pg[8,10,4] | 0
pg[8,10,5] | 0
pg[8,10,6] | 0
pg[8,10,7] | 0
pg[8,10,8] | 0
pg[8,10,9] | 0
pg[8,10,10] | 0
pg[8,10,11] | 0
pg[8,10,12] | 0
pg[8,10,13] | 0
pg[8,10,14] | 0
pg[8,10,15] | 0
pg[8,10,16] | 0
pg[8,10,17] | 0
pg[8,10,18] | 0
pg[8,10,19] | 0
pg[8,10,20] | 0
pg[8,10,21] | 0
pg[8,10,22] | 0
pg[8,10,23] | 0
pg[8,11,0] | 0
pg[8,11,1] | 0
pg[8,11,2] | 0
pg[8,11,3] | 0
pg[8,11,4] | 0
pg[8,11,5] | 0
pg[8,11,6] | 0
pg[8,11,7] | 0
pg[8,11,8] | 0
pg[8,11,9] | 0
pg[8,11,10] | 0
pg[8,11,11] | 0
pg[8,11,12] | 0
pg[8,11,13] | 0
pg[8,11,14] | 0
pg[8,11,15] | 0
pg[8,11,16] | 0
pg[8,11,17] | 0
pg[8,11,18] | 0
pg[8,11,19] | 0
pg[8,11,20] | 0
pg[8,11,21] | 0.32438
pg[8,11,22] | 0.25
pg[8,11,23] | 0.452
pg[8,12,0] | 0.65667
pg[8,12,1] | 0.50045
pg[8,12,2] | 0.56605
pg[8,12,3] | 0
pg[8,12,4] | 0
pg[8,12,5] | 0
pg[8,12,6] | 0
pg[8,12,7] | 0
pg[8,12,8] | 0
pg[8,12,9] | 0
pg[8,12,10] | 0
pg[8,12,11] | 0
pg[8,12,12] | 0
pg[8,12,13] | 0
pg[8,12,14] | 0
pg[8,12,15] | 0
pg[8,12,16] | 0
pg[8,12,17] | 0
pg[8,12,18] | 0.52608
pg[8,12,19] | 0.95064
pg[8,12,20] | 1.1214
pg[8,12,21] | 1.1092
pg[8,12,22] | 1.0176
pg[8,12,23] | 0.80327
pg[8,13,0] | 0
pg[8,13,1] | 0
pg[8,13,2] | 0
pg[8,13,3] | 0
pg[8,13,4] | 0
pg[8,13,5] | 0
pg[8,13,6] | 0
pg[8,13,7] | 0
pg[8,13,8] | 0
pg[8,13,9] | 0
pg[8,13,10] | 0
pg[8,13,11] | 0
pg[8,13,12] | 0
pg[8,13,13] | 0
pg[8,13,14] | 0
pg[8,13,15] | 0
pg[8,13,16] | 0
pg[8,13,17] | 0
pg[8,13,18] | 0
pg[8,13,19] | 0
pg[8,13,20] | 0
pg[8,13,21] | 0
pg[8,13,22] | 0
pg[8,13,23] | 0
pg[9,0,0] | 0
pg[9,0,1] | 0
pg[9,0,2] | 0
pg[9,0,3] | 0
pg[9,0,4] | 0
pg[9,0,5] | 0
pg[9,0,6] | 0
pg[9,0,7] | 0
pg[9,0,8] | 0
pg[9,0,9] | 0
pg[9,0,10] | 0
pg[9,0,11] | 0
pg[9,0,12] | 0
pg[9,0,13] | 0
pg[9,0,14] | 0
pg[9,0,15] | 0
pg[9,0,16] | 0
pg[9,0,17] | 0
pg[9,0,18] | 0
pg[9,0,19] | 0
pg[9,0,20] | 0
pg[9,0,21] | 0
pg[9,0,22] | 0
pg[9,0,23] | 0
pg[9,1,0] | 0
pg[9,1,1] | 0
pg[9,1,2] | 0
pg[9,1,3] | 0
pg[9,1,4] | 0
pg[9,1,5] | 0
pg[9,1,6] | 0
pg[9,1,7] | 0
pg[9,1,8] | 0
pg[9,1,9] | 0
pg[9,1,10] | 0
pg[9,1,11] | 0
pg[9,1,12] | 0
pg[9,1,13] | 0
pg[9,1,14] | 0
pg[9,1,15] | 0
pg[9,1,16] | 0
pg[9,1,17] | 0
pg[9,1,18] | 0
pg[9,1,19] | 0
pg[9,1,20] | 0
pg[9,1,21] | 0
pg[9,1,22] | 0
pg[9,1,23] | 0
pg[9,2,0] | 0
pg[9,2,1] | 0
pg[9,2,2] | 0
pg[9,2,3] | 0
pg[9,2,4] | 0
pg[9,2,5] | 0
pg[9,2,6] | 0
pg[9,2,7] | 0
pg[9,2,8] | 0
pg[9,2,9] | 0
pg[9,2,10] | 0
pg[9,2,11] | 0
pg[9,2,12] | 0
pg[9,2,13] | 0
pg[9,2,14] | 0
pg[9,2,15] | 0
pg[9,2,16] | 0
pg[9,2,17] | 0
pg[9,2,18] | 0
pg[9,2,19] | 0
pg[9,2,20] | 0
pg[9,2,21] | 0
pg[9,2,22] | 0
pg[9,2,23] | 0
pg[9,3,0] | 0
pg[9,3,1] | 0
pg[9,3,2] | 0
pg[9,3,3] | 0
pg[9,3,4] | 0
pg[9,3,5] | 0
pg[9,3,6] | 0
pg[9,3,7] | 0
pg[9,3,8] | 0
pg[9,3,9] | 0
pg[9,3,10] | 0
pg[9,3,11] | 0
pg[9,3,12] | 0
pg[9,3,13] | 0
pg[9,3,14] | 0
pg[9,3,15] | 0
pg[9,3,16] | 0
pg[9,3,17] | 0
pg[9,3,18] | 0
pg[9,3,19] | 0
pg[9,3,20] | 0
pg[9,3,21] | 0
pg[9,3,22] | 0
pg[9,3,23] | 0
pg[9,4,0] | 0
pg[9,4,1] | 0
pg[9,4,2] | 0
pg[9,4,3] | 0
pg[9,4,4] | 0
pg[9,4,5] | 0
pg[9,4,6] | 0
pg[9,4,7] | 0
pg[9,4,8] | 0
pg[9,4,9] | 0
pg[9,4,10] | 0
pg[9,4,11] | 0
pg[9,4,12] | 0
pg[9,4,13] | 0
pg[9,4,14] | 0
pg[9,4,15] | 0
pg[9,4,16] | 0
pg[9,4,17] | 0
pg[9,4,18] | 0
pg[9,4,19] | 0
pg[9,4,20] | 0
pg[9,4,21] | 0
pg[9,4,22] | 0
pg[9,4,23] | 0
pg[9,5,0] | 0
pg[9,5,1] | 0
pg[9,5,2] | 0
pg[9,5,3] | 0
pg[9,5,4] | 0
pg[9,5,5] | 0
pg[9,5,6] | 0
pg[9,5,7] | 0
pg[9,5,8] | 0
pg[9,5,9] | 0
pg[9,5,10] | 0
pg[9,5,11] | 0
pg[9,5,12] | 0
pg[9,5,13] | 0
pg[9,5,14] | 0
pg[9,5,15] | 0
pg[9,5,16] | 0
pg[9,5,17] | 0
pg[9,5,18] | 0
pg[9,5,19] | 0
pg[9,5,20] | 0
pg[9,5,21] | 0
pg[9,5,22] | 0
pg[9,5,23] | 0
pg[9,6,0] | 0
pg[9,6,1] | 0
pg[9,6,2] | 0
pg[9,6,3] | 0
pg[9,6,4] | 0
pg[9,6,5] | 0
pg[9,6,6] | 0
pg[9,6,7] | 0
pg[9,6,8] | 0
pg[9,6,9] | 0
pg[9,6,10] | 0
pg[9,6,11] | 0
pg[9,6,12] | 0
pg[9,6,13] | 0
pg[9,6,14] | 0
pg[9,6,15] | 0
pg[9,6,16] | 0
pg[9,6,17] | 0
pg[9,6,18] | 0
pg[9,6,19] | 0
pg[9,6,20] | 0
pg[9,6,21] | 0
pg[9,6,22] | 0
pg[9,6,23] | 0
pg[9,7,0] | 0
pg[9,7,1] | 0
pg[9,7,2] | 0
pg[9,7,3] | 0
pg[9,7,4] | 0
pg[9,7,5] | 0
pg[9,7,6] | 0
pg[9,7,7] | 0
pg[9,7,8] | 0
pg[9,7,9] | 0
pg[9,7,10] | 0
pg[9,7,11] | 0
pg[9,7,12] | 0
pg[9,7,13] | 0
pg[9,7,14] | 0
pg[9,7,15] | 0
pg[9,7,16] | 0
pg[9,7,17] | 0
pg[9,7,18] | 0
pg[9,7,19] | 0
pg[9,7,20] | 0
pg[9,7,21] | 0
pg[9,7,22] | 0
pg[9,7,23] | 0
pg[9,8,0] | 0
pg[9,8,1] | 0
pg[9,8,2] | 0
pg[9,8,3] | 0
pg[9,8,4] | 0
pg[9,8,5] | 0
pg[9,8,6] | 0
pg[9,8,7] | 0
pg[9,8,8] | 0
pg[9,8,9] | 0
pg[9,8,10] | 0
pg[9,8,11] | 0
pg[9,8,12] | 0
pg[9,8,13] | 0
pg[9,8,14] | 0
pg[9,8,15] | 0
pg[9,8,16] | 0
pg[9,8,17] | 0
pg[9,8,18] | 0
pg[9,8,19] | 0
pg[9,8,20] | 0
pg[9,8,21] | 0
pg[9,8,22] | 0
pg[9,8,23] | 0
pg[9,9,0] | 0
pg[9,9,1] | 0
pg[9,9,2] | 0
pg[9,9,3] | 0
pg[9,9,4] | 0
pg[9,9,5] | 0
pg[9,9,6] | 0
pg[9,9,7] | 0
pg[9,9,8] | 0
pg[9,9,9] | 0
pg[9,9,10] | 0
pg[9,9,11] | 0
pg[9,9,12] | 0
pg[9,9,13] | 0
pg[9,9,14] | 0
pg[9,9,15] | 0
pg[9,9,16] | 0
pg[9,9,17] | 0
pg[9,9,18] | 0
pg[9,9,19] | 0
pg[9,9,20] | 0
pg[9,9,21] | 0
pg[9,9,22] | 0
pg[9,9,23] | 0
pg[9,10,0] | 0
pg[9,10,1] | 0
pg[9,10,2] | 0
pg[9,10,3] | 0
pg[9,10,4] | 0
pg[9,10,5] | 0
pg[9,10,6] | 0
pg[9,10,7] | 0
pg[9,10,8] | 0
pg[9,10,9] | 0
pg[9,10,10] | 0
pg[9,10,11] | 0
pg[9,10,12] | 0
pg[9,10,13] | 0
pg[9,10,14] | 0
pg[9,10,15] | 0
pg[9,10,16] | 0
pg[9,10,17] | 0
pg[9,10,18] | 0
pg[9,10,19] | 0
pg[9,10,20] | 0
pg[9,10,21] | 0
pg[9,10,22] | 0
pg[9,10,23] | 0
pg[9,11,0] | 0
pg[9,11,1] | 0
pg[9,11,2] | 0
pg[9,11,3] | 0
pg[9,11,4] | 0
pg[9,11,5] | 0
pg[9,11,6] | 0
pg[9,11,7] | 0
pg[9,11,8] | 0
pg[9,11,9] | 0
pg[9,11,10] | 0
pg[9,11,11] | 0
pg[9,11,12] | 0
pg[9,11,13] | 0
pg[9,11,14] | 0
pg[9,11,15] | 0
pg[9,11,16] | 0
pg[9,11,17] | 0
pg[9,11,18] | 0
pg[9,11,19] | 0
pg[9,11,20] | 0
pg[9,11,21] | 0
pg[9,11,22] | 0
pg[9,11,23] | 0
pg[9,12,0] | 0
pg[9,12,1] | 0
pg[9,12,2] | 0
pg[9,12,3] | 0
pg[9,12,4] | 0
pg[9,12,5] | 0
pg[9,12,6] | 0
pg[9,12,7] | 0
pg[9,12,8] | 0
pg[9,12,9] | 0
pg[9,12,10] | 0
pg[9,12,11] | 0
pg[9,12,12] | 0
pg[9,12,13] | 0
pg[9,12,14] | 0
pg[9,12,15] | 0
pg[9,12,16] | 0
pg[9,12,17] | 0
pg[9,12,18] | 0
pg[9,12,19] | 0
pg[9,12,20] | 0
pg[9,12,21] | 0
pg[9,12,22] | 0
pg[9,12,23] | 0
pg[9,13,0] | 0
pg[9,13,1] | 0
pg[9,13,2] | 0
pg[9,13,3] | 0
pg[9,13,4] | 0
pg[9,13,5] | 0
pg[9,13,6] | 0
pg[9,13,7] | 0
pg[9,13,8] | 0
pg[9,13,9] | 0
pg[9,13,10] | 0
pg[9,13,11] | 0
pg[9,13,12] | 0
pg[9,13,13] | 0
pg[9,13,14] | 0
pg[9,13,15] | 0
pg[9,13,16] | 0
pg[9,13,17] | 0
pg[9,13,18] | 0
pg[9,13,19] | 0
pg[9,13,20] | 0
pg[9,13,21] | 0
pg[9,13,22] | 0
pg[9,13,23] | 0
pg[10,0,0] | 0.69
pg[10,0,1] | 0.69
pg[10,0,2] | 0.69
pg[10,0,3] | 0.69
pg[10,0,4] | 0.69
pg[10,0,5] | 0.69
pg[10,0,6] | 0.69
pg[10,0,7] | 0.69
pg[10,0,8] | 0.69
pg[10,0,9] | 0.69
pg[10,0,10] | 0
pg[10,0,11] | 0
pg[10,0,12] | 0
pg[10,0,13] | 0
pg[10,0,14] | 0
pg[10,0,15] | 0
pg[10,0,16] | 0
pg[10,0,17] | 0
pg[10,0,18] | 0
pg[10,0,19] | 0
pg[10,0,20] | 0
pg[10,0,21] | 0
pg[10,0,22] | 0
pg[10,0,23] | 0
pg[10,1,0] | 0
pg[10,1,1] | 0
pg[10,1,2] | 0
pg[10,1,3] | 0
pg[10,1,4] | 0
pg[10,1,5] | 0
pg[10,1,6] | 0
pg[10,1,7] | 0
pg[10,1,8] | 0
pg[10,1,9] | 0
pg[10,1,10] | 0
pg[10,1,11] | 0
pg[10,1,12] | 0
pg[10,1,13] | 0
pg[10,1,14] | 0
pg[10,1,15] | 0
pg[10,1,16] | 0
pg[10,1,17] | 0
pg[10,1,18] | 0
pg[10,1,19] | 0
pg[10,1,20] | 0
pg[10,1,21] | 0
pg[10,1,22] | 0
pg[10,1,23] | 0
pg[10,2,0] | 0
pg[10,2,1] | 0
pg[10,2,2] | 0
pg[10,2,3] | 0
pg[10,2,4] | 0
pg[10,2,5] | 0
pg[10,2,6] | 0
pg[10,2,7] | 0
pg[10,2,8] | 0
pg[10,2,9] | 0
pg[10,2,10] | 0
pg[10,2,11] | 0
pg[10,2,12] | 0
pg[10,2,13] | 0
pg[10,2,14] | 0
pg[10,2,15] | 0
pg[10,2,16] | 0
pg[10,2,17] | 0
pg[10,2,18] | 0
pg[10,2,19] | 0
pg[10,2,20] | 0
pg[10,2,21] | 0
pg[10,2,22] | 0
pg[10,2,23] | 0
pg[10,3,0] | 0
pg[10,3,1] | 0
pg[10,3,2] | 0
pg[10,3,3] | 0
pg[10,3,4] | 0
pg[10,3,5] | 0
pg[10,3,6] | 0
pg[10,3,7] | 0
pg[10,3,8] | 0
pg[10,3,9] | 0
pg[10,3,10] | 0
pg[10,3,11] | 0
pg[10,3,12] | 0
pg[10,3,13] | 0
pg[10,3,14] | 0
pg[10,3,15] | 0
pg[10,3,16] | 0
pg[10,3,17] | 0
pg[10,3,18] | 0
pg[10,3,19] | 0
pg[10,3,20] | 0
pg[10,3,21] | 0
pg[10,3,22] | 0
pg[10,3,23] | 0
pg[10,4,0] | 0
pg[10,4,1] | 0
pg[10,4,2] | 0
pg[10,4,3] | 0
pg[10,4,4] | 0
pg[10,4,5] | 0
pg[10,4,6] | 0
pg[10,4,7] | 0
pg[10,4,8] | 0
pg[10,4,9] | 0
pg[10,4,10] | 0
pg[10,4,11] | 0
pg[10,4,12] | 0
pg[10,4,13] | 0
pg[10,4,14] | 0
pg[10,4,15] | 0
pg[10,4,16] | 0
pg[10,4,17] | 0
pg[10,4,18] | 0
pg[10,4,19] | 0
pg[10,4,20] | 0
pg[10,4,21] | 0
pg[10,4,22] | 0
pg[10,4,23] | 0
pg[10,5,0] | 0
pg[10,5,1] | 0
pg[10,5,2] | 0
pg[10,5,3] | 0
pg[10,5,4] | 0
pg[10,5,5] | 0
pg[10,5,6] | 0
pg[10,5,7] | 0
pg[10,5,8] | 0
pg[10,5,9] | 0
pg[10,5,10] | 0
pg[10,5,11] | 0
pg[10,5,12] | 0
pg[10,5,13] | 0
pg[10,5,14] | 0
pg[10,5,15] | 0
pg[10,5,16] | 0
pg[10,5,17] | 0
pg[10,5,18] | 0
pg[10,5,19] | 0
pg[10,5,20] | 0
pg[10,5,21] | 0
pg[10,5,22] | 0
pg[10,5,23] | 0
pg[10,6,0] | 0
pg[10,6,1] | 0
pg[10,6,2] | 0
pg[10,6,3] | 0
pg[10,6,4] | 0
pg[10,6,5] | 0
pg[10,6,6] | 0
pg[10,6,7] | 0
pg[10,6,8] | 0
pg[10,6,9] | 0
pg[10,6,10] | 0
pg[10,6,11] | 0
pg[10,6,12] | 0
pg[10,6,13] | 0
pg[10,6,14] | 0
pg[10,6,15] | 0
pg[10,6,16] | 0
pg[10,6,17] | 0
pg[10,6,18] | 0
pg[10,6,19] | 0
pg[10,6,20] | 0
pg[10,6,21] | 0
pg[10,6,22] | 0
pg[10,6,23] | 0
pg[10,7,0] | 0
pg[10,7,1] | 0
pg[10,7,2] | 0
pg[10,7,3] | 0
pg[10,7,4] | 0
pg[10,7,5] | 0
pg[10,7,6] | 0
pg[10,7,7] | 0
pg[10,7,8] | 0
pg[10,7,9] | 0
pg[10,7,10] | 0
pg[10,7,11] | 0
pg[10,7,12] | 0
pg[10,7,13] | 0
pg[10,7,14] | 0
pg[10,7,15] | 0
pg[10,7,16] | 0
pg[10,7,17] | 0
pg[10,7,18] | 0
pg[10,7,19] | 0
pg[10,7,20] | 0
pg[10,7,21] | 0
pg[10,7,22] | 0
pg[10,7,23] | 0
pg[10,8,0] | 0
pg[10,8,1] | 0
pg[10,8,2] | 0
pg[10,8,3] | 0
pg[10,8,4] | 0
pg[10,8,5] | 0
pg[10,8,6] | 0
pg[10,8,7] | 0
pg[10,8,8] | 0
pg[10,8,9] | 0
pg[10,8,10] | 0
pg[10,8,11] | 0
pg[10,8,12] | 0
pg[10,8,13] | 0
pg[10,8,14] | 0
pg[10,8,15] | 0
pg[10,8,16] | 0
pg[10,8,17] | 0
pg[10,8,18] | 0
pg[10,8,19] | 0
pg[10,8,20] | 0
pg[10,8,21] | 0
pg[10,8,22] | 0
pg[10,8,23] | 0
pg[10,9,0] | 0
pg[10,9,1] | 0
pg[10,9,2] | 0
pg[10,9,3] | 0
pg[10,9,4] | 0
pg[10,9,5] | 0
pg[10,9,6] | 0
pg[10,9,7] | 0
pg[10,9,8] | 0
pg[10,9,9] | 0
pg[10,9,10] | 0
pg[10,9,11] | 0
pg[10,9,12] | 0
pg[10,9,13] | 0
pg[10,9,14] | 0
pg[10,9,15] | 0
pg[10,9,16] | 0
pg[10,9,17] | 0
pg[10,9,18] | 0
pg[10,9,19] | 0
pg[10,9,20] | 0
pg[10,9,21] | 0
pg[10,9,22] | 0
pg[10,9,23] | 0
pg[10,10,0] | 0
pg[10,10,1] | 0
pg[10,10,2] | 0
pg[10,10,3] | 0
pg[10,10,4] | 0
pg[10,10,5] | 0
pg[10,10,6] | 0
pg[10,10,7] | 0
pg[10,10,8] | 0
pg[10,10,9] | 0
pg[10,10,10] | 0
pg[10,10,11] | 0
pg[10,10,12] | 0
pg[10,10,13] | 0
pg[10,10,14] | 0
pg[10,10,15] | 0
pg[10,10,16] | 0
pg[10,10,17] | 0
pg[10,10,18] | 0
pg[10,10,19] | 0
pg[10,10,20] | 0
pg[10,10,21] | 0
pg[10,10,22] | 0
pg[10,10,23] | 0
pg[10,11,0] | 0
pg[10,11,1] | 0
pg[10,11,2] | 0
pg[10,11,3] | 0
pg[10,11,4] | 0
pg[10,11,5] | 0
pg[10,11,6] | 0
pg[10,11,7] | 0
pg[10,11,8] | 0
pg[10,11,9] | 0
pg[10,11,10] | 0
pg[10,11,11] | 0
pg[10,11,12] | 0
pg[10,11,13] | 0
pg[10,11,14] | 0
pg[10,11,15] | 0
pg[10,11,16] | 0
pg[10,11,17] | 0
pg[10,11,18] | 0
pg[10,11,19] | 0
pg[10,11,20] | 0
pg[10,11,21] | 0
pg[10,11,22] | 0
pg[10,11,23] | 0
pg[10,12,0] | 0
pg[10,12,1] | 0
pg[10,12,2] | 0
pg[10,12,3] | 0
pg[10,12,4] | 0
pg[10,12,5] | 0
pg[10,12,6] | 0
pg[10,12,7] | 0
pg[10,12,8] | 0
pg[10,12,9] | 0
pg[10,12,10] | 0
pg[10,12,11] | 0
pg[10,12,12] | 0
pg[10,12,13] | 0
pg[10,12,14] | 0
pg[10,12,15] | 0
pg[10,12,16] | 0
pg[10,12,17] | 0
pg[10,12,18] | 0
pg[10,12,19] | 0
pg[10,12,20] | 0
pg[10,12,21] | 0
pg[10,12,22] | 0
pg[10,12,23] | 0
pg[10,13,0] | 0
pg[10,13,1] | 0
pg[10,13,2] | 0
pg[10,13,3] | 0
pg[10,13,4] | 0
pg[10,13,5] | 0
pg[10,13,6] | 0
pg[10,13,7] | 0
pg[10,13,8] | 0
pg[10,13,9] | 0
pg[10,13,10] | 0
pg[10,13,11] | 0
pg[10,13,12] | 0
pg[10,13,13] | 0
pg[10,13,14] | 0
pg[10,13,15] | 0
pg[10,13,16] | 0
pg[10,13,17] | 0
pg[10,13,18] | 0
pg[10,13,19] | 0
pg[10,13,20] | 0
pg[10,13,21] | 0
pg[10,13,22] | 0
pg[10,13,23] | 0

## Power above Minimum Output
0 | 1
psm[0,0,0] | 0.14
psm[0,0,1] | 0
psm[0,0,2] | 0
psm[0,0,3] | 0.04
psm[0,0,4] | 0.14
psm[0,0,5] | 0.14
psm[0,0,6] | 0.14
psm[0,0,7] | 0.14
psm[0,0,8] | 0.14
psm[0,0,9] | 0.14
psm[0,0,10] | 0.14
psm[0,0,11] | 0.14
psm[0,0,12] | 0.14
psm[0,0,13] | 0.14
psm[0,0,14] | 0.14
psm[0,0,15] | 0.14
psm[0,0,16] | 0.14
psm[0,0,17] | 0.14
psm[0,0,18] | 0.14
psm[0,0,19] | 0.14
psm[0,0,20] | 0.14
psm[0,0,21] | 0.14
psm[0,0,22] | 0.14
psm[0,0,23] | 0.14
psm[0,1,0] | 0.14
psm[0,1,1] | 0.14
psm[0,1,2] | 0.14
psm[0,1,3] | 0.14
psm[0,1,4] | 0.14
psm[0,1,5] | 0.14
psm[0,1,6] | 0.14
psm[0,1,7] | 0.14
psm[0,1,8] | 0.14
psm[0,1,9] | 0.14
psm[0,1,10] | 0.14
psm[0,1,11] | 0.14
psm[0,1,12] | 0.14
psm[0,1,13] | 0.14
psm[0,1,14] | 0.14
psm[0,1,15] | 0.14
psm[0,1,16] | 0.14
psm[0,1,17] | 0.14
psm[0,1,18] | 0.14
psm[0,1,19] | 0.14
psm[0,1,20] | 0.14
psm[0,1,21] | 0.14
psm[0,1,22] | 0.14
psm[0,1,23] | 0.14
psm[0,2,0] | 0.14
psm[0,2,1] | 0.14
psm[0,2,2] | 0.13884
psm[0,2,3] | 0.14
psm[0,2,4] | 0.14
psm[0,2,5] | 0
psm[0,2,6] | 0.14
psm[0,2,7] | 0.14
psm[0,2,8] | 0.14
psm[0,2,9] | 0.14
psm[0,2,10] | 0.14
psm[0,2,11] | 0.14
psm[0,2,12] | 0.14
psm[0,2,13] | 0.14
psm[0,2,14] | 0.14
psm[0,2,15] | 0.14
psm[0,2,16] | 0.14
psm[0,2,17] | 0.14
psm[0,2,18] | 0.14
psm[0,2,19] | 0.14
psm[0,2,20] | 0.14
psm[0,2,21] | 0.14
psm[0,2,22] | 0.14
psm[0,2,23] | 0.11776
psm[0,3,0] | 0.14
psm[0,3,1] | 0.14
psm[0,3,2] | 0.14
psm[0,3,3] | 0.14
psm[0,3,4] | 0.14
psm[0,3,5] | 0.14
psm[0,3,6] | 0.14
psm[0,3,7] | 0.14
psm[0,3,8] | 0.14
psm[0,3,9] | 0.14
psm[0,3,10] | 0.14
psm[0,3,11] | 0.14
psm[0,3,12] | 0.14
psm[0,3,13] | 0.14
psm[0,3,14] | 0.14
psm[0,3,15] | 0.14
psm[0,3,16] | 0.14
psm[0,3,17] | 0.14
psm[0,3,18] | 0.14
psm[0,3,19] | 0.14
psm[0,3,20] | 0.14
psm[0,3,21] | 0.14
psm[0,3,22] | 0.14
psm[0,3,23] | 0.14
psm[0,4,0] | 0.14
psm[0,4,1] | 0.14
psm[0,4,2] | 0.14
psm[0,4,3] | 0.14
psm[0,4,4] | 0.10463
psm[0,4,5] | 0.14
psm[0,4,6] | 0.14
psm[0,4,7] | 0.14
psm[0,4,8] | 0.14
psm[0,4,9] | 0.14
psm[0,4,10] | 0.14
psm[0,4,11] | 0.14
psm[0,4,12] | 0.14
psm[0,4,13] | 0.14
psm[0,4,14] | 0.14
psm[0,4,15] | 0.14
psm[0,4,16] | 0.14
psm[0,4,17] | 0.14
psm[0,4,18] | 0.14
psm[0,4,19] | 0.14
psm[0,4,20] | 0.14
psm[0,4,21] | 0.14
psm[0,4,22] | 0.14
psm[0,4,23] | 0.14
psm[0,5,0] | 0.029856
psm[0,5,1] | 0.12317
psm[0,5,2] | 0.14
psm[0,5,3] | 0
psm[0,5,4] | 0.14
psm[0,5,5] | 0.14
psm[0,5,6] | 0.14
psm[0,5,7] | 0.14
psm[0,5,8] | 0.14
psm[0,5,9] | 0.14
psm[0,5,10] | 0.14
psm[0,5,11] | 0.14
psm[0,5,12] | 0.14
psm[0,5,13] | 0.14
psm[0,5,14] | 0.14
psm[0,5,15] | 0.14
psm[0,5,16] | 0.14
psm[0,5,17] | 0.14
psm[0,5,18] | 0.14
psm[0,5,19] | 0.14
psm[0,5,20] | 0.14
psm[0,5,21] | 0.14
psm[0,5,22] | 0.14
psm[0,5,23] | 0.14
psm[0,6,0] | 0.14
psm[0,6,1] | 0.14
psm[0,6,2] | 0.14
psm[0,6,3] | 0.14
psm[0,6,4] | 0.14
psm[0,6,5] | 0.14
psm[0,6,6] | 0.14
psm[0,6,7] | 0.14
psm[0,6,8] | 0.14
psm[0,6,9] | 0.14
psm[0,6,10] | 0.14
psm[0,6,11] | 0.14
psm[0,6,12] | 0.14
psm[0,6,13] | 0.14
psm[0,6,14] | 0.14
psm[0,6,15] | 0.14
psm[0,6,16] | 0.14
psm[0,6,17] | 0.14
psm[0,6,18] | 0.14
psm[0,6,19] | 0.14
psm[0,6,20] | 0.14
psm[0,6,21] | 0.14
psm[0,6,22] | 0.14
psm[0,6,23] | 0.14
psm[0,7,0] | 0.14
psm[0,7,1] | 0.14
psm[0,7,2] | 0.14
psm[0,7,3] | 0.14
psm[0,7,4] | 0.14
psm[0,7,5] | 0.14
psm[0,7,6] | 0.14
psm[0,7,7] | 0.14
psm[0,7,8] | 0.14
psm[0,7,9] | 0.14
psm[0,7,10] | 0.14
psm[0,7,11] | 0.14
psm[0,7,12] | 0.14
psm[0,7,13] | 0.14
psm[0,7,14] | 0.14
psm[0,7,15] | 0.14
psm[0,7,16] | 0.14
psm[0,7,17] | 0.14
psm[0,7,18] | 0.14
psm[0,7,19] | 0.14
psm[0,7,20] | 0.14
psm[0,7,21] | 0.14
psm[0,7,22] | 0.14
psm[0,7,23] | 0.14
psm[0,8,0] | 0.14
psm[0,8,1] | 0.14
psm[0,8,2] | 0.14
psm[0,8,3] | 0.14
psm[0,8,4] | 0.14
psm[0,8,5] | 0.14
psm[0,8,6] | 0.14
psm[0,8,7] | 0.14
psm[0,8,8] | 0.14
psm[0,8,9] | 0.14
psm[0,8,10] | 0.14
psm[0,8,11] | 0.14
psm[0,8,12] | 0.14
psm[0,8,13] | 0.14
psm[0,8,14] | 0.14
psm[0,8,15] | 0.14
psm[0,8,16] | 0.14
psm[0,8,17] | 0.14
psm[0,8,18] | 0.14
psm[0,8,19] | 0.14
psm[0,8,20] | 0.14
psm[0,8,21] | 0.14
psm[0,8,22] | 0.14
psm[0,8,23] | 0.14
psm[0,9,0] | 0.14
psm[0,9,1] | 0.14
psm[0,9,2] | 0.14
psm[0,9,3] | 0.14
psm[0,9,4] | 0.14
psm[0,9,5] | 0.14
psm[0,9,6] | 0.14
psm[0,9,7] | 0.14
psm[0,9,8] | 0.14
psm[0,9,9] | 0.14
psm[0,9,10] | 0.14
psm[0,9,11] | 0.14
psm[0,9,12] | 0.14
psm[0,9,13] | 0.14
psm[0,9,14] | 0.14
psm[0,9,15] | 0.14
psm[0,9,16] | 0.14
psm[0,9,17] | 0.14
psm[0,9,18] | 0.14
psm[0,9,19] | 0.14
psm[0,9,20] | 0.14
psm[0,9,21] | 0.14
psm[0,9,22] | 0.14
psm[0,9,23] | 0.14
psm[0,10,0] | 0.14
psm[0,10,1] | 0.14
psm[0,10,2] | 0.14
psm[0,10,3] | 0.14
psm[0,10,4] | 0.14
psm[0,10,5] | 0.14
psm[0,10,6] | 0.14
psm[0,10,7] | 0.14
psm[0,10,8] | 0.14
psm[0,10,9] | 0.14
psm[0,10,10] | 0.14
psm[0,10,11] | 0.14
psm[0,10,12] | 0.14
psm[0,10,13] | 0.14
psm[0,10,14] | 0.14
psm[0,10,15] | 0.14
psm[0,10,16] | 0.14
psm[0,10,17] | 0.14
psm[0,10,18] | 0.14
psm[0,10,19] | 0.14
psm[0,10,20] | 0.14
psm[0,10,21] | 0.14
psm[0,10,22] | 0.14
psm[0,10,23] | 0.14
psm[0,11,0] | 0.14
psm[0,11,1] | 0.14
psm[0,11,2] | 0.14
psm[0,11,3] | 0.013321
psm[0,11,4] | 0
psm[0,11,5] | 0.14
psm[0,11,6] | 0.14
psm[0,11,7] | 0.14
psm[0,11,8] | 0.14
psm[0,11,9] | 0.14
psm[0,11,10] | 0.14
psm[0,11,11] | 0.14
psm[0,11,12] | 0.14
psm[0,11,13] | 0.14
psm[0,11,14] | 0.14
psm[0,11,15] | 0.14
psm[0,11,16] | 0.14
psm[0,11,17] | 0.14
psm[0,11,18] | 0.14
psm[0,11,19] | 0.14
psm[0,11,20] | 0.14
psm[0,11,21] | 0.14
psm[0,11,22] | 0.14
psm[0,11,23] | 0.14
psm[0,12,0] | 0.14
psm[0,12,1] | 0.14
psm[0,12,2] | 0.14
psm[0,12,3] | 0.14
psm[0,12,4] | 0.14
psm[0,12,5] | 0.10223
psm[0,12,6] | 0.14
psm[0,12,7] | 0.14
psm[0,12,8] | 0.14
psm[0,12,9] | 0.14
psm[0,12,10] | 0.14
psm[0,12,11] | 0.14
psm[0,12,12] | 0.14
psm[0,12,13] | 0.14
psm[0,12,14] | 0.14
psm[0,12,15] | 0.14
psm[0,12,16] | 0.14
psm[0,12,17] | 0.14
psm[0,12,18] | 0.14
psm[0,12,19] | 0.14
psm[0,12,20] | 0.14
psm[0,12,21] | 0.14
psm[0,12,22] | 0.14
psm[0,12,23] | 0.14
psm[0,13,0] | 0.14
psm[0,13,1] | 0.14
psm[0,13,2] | 0.14
psm[0,13,3] | 0.14
psm[0,13,4] | 0.14
psm[0,13,5] | 0.14
psm[0,13,6] | 0.14
psm[0,13,7] | 0.14
psm[0,13,8] | 0.14
psm[0,13,9] | 0.14
psm[0,13,10] | 0.14
psm[0,13,11] | 0.14
psm[0,13,12] | 0.14
psm[0,13,13] | 0.14
psm[0,13,14] | 0.14
psm[0,13,15] | 0.14
psm[0,13,16] | 0.14
psm[0,13,17] | 0.14
psm[0,13,18] | 0.14
psm[0,13,19] | 0.14
psm[0,13,20] | 0.14
psm[0,13,21] | 0.14
psm[0,13,22] | 0.14
psm[0,13,23] | 0.14
psm[1,0,0] | 0.14
psm[1,0,1] | 0.14
psm[1,0,2] | 0.099442
psm[1,0,3] | 0.14
psm[1,0,4] | 0.14
psm[1,0,5] | 0.14
psm[1,0,6] | 0.14
psm[1,0,7] | 0.14
psm[1,0,8] | 0.14
psm[1,0,9] | 0.14
psm[1,0,10] | 0.14
psm[1,0,11] | 0.14
psm[1,0,12] | 0.14
psm[1,0,13] | 0.14
psm[1,0,14] | 0.14
psm[1,0,15] | 0.14
psm[1,0,16] | 0.14
psm[1,0,17] | 0.14
psm[1,0,18] | 0.14
psm[1,0,19] | 0.14
psm[1,0,20] | 0.14
psm[1,0,21] | 0.14
psm[1,0,22] | 0.14
psm[1,0,23] | 0.14
psm[1,1,0] | 0.14
psm[1,1,1] | 0.14
psm[1,1,2] | 0.14
psm[1,1,3] | 0.14
psm[1,1,4] | 0.14
psm[1,1,5] | 0.14
psm[1,1,6] | 0.14
psm[1,1,7] | 0.14
psm[1,1,8] | 0.14
psm[1,1,9] | 0.14
psm[1,1,10] | 0.14
psm[1,1,11] | 0.14
psm[1,1,12] | 0.14
psm[1,1,13] | 0.14
psm[1,1,14] | 0.14
psm[1,1,15] | 0.14
psm[1,1,16] | 0.14
psm[1,1,17] | 0.14
psm[1,1,18] | 0.14
psm[1,1,19] | 0.14
psm[1,1,20] | 0.14
psm[1,1,21] | 0.14
psm[1,1,22] | 0.14
psm[1,1,23] | 0.14
psm[1,2,0] | 0.14
psm[1,2,1] | 0.04
psm[1,2,2] | 0
psm[1,2,3] | 0
psm[1,2,4] | 0
psm[1,2,5] | 0
psm[1,2,6] | 0.14
psm[1,2,7] | 0.14
psm[1,2,8] | 0.14
psm[1,2,9] | 0.14
psm[1,2,10] | 0.14
psm[1,2,11] | 0.14
psm[1,2,12] | 0.14
psm[1,2,13] | 0.14
psm[1,2,14] | 0.14
psm[1,2,15] | 0.14
psm[1,2,16] | 0.14
psm[1,2,17] | 0.14
psm[1,2,18] | 0.14
psm[1,2,19] | 0.14
psm[1,2,20] | 0.14
psm[1,2,21] | 0.14
psm[1,2,22] | 0.14
psm[1,2,23] | 0.14
psm[1,3,0] | 0.14
psm[1,3,1] | 0.14
psm[1,3,2] | 0.14
psm[1,3,3] | 0.14
psm[1,3,4] | 0.14
psm[1,3,5] | 0.14
psm[1,3,6] | 0.14
psm[1,3,7] | 0.14
psm[1,3,8] | 0.14
psm[1,3,9] | 0.14
psm[1,3,10] | 0.14
psm[1,3,11] | 0.14
psm[1,3,12] | 0.14
psm[1,3,13] | 0.14
psm[1,3,14] | 0.14
psm[1,3,15] | 0.14
psm[1,3,16] | 0.14
psm[1,3,17] | 0.14
psm[1,3,18] | 0.14
psm[1,3,19] | 0.14
psm[1,3,20] | 0.14
psm[1,3,21] | 0.14
psm[1,3,22] | 0.14
psm[1,3,23] | 0.14
psm[1,4,0] | 0.14
psm[1,4,1] | 0.14
psm[1,4,2] | 0.14
psm[1,4,3] | 0.14
psm[1,4,4] | 0.14
psm[1,4,5] | 0.14
psm[1,4,6] | 0.14
psm[1,4,7] | 0.14
psm[1,4,8] | 0.14
psm[1,4,9] | 0.14
psm[1,4,10] | 0.14
psm[1,4,11] | 0.14
psm[1,4,12] | 0.14
psm[1,4,13] | 0.14
psm[1,4,14] | 0.14
psm[1,4,15] | 0.14
psm[1,4,16] | 0.14
psm[1,4,17] | 0.14
psm[1,4,18] | 0.14
psm[1,4,19] | 0.14
psm[1,4,20] | 0.14
psm[1,4,21] | 0.14
psm[1,4,22] | 0.14
psm[1,4,23] | 0.14
psm[1,5,0] | 0.14
psm[1,5,1] | 0.14
psm[1,5,2] | 0.067782
psm[1,5,3] | 0.11438
psm[1,5,4] | 0.021092
psm[1,5,5] | 0.14
psm[1,5,6] | 0.14
psm[1,5,7] | 0.14
psm[1,5,8] | 0.14
psm[1,5,9] | 0.14
psm[1,5,10] | 0.14
psm[1,5,11] | 0.14
psm[1,5,12] | 0.14
psm[1,5,13] | 0.14
psm[1,5,14] | 0.14
psm[1,5,15] | 0.14
psm[1,5,16] | 0.14
psm[1,5,17] | 0.14
psm[1,5,18] | 0.14
psm[1,5,19] | 0.14
psm[1,5,20] | 0.14
psm[1,5,21] | 0.14
psm[1,5,22] | 0.14
psm[1,5,23] | 0.14
psm[1,6,0] | 0.14
psm[1,6,1] | 0.14
psm[1,6,2] | 0.14
psm[1,6,3] | 0.14
psm[1,6,4] | 0.14
psm[1,6,5] | 0.14
psm[1,6,6] | 0.14
psm[1,6,7] | 0.14
psm[1,6,8] | 0.14
psm[1,6,9] | 0.14
psm[1,6,10] | 0.14
psm[1,6,11] | 0.14
psm[1,6,12] | 0.14
psm[1,6,13] | 0.14
psm[1,6,14] | 0.14
psm[1,6,15] | 0.14
psm[1,6,16] | 0.14
psm[1,6,17] | 0.14
psm[1,6,18] | 0.14
psm[1,6,19] | 0.14
psm[1,6,20] | 0.14
psm[1,6,21] | 0.14
psm[1,6,22] | 0.14
psm[1,6,23] | 0.14
psm[1,7,0] | 0.14
psm[1,7,1] | 0.14
psm[1,7,2] | 0.14
psm[1,7,3] | 0.14
psm[1,7,4] | 0.14
psm[1,7,5] | 0.14
psm[1,7,6] | 0.14
psm[1,7,7] | 0.14
psm[1,7,8] | 0.14
psm[1,7,9] | 0.14
psm[1,7,10] | 0.14
psm[1,7,11] | 0.14
psm[1,7,12] | 0.14
psm[1,7,13] | 0.14
psm[1,7,14] | 0.14
psm[1,7,15] | 0.14
psm[1,7,16] | 0.14
psm[1,7,17] | 0.14
psm[1,7,18] | 0.14
psm[1,7,19] | 0.14
psm[1,7,20] | 0.14
psm[1,7,21] | 0.14
psm[1,7,22] | 0.14
psm[1,7,23] | 0.14
psm[1,8,0] | 0.14
psm[1,8,1] | 0.14
psm[1,8,2] | 0.14
psm[1,8,3] | 0.14
psm[1,8,4] | 0.14
psm[1,8,5] | 0.14
psm[1,8,6] | 0.14
psm[1,8,7] | 0.14
psm[1,8,8] | 0.14
psm[1,8,9] | 0.14
psm[1,8,10] | 0.14
psm[1,8,11] | 0.14
psm[1,8,12] | 0.14
psm[1,8,13] | 0.14
psm[1,8,14] | 0.14
psm[1,8,15] | 0.14
psm[1,8,16] | 0.14
psm[1,8,17] | 0.14
psm[1,8,18] | 0.14
psm[1,8,19] | 0.14
psm[1,8,20] | 0.14
psm[1,8,21] | 0.14
psm[1,8,22] | 0.14
psm[1,8,23] | 0.14
psm[1,9,0] | 0.14
psm[1,9,1] | 0.14
psm[1,9,2] | 0.14
psm[1,9,3] | 0.14
psm[1,9,4] | 0.14
psm[1,9,5] | 0.14
psm[1,9,6] | 0.14
psm[1,9,7] | 0.14
psm[1,9,8] | 0.14
psm[1,9,9] | 0.14
psm[1,9,10] | 0.14
psm[1,9,11] | 0.14
psm[1,9,12] | 0.14
psm[1,9,13] | 0.14
psm[1,9,14] | 0.14
psm[1,9,15] | 0.14
psm[1,9,16] | 0.14
psm[1,9,17] | 0.14
psm[1,9,18] | 0.14
psm[1,9,19] | 0.14
psm[1,9,20] | 0.14
psm[1,9,21] | 0.14
psm[1,9,22] | 0.14
psm[1,9,23] | 0.14
psm[1,10,0] | 0.14
psm[1,10,1] | 0.14
psm[1,10,2] | 0.14
psm[1,10,3] | 0.14
psm[1,10,4] | 0.14
psm[1,10,5] | 0.14
psm[1,10,6] | 0.14
psm[1,10,7] | 0.14
psm[1,10,8] | 0.14
psm[1,10,9] | 0.14
psm[1,10,10] | 0.14
psm[1,10,11] | 0.14
psm[1,10,12] | 0.14
psm[1,10,13] | 0.14
psm[1,10,14] | 0.14
psm[1,10,15] | 0.14
psm[1,10,16] | 0.14
psm[1,10,17] | 0.14
psm[1,10,18] | 0.14
psm[1,10,19] | 0.14
psm[1,10,20] | 0.14
psm[1,10,21] | 0.14
psm[1,10,22] | 0.14
psm[1,10,23] | 0.14
psm[1,11,0] | 0.14
psm[1,11,1] | 0.14
psm[1,11,2] | 0.10937
psm[1,11,3] | 0
psm[1,11,4] | 0.061346
psm[1,11,5] | 0.14
psm[1,11,6] | 0.14
psm[1,11,7] | 0.14
psm[1,11,8] | 0.14
psm[1,11,9] | 0.14
psm[1,11,10] | 0.14
psm[1,11,11] | 0.14
psm[1,11,12] | 0.14
psm[1,11,13] | 0.14
psm[1,11,14] | 0.14
psm[1,11,15] | 0.14
psm[1,11,16] | 0.14
psm[1,11,17] | 0.14
psm[1,11,18] | 0.14
psm[1,11,19] | 0.14
psm[1,11,20] | 0.14
psm[1,11,21] | 0.14
psm[1,11,22] | 0.14
psm[1,11,23] | 0.14
psm[1,12,0] | 0.14
psm[1,12,1] | 0.14
psm[1,12,2] | 0.14
psm[1,12,3] | 0.14
psm[1,12,4] | 0.14
psm[1,12,5] | 0.14
psm[1,12,6] | 0.14
psm[1,12,7] | 0.14
psm[1,12,8] | 0.14
psm[1,12,9] | 0.14
psm[1,12,10] | 0.14
psm[1,12,11] | 0.14
psm[1,12,12] | 0.14
psm[1,12,13] | 0.14
psm[1,12,14] | 0.14
psm[1,12,15] | 0.14
psm[1,12,16] | 0.14
psm[1,12,17] | 0.14
psm[1,12,18] | 0.14
psm[1,12,19] | 0.14
psm[1,12,20] | 0.14
psm[1,12,21] | 0.14
psm[1,12,22] | 0.14
psm[1,12,23] | 0.14
psm[1,13,0] | 0.14
psm[1,13,1] | 0.14
psm[1,13,2] | 0.14
psm[1,13,3] | 0.14
psm[1,13,4] | 0.14
psm[1,13,5] | 0.14
psm[1,13,6] | 0.14
psm[1,13,7] | 0.14
psm[1,13,8] | 0.14
psm[1,13,9] | 0.14
psm[1,13,10] | 0.14
psm[1,13,11] | 0.14
psm[1,13,12] | 0.14
psm[1,13,13] | 0.14
psm[1,13,14] | 0.14
psm[1,13,15] | 0.14
psm[1,13,16] | 0.14
psm[1,13,17] | 0.14
psm[1,13,18] | 0.14
psm[1,13,19] | 0.14
psm[1,13,20] | 0.14
psm[1,13,21] | 0.14
psm[1,13,22] | 0.14
psm[1,13,23] | 0.14
psm[2,0,0] | 0.14
psm[2,0,1] | 0.11819
psm[2,0,2] | 0.14
psm[2,0,3] | 0.055991
psm[2,0,4] | 0.14
psm[2,0,5] | 0.14
psm[2,0,6] | 0.14
psm[2,0,7] | 0.14
psm[2,0,8] | 0.14
psm[2,0,9] | 0.14
psm[2,0,10] | 0.14
psm[2,0,11] | 0.14
psm[2,0,12] | 0.14
psm[2,0,13] | 0.14
psm[2,0,14] | 0.14
psm[2,0,15] | 0.14
psm[2,0,16] | 0.14
psm[2,0,17] | 0.14
psm[2,0,18] | 0.14
psm[2,0,19] | 0.14
psm[2,0,20] | 0.14
psm[2,0,21] | 0.14
psm[2,0,22] | 0.14
psm[2,0,23] | 0.14
psm[2,1,0] | 0.14
psm[2,1,1] | 0.14
psm[2,1,2] | 0.14
psm[2,1,3] | 0.14
psm[2,1,4] | 0.14
psm[2,1,5] | 0.14
psm[2,1,6] | 0.14
psm[2,1,7] | 0.14
psm[2,1,8] | 0.14
psm[2,1,9] | 0.14
psm[2,1,10] | 0.14
psm[2,1,11] | 0.14
psm[2,1,12] | 0.14
psm[2,1,13] | 0.14
psm[2,1,14] | 0.14
psm[2,1,15] | 0.14
psm[2,1,16] | 0.14
psm[2,1,17] | 0.14
psm[2,1,18] | 0.14
psm[2,1,19] | 0.14
psm[2,1,20] | 0.14
psm[2,1,21] | 0.14
psm[2,1,22] | 0.14
psm[2,1,23] | 0.14
psm[2,2,0] | 0.13905
psm[2,2,1] | 0.067506
psm[2,2,2] | 0.14
psm[2,2,3] | 0.095966
psm[2,2,4] | 0.095966
psm[2,2,5] | 0.11884
psm[2,2,6] | 0.14
psm[2,2,7] | 0.14
psm[2,2,8] | 0.14
psm[2,2,9] | 0.14
psm[2,2,10] | 0.14
psm[2,2,11] | 0.14
psm[2,2,12] | 0.14
psm[2,2,13] | 0.14
psm[2,2,14] | 0.14
psm[2,2,15] | 0.14
psm[2,2,16] | 0.14
psm[2,2,17] | 0.14
psm[2,2,18] | 0.14
psm[2,2,19] | 0.14
psm[2,2,20] | 0.14
psm[2,2,21] | 0.14
psm[2,2,22] | 0.14
psm[2,2,23] | 0
psm[2,3,0] | 0.14
psm[2,3,1] | 0.14
psm[2,3,2] | 0.14
psm[2,3,3] | 0.14
psm[2,3,4] | 0.14
psm[2,3,5] | 0.14
psm[2,3,6] | 0.14
psm[2,3,7] | 0.14
psm[2,3,8] | 0.14
psm[2,3,9] | 0.14
psm[2,3,10] | 0.14
psm[2,3,11] | 0.14
psm[2,3,12] | 0.14
psm[2,3,13] | 0.14
psm[2,3,14] | 0.14
psm[2,3,15] | 0.14
psm[2,3,16] | 0.14
psm[2,3,17] | 0.14
psm[2,3,18] | 0.14
psm[2,3,19] | 0.14
psm[2,3,20] | 0.14
psm[2,3,21] | 0.14
psm[2,3,22] | 0.14
psm[2,3,23] | 0.14
psm[2,4,0] | 0.14
psm[2,4,1] | 0.14
psm[2,4,2] | 0.14
psm[2,4,3] | 0.053499
psm[2,4,4] | 0.14
psm[2,4,5] | 0.14
psm[2,4,6] | 0.14
psm[2,4,7] | 0.14
psm[2,4,8] | 0.14
psm[2,4,9] | 0.14
psm[2,4,10] | 0.14
psm[2,4,11] | 0.14
psm[2,4,12] | 0.14
psm[2,4,13] | 0.14
psm[2,4,14] | 0.14
psm[2,4,15] | 0.14
psm[2,4,16] | 0.14
psm[2,4,17] | 0.14
psm[2,4,18] | 0.14
psm[2,4,19] | 0.14
psm[2,4,20] | 0.14
psm[2,4,21] | 0.14
psm[2,4,22] | 0.14
psm[2,4,23] | 0.14
psm[2,5,0] | 0.14
psm[2,5,1] | 0
psm[2,5,2] | 0.14
psm[2,5,3] | 0.14
psm[2,5,4] | 0.14
psm[2,5,5] | 0.12327
psm[2,5,6] | 0.14
psm[2,5,7] | 0.14
psm[2,5,8] | 0.14
psm[2,5,9] | 0.14
psm[2,5,10] | 0.14
psm[2,5,11] | 0.14
psm[2,5,12] | 0.14
psm[2,5,13] | 0.14
psm[2,5,14] | 0.14
psm[2,5,15] | 0.14
psm[2,5,16] | 0.14
psm[2,5,17] | 0.14
psm[2,5,18] | 0.14
psm[2,5,19] | 0.14
psm[2,5,20] | 0.14
psm[2,5,21] | 0.14
psm[2,5,22] | 0.14
psm[2,5,23] | 0.14
psm[2,6,0] | 0.14
psm[2,6,1] | 0.14
psm[2,6,2] | 0.14
psm[2,6,3] | 0.14
psm[2,6,4] | 0.14
psm[2,6,5] | 0.14
psm[2,6,6] | 0.14
psm[2,6,7] | 0.14
psm[2,6,8] | 0.14
psm[2,6,9] | 0.14
psm[2,6,10] | 0.14
psm[2,6,11] | 0.14
psm[2,6,12] | 0.14
psm[2,6,13] | 0.14
psm[2,6,14] | 0.14
psm[2,6,15] | 0.14
psm[2,6,16] | 0.14
psm[2,6,17] | 0.14
psm[2,6,18] | 0.14
psm[2,6,19] | 0.14
psm[2,6,20] | 0.14
psm[2,6,21] | 0.14
psm[2,6,22] | 0.14
psm[2,6,23] | 0.14
psm[2,7,0] | 0.14
psm[2,7,1] | 0.14
psm[2,7,2] | 0.14
psm[2,7,3] | 0.14
psm[2,7,4] | 0.14
psm[2,7,5] | 0.14
psm[2,7,6] | 0.14
psm[2,7,7] | 0.14
psm[2,7,8] | 0.14
psm[2,7,9] | 0.14
psm[2,7,10] | 0.14
psm[2,7,11] | 0.14
psm[2,7,12] | 0.14
psm[2,7,13] | 0.14
psm[2,7,14] | 0.14
psm[2,7,15] | 0.14
psm[2,7,16] | 0.14
psm[2,7,17] | 0.14
psm[2,7,18] | 0.14
psm[2,7,19] | 0.14
psm[2,7,20] | 0.14
psm[2,7,21] | 0.14
psm[2,7,22] | 0.14
psm[2,7,23] | 0.14
psm[2,8,0] | 0.14
psm[2,8,1] | 0.14
psm[2,8,2] | 0.14
psm[2,8,3] | 0.14
psm[2,8,4] | 0.14
psm[2,8,5] | 0.14
psm[2,8,6] | 0.14
psm[2,8,7] | 0.14
psm[2,8,8] | 0.14
psm[2,8,9] | 0.14
psm[2,8,10] | 0.14
psm[2,8,11] | 0.14
psm[2,8,12] | 0.14
psm[2,8,13] | 0.14
psm[2,8,14] | 0.14
psm[2,8,15] | 0.14
psm[2,8,16] | 0.14
psm[2,8,17] | 0.14
psm[2,8,18] | 0.14
psm[2,8,19] | 0.14
psm[2,8,20] | 0.14
psm[2,8,21] | 0.14
psm[2,8,22] | 0.14
psm[2,8,23] | 0.14
psm[2,9,0] | 0.14
psm[2,9,1] | 0.14
psm[2,9,2] | 0.14
psm[2,9,3] | 0.14
psm[2,9,4] | 0.14
psm[2,9,5] | 0.14
psm[2,9,6] | 0.14
psm[2,9,7] | 0.14
psm[2,9,8] | 0.14
psm[2,9,9] | 0.14
psm[2,9,10] | 0.14
psm[2,9,11] | 0.14
psm[2,9,12] | 0.14
psm[2,9,13] | 0.14
psm[2,9,14] | 0.14
psm[2,9,15] | 0.14
psm[2,9,16] | 0.14
psm[2,9,17] | 0.14
psm[2,9,18] | 0.14
psm[2,9,19] | 0.14
psm[2,9,20] | 0.14
psm[2,9,21] | 0.14
psm[2,9,22] | 0.14
psm[2,9,23] | 0.14
psm[2,10,0] | 0.14
psm[2,10,1] | 0.14
psm[2,10,2] | 0.14
psm[2,10,3] | 0.14
psm[2,10,4] | 0.14
psm[2,10,5] | 0.14
psm[2,10,6] | 0.14
psm[2,10,7] | 0.14
psm[2,10,8] | 0.14
psm[2,10,9] | 0.14
psm[2,10,10] | 0.14
psm[2,10,11] | 0.14
psm[2,10,12] | 0.14
psm[2,10,13] | 0.14
psm[2,10,14] | 0.14
psm[2,10,15] | 0.14
psm[2,10,16] | 0.14
psm[2,10,17] | 0.14
psm[2,10,18] | 0.14
psm[2,10,19] | 0.14
psm[2,10,20] | 0.14
psm[2,10,21] | 0.14
psm[2,10,22] | 0.14
psm[2,10,23] | 0.14
psm[2,11,0] | 0.11344
psm[2,11,1] | 0.065419
psm[2,11,2] | 0
psm[2,11,3] | 0.14
psm[2,11,4] | 0.14
psm[2,11,5] | 0.14
psm[2,11,6] | 0.14
psm[2,11,7] | 0.14
psm[2,11,8] | 0.14
psm[2,11,9] | 0.14
psm[2,11,10] | 0.14
psm[2,11,11] | 0.14
psm[2,11,12] | 0.14
psm[2,11,13] | 0.14
psm[2,11,14] | 0.14
psm[2,11,15] | 0.14
psm[2,11,16] | 0.14
psm[2,11,17] | 0.14
psm[2,11,18] | 0.14
psm[2,11,19] | 0.14
psm[2,11,20] | 0.14
psm[2,11,21] | 0.14
psm[2,11,22] | 0.14
psm[2,11,23] | 0.14
psm[2,12,0] | 0.14
psm[2,12,1] | 0.14
psm[2,12,2] | 0.14
psm[2,12,3] | 0.14
psm[2,12,4] | 0.14
psm[2,12,5] | 0.14
psm[2,12,6] | 0.14
psm[2,12,7] | 0.14
psm[2,12,8] | 0.14
psm[2,12,9] | 0.14
psm[2,12,10] | 0.14
psm[2,12,11] | 0.14
psm[2,12,12] | 0.14
psm[2,12,13] | 0.14
psm[2,12,14] | 0.14
psm[2,12,15] | 0.14
psm[2,12,16] | 0.14
psm[2,12,17] | 0.14
psm[2,12,18] | 0.14
psm[2,12,19] | 0.14
psm[2,12,20] | 0.14
psm[2,12,21] | 0.14
psm[2,12,22] | 0.14
psm[2,12,23] | 0.14
psm[2,13,0] | 0.14
psm[2,13,1] | 0.14
psm[2,13,2] | 0.14
psm[2,13,3] | 0.14
psm[2,13,4] | 0.14
psm[2,13,5] | 0.14
psm[2,13,6] | 0.14
psm[2,13,7] | 0.14
psm[2,13,8] | 0.14
psm[2,13,9] | 0.14
psm[2,13,10] | 0.14
psm[2,13,11] | 0.14
psm[2,13,12] | 0.14
psm[2,13,13] | 0.14
psm[2,13,14] | 0.14
psm[2,13,15] | 0.14
psm[2,13,16] | 0.14
psm[2,13,17] | 0.14
psm[2,13,18] | 0.14
psm[2,13,19] | 0.14
psm[2,13,20] | 0.14
psm[2,13,21] | 0.14
psm[2,13,22] | 0.14
psm[2,13,23] | 0.14
psm[3,0,0] | 0
psm[3,0,1] | 0
psm[3,0,2] | 0
psm[3,0,3] | 0
psm[3,0,4] | 0
psm[3,0,5] | 0.04162
psm[3,0,6] | 0.448
psm[3,0,7] | 0.448
psm[3,0,8] | 0.448
psm[3,0,9] | 0.448
psm[3,0,10] | 0.448
psm[3,0,11] | 0.448
psm[3,0,12] | 0.448
psm[3,0,13] | 0.448
psm[3,0,14] | 0.448
psm[3,0,15] | 0.448
psm[3,0,16] | 0.448
psm[3,0,17] | 0.448
psm[3,0,18] | 0.448
psm[3,0,19] | 0.448
psm[3,0,20] | 0.448
psm[3,0,21] | 0.23094
psm[3,0,22] | 0
psm[3,0,23] | 0
psm[3,1,0] | 0
psm[3,1,1] | 0
psm[3,1,2] | 0
psm[3,1,3] | 0
psm[3,1,4] | 0
psm[3,1,5] | 0.01095
psm[3,1,6] | 0.448
psm[3,1,7] | 0.448
psm[3,1,8] | 0.448
psm[3,1,9] | 0.448
psm[3,1,10] | 0.448
psm[3,1,11] | 0.448
psm[3,1,12] | 0.448
psm[3,1,13] | 0.448
psm[3,1,14] | 0.448
psm[3,1,15] | 0.448
psm[3,1,16] | 0.448
psm[3,1,17] | 0.448
psm[3,1,18] | 0.448
psm[3,1,19] | 0.448
psm[3,1,20] | 0.448
psm[3,1,21] | 0.448
psm[3,1,22] | 0.448
psm[3,1,23] | 0.448
psm[3,2,0] | 0
psm[3,2,1] | 0
psm[3,2,2] | 0
psm[3,2,3] | 0
psm[3,2,4] | 0
psm[3,2,5] | 0
psm[3,2,6] | 0
psm[3,2,7] | 0
psm[3,2,8] | 0
psm[3,2,9] | 0
psm[3,2,10] | 0
psm[3,2,11] | 0
psm[3,2,12] | 0
psm[3,2,13] | 0
psm[3,2,14] | 0
psm[3,2,15] | 0
psm[3,2,16] | 0
psm[3,2,17] | 0
psm[3,2,18] | 0
psm[3,2,19] | 0
psm[3,2,20] | 0
psm[3,2,21] | 0
psm[3,2,22] | 0
psm[3,2,23] | 0
psm[3,3,0] | 0.26371
psm[3,3,1] | 0.073205
psm[3,3,2] | 0
psm[3,3,3] | 0.0070352
psm[3,3,4] | 0
psm[3,3,5] | 0.011739
psm[3,3,6] | 0.10308
psm[3,3,7] | 0
psm[3,3,8] | 0.091369
psm[3,3,9] | 0.20763
psm[3,3,10] | 0.10473
psm[3,3,11] | 0
psm[3,3,12] | 0
psm[3,3,13] | 0
psm[3,3,14] | 0
psm[3,3,15] | 0
psm[3,3,16] | 0
psm[3,3,17] | 0
psm[3,3,18] | 0
psm[3,3,19] | 0.16202
psm[3,3,20] | 0.13277
psm[3,3,21] | 0
psm[3,3,22] | 0
psm[3,3,23] | 0
psm[3,4,0] | 0
psm[3,4,1] | 0
psm[3,4,2] | 0
psm[3,4,3] | 0
psm[3,4,4] | 0
psm[3,4,5] | 0
psm[3,4,6] | 0
psm[3,4,7] | 0
psm[3,4,8] | 0.448
psm[3,4,9] | 0.31886
psm[3,4,10] | 0.448
psm[3,4,11] | 0.448
psm[3,4,12] | 0.37924
psm[3,4,13] | 0.15693
psm[3,4,14] | 0.084283
psm[3,4,15] | 0
psm[3,4,16] | 0.1391
psm[3,4,17] | 0.20331
psm[3,4,18] | 0.22673
psm[3,4,19] | 0.448
psm[3,4,20] | 0.448
psm[3,4,21] | 0.19867
psm[3,4,22] | 0
psm[3,4,23] | 0
psm[3,5,0] | 0
psm[3,5,1] | 0
psm[3,5,2] | 0
psm[3,5,3] | 0
psm[3,5,4] | 0
psm[3,5,5] | 0
psm[3,5,6] | 0
psm[3,5,7] | 0
psm[3,5,8] | 0
psm[3,5,9] | 0.041714
psm[3,5,10] | 0
psm[3,5,11] | 0.42054
psm[3,5,12] | 0.448
psm[3,5,13] | 0.448
psm[3,5,14] | 0.448
psm[3,5,15] | 0.17744
psm[3,5,16] | 0.40591
psm[3,5,17] | 0.448
psm[3,5,18] | 0.448
psm[3,5,19] | 0.448
psm[3,5,20] | 0.448
psm[3,5,21] | 0.448
psm[3,5,22] | 0.448
psm[3,5,23] | 0.448
psm[3,6,0] | 0.448
psm[3,6,1] | 0.448
psm[3,6,2] | 0.448
psm[3,6,3] | 0.04293
psm[3,6,4] | 0
psm[3,6,5] | 0
psm[3,6,6] | 0
psm[3,6,7] | 0.10213
psm[3,6,8] | 0.33085
psm[3,6,9] | 0
psm[3,6,10] | 0
psm[3,6,11] | 0
psm[3,6,12] | 0
psm[3,6,13] | 0
psm[3,6,14] | 0
psm[3,6,15] | 0
psm[3,6,16] | 0
psm[3,6,17] | 0
psm[3,6,18] | 0.25048
psm[3,6,19] | 0.448
psm[3,6,20] | 0.448
psm[3,6,21] | 0.448
psm[3,6,22] | 0.39303
psm[3,6,23] | 0
psm[3,7,0] | 0.448
psm[3,7,1] | 0.39201
psm[3,7,2] | 0.37511
psm[3,7,3] | 0.33309
psm[3,7,4] | 0.41337
psm[3,7,5] | 0.448
psm[3,7,6] | 0.448
psm[3,7,7] | 0.448
psm[3,7,8] | 0.448
psm[3,7,9] | 0.448
psm[3,7,10] | 0.448
psm[3,7,11] | 0.448
psm[3,7,12] | 0.448
psm[3,7,13] | 0.448
psm[3,7,14] | 0.448
psm[3,7,15] | 0.448
psm[3,7,16] | 0.448
psm[3,7,17] | 0.448
psm[3,7,18] | 0.448
psm[3,7,19] | 0.448
psm[3,7,20] | 0.448
psm[3,7,21] | 0.448
psm[3,7,22] | 0.448
psm[3,7,23] | 0.448
psm[3,8,0] | 0.448
psm[3,8,1] | 0.448
psm[3,8,2] | 0.13774
psm[3,8,3] | 0
psm[3,8,4] | 0
psm[3,8,5] | 0
psm[3,8,6] | 0.1297
psm[3,8,7] | 0.448
psm[3,8,8] | 0.448
psm[3,8,9] | 0.448
psm[3,8,10] | 0.38233
psm[3,8,11] | 0.04384
psm[3,8,12] | 0
psm[3,8,13] | 0.024165
psm[3,8,14] | 0.024165
psm[3,8,15] | 0
psm[3,8,16] | 0
psm[3,8,17] | 0
psm[3,8,18] | 0
psm[3,8,19] | 0
psm[3,8,20] | 0
psm[3,8,21] | 0.080537
psm[3,8,22] | 0
psm[3,8,23] | 0
psm[3,9,0] | 0.074328
psm[3,9,1] | 0
psm[3,9,2] | 0
psm[3,9,3] | 0
psm[3,9,4] | 0
psm[3,9,5] | 0
psm[3,9,6] | 0.448
psm[3,9,7] | 0.448
psm[3,9,8] | 0.448
psm[3,9,9] | 0.448
psm[3,9,10] | 0.448
psm[3,9,11] | 0.448
psm[3,9,12] | 0.448
psm[3,9,13] | 0.448
psm[3,9,14] | 0.448
psm[3,9,15] | 0.448
psm[3,9,16] | 0.448
psm[3,9,17] | 0.448
psm[3,9,18] | 0.448
psm[3,9,19] | 0.448
psm[3,9,20] | 0.448
psm[3,9,21] | 0.448
psm[3,9,22] | 0.448
psm[3,9,23] | 0.448
psm[3,10,0] | 0.28969
psm[3,10,1] | 0.14953
psm[3,10,2] | 0.078566
psm[3,10,3] | 0.029803
psm[3,10,4] | 0.21405
psm[3,10,5] | 0.448
psm[3,10,6] | 0.448
psm[3,10,7] | 0.448
psm[3,10,8] | 0.448
psm[3,10,9] | 0.448
psm[3,10,10] | 0.448
psm[3,10,11] | 0.448
psm[3,10,12] | 0.054723
psm[3,10,13] | 0
psm[3,10,14] | 0
psm[3,10,15] | 0
psm[3,10,16] | 0.19095
psm[3,10,17] | 0.30617
psm[3,10,18] | 0.34828
psm[3,10,19] | 0.43371
psm[3,10,20] | 0.34561
psm[3,10,21] | 0
psm[3,10,22] | 0
psm[3,10,23] | 0
psm[3,11,0] | 0
psm[3,11,1] | 0
psm[3,11,2] | 0
psm[3,11,3] | 0
psm[3,11,4] | 0
psm[3,11,5] | 0
psm[3,11,6] | 0
psm[3,11,7] | 0
psm[3,11,8] | 0.12064
psm[3,11,9] | 0.18733
psm[3,11,10] | 0.044671
psm[3,11,11] | 0
psm[3,11,12] | 0
psm[3,11,13] | 0
psm[3,11,14] | 0
psm[3,11,15] | 0
psm[3,11,16] | 0
psm[3,11,17] | 0
psm[3,11,18] | 0.12501
psm[3,11,19] | 0.448
psm[3,11,20] | 0.448
psm[3,11,21] | 0.448
psm[3,11,22] | 0.448
psm[3,11,23] | 0.448
psm[3,12,0] | 0.448
psm[3,12,1] | 0.448
psm[3,12,2] | 0.448
psm[3,12,3] | 0
psm[3,12,4] | 0
psm[3,12,5] | 0
psm[3,12,6] | 0
psm[3,12,7] | 0
psm[3,12,8] | 0
psm[3,12,9] | 0
psm[3,12,10] | 0
psm[3,12,11] | 0
psm[3,12,12] | 0
psm[3,12,13] | 0
psm[3,12,14] | 0
psm[3,12,15] | 0
psm[3,12,16] | 0
psm[3,12,17] | 0.608
psm[3,12,18] | 0.448
psm[3,12,19] | 0.448
psm[3,12,20] | 0.448
psm[3,12,21] | 0.448
psm[3,12,22] | 0.448
psm[3,12,23] | 0.448
psm[3,13,0] | 0
psm[3,13,1] | 0
psm[3,13,2] | 0
psm[3,13,3] | 0
psm[3,13,4] | 0
psm[3,13,5] | 0
psm[3,13,6] | 0
psm[3,13,7] | 0.58606
psm[3,13,8] | 0.448
psm[3,13,9] | 0.448
psm[3,13,10] | 0.448
psm[3,13,11] | 0.448
psm[3,13,12] | 0.448
psm[3,13,13] | 0.448
psm[3,13,14] | 0.448
psm[3,13,15] | 0.448
psm[3,13,16] | 0.448
psm[3,13,17] | 0.448
psm[3,13,18] | 0.448
psm[3,13,19] | 0.448
psm[3,13,20] | 0.448
psm[3,13,21] | 0.448
psm[3,13,22] | 0.17326
psm[3,13,23] | 0
psm[4,0,0] | 0.065354
psm[4,0,1] | 0
psm[4,0,2] | 0
psm[4,0,3] | 0
psm[4,0,4] | 0.050884
psm[4,0,5] | 0.448
psm[4,0,6] | 0.448
psm[4,0,7] | 0.448
psm[4,0,8] | 0.448
psm[4,0,9] | 0.448
psm[4,0,10] | 0.608
psm[4,0,11] | 0
psm[4,0,12] | 0
psm[4,0,13] | 0
psm[4,0,14] | 0
psm[4,0,15] | 0.608
psm[4,0,16] | 0.448
psm[4,0,17] | 0.448
psm[4,0,18] | 0.448
psm[4,0,19] | 0.448
psm[4,0,20] | 0.448
psm[4,0,21] | 0.448
psm[4,0,22] | 0.448
psm[4,0,23] | 0.44589
psm[4,1,0] | 0.448
psm[4,1,1] | 0.448
psm[4,1,2] | 0.448
psm[4,1,3] | 0.448
psm[4,1,4] | 0.448
psm[4,1,5] | 0.448
psm[4,1,6] | 0.448
psm[4,1,7] | 0.448
psm[4,1,8] | 0.448
psm[4,1,9] | 0.448
psm[4,1,10] | 0.448
psm[4,1,11] | 0.448
psm[4,1,12] | 0.448
psm[4,1,13] | 0.448
psm[4,1,14] | 0.448
psm[4,1,15] | 0.448
psm[4,1,16] | 0.448
psm[4,1,17] | 0.448
psm[4,1,18] | 0.448
psm[4,1,19] | 0.448
psm[4,1,20] | 0.448
psm[4,1,21] | 0.448
psm[4,1,22] | 0.448
psm[4,1,23] | 0.448
psm[4,2,0] | 0
psm[4,2,1] | 0
psm[4,2,2] | 0
psm[4,2,3] | 0
psm[4,2,4] | 0
psm[4,2,5] | 0
psm[4,2,6] | 0.10348
psm[4,2,7] | 0
psm[4,2,8] | 0.27308
psm[4,2,9] | 0.448
psm[4,2,10] | 0.12768
psm[4,2,11] | 0.3982
psm[4,2,12] | 0.38332
psm[4,2,13] | 0.38332
psm[4,2,14] | 0.30987
psm[4,2,15] | 0
psm[4,2,16] | 0.448
psm[4,2,17] | 0.14094
psm[4,2,18] | 0.448
psm[4,2,19] | 0.448
psm[4,2,20] | 0.12063
psm[4,2,21] | 0.28104
psm[4,2,22] | 0
psm[4,2,23] | 0
psm[4,3,0] | 0.448
psm[4,3,1] | 0.448
psm[4,3,2] | 0.31363
psm[4,3,3] | 0
psm[4,3,4] | 0
psm[4,3,5] | 0
psm[4,3,6] | 0
psm[4,3,7] | 0.11539
psm[4,3,8] | 0.448
psm[4,3,9] | 0.448
psm[4,3,10] | 0.448
psm[4,3,11] | 0.448
psm[4,3,12] | 0.448
psm[4,3,13] | 0.19307
psm[4,3,14] | 0.448
psm[4,3,15] | 0.03017
psm[4,3,16] | 0.448
psm[4,3,17] | 0.448
psm[4,3,18] | 0.38835
psm[4,3,19] | 0.448
psm[4,3,20] | 0.448
psm[4,3,21] | 0.32027
psm[4,3,22] | 0
psm[4,3,23] | 0
psm[4,4,0] | 0.14444
psm[4,4,1] | 0.10078
psm[4,4,2] | 0.013462
psm[4,4,3] | 0
psm[4,4,4] | 0
psm[4,4,5] | 0.079755
psm[4,4,6] | 0.38537
psm[4,4,7] | 0.37821
psm[4,4,8] | 0.448
psm[4,4,9] | 0.448
psm[4,4,10] | 0.448
psm[4,4,11] | 0.448
psm[4,4,12] | 0.448
psm[4,4,13] | 0.27617
psm[4,4,14] | 0.25727
psm[4,4,15] | 0
psm[4,4,16] | 0.448
psm[4,4,17] | 0.448
psm[4,4,18] | 0.448
psm[4,4,19] | 0.448
psm[4,4,20] | 0.448
psm[4,4,21] | 0.448
psm[4,4,22] | 0.448
psm[4,4,23] | 0.41242
psm[4,5,0] | 0
psm[4,5,1] | 0
psm[4,5,2] | 0
psm[4,5,3] | 0
psm[4,5,4] | 0
psm[4,5,5] | 0
psm[4,5,6] | 0
psm[4,5,7] | 0.448
psm[4,5,8] | 0.448
psm[4,5,9] | 0.448
psm[4,5,10] | 0.38852
psm[4,5,11] | 0.448
psm[4,5,12] | 0.448
psm[4,5,13] | 0.448
psm[4,5,14] | 0.448
psm[4,5,15] | 0.448
psm[4,5,16] | 0.448
psm[4,5,17] | 0.448
psm[4,5,18] | 0.448
psm[4,5,19] | 0.448
psm[4,5,20] | 0.448
psm[4,5,21] | 0.448
psm[4,5,22] | 0.448
psm[4,5,23] | 0.448
psm[4,6,0] | 0.448
psm[4,6,1] | 0.448
psm[4,6,2] | 0.448
psm[4,6,3] | 0.448
psm[4,6,4] | 0.448
psm[4,6,5] | 0.448
psm[4,6,6] | 0.448
psm[4,6,7] | 0.448
psm[4,6,8] | 0.448
psm[4,6,9] | 0.448
psm[4,6,10] | 0.43246
psm[4,6,11] | 0.448
psm[4,6,12] | 0.25557
psm[4,6,13] | 0.448
psm[4,6,14] | 0.13272
psm[4,6,15] | 0.050782
psm[4,6,16] | 0.448
psm[4,6,17] | 0.21461
psm[4,6,18] | 0.448
psm[4,6,19] | 0.448
psm[4,6,20] | 0.448
psm[4,6,21] | 0.448
psm[4,6,22] | 0.448
psm[4,6,23] | 0.076518
psm[4,7,0] | 0.448
psm[4,7,1] | 0.448
psm[4,7,2] | 0.448
psm[4,7,3] | 0.448
psm[4,7,4] | 0.448
psm[4,7,5] | 0.448
psm[4,7,6] | 0.448
psm[4,7,7] | 0.448
psm[4,7,8] | 0.448
psm[4,7,9] | 0.448
psm[4,7,10] | 0.448
psm[4,7,11] | 0.448
psm[4,7,12] | 0.448
psm[4,7,13] | 0.448
psm[4,7,14] | 0.448
psm[4,7,15] | 0.448
psm[4,7,16] | 0.448
psm[4,7,17] | 0.448
psm[4,7,18] | 0.448
psm[4,7,19] | 0.448
psm[4,7,20] | 0.448
psm[4,7,21] | 0.448
psm[4,7,22] | 0.448
psm[4,7,23] | 0.448
psm[4,8,0] | 0.448
psm[4,8,1] | 0.448
psm[4,8,2] | 0.448
psm[4,8,3] | 0.448
psm[4,8,4] | 0.1373
psm[4,8,5] | 0.23003
psm[4,8,6] | 0.448
psm[4,8,7] | 0.448
psm[4,8,8] | 0.448
psm[4,8,9] | 0.448
psm[4,8,10] | 0.448
psm[4,8,11] | 0.448
psm[4,8,12] | 0.42749
psm[4,8,13] | 0.448
psm[4,8,14] | 0.448
psm[4,8,15] | 0.448
psm[4,8,16] | 0.448
psm[4,8,17] | 0.43519
psm[4,8,18] | 0.448
psm[4,8,19] | 0.448
psm[4,8,20] | 0.448
psm[4,8,21] | 0.448
psm[4,8,22] | 0.608
psm[4,8,23] | 0
psm[4,9,0] | 0.448
psm[4,9,1] | 0.38993
psm[4,9,2] | 0.448
psm[4,9,3] | 0.11163
psm[4,9,4] | 0.448
psm[4,9,5] | 0.44057
psm[4,9,6] | 0.448
psm[4,9,7] | 0.448
psm[4,9,8] | 0.448
psm[4,9,9] | 0.448
psm[4,9,10] | 0.448
psm[4,9,11] | 0.448
psm[4,9,12] | 0.448
psm[4,9,13] | 0.448
psm[4,9,14] | 0.448
psm[4,9,15] | 0.448
psm[4,9,16] | 0.448
psm[4,9,17] | 0.448
psm[4,9,18] | 0.448
psm[4,9,19] | 0.448
psm[4,9,20] | 0.448
psm[4,9,21] | 0.448
psm[4,9,22] | 0.448
psm[4,9,23] | 0.448
psm[4,10,0] | 0.448
psm[4,10,1] | 0.448
psm[4,10,2] | 0.448
psm[4,10,3] | 0.4354
psm[4,10,4] | 0.448
psm[4,10,5] | 0.448
psm[4,10,6] | 0.448
psm[4,10,7] | 0.448
psm[4,10,8] | 0.448
psm[4,10,9] | 0.448
psm[4,10,10] | 0.448
psm[4,10,11] | 0.448
psm[4,10,12] | 0.448
psm[4,10,13] | 0.25506
psm[4,10,14] | 0.448
psm[4,10,15] | 0.448
psm[4,10,16] | 0.448
psm[4,10,17] | 0.448
psm[4,10,18] | 0.448
psm[4,10,19] | 0.448
psm[4,10,20] | 0.448
psm[4,10,21] | 0.608
psm[4,10,22] | 0
psm[4,10,23] | 0
psm[4,11,0] | 0
psm[4,11,1] | 0
psm[4,11,2] | 0
psm[4,11,3] | 0
psm[4,11,4] | 0
psm[4,11,5] | 0
psm[4,11,6] | 0
psm[4,11,7] | 0.14968
psm[4,11,8] | 0.448
psm[4,11,9] | 0.448
psm[4,11,10] | 0.448
psm[4,11,11] | 0.448
psm[4,11,12] | 0.13907
psm[4,11,13] | 0.097943
psm[4,11,14] | 0.448
psm[4,11,15] | 0.448
psm[4,11,16] | 0.448
psm[4,11,17] | 0.448
psm[4,11,18] | 0.448
psm[4,11,19] | 0.448
psm[4,11,20] | 0.448
psm[4,11,21] | 0.448
psm[4,11,22] | 0.448
psm[4,11,23] | 0.448
psm[4,12,0] | 0.448
psm[4,12,1] | 0.448
psm[4,12,2] | 0.448
psm[4,12,3] | 0.448
psm[4,12,4] | 0.13659
psm[4,12,5] | 0
psm[4,12,6] | 0.0093489
psm[4,12,7] | 0.17572
psm[4,12,8] | 0
psm[4,12,9] | 0.29377
psm[4,12,10] | 0.43016
psm[4,12,11] | 0.448
psm[4,12,12] | 0.448
psm[4,12,13] | 0.23662
psm[4,12,14] | 0.20136
psm[4,12,15] | 0.1237
psm[4,12,16] | 0.38391
psm[4,12,17] | 0.448
psm[4,12,18] | 0.448
psm[4,12,19] | 0.448
psm[4,12,20] | 0.448
psm[4,12,21] | 0.448
psm[4,12,22] | 0.448
psm[4,12,23] | 0.448
psm[4,13,0] | 0.24755
psm[4,13,1] | 0
psm[4,13,2] | 0.37161
psm[4,13,3] | 0.31782
psm[4,13,4] | 0.31782
psm[4,13,5] | 0.37161
psm[4,13,6] | 0.448
psm[4,13,7] | 0.448
psm[4,13,8] | 0.448
psm[4,13,9] | 0.448
psm[4,13,10] | 0.448
psm[4,13,11] | 0.448
psm[4,13,12] | 0.448
psm[4,13,13] | 0.448
psm[4,13,14] | 0.448
psm[4,13,15] | 0.448
psm[4,13,16] | 0.448
psm[4,13,17] | 0.448
psm[4,13,18] | 0.448
psm[4,13,19] | 0.448
psm[4,13,20] | 0.448
psm[4,13,21] | 0.448
psm[4,13,22] | 0.448
psm[4,13,23] | 0.18299
psm[5,0,0] | 0
psm[5,0,1] | 0
psm[5,0,2] | 0
psm[5,0,3] | 0
psm[5,0,4] | 0
psm[5,0,5] | 0
psm[5,0,6] | 0.608
psm[5,0,7] | 0.448
psm[5,0,8] | 0.448
psm[5,0,9] | 0.448
psm[5,0,10] | 0.448
psm[5,0,11] | 0.448
psm[5,0,12] | 0.448
psm[5,0,13] | 0.448
psm[5,0,14] | 0.448
psm[5,0,15] | 0.448
psm[5,0,16] | 0.448
psm[5,0,17] | 0.448
psm[5,0,18] | 0.448
psm[5,0,19] | 0.448
psm[5,0,20] | 0.448
psm[5,0,21] | 0.448
psm[5,0,22] | 0.37977
psm[5,0,23] | 0
psm[5,1,0] | 0.43569
psm[5,1,1] | 0.2548
psm[5,1,2] | 0.097407
psm[5,1,3] | 0.25712
psm[5,1,4] | 0.44769
psm[5,1,5] | 0.44318
psm[5,1,6] | 0.448
psm[5,1,7] | 0.448
psm[5,1,8] | 0.448
psm[5,1,9] | 0.448
psm[5,1,10] | 0.448
psm[5,1,11] | 0.448
psm[5,1,12] | 0.448
psm[5,1,13] | 0.448
psm[5,1,14] | 0.448
psm[5,1,15] | 0.448
psm[5,1,16] | 0.448
psm[5,1,17] | 0.448
psm[5,1,18] | 0.448
psm[5,1,19] | 0.448
psm[5,1,20] | 0.448
psm[5,1,21] | 0.448
psm[5,1,22] | 0.448
psm[5,1,23] | 0.448
psm[5,2,0] | 0
psm[5,2,1] | 0
psm[5,2,2] | 0
psm[5,2,3] | 0
psm[5,2,4] | 0
psm[5,2,5] | 0
psm[5,2,6] | 0
psm[5,2,7] | 0.39087
psm[5,2,8] | 0.448
psm[5,2,9] | 0.25675
psm[5,2,10] | 0.448
psm[5,2,11] | 0
psm[5,2,12] | 0
psm[5,2,13] | 0
psm[5,2,14] | 0
psm[5,2,15] | 0.34661
psm[5,2,16] | 0.082223
psm[5,2,17] | 0.448
psm[5,2,18] | 0.23896
psm[5,2,19] | 0.22156
psm[5,2,20] | 0.448
psm[5,2,21] | 0
psm[5,2,22] | 0.066875
psm[5,2,23] | 0
psm[5,3,0] | 0.448
psm[5,3,1] | 0.448
psm[5,3,2] | 0.448
psm[5,3,3] | 0.448
psm[5,3,4] | 0.05202
psm[5,3,5] | 0.448
psm[5,3,6] | 0.448
psm[5,3,7] | 0.448
psm[5,3,8] | 0.448
psm[5,3,9] | 0.448
psm[5,3,10] | 0.448
psm[5,3,11] | 0.3586
psm[5,3,12] | 0.23378
psm[5,3,13] | 0.448
psm[5,3,14] | 0.1116
psm[5,3,15] | 0.448
psm[5,3,16] | 0.1116
psm[5,3,17] | 0.25882
psm[5,3,18] | 0.448
psm[5,3,19] | 0.448
psm[5,3,20] | 0.448
psm[5,3,21] | 0.448
psm[5,3,22] | 0.36036
psm[5,3,23] | 0.10635
psm[5,4,0] | 0
psm[5,4,1] | 0
psm[5,4,2] | 0
psm[5,4,3] | 0
psm[5,4,4] | 0
psm[5,4,5] | 0
psm[5,4,6] | 0
psm[5,4,7] | 0.448
psm[5,4,8] | 0.448
psm[5,4,9] | 0.448
psm[5,4,10] | 0.448
psm[5,4,11] | 0.448
psm[5,4,12] | 0.448
psm[5,4,13] | 0.448
psm[5,4,14] | 0.448
psm[5,4,15] | 0.34454
psm[5,4,16] | 0.448
psm[5,4,17] | 0.448
psm[5,4,18] | 0.448
psm[5,4,19] | 0.448
psm[5,4,20] | 0.448
psm[5,4,21] | 0.448
psm[5,4,22] | 0.3704
psm[5,4,23] | 0
psm[5,5,0] | 0
psm[5,5,1] | 0
psm[5,5,2] | 0
psm[5,5,3] | 0
psm[5,5,4] | 0
psm[5,5,5] | 0
psm[5,5,6] | 0.11281
psm[5,5,7] | 0.18317
psm[5,5,8] | 0.44056
psm[5,5,9] | 0.448
psm[5,5,10] | 0.448
psm[5,5,11] | 0.448
psm[5,5,12] | 0.448
psm[5,5,13] | 0.448
psm[5,5,14] | 0.448
psm[5,5,15] | 0.448
psm[5,5,16] | 0.448
psm[5,5,17] | 0.448
psm[5,5,18] | 0.448
psm[5,5,19] | 0.448
psm[5,5,20] | 0.448
psm[5,5,21] | 0.448
psm[5,5,22] | 0.448
psm[5,5,23] | 0.448
psm[5,6,0] | 0.448
psm[5,6,1] | 0.448
psm[5,6,2] | 0.448
psm[5,6,3] | 0.448
psm[5,6,4] | 0.13916
psm[5,6,5] | 0.14044
psm[5,6,6] | 0.15865
psm[5,6,7] | 0.448
psm[5,6,8] | 0.448
psm[5,6,9] | 0.43935
psm[5,6,10] | 0.448
psm[5,6,11] | 0.36897
psm[5,6,12] | 0.448
psm[5,6,13] | 0.21461
psm[5,6,14] | 0.448
psm[5,6,15] | 0.448
psm[5,6,16] | 0.13272
psm[5,6,17] | 0.448
psm[5,6,18] | 0.448
psm[5,6,19] | 0.448
psm[5,6,20] | 0.448
psm[5,6,21] | 0.448
psm[5,6,22] | 0.448
psm[5,6,23] | 0.448
psm[5,7,0] | 0.448
psm[5,7,1] | 0.448
psm[5,7,2] | 0.448
psm[5,7,3] | 0.448
psm[5,7,4] | 0.448
psm[5,7,5] | 0.448
psm[5,7,6] | 0.448
psm[5,7,7] | 0.448
psm[5,7,8] | 0.448
psm[5,7,9] | 0.448
psm[5,7,10] | 0.448
psm[5,7,11] | 0.448
psm[5,7,12] | 0.448
psm[5,7,13] | 0.448
psm[5,7,14] | 0.448
psm[5,7,15] | 0.448
psm[5,7,16] | 0.448
psm[5,7,17] | 0.448
psm[5,7,18] | 0.448
psm[5,7,19] | 0.448
psm[5,7,20] | 0.448
psm[5,7,21] | 0.448
psm[5,7,22] | 0.448
psm[5,7,23] | 0.448
psm[5,8,0] | 0.448
psm[5,8,1] | 0.448
psm[5,8,2] | 0.448
psm[5,8,3] | 0.24086
psm[5,8,4] | 0.448
psm[5,8,5] | 0.448
psm[5,8,6] | 0.448
psm[5,8,7] | 0.448
psm[5,8,8] | 0.448
psm[5,8,9] | 0.448
psm[5,8,10] | 0.448
psm[5,8,11] | 0.448
psm[5,8,12] | 0.448
psm[5,8,13] | 0.448
psm[5,8,14] | 0.448
psm[5,8,15] | 0.3444
psm[5,8,16] | 0.43519
psm[5,8,17] | 0.448
psm[5,8,18] | 0.31055
psm[5,8,19] | 0.35615
psm[5,8,20] | 0.37778
psm[5,8,21] | 0.448
psm[5,8,22] | 0.10904
psm[5,8,23] | 0.24682
psm[5,9,0] | 0.448
psm[5,9,1] | 0.448
psm[5,9,2] | 0.29995
psm[5,9,3] | 0.448
psm[5,9,4] | 0.12571
psm[5,9,5] | 0.448
psm[5,9,6] | 0.448
psm[5,9,7] | 0.448
psm[5,9,8] | 0.448
psm[5,9,9] | 0.448
psm[5,9,10] | 0.448
psm[5,9,11] | 0.448
psm[5,9,12] | 0.448
psm[5,9,13] | 0.448
psm[5,9,14] | 0.448
psm[5,9,15] | 0.448
psm[5,9,16] | 0.448
psm[5,9,17] | 0.448
psm[5,9,18] | 0.448
psm[5,9,19] | 0.448
psm[5,9,20] | 0.448
psm[5,9,21] | 0.448
psm[5,9,22] | 0.448
psm[5,9,23] | 0.448
psm[5,10,0] | 0.448
psm[5,10,1] | 0.448
psm[5,10,2] | 0.44672
psm[5,10,3] | 0.448
psm[5,10,4] | 0.448
psm[5,10,5] | 0.448
psm[5,10,6] | 0.448
psm[5,10,7] | 0.448
psm[5,10,8] | 0.448
psm[5,10,9] | 0.448
psm[5,10,10] | 0.448
psm[5,10,11] | 0.448
psm[5,10,12] | 0.448
psm[5,10,13] | 0.448
psm[5,10,14] | 0.17974
psm[5,10,15] | 0.20711
psm[5,10,16] | 0.448
psm[5,10,17] | 0.448
psm[5,10,18] | 0.448
psm[5,10,19] | 0.448
psm[5,10,20] | 0.448
psm[5,10,21] | 0.22747
psm[5,10,22] | 0.35875
psm[5,10,23] | 0.10168
psm[5,11,0] | 0
psm[5,11,1] | 0
psm[5,11,2] | 0
psm[5,11,3] | 0
psm[5,11,4] | 0
psm[5,11,5] | 0.059333
psm[5,11,6] | 0.2166
psm[5,11,7] | 0.448
psm[5,11,8] | 0.448
psm[5,11,9] | 0.448
psm[5,11,10] | 0.448
psm[5,11,11] | 0.38585
psm[5,11,12] | 0.448
psm[5,11,13] | 0.448
psm[5,11,14] | 0.14804
psm[5,11,15] | 0.065772
psm[5,11,16] | 0.14804
psm[5,11,17] | 0.2303
psm[5,11,18] | 0.448
psm[5,11,19] | 0.448
psm[5,11,20] | 0.448
psm[5,11,21] | 0.448
psm[5,11,22] | 0.448
psm[5,11,23] | 0.448
psm[5,12,0] | 0.448
psm[5,12,1] | 0.448
psm[5,12,2] | 0.448
psm[5,12,3] | 0.56131
psm[5,12,4] | 0
psm[5,12,5] | 0
psm[5,12,6] | 0
psm[5,12,7] | 0
psm[5,12,8] | 0.43966
psm[5,12,9] | 0.448
psm[5,12,10] | 0.448
psm[5,12,11] | 0.31962
psm[5,12,12] | 0.35703
psm[5,12,13] | 0.448
psm[5,12,14] | 0.448
psm[5,12,15] | 0.448
psm[5,12,16] | 0.448
psm[5,12,17] | 0.448
psm[5,12,18] | 0.448
psm[5,12,19] | 0.448
psm[5,12,20] | 0.448
psm[5,12,21] | 0.448
psm[5,12,22] | 0.448
psm[5,12,23] | 0.448
psm[5,13,0] | 0.448
psm[5,13,1] | 0.38099
psm[5,13,2] | 0
psm[5,13,3] | 0
psm[5,13,4] | 0
psm[5,13,5] | 0
psm[5,13,6] | 0.53759
psm[5,13,7] | 0.448
psm[5,13,8] | 0.448
psm[5,13,9] | 0.448
psm[5,13,10] | 0.448
psm[5,13,11] | 0.448
psm[5,13,12] | 0.448
psm[5,13,13] | 0.448
psm[5,13,14] | 0.448
psm[5,13,15] | 0.448
psm[5,13,16] | 0.448
psm[5,13,17] | 0.448
psm[5,13,18] | 0.448
psm[5,13,19] | 0.448
psm[5,13,20] | 0.448
psm[5,13,21] | 0.448
psm[5,13,22] | 0.448
psm[5,13,23] | 0.448
psm[6,0,0] | 0
psm[6,0,1] | 0
psm[6,0,2] | 0
psm[6,0,3] | 0
psm[6,0,4] | 0
psm[6,0,5] | 0
psm[6,0,6] | 0
psm[6,0,7] | 0.95
psm[6,0,8] | 0.95
psm[6,0,9] | 0.95
psm[6,0,10] | 0.95
psm[6,0,11] | 0.95
psm[6,0,12] | 0.95
psm[6,0,13] | 0.95
psm[6,0,14] | 0.95
psm[6,0,15] | 0.73881
psm[6,0,16] | 0.59881
psm[6,0,17] | 0
psm[6,0,18] | 0
psm[6,0,19] | 0.23523
psm[6,0,20] | 0
psm[6,0,21] | 0
psm[6,0,22] | 0
psm[6,0,23] | 0
psm[6,1,0] | 0
psm[6,1,1] | 0
psm[6,1,2] | 0
psm[6,1,3] | 0
psm[6,1,4] | 0
psm[6,1,5] | 0
psm[6,1,6] | 0.51534
psm[6,1,7] | 0.95
psm[6,1,8] | 0.72073
psm[6,1,9] | 0.95
psm[6,1,10] | 0.95
psm[6,1,11] | 0.95
psm[6,1,12] | 0.95
psm[6,1,13] | 0.91353
psm[6,1,14] | 0
psm[6,1,15] | 0.69207
psm[6,1,16] | 0.3699
psm[6,1,17] | 0.95
psm[6,1,18] | 0.94637
psm[6,1,19] | 0.95
psm[6,1,20] | 0.24831
psm[6,1,21] | 0.75
psm[6,1,22] | 0
psm[6,1,23] | 0
psm[6,2,0] | 0
psm[6,2,1] | 0
psm[6,2,2] | 0
psm[6,2,3] | 0
psm[6,2,4] | 0
psm[6,2,5] | 0
psm[6,2,6] | 0
psm[6,2,7] | 0
psm[6,2,8] | 0
psm[6,2,9] | 0
psm[6,2,10] | 0
psm[6,2,11] | 0
psm[6,2,12] | 0
psm[6,2,13] | 0
psm[6,2,14] | 0
psm[6,2,15] | 0
psm[6,2,16] | 0
psm[6,2,17] | 0
psm[6,2,18] | 0
psm[6,2,19] | 0
psm[6,2,20] | 0
psm[6,2,21] | 0
psm[6,2,22] | 0
psm[6,2,23] | 0
psm[6,3,0] | 0
psm[6,3,1] | 0
psm[6,3,2] | 0
psm[6,3,3] | 0
psm[6,3,4] | 0
psm[6,3,5] | 0
psm[6,3,6] | 0
psm[6,3,7] | 0
psm[6,3,8] | 0
psm[6,3,9] | 0
psm[6,3,10] | 0
psm[6,3,11] | 0
psm[6,3,12] | 0
psm[6,3,13] | 0
psm[6,3,14] | 0
psm[6,3,15] | 0
psm[6,3,16] | 0
psm[6,3,17] | 0
psm[6,3,18] | 0
psm[6,3,19] | 0
psm[6,3,20] | 0
psm[6,3,21] | 0
psm[6,3,22] | 0
psm[6,3,23] | 0
psm[6,4,0] | 0
psm[6,4,1] | 0
psm[6,4,2] | 0
psm[6,4,3] | 0
psm[6,4,4] | 0
psm[6,4,5] | 0
psm[6,4,6] | 0
psm[6,4,7] | 0
psm[6,4,8] | 0.11249
psm[6,4,9] | 0
psm[6,4,10] | 0.1865
psm[6,4,11] | 0.46191
psm[6,4,12] | 0
psm[6,4,13] | 0
psm[6,4,14] | 0
psm[6,4,15] | 0
psm[6,4,16] | 0
psm[6,4,17] | 0
psm[6,4,18] | 0
psm[6,4,19] | 0
psm[6,4,20] | 0
psm[6,4,21] | 0
psm[6,4,22] | 0
psm[6,4,23] | 0
psm[6,5,0] | 0
psm[6,5,1] | 0
psm[6,5,2] | 0
psm[6,5,3] | 0
psm[6,5,4] | 0
psm[6,5,5] | 0
psm[6,5,6] | 0
psm[6,5,7] | 0
psm[6,5,8] | 0
psm[6,5,9] | 0
psm[6,5,10] | 0
psm[6,5,11] | 0
psm[6,5,12] | 0.30223
psm[6,5,13] | 0.32699
psm[6,5,14] | 0.043572
psm[6,5,15] | 0
psm[6,5,16] | 0
psm[6,5,17] | 0.31954
psm[6,5,18] | 0
psm[6,5,19] | 0
psm[6,5,20] | 0
psm[6,5,21] | 0
psm[6,5,22] | 0
psm[6,5,23] | 0
psm[6,6,0] | 0
psm[6,6,1] | 0
psm[6,6,2] | 0
psm[6,6,3] | 0
psm[6,6,4] | 0
psm[6,6,5] | 0
psm[6,6,6] | 0
psm[6,6,7] | 0
psm[6,6,8] | 0
psm[6,6,9] | 0
psm[6,6,10] | 0
psm[6,6,11] | 0
psm[6,6,12] | 0
psm[6,6,13] | 0
psm[6,6,14] | 0
psm[6,6,15] | 0
psm[6,6,16] | 0
psm[6,6,17] | 0
psm[6,6,18] | 0
psm[6,6,19] | 0
psm[6,6,20] | 0
psm[6,6,21] | 0
psm[6,6,22] | 0
psm[6,6,23] | 0
psm[6,7,0] | 0
psm[6,7,1] | 0
psm[6,7,2] | 0
psm[6,7,3] | 0
psm[6,7,4] | 0
psm[6,7,5] | 0
psm[6,7,6] | 0
psm[6,7,7] | 0
psm[6,7,8] | 0.10058
psm[6,7,9] | 0.60597
psm[6,7,10] | 0.95
psm[6,7,11] | 0.90198
psm[6,7,12] | 0.72846
psm[6,7,13] | 0.59752
psm[6,7,14] | 0.95
psm[6,7,15] | 0.95
psm[6,7,16] | 0.95
psm[6,7,17] | 0.95
psm[6,7,18] | 0.95
psm[6,7,19] | 0.95
psm[6,7,20] | 0.95
psm[6,7,21] | 0.86346
psm[6,7,22] | 0.46902
psm[6,7,23] | 0
psm[6,8,0] | 0
psm[6,8,1] | 0.026856
psm[6,8,2] | 0
psm[6,8,3] | 0
psm[6,8,4] | 0
psm[6,8,5] | 0
psm[6,8,6] | 0
psm[6,8,7] | 0.28736
psm[6,8,8] | 0.46023
psm[6,8,9] | 0.1494
psm[6,8,10] | 0
psm[6,8,11] | 0
psm[6,8,12] | 0
psm[6,8,13] | 0
psm[6,8,14] | 0
psm[6,8,15] | 0
psm[6,8,16] | 0
psm[6,8,17] | 0
psm[6,8,18] | 0
psm[6,8,19] | 0
psm[6,8,20] | 0
psm[6,8,21] | 0
psm[6,8,22] | 0
psm[6,8,23] | 0
psm[6,9,0] | 0
psm[6,9,1] | 0
psm[6,9,2] | 0
psm[6,9,3] | 0
psm[6,9,4] | 0
psm[6,9,5] | 0
psm[6,9,6] | 0
psm[6,9,7] | 0.95
psm[6,9,8] | 0.49988
psm[6,9,9] | 0.66593
psm[6,9,10] | 0.95
psm[6,9,11] | 0.049081
psm[6,9,12] | 0
psm[6,9,13] | 0
psm[6,9,14] | 0
psm[6,9,15] | 0
psm[6,9,16] | 0
psm[6,9,17] | 0
psm[6,9,18] | 0
psm[6,9,19] | 0.89919
psm[6,9,20] | 0.87395
psm[6,9,21] | 0.93298
psm[6,9,22] | 0.83992
psm[6,9,23] | 0.27559
psm[6,10,0] | 0
psm[6,10,1] | 0
psm[6,10,2] | 0
psm[6,10,3] | 0
psm[6,10,4] | 0
psm[6,10,5] | 0.019363
psm[6,10,6] | 0.25269
psm[6,10,7] | 0.89106
psm[6,10,8] | 0.95
psm[6,10,9] | 0
psm[6,10,10] | 0
psm[6,10,11] | 0
psm[6,10,12] | 0
psm[6,10,13] | 0
psm[6,10,14] | 0
psm[6,10,15] | 0
psm[6,10,16] | 0
psm[6,10,17] | 0
psm[6,10,18] | 0
psm[6,10,19] | 0
psm[6,10,20] | 0
psm[6,10,21] | 0
psm[6,10,22] | 0
psm[6,10,23] | 0
psm[6,11,0] | 0
psm[6,11,1] | 0
psm[6,11,2] | 0
psm[6,11,3] | 0
psm[6,11,4] | 0
psm[6,11,5] | 0
psm[6,11,6] | 0
psm[6,11,7] | 0
psm[6,11,8] | 0
psm[6,11,9] | 0
psm[6,11,10] | 0
psm[6,11,11] | 0
psm[6,11,12] | 0
psm[6,11,13] | 0
psm[6,11,14] | 0
psm[6,11,15] | 0
psm[6,11,16] | 0
psm[6,11,17] | 0
psm[6,11,18] | 0
psm[6,11,19] | 0
psm[6,11,20] | 0
psm[6,11,21] | 0
psm[6,11,22] | 0
psm[6,11,23] | 0
psm[6,12,0] | 0.61863
psm[6,12,1] | 0.5099
psm[6,12,2] | 0
psm[6,12,3] | 0
psm[6,12,4] | 0
psm[6,12,5] | 0
psm[6,12,6] | 0
psm[6,12,7] | 0
psm[6,12,8] | 0
psm[6,12,9] | 0
psm[6,12,10] | 0
psm[6,12,11] | 0
psm[6,12,12] | 0
psm[6,12,13] | 0
psm[6,12,14] | 0
psm[6,12,15] | 0
psm[6,12,16] | 0
psm[6,12,17] | 0
psm[6,12,18] | 0.72124
psm[6,12,19] | 0
psm[6,12,20] | 0.83671
psm[6,12,21] | 0.77699
psm[6,12,22] | 0.58032
psm[6,12,23] | 0.4283
psm[6,13,0] | 0
psm[6,13,1] | 0
psm[6,13,2] | 0
psm[6,13,3] | 0
psm[6,13,4] | 0
psm[6,13,5] | 0
psm[6,13,6] | 0
psm[6,13,7] | 0
psm[6,13,8] | 0.48614
psm[6,13,9] | 0.51468
psm[6,13,10] | 0
psm[6,13,11] | 0
psm[6,13,12] | 0
psm[6,13,13] | 0.13369
psm[6,13,14] | 0.021132
psm[6,13,15] | 0
psm[6,13,16] | 0
psm[6,13,17] | 0
psm[6,13,18] | 0
psm[6,13,19] | 0.53067
psm[6,13,20] | 0.26062
psm[6,13,21] | 0
psm[6,13,22] | 0
psm[6,13,23] | 0
psm[7,0,0] | 0
psm[7,0,1] | 0
psm[7,0,2] | 0
psm[7,0,3] | 0
psm[7,0,4] | 0
psm[7,0,5] | 0
psm[7,0,6] | 0.30143
psm[7,0,7] | 0.8483
psm[7,0,8] | 0.95
psm[7,0,9] | 0.95
psm[7,0,10] | 0.95
psm[7,0,11] | 0.95
psm[7,0,12] | 0.95
psm[7,0,13] | 0.95
psm[7,0,14] | 0.95
psm[7,0,15] | 0
psm[7,0,16] | 0
psm[7,0,17] | 0.29226
psm[7,0,18] | 0.38808
psm[7,0,19] | 0
psm[7,0,20] | 0.23039
psm[7,0,21] | 0
psm[7,0,22] | 0
psm[7,0,23] | 0
psm[7,1,0] | 0
psm[7,1,1] | 0
psm[7,1,2] | 0
psm[7,1,3] | 0
psm[7,1,4] | 0
psm[7,1,5] | 0
psm[7,1,6] | 0
psm[7,1,7] | 0
psm[7,1,8] | 0.75
psm[7,1,9] | 0.53131
psm[7,1,10] | 0.44524
psm[7,1,11] | 0.57806
psm[7,1,12] | 0.36554
psm[7,1,13] | 0
psm[7,1,14] | 0.55725
psm[7,1,15] | 0
psm[7,1,16] | 0.95
psm[7,1,17] | 0.78725
psm[7,1,18] | 0.95
psm[7,1,19] | 0.67727
psm[7,1,20] | 0.95
psm[7,1,21] | 0.2269
psm[7,1,22] | 0.74347
psm[7,1,23] | 0.25658
psm[7,2,0] | 0
psm[7,2,1] | 0
psm[7,2,2] | 0
psm[7,2,3] | 0
psm[7,2,4] | 0
psm[7,2,5] | 0
psm[7,2,6] | 0
psm[7,2,7] | 0
psm[7,2,8] | 0
psm[7,2,9] | 0
psm[7,2,10] | 0
psm[7,2,11] | 0
psm[7,2,12] | 0
psm[7,2,13] | 0
psm[7,2,14] | 0
psm[7,2,15] | 0
psm[7,2,16] | 0
psm[7,2,17] | 0
psm[7,2,18] | 0
psm[7,2,19] | 0
psm[7,2,20] | 0
psm[7,2,21] | 0
psm[7,2,22] | 0
psm[7,2,23] | 0
psm[7,3,0] | 0
psm[7,3,1] | 0
psm[7,3,2] | 0
psm[7,3,3] | 0
psm[7,3,4] | 0
psm[7,3,5] | 0
psm[7,3,6] | 0
psm[7,3,7] | 0
psm[7,3,8] | 0
psm[7,3,9] | 0
psm[7,3,10] | 0
psm[7,3,11] | 0
psm[7,3,12] | 0
psm[7,3,13] | 0
psm[7,3,14] | 0
psm[7,3,15] | 0
psm[7,3,16] | 0
psm[7,3,17] | 0
psm[7,3,18] | 0
psm[7,3,19] | 0
psm[7,3,20] | 0
psm[7,3,21] | 0
psm[7,3,22] | 0
psm[7,3,23] | 0
psm[7,4,0] | 0
psm[7,4,1] | 0
psm[7,4,2] | 0
psm[7,4,3] | 0
psm[7,4,4] | 0
psm[7,4,5] | 0
psm[7,4,6] | 0
psm[7,4,7] | 0
psm[7,4,8] | 0
psm[7,4,9] | 0
psm[7,4,10] | 0.75
psm[7,4,11] | 0
psm[7,4,12] | 0
psm[7,4,13] | 0
psm[7,4,14] | 0
psm[7,4,15] | 0
psm[7,4,16] | 0
psm[7,4,17] | 0
psm[7,4,18] | 0
psm[7,4,19] | 0.29142
psm[7,4,20] | 0.23598
psm[7,4,21] | 0
psm[7,4,22] | 0
psm[7,4,23] | 0
psm[7,5,0] | 0
psm[7,5,1] | 0
psm[7,5,2] | 0
psm[7,5,3] | 0
psm[7,5,4] | 0
psm[7,5,5] | 0
psm[7,5,6] | 0
psm[7,5,7] | 0
psm[7,5,8] | 0
psm[7,5,9] | 0
psm[7,5,10] | 0
psm[7,5,11] | 0
psm[7,5,12] | 0
psm[7,5,13] | 0
psm[7,5,14] | 0
psm[7,5,15] | 0
psm[7,5,16] | 0
psm[7,5,17] | 0
psm[7,5,18] | 0.62029
psm[7,5,19] | 0.90984
psm[7,5,20] | 0.779
psm[7,5,21] | 0.5305
psm[7,5,22] | 0.59867
psm[7,5,23] | 0.28349
psm[7,6,0] | 0
psm[7,6,1] | 0
psm[7,6,2] | 0.063241
psm[7,6,3] | 0
psm[7,6,4] | 0
psm[7,6,5] | 0
psm[7,6,6] | 0
psm[7,6,7] | 0
psm[7,6,8] | 0
psm[7,6,9] | 0
psm[7,6,10] | 0
psm[7,6,11] | 0
psm[7,6,12] | 0
psm[7,6,13] | 0
psm[7,6,14] | 0
psm[7,6,15] | 0
psm[7,6,16] | 0
psm[7,6,17] | 0
psm[7,6,18] | 0
psm[7,6,19] | 0.19818
psm[7,6,20] | 0.45537
psm[7,6,21] | 0.22222
psm[7,6,22] | 0
psm[7,6,23] | 0
psm[7,7,0] | 0.17034
psm[7,7,1] | 0
psm[7,7,2] | 0
psm[7,7,3] | 0
psm[7,7,4] | 0
psm[7,7,5] | 0
psm[7,7,6] | 0.25022
psm[7,7,7] | 0.80293
psm[7,7,8] | 0.95
psm[7,7,9] | 0.95
psm[7,7,10] | 0.95
psm[7,7,11] | 0.95
psm[7,7,12] | 0.95
psm[7,7,13] | 0.95
psm[7,7,14] | 0.59483
psm[7,7,15] | 0.36993
psm[7,7,16] | 0.64708
psm[7,7,17] | 0.64681
psm[7,7,18] | 0.73636
psm[7,7,19] | 0.80555
psm[7,7,20] | 0.80555
psm[7,7,21] | 0.95
psm[7,7,22] | 0.95
psm[7,7,23] | 0.50062
psm[7,8,0] | 0
psm[7,8,1] | 0
psm[7,8,2] | 0
psm[7,8,3] | 0
psm[7,8,4] | 0
psm[7,8,5] | 0
psm[7,8,6] | 0
psm[7,8,7] | 0
psm[7,8,8] | 0
psm[7,8,9] | 0
psm[7,8,10] | 0
psm[7,8,11] | 0
psm[7,8,12] | 0
psm[7,8,13] | 0
psm[7,8,14] | 0
psm[7,8,15] | 0
psm[7,8,16] | 0
psm[7,8,17] | 0
psm[7,8,18] | 0
psm[7,8,19] | 0
psm[7,8,20] | 0
psm[7,8,21] | 0
psm[7,8,22] | 0
psm[7,8,23] | 0
psm[7,9,0] | 0
psm[7,9,1] | 0
psm[7,9,2] | 0
psm[7,9,3] | 0
psm[7,9,4] | 0
psm[7,9,5] | 0
psm[7,9,6] | 0.12698
psm[7,9,7] | 0.0063631
psm[7,9,8] | 0.95
psm[7,9,9] | 0.95
psm[7,9,10] | 0.36975
psm[7,9,11] | 0.95
psm[7,9,12] | 0.61229
psm[7,9,13] | 0.45308
psm[7,9,14] | 0.42569
psm[7,9,15] | 0.2515
psm[7,9,16] | 0.1932
psm[7,9,17] | 0.39319
psm[7,9,18] | 0.65211
psm[7,9,19] | 0
psm[7,9,20] | 0
psm[7,9,21] | 0
psm[7,9,22] | 0
psm[7,9,23] | 0
psm[7,10,0] | 0
psm[7,10,1] | 0
psm[7,10,2] | 0
psm[7,10,3] | 0
psm[7,10,4] | 0
psm[7,10,5] | 0
psm[7,10,6] | 0
psm[7,10,7] | 0
psm[7,10,8] | 0.1136
psm[7,10,9] | 0.83561
psm[7,10,10] | 0.42244
psm[7,10,11] | 0.20749
psm[7,10,12] | 0
psm[7,10,13] | 0
psm[7,10,14] | 0
psm[7,10,15] | 0
psm[7,10,16] | 0
psm[7,10,17] | 0
psm[7,10,18] | 0
psm[7,10,19] | 0
psm[7,10,20] | 0
psm[7,10,21] | 0
psm[7,10,22] | 0
psm[7,10,23] | 0
psm[7,11,0] | 0
psm[7,11,1] | 0
psm[7,11,2] | 0
psm[7,11,3] | 0
psm[7,11,4] | 0
psm[7,11,5] | 0
psm[7,11,6] | 0
psm[7,11,7] | 0
psm[7,11,8] | 0
psm[7,11,9] | 0
psm[7,11,10] | 0
psm[7,11,11] | 0
psm[7,11,12] | 0
psm[7,11,13] | 0
psm[7,11,14] | 0
psm[7,11,15] | 0
psm[7,11,16] | 0
psm[7,11,17] | 0
psm[7,11,18] | 0
psm[7,11,19] | 0.31844
psm[7,11,20] | 0.71725
psm[7,11,21] | 0.34963
psm[7,11,22] | 0.53408
psm[7,11,23] | 0.020206
psm[7,12,0] | 0
psm[7,12,1] | 0
psm[7,12,2] | 0
psm[7,12,3] | 0
psm[7,12,4] | 0
psm[7,12,5] | 0
psm[7,12,6] | 0
psm[7,12,7] | 0
psm[7,12,8] | 0
psm[7,12,9] | 0
psm[7,12,10] | 0
psm[7,12,11] | 0
psm[7,12,12] | 0
psm[7,12,13] | 0
psm[7,12,14] | 0
psm[7,12,15] | 0
psm[7,12,16] | 0
psm[7,12,17] | 0.10856
psm[7,12,18] | 0
psm[7,12,19] | 0.92153
psm[7,12,20] | 0
psm[7,12,21] | 0
psm[7,12,22] | 0
psm[7,12,23] | 0
psm[7,13,0] | 0
psm[7,13,1] | 0
psm[7,13,2] | 0
psm[7,13,3] | 0
psm[7,13,4] | 0
psm[7,13,5] | 0
psm[7,13,6] | 0
psm[7,13,7] | 0.10809
psm[7,13,8] | 0
psm[7,13,9] | 0
psm[7,13,10] | 0.40004
psm[7,13,11] | 0.23739
psm[7,13,12] | 0.14712
psm[7,13,13] | 0
psm[7,13,14] | 0
psm[7,13,15] | 0.077411
psm[7,13,16] | 0.40011
psm[7,13,17] | 0.56578
psm[7,13,18] | 0.67541
psm[7,13,19] | 0
psm[7,13,20] | 0
psm[7,13,21] | 0.062001
psm[7,13,22] | 0
psm[7,13,23] | 0
psm[8,0,0] | 0
psm[8,0,1] | 0
psm[8,0,2] | 0
psm[8,0,3] | 0
psm[8,0,4] | 0
psm[8,0,5] | 0
psm[8,0,6] | 0
psm[8,0,7] | 0
psm[8,0,8] | 0.45149
psm[8,0,9] | 0.49081
psm[8,0,10] | 0.83025
psm[8,0,11] | 0.92075
psm[8,0,12] | 0.6432
psm[8,0,13] | 0.5465
psm[8,0,14] | 0.061583
psm[8,0,15] | 0
psm[8,0,16] | 0
psm[8,0,17] | 0
psm[8,0,18] | 0
psm[8,0,19] | 0
psm[8,0,20] | 0
psm[8,0,21] | 0
psm[8,0,22] | 0
psm[8,0,23] | 0
psm[8,1,0] | 0
psm[8,1,1] | 0
psm[8,1,2] | 0
psm[8,1,3] | 0
psm[8,1,4] | 0
psm[8,1,5] | 0
psm[8,1,6] | 0
psm[8,1,7] | 0.45122
psm[8,1,8] | 0.39493
psm[8,1,9] | 0.45657
psm[8,1,10] | 0.59608
psm[8,1,11] | 0.14583
psm[8,1,12] | 0
psm[8,1,13] | 0
psm[8,1,14] | 0
psm[8,1,15] | 0
psm[8,1,16] | 0
psm[8,1,17] | 0
psm[8,1,18] | 0.32496
psm[8,1,19] | 0.70812
psm[8,1,20] | 0.93855
psm[8,1,21] | 0.52364
psm[8,1,22] | 0.4141
psm[8,1,23] | 0.14369
psm[8,2,0] | 0
psm[8,2,1] | 0
psm[8,2,2] | 0
psm[8,2,3] | 0
psm[8,2,4] | 0
psm[8,2,5] | 0
psm[8,2,6] | 0
psm[8,2,7] | 0
psm[8,2,8] | 0
psm[8,2,9] | 0
psm[8,2,10] | 0
psm[8,2,11] | 0
psm[8,2,12] | 0
psm[8,2,13] | 0
psm[8,2,14] | 0
psm[8,2,15] | 0
psm[8,2,16] | 0
psm[8,2,17] | 0
psm[8,2,18] | 0
psm[8,2,19] | 0
psm[8,2,20] | 0
psm[8,2,21] | 0
psm[8,2,22] | 0
psm[8,2,23] | 0
psm[8,3,0] | 0
psm[8,3,1] | 0
psm[8,3,2] | 0
psm[8,3,3] | 0
psm[8,3,4] | 0
psm[8,3,5] | 0
psm[8,3,6] | 0
psm[8,3,7] | 0
psm[8,3,8] | 0
psm[8,3,9] | 0
psm[8,3,10] | 0
psm[8,3,11] | 0
psm[8,3,12] | 0
psm[8,3,13] | 0
psm[8,3,14] | 0
psm[8,3,15] | 0
psm[8,3,16] | 0
psm[8,3,17] | 0
psm[8,3,18] | 0
psm[8,3,19] | 0
psm[8,3,20] | 0
psm[8,3,21] | 0
psm[8,3,22] | 0
psm[8,3,23] | 0
psm[8,4,0] | 0
psm[8,4,1] | 0
psm[8,4,2] | 0
psm[8,4,3] | 0
psm[8,4,4] | 0
psm[8,4,5] | 0
psm[8,4,6] | 0
psm[8,4,7] | 0
psm[8,4,8] | 0
psm[8,4,9] | 0
psm[8,4,10] | 0
psm[8,4,11] | 0
psm[8,4,12] | 0
psm[8,4,13] | 0
psm[8,4,14] | 0
psm[8,4,15] | 0
psm[8,4,16] | 0
psm[8,4,17] | 0
psm[8,4,18] | 0
psm[8,4,19] | 0
psm[8,4,20] | 0
psm[8,4,21] | 0
psm[8,4,22] | 0
psm[8,4,23] | 0
psm[8,5,0] | 0
psm[8,5,1] | 0
psm[8,5,2] | 0
psm[8,5,3] | 0
psm[8,5,4] | 0
psm[8,5,5] | 0
psm[8,5,6] | 0
psm[8,5,7] | 0
psm[8,5,8] | 0
psm[8,5,9] | 0
psm[8,5,10] | 0
psm[8,5,11] | 0
psm[8,5,12] | 0
psm[8,5,13] | 0
psm[8,5,14] | 0
psm[8,5,15] | 0
psm[8,5,16] | 0
psm[8,5,17] | 0
psm[8,5,18] | 0
psm[8,5,19] | 0.42911
psm[8,5,20] | 0.79572
psm[8,5,21] | 0.77591
psm[8,5,22] | 0.42144
psm[8,5,23] | 0.20713
psm[8,6,0] | 0.20374
psm[8,6,1] | 0.12649
psm[8,6,2] | 0
psm[8,6,3] | 0
psm[8,6,4] | 0
psm[8,6,5] | 0
psm[8,6,6] | 0
psm[8,6,7] | 0
psm[8,6,8] | 0
psm[8,6,9] | 0
psm[8,6,10] | 0
psm[8,6,11] | 0
psm[8,6,12] | 0
psm[8,6,13] | 0
psm[8,6,14] | 0
psm[8,6,15] | 0
psm[8,6,16] | 0
psm[8,6,17] | 0
psm[8,6,18] | 0
psm[8,6,19] | 0
psm[8,6,20] | 0
psm[8,6,21] | 0
psm[8,6,22] | 0
psm[8,6,23] | 0
psm[8,7,0] | 0
psm[8,7,1] | 0
psm[8,7,2] | 0
psm[8,7,3] | 0
psm[8,7,4] | 0
psm[8,7,5] | 0.17089
psm[8,7,6] | 0.3591
psm[8,7,7] | 0.55289
psm[8,7,8] | 0.64566
psm[8,7,9] | 0.47712
psm[8,7,10] | 0.19942
psm[8,7,11] | 0
psm[8,7,12] | 0
psm[8,7,13] | 0
psm[8,7,14] | 0
psm[8,7,15] | 0
psm[8,7,16] | 0
psm[8,7,17] | 0
psm[8,7,18] | 0
psm[8,7,19] | 0.1903
psm[8,7,20] | 0.5759
psm[8,7,21] | 0.76825
psm[8,7,22] | 0.76206
psm[8,7,23] | 0.6722
psm[8,8,0] | 0.116
psm[8,8,1] | 0
psm[8,8,2] | 0
psm[8,8,3] | 0
psm[8,8,4] | 0
psm[8,8,5] | 0
psm[8,8,6] | 0
psm[8,8,7] | 0
psm[8,8,8] | 0
psm[8,8,9] | 0
psm[8,8,10] | 0
psm[8,8,11] | 0
psm[8,8,12] | 0
psm[8,8,13] | 0
psm[8,8,14] | 0
psm[8,8,15] | 0
psm[8,8,16] | 0
psm[8,8,17] | 0
psm[8,8,18] | 0
psm[8,8,19] | 0
psm[8,8,20] | 0
psm[8,8,21] | 0
psm[8,8,22] | 0
psm[8,8,23] | 0
psm[8,9,0] | 0
psm[8,9,1] | 0
psm[8,9,2] | 0
psm[8,9,3] | 0
psm[8,9,4] | 0
psm[8,9,5] | 0
psm[8,9,6] | 0
psm[8,9,7] | 0
psm[8,9,8] | 0
psm[8,9,9] | 0
psm[8,9,10] | 0
psm[8,9,11] | 0
psm[8,9,12] | 0
psm[8,9,13] | 0
psm[8,9,14] | 0
psm[8,9,15] | 0
psm[8,9,16] | 0
psm[8,9,17] | 0
psm[8,9,18] | 0
psm[8,9,19] | 0.071947
psm[8,9,20] | 0.62183
psm[8,9,21] | 0.75001
psm[8,9,22] | 0.40832
psm[8,9,23] | 0.2373
psm[8,10,0] | 0
psm[8,10,1] | 0
psm[8,10,2] | 0
psm[8,10,3] | 0
psm[8,10,4] | 0
psm[8,10,5] | 0
psm[8,10,6] | 0
psm[8,10,7] | 0
psm[8,10,8] | 0
psm[8,10,9] | 0
psm[8,10,10] | 0
psm[8,10,11] | 0
psm[8,10,12] | 0
psm[8,10,13] | 0
psm[8,10,14] | 0
psm[8,10,15] | 0
psm[8,10,16] | 0
psm[8,10,17] | 0
psm[8,10,18] | 0
psm[8,10,19] | 0
psm[8,10,20] | 0
psm[8,10,21] | 0
psm[8,10,22] | 0
psm[8,10,23] | 0
psm[8,11,0] | 0
psm[8,11,1] | 0
psm[8,11,2] | 0
psm[8,11,3] | 0
psm[8,11,4] | 0
psm[8,11,5] | 0
psm[8,11,6] | 0
psm[8,11,7] | 0
psm[8,11,8] | 0
psm[8,11,9] | 0
psm[8,11,10] | 0
psm[8,11,11] | 0
psm[8,11,12] | 0
psm[8,11,13] | 0
psm[8,11,14] | 0
psm[8,11,15] | 0
psm[8,11,16] | 0
psm[8,11,17] | 0
psm[8,11,18] | 0
psm[8,11,19] | 0
psm[8,11,20] | 0
psm[8,11,21] | 0.074382
psm[8,11,22] | 0
psm[8,11,23] | 0.202
psm[8,12,0] | 0.40667
psm[8,12,1] | 0.25045
psm[8,12,2] | 0.31605
psm[8,12,3] | 0
psm[8,12,4] | 0
psm[8,12,5] | 0
psm[8,12,6] | 0
psm[8,12,7] | 0
psm[8,12,8] | 0
psm[8,12,9] | 0
psm[8,12,10] | 0
psm[8,12,11] | 0
psm[8,12,12] | 0
psm[8,12,13] | 0
psm[8,12,14] | 0
psm[8,12,15] | 0
psm[8,12,16] | 0
psm[8,12,17] | 0
psm[8,12,18] | 0.27608
psm[8,12,19] | 0.70064
psm[8,12,20] | 0.87144
psm[8,12,21] | 0.85922
psm[8,12,22] | 0.76758
psm[8,12,23] | 0.55327
psm[8,13,0] | 0
psm[8,13,1] | 0
psm[8,13,2] | 0
psm[8,13,3] | 0
psm[8,13,4] | 0
psm[8,13,5] | 0
psm[8,13,6] | 0
psm[8,13,7] | 0
psm[8,13,8] | 0
psm[8,13,9] | 0
psm[8,13,10] | 0
psm[8,13,11] | 0
psm[8,13,12] | 0
psm[8,13,13] | 0
psm[8,13,14] | 0
psm[8,13,15] | 0
psm[8,13,16] | 0
psm[8,13,17] | 0
psm[8,13,18] | 0
psm[8,13,19] | 0
psm[8,13,20] | 0
psm[8,13,21] | 0
psm[8,13,22] | 0
psm[8,13,23] | 0
psm[9,0,0] | 0
psm[9,0,1] | 0
psm[9,0,2] | 0
psm[9,0,3] | 0
psm[9,0,4] | 0
psm[9,0,5] | 0
psm[9,0,6] | 0
psm[9,0,7] | 0
psm[9,0,8] | 0
psm[9,0,9] | 0
psm[9,0,10] | 0
psm[9,0,11] | 0
psm[9,0,12] | 0
psm[9,0,13] | 0
psm[9,0,14] | 0
psm[9,0,15] | 0
psm[9,0,16] | 0
psm[9,0,17] | 0
psm[9,0,18] | 0
psm[9,0,19] | 0
psm[9,0,20] | 0
psm[9,0,21] | 0
psm[9,0,22] | 0
psm[9,0,23] | 0
psm[9,1,0] | 0
psm[9,1,1] | 0
psm[9,1,2] | 0
psm[9,1,3] | 0
psm[9,1,4] | 0
psm[9,1,5] | 0
psm[9,1,6] | 0
psm[9,1,7] | 0
psm[9,1,8] | 0
psm[9,1,9] | 0
psm[9,1,10] | 0
psm[9,1,11] | 0
psm[9,1,12] | 0
psm[9,1,13] | 0
psm[9,1,14] | 0
psm[9,1,15] | 0
psm[9,1,16] | 0
psm[9,1,17] | 0
psm[9,1,18] | 0
psm[9,1,19] | 0
psm[9,1,20] | 0
psm[9,1,21] | 0
psm[9,1,22] | 0
psm[9,1,23] | 0
psm[9,2,0] | 0
psm[9,2,1] | 0
psm[9,2,2] | 0
psm[9,2,3] | 0
psm[9,2,4] | 0
psm[9,2,5] | 0
psm[9,2,6] | 0
psm[9,2,7] | 0
psm[9,2,8] | 0
psm[9,2,9] | 0
psm[9,2,10] | 0
psm[9,2,11] | 0
psm[9,2,12] | 0
psm[9,2,13] | 0
psm[9,2,14] | 0
psm[9,2,15] | 0
psm[9,2,16] | 0
psm[9,2,17] | 0
psm[9,2,18] | 0
psm[9,2,19] | 0
psm[9,2,20] | 0
psm[9,2,21] | 0
psm[9,2,22] | 0
psm[9,2,23] | 0
psm[9,3,0] | 0
psm[9,3,1] | 0
psm[9,3,2] | 0
psm[9,3,3] | 0
psm[9,3,4] | 0
psm[9,3,5] | 0
psm[9,3,6] | 0
psm[9,3,7] | 0
psm[9,3,8] | 0
psm[9,3,9] | 0
psm[9,3,10] | 0
psm[9,3,11] | 0
psm[9,3,12] | 0
psm[9,3,13] | 0
psm[9,3,14] | 0
psm[9,3,15] | 0
psm[9,3,16] | 0
psm[9,3,17] | 0
psm[9,3,18] | 0
psm[9,3,19] | 0
psm[9,3,20] | 0
psm[9,3,21] | 0
psm[9,3,22] | 0
psm[9,3,23] | 0
psm[9,4,0] | 0
psm[9,4,1] | 0
psm[9,4,2] | 0
psm[9,4,3] | 0
psm[9,4,4] | 0
psm[9,4,5] | 0
psm[9,4,6] | 0
psm[9,4,7] | 0
psm[9,4,8] | 0
psm[9,4,9] | 0
psm[9,4,10] | 0
psm[9,4,11] | 0
psm[9,4,12] | 0
psm[9,4,13] | 0
psm[9,4,14] | 0
psm[9,4,15] | 0
psm[9,4,16] | 0
psm[9,4,17] | 0
psm[9,4,18] | 0
psm[9,4,19] | 0
psm[9,4,20] | 0
psm[9,4,21] | 0
psm[9,4,22] | 0
psm[9,4,23] | 0
psm[9,5,0] | 0
psm[9,5,1] | 0
psm[9,5,2] | 0
psm[9,5,3] | 0
psm[9,5,4] | 0
psm[9,5,5] | 0
psm[9,5,6] | 0
psm[9,5,7] | 0
psm[9,5,8] | 0
psm[9,5,9] | 0
psm[9,5,10] | 0
psm[9,5,11] | 0
psm[9,5,12] | 0
psm[9,5,13] | 0
psm[9,5,14] | 0
psm[9,5,15] | 0
psm[9,5,16] | 0
psm[9,5,17] | 0
psm[9,5,18] | 0
psm[9,5,19] | 0
psm[9,5,20] | 0
psm[9,5,21] | 0
psm[9,5,22] | 0
psm[9,5,23] | 0
psm[9,6,0] | 0
psm[9,6,1] | 0
psm[9,6,2] | 0
psm[9,6,3] | 0
psm[9,6,4] | 0
psm[9,6,5] | 0
psm[9,6,6] | 0
psm[9,6,7] | 0
psm[9,6,8] | 0
psm[9,6,9] | 0
psm[9,6,10] | 0
psm[9,6,11] | 0
psm[9,6,12] | 0
psm[9,6,13] | 0
psm[9,6,14] | 0
psm[9,6,15] | 0
psm[9,6,16] | 0
psm[9,6,17] | 0
psm[9,6,18] | 0
psm[9,6,19] | 0
psm[9,6,20] | 0
psm[9,6,21] | 0
psm[9,6,22] | 0
psm[9,6,23] | 0
psm[9,7,0] | 0
psm[9,7,1] | 0
psm[9,7,2] | 0
psm[9,7,3] | 0
psm[9,7,4] | 0
psm[9,7,5] | 0
psm[9,7,6] | 0
psm[9,7,7] | 0
psm[9,7,8] | 0
psm[9,7,9] | 0
psm[9,7,10] | 0
psm[9,7,11] | 0
psm[9,7,12] | 0
psm[9,7,13] | 0
psm[9,7,14] | 0
psm[9,7,15] | 0
psm[9,7,16] | 0
psm[9,7,17] | 0
psm[9,7,18] | 0
psm[9,7,19] | 0
psm[9,7,20] | 0
psm[9,7,21] | 0
psm[9,7,22] | 0
psm[9,7,23] | 0
psm[9,8,0] | 0
psm[9,8,1] | 0
psm[9,8,2] | 0
psm[9,8,3] | 0
psm[9,8,4] | 0
psm[9,8,5] | 0
psm[9,8,6] | 0
psm[9,8,7] | 0
psm[9,8,8] | 0
psm[9,8,9] | 0
psm[9,8,10] | 0
psm[9,8,11] | 0
psm[9,8,12] | 0
psm[9,8,13] | 0
psm[9,8,14] | 0
psm[9,8,15] | 0
psm[9,8,16] | 0
psm[9,8,17] | 0
psm[9,8,18] | 0
psm[9,8,19] | 0
psm[9,8,20] | 0
psm[9,8,21] | 0
psm[9,8,22] | 0
psm[9,8,23] | 0
psm[9,9,0] | 0
psm[9,9,1] | 0
psm[9,9,2] | 0
psm[9,9,3] | 0
psm[9,9,4] | 0
psm[9,9,5] | 0
psm[9,9,6] | 0
psm[9,9,7] | 0
psm[9,9,8] | 0
psm[9,9,9] | 0
psm[9,9,10] | 0
psm[9,9,11] | 0
psm[9,9,12] | 0
psm[9,9,13] | 0
psm[9,9,14] | 0
psm[9,9,15] | 0
psm[9,9,16] | 0
psm[9,9,17] | 0
psm[9,9,18] | 0
psm[9,9,19] | 0
psm[9,9,20] | 0
psm[9,9,21] | 0
psm[9,9,22] | 0
psm[9,9,23] | 0
psm[9,10,0] | 0
psm[9,10,1] | 0
psm[9,10,2] | 0
psm[9,10,3] | 0
psm[9,10,4] | 0
psm[9,10,5] | 0
psm[9,10,6] | 0
psm[9,10,7] | 0
psm[9,10,8] | 0
psm[9,10,9] | 0
psm[9,10,10] | 0
psm[9,10,11] | 0
psm[9,10,12] | 0
psm[9,10,13] | 0
psm[9,10,14] | 0
psm[9,10,15] | 0
psm[9,10,16] | 0
psm[9,10,17] | 0
psm[9,10,18] | 0
psm[9,10,19] | 0
psm[9,10,20] | 0
psm[9,10,21] | 0
psm[9,10,22] | 0
psm[9,10,23] | 0
psm[9,11,0] | 0
psm[9,11,1] | 0
psm[9,11,2] | 0
psm[9,11,3] | 0
psm[9,11,4] | 0
psm[9,11,5] | 0
psm[9,11,6] | 0
psm[9,11,7] | 0
psm[9,11,8] | 0
psm[9,11,9] | 0
psm[9,11,10] | 0
psm[9,11,11] | 0
psm[9,11,12] | 0
psm[9,11,13] | 0
psm[9,11,14] | 0
psm[9,11,15] | 0
psm[9,11,16] | 0
psm[9,11,17] | 0
psm[9,11,18] | 0
psm[9,11,19] | 0
psm[9,11,20] | 0
psm[9,11,21] | 0
psm[9,11,22] | 0
psm[9,11,23] | 0
psm[9,12,0] | 0
psm[9,12,1] | 0
psm[9,12,2] | 0
psm[9,12,3] | 0
psm[9,12,4] | 0
psm[9,12,5] | 0
psm[9,12,6] | 0
psm[9,12,7] | 0
psm[9,12,8] | 0
psm[9,12,9] | 0
psm[9,12,10] | 0
psm[9,12,11] | 0
psm[9,12,12] | 0
psm[9,12,13] | 0
psm[9,12,14] | 0
psm[9,12,15] | 0
psm[9,12,16] | 0
psm[9,12,17] | 0
psm[9,12,18] | 0
psm[9,12,19] | 0
psm[9,12,20] | 0
psm[9,12,21] | 0
psm[9,12,22] | 0
psm[9,12,23] | 0
psm[9,13,0] | 0
psm[9,13,1] | 0
psm[9,13,2] | 0
psm[9,13,3] | 0
psm[9,13,4] | 0
psm[9,13,5] | 0
psm[9,13,6] | 0
psm[9,13,7] | 0
psm[9,13,8] | 0
psm[9,13,9] | 0
psm[9,13,10] | 0
psm[9,13,11] | 0
psm[9,13,12] | 0
psm[9,13,13] | 0
psm[9,13,14] | 0
psm[9,13,15] | 0
psm[9,13,16] | 0
psm[9,13,17] | 0
psm[9,13,18] | 0
psm[9,13,19] | 0
psm[9,13,20] | 0
psm[9,13,21] | 0
psm[9,13,22] | 0
psm[9,13,23] | 0
psm[10,0,0] | 0
psm[10,0,1] | 0
psm[10,0,2] | 0
psm[10,0,3] | 0
psm[10,0,4] | 0
psm[10,0,5] | 0
psm[10,0,6] | 0
psm[10,0,7] | 0
psm[10,0,8] | 0
psm[10,0,9] | 0
psm[10,0,10] | 0
psm[10,0,11] | 0
psm[10,0,12] | 0
psm[10,0,13] | 0
psm[10,0,14] | 0
psm[10,0,15] | 0
psm[10,0,16] | 0
psm[10,0,17] | 0
psm[10,0,18] | 0
psm[10,0,19] | 0
psm[10,0,20] | 0
psm[10,0,21] | 0
psm[10,0,22] | 0
psm[10,0,23] | 0
psm[10,1,0] | 0
psm[10,1,1] | 0
psm[10,1,2] | 0
psm[10,1,3] | 0
psm[10,1,4] | 0
psm[10,1,5] | 0
psm[10,1,6] | 0
psm[10,1,7] | 0
psm[10,1,8] | 0
psm[10,1,9] | 0
psm[10,1,10] | 0
psm[10,1,11] | 0
psm[10,1,12] | 0
psm[10,1,13] | 0
psm[10,1,14] | 0
psm[10,1,15] | 0
psm[10,1,16] | 0
psm[10,1,17] | 0
psm[10,1,18] | 0
psm[10,1,19] | 0
psm[10,1,20] | 0
psm[10,1,21] | 0
psm[10,1,22] | 0
psm[10,1,23] | 0
psm[10,2,0] | 0
psm[10,2,1] | 0
psm[10,2,2] | 0
psm[10,2,3] | 0
psm[10,2,4] | 0
psm[10,2,5] | 0
psm[10,2,6] | 0
psm[10,2,7] | 0
psm[10,2,8] | 0
psm[10,2,9] | 0
psm[10,2,10] | 0
psm[10,2,11] | 0
psm[10,2,12] | 0
psm[10,2,13] | 0
psm[10,2,14] | 0
psm[10,2,15] | 0
psm[10,2,16] | 0
psm[10,2,17] | 0
psm[10,2,18] | 0
psm[10,2,19] | 0
psm[10,2,20] | 0
psm[10,2,21] | 0
psm[10,2,22] | 0
psm[10,2,23] | 0
psm[10,3,0] | 0
psm[10,3,1] | 0
psm[10,3,2] | 0
psm[10,3,3] | 0
psm[10,3,4] | 0
psm[10,3,5] | 0
psm[10,3,6] | 0
psm[10,3,7] | 0
psm[10,3,8] | 0
psm[10,3,9] | 0
psm[10,3,10] | 0
psm[10,3,11] | 0
psm[10,3,12] | 0
psm[10,3,13] | 0
psm[10,3,14] | 0
psm[10,3,15] | 0
psm[10,3,16] | 0
psm[10,3,17] | 0
psm[10,3,18] | 0
psm[10,3,19] | 0
psm[10,3,20] | 0
psm[10,3,21] | 0
psm[10,3,22] | 0
psm[10,3,23] | 0
psm[10,4,0] | 0
psm[10,4,1] | 0
psm[10,4,2] | 0
psm[10,4,3] | 0
psm[10,4,4] | 0
psm[10,4,5] | 0
psm[10,4,6] | 0
psm[10,4,7] | 0
psm[10,4,8] | 0
psm[10,4,9] | 0
psm[10,4,10] | 0
psm[10,4,11] | 0
psm[10,4,12] | 0
psm[10,4,13] | 0
psm[10,4,14] | 0
psm[10,4,15] | 0
psm[10,4,16] | 0
psm[10,4,17] | 0
psm[10,4,18] | 0
psm[10,4,19] | 0
psm[10,4,20] | 0
psm[10,4,21] | 0
psm[10,4,22] | 0
psm[10,4,23] | 0
psm[10,5,0] | 0
psm[10,5,1] | 0
psm[10,5,2] | 0
psm[10,5,3] | 0
psm[10,5,4] | 0
psm[10,5,5] | 0
psm[10,5,6] | 0
psm[10,5,7] | 0
psm[10,5,8] | 0
psm[10,5,9] | 0
psm[10,5,10] | 0
psm[10,5,11] | 0
psm[10,5,12] | 0
psm[10,5,13] | 0
psm[10,5,14] | 0
psm[10,5,15] | 0
psm[10,5,16] | 0
psm[10,5,17] | 0
psm[10,5,18] | 0
psm[10,5,19] | 0
psm[10,5,20] | 0
psm[10,5,21] | 0
psm[10,5,22] | 0
psm[10,5,23] | 0
psm[10,6,0] | 0
psm[10,6,1] | 0
psm[10,6,2] | 0
psm[10,6,3] | 0
psm[10,6,4] | 0
psm[10,6,5] | 0
psm[10,6,6] | 0
psm[10,6,7] | 0
psm[10,6,8] | 0
psm[10,6,9] | 0
psm[10,6,10] | 0
psm[10,6,11] | 0
psm[10,6,12] | 0
psm[10,6,13] | 0
psm[10,6,14] | 0
psm[10,6,15] | 0
psm[10,6,16] | 0
psm[10,6,17] | 0
psm[10,6,18] | 0
psm[10,6,19] | 0
psm[10,6,20] | 0
psm[10,6,21] | 0
psm[10,6,22] | 0
psm[10,6,23] | 0
psm[10,7,0] | 0
psm[10,7,1] | 0
psm[10,7,2] | 0
psm[10,7,3] | 0
psm[10,7,4] | 0
psm[10,7,5] | 0
psm[10,7,6] | 0
psm[10,7,7] | 0
psm[10,7,8] | 0
psm[10,7,9] | 0
psm[10,7,10] | 0
psm[10,7,11] | 0
psm[10,7,12] | 0
psm[10,7,13] | 0
psm[10,7,14] | 0
psm[10,7,15] | 0
psm[10,7,16] | 0
psm[10,7,17] | 0
psm[10,7,18] | 0
psm[10,7,19] | 0
psm[10,7,20] | 0
psm[10,7,21] | 0
psm[10,7,22] | 0
psm[10,7,23] | 0
psm[10,8,0] | 0
psm[10,8,1] | 0
psm[10,8,2] | 0
psm[10,8,3] | 0
psm[10,8,4] | 0
psm[10,8,5] | 0
psm[10,8,6] | 0
psm[10,8,7] | 0
psm[10,8,8] | 0
psm[10,8,9] | 0
psm[10,8,10] | 0
psm[10,8,11] | 0
psm[10,8,12] | 0
psm[10,8,13] | 0
psm[10,8,14] | 0
psm[10,8,15] | 0
psm[10,8,16] | 0
psm[10,8,17] | 0
psm[10,8,18] | 0
psm[10,8,19] | 0
psm[10,8,20] | 0
psm[10,8,21] | 0
psm[10,8,22] | 0
psm[10,8,23] | 0
psm[10,9,0] | 0
psm[10,9,1] | 0
psm[10,9,2] | 0
psm[10,9,3] | 0
psm[10,9,4] | 0
psm[10,9,5] | 0
psm[10,9,6] | 0
psm[10,9,7] | 0
psm[10,9,8] | 0
psm[10,9,9] | 0
psm[10,9,10] | 0
psm[10,9,11] | 0
psm[10,9,12] | 0
psm[10,9,13] | 0
psm[10,9,14] | 0
psm[10,9,15] | 0
psm[10,9,16] | 0
psm[10,9,17] | 0
psm[10,9,18] | 0
psm[10,9,19] | 0
psm[10,9,20] | 0
psm[10,9,21] | 0
psm[10,9,22] | 0
psm[10,9,23] | 0
psm[10,10,0] | 0
psm[10,10,1] | 0
psm[10,10,2] | 0
psm[10,10,3] | 0
psm[10,10,4] | 0
psm[10,10,5] | 0
psm[10,10,6] | 0
psm[10,10,7] | 0
psm[10,10,8] | 0
psm[10,10,9] | 0
psm[10,10,10] | 0
psm[10,10,11] | 0
psm[10,10,12] | 0
psm[10,10,13] | 0
psm[10,10,14] | 0
psm[10,10,15] | 0
psm[10,10,16] | 0
psm[10,10,17] | 0
psm[10,10,18] | 0
psm[10,10,19] | 0
psm[10,10,20] | 0
psm[10,10,21] | 0
psm[10,10,22] | 0
psm[10,10,23] | 0
psm[10,11,0] | 0
psm[10,11,1] | 0
psm[10,11,2] | 0
psm[10,11,3] | 0
psm[10,11,4] | 0
psm[10,11,5] | 0
psm[10,11,6] | 0
psm[10,11,7] | 0
psm[10,11,8] | 0
psm[10,11,9] | 0
psm[10,11,10] | 0
psm[10,11,11] | 0
psm[10,11,12] | 0
psm[10,11,13] | 0
psm[10,11,14] | 0
psm[10,11,15] | 0
psm[10,11,16] | 0
psm[10,11,17] | 0
psm[10,11,18] | 0
psm[10,11,19] | 0
psm[10,11,20] | 0
psm[10,11,21] | 0
psm[10,11,22] | 0
psm[10,11,23] | 0
psm[10,12,0] | 0
psm[10,12,1] | 0
psm[10,12,2] | 0
psm[10,12,3] | 0
psm[10,12,4] | 0
psm[10,12,5] | 0
psm[10,12,6] | 0
psm[10,12,7] | 0
psm[10,12,8] | 0
psm[10,12,9] | 0
psm[10,12,10] | 0
psm[10,12,11] | 0
psm[10,12,12] | 0
psm[10,12,13] | 0
psm[10,12,14] | 0
psm[10,12,15] | 0
psm[10,12,16] | 0
psm[10,12,17] | 0
psm[10,12,18] | 0
psm[10,12,19] | 0
psm[10,12,20] | 0
psm[10,12,21] | 0
psm[10,12,22] | 0
psm[10,12,23] | 0
psm[10,13,0] | 0
psm[10,13,1] | 0
psm[10,13,2] | 0
psm[10,13,3] | 0
psm[10,13,4] | 0
psm[10,13,5] | 0
psm[10,13,6] | 0
psm[10,13,7] | 0
psm[10,13,8] | 0
psm[10,13,9] | 0
psm[10,13,10] | 0
psm[10,13,11] | 0
psm[10,13,12] | 0
psm[10,13,13] | 0
psm[10,13,14] | 0
psm[10,13,15] | 0
psm[10,13,16] | 0
psm[10,13,17] | 0
psm[10,13,18] | 0
psm[10,13,19] | 0
psm[10,13,20] | 0
psm[10,13,21] | 0
psm[10,13,22] | 0
psm[10,13,23] | 0

## Unit Status
0 | 1
nh[0,0,0] | 1
nh[0,0,1] | 1
nh[0,0,2] | 0
nh[0,0,3] | 1
nh[0,0,4] | 1
nh[0,0,5] | 1
nh[0,0,6] | 1
nh[0,0,7] | 1
nh[0,0,8] | 1
nh[0,0,9] | 1
nh[0,0,10] | 1
nh[0,0,11] | 1
nh[0,0,12] | 1
nh[0,0,13] | 1
nh[0,0,14] | 1
nh[0,0,15] | 1
nh[0,0,16] | 1
nh[0,0,17] | 1
nh[0,0,18] | 1
nh[0,0,19] | 1
nh[0,0,20] | 1
nh[0,0,21] | 1
nh[0,0,22] | 1
nh[0,0,23] | 1
nh[0,1,0] | 1
nh[0,1,1] | 1
nh[0,1,2] | 1
nh[0,1,3] | 1
nh[0,1,4] | 1
nh[0,1,5] | 1
nh[0,1,6] | 1
nh[0,1,7] | 1
nh[0,1,8] | 1
nh[0,1,9] | 1
nh[0,1,10] | 1
nh[0,1,11] | 1
nh[0,1,12] | 1
nh[0,1,13] | 1
nh[0,1,14] | 1
nh[0,1,15] | 1
nh[0,1,16] | 1
nh[0,1,17] | 1
nh[0,1,18] | 1
nh[0,1,19] | 1
nh[0,1,20] | 1
nh[0,1,21] | 1
nh[0,1,22] | 1
nh[0,1,23] | 1
nh[0,2,0] | 1
nh[0,2,1] | 1
nh[0,2,2] | 1
nh[0,2,3] | 1
nh[0,2,4] | 1
nh[0,2,5] | 1
nh[0,2,6] | 1
nh[0,2,7] | 1
nh[0,2,8] | 1
nh[0,2,9] | 1
nh[0,2,10] | 1
nh[0,2,11] | 1
nh[0,2,12] | 1
nh[0,2,13] | 1
nh[0,2,14] | 1
nh[0,2,15] | 1
nh[0,2,16] | 1
nh[0,2,17] | 1
nh[0,2,18] | 1
nh[0,2,19] | 1
nh[0,2,20] | 1
nh[0,2,21] | 1
nh[0,2,22] | 1
nh[0,2,23] | 1
nh[0,3,0] | 1
nh[0,3,1] | 1
nh[0,3,2] | 1
nh[0,3,3] | 1
nh[0,3,4] | 1
nh[0,3,5] | 1
nh[0,3,6] | 1
nh[0,3,7] | 1
nh[0,3,8] | 1
nh[0,3,9] | 1
nh[0,3,10] | 1
nh[0,3,11] | 1
nh[0,3,12] | 1
nh[0,3,13] | 1
nh[0,3,14] | 1
nh[0,3,15] | 1
nh[0,3,16] | 1
nh[0,3,17] | 1
nh[0,3,18] | 1
nh[0,3,19] | 1
nh[0,3,20] | 1
nh[0,3,21] | 1
nh[0,3,22] | 1
nh[0,3,23] | 1
nh[0,4,0] | 1
nh[0,4,1] | 1
nh[0,4,2] | 1
nh[0,4,3] | 1
nh[0,4,4] | 1
nh[0,4,5] | 1
nh[0,4,6] | 1
nh[0,4,7] | 1
nh[0,4,8] | 1
nh[0,4,9] | 1
nh[0,4,10] | 1
nh[0,4,11] | 1
nh[0,4,12] | 1
nh[0,4,13] | 1
nh[0,4,14] | 1
nh[0,4,15] | 1
nh[0,4,16] | 1
nh[0,4,17] | 1
nh[0,4,18] | 1
nh[0,4,19] | 1
nh[0,4,20] | 1
nh[0,4,21] | 1
nh[0,4,22] | 1
nh[0,4,23] | 1
nh[0,5,0] | 1
nh[0,5,1] | 1
nh[0,5,2] | 1
nh[0,5,3] | 1
nh[0,5,4] | 1
nh[0,5,5] | 1
nh[0,5,6] | 1
nh[0,5,7] | 1
nh[0,5,8] | 1
nh[0,5,9] | 1
nh[0,5,10] | 1
nh[0,5,11] | 1
nh[0,5,12] | 1
nh[0,5,13] | 1
nh[0,5,14] | 1
nh[0,5,15] | 1
nh[0,5,16] | 1
nh[0,5,17] | 1
nh[0,5,18] | 1
nh[0,5,19] | 1
nh[0,5,20] | 1
nh[0,5,21] | 1
nh[0,5,22] | 1
nh[0,5,23] | 1
nh[0,6,0] | 1
nh[0,6,1] | 1
nh[0,6,2] | 1
nh[0,6,3] | 1
nh[0,6,4] | 1
nh[0,6,5] | 1
nh[0,6,6] | 1
nh[0,6,7] | 1
nh[0,6,8] | 1
nh[0,6,9] | 1
nh[0,6,10] | 1
nh[0,6,11] | 1
nh[0,6,12] | 1
nh[0,6,13] | 1
nh[0,6,14] | 1
nh[0,6,15] | 1
nh[0,6,16] | 1
nh[0,6,17] | 1
nh[0,6,18] | 1
nh[0,6,19] | 1
nh[0,6,20] | 1
nh[0,6,21] | 1
nh[0,6,22] | 1
nh[0,6,23] | 1
nh[0,7,0] | 1
nh[0,7,1] | 1
nh[0,7,2] | 1
nh[0,7,3] | 1
nh[0,7,4] | 1
nh[0,7,5] | 1
nh[0,7,6] | 1
nh[0,7,7] | 1
nh[0,7,8] | 1
nh[0,7,9] | 1
nh[0,7,10] | 1
nh[0,7,11] | 1
nh[0,7,12] | 1
nh[0,7,13] | 1
nh[0,7,14] | 1
nh[0,7,15] | 1
nh[0,7,16] | 1
nh[0,7,17] | 1
nh[0,7,18] | 1
nh[0,7,19] | 1
nh[0,7,20] | 1
nh[0,7,21] | 1
nh[0,7,22] | 1
nh[0,7,23] | 1
nh[0,8,0] | 1
nh[0,8,1] | 1
nh[0,8,2] | 1
nh[0,8,3] | 1
nh[0,8,4] | 1
nh[0,8,5] | 1
nh[0,8,6] | 1
nh[0,8,7] | 1
nh[0,8,8] | 1
nh[0,8,9] | 1
nh[0,8,10] | 1
nh[0,8,11] | 1
nh[0,8,12] | 1
nh[0,8,13] | 1
nh[0,8,14] | 1
nh[0,8,15] | 1
nh[0,8,16] | 1
nh[0,8,17] | 1
nh[0,8,18] | 1
nh[0,8,19] | 1
nh[0,8,20] | 1
nh[0,8,21] | 1
nh[0,8,22] | 1
nh[0,8,23] | 1
nh[0,9,0] | 1
nh[0,9,1] | 1
nh[0,9,2] | 1
nh[0,9,3] | 1
nh[0,9,4] | 1
nh[0,9,5] | 1
nh[0,9,6] | 1
nh[0,9,7] | 1
nh[0,9,8] | 1
nh[0,9,9] | 1
nh[0,9,10] | 1
nh[0,9,11] | 1
nh[0,9,12] | 1
nh[0,9,13] | 1
nh[0,9,14] | 1
nh[0,9,15] | 1
nh[0,9,16] | 1
nh[0,9,17] | 1
nh[0,9,18] | 1
nh[0,9,19] | 1
nh[0,9,20] | 1
nh[0,9,21] | 1
nh[0,9,22] | 1
nh[0,9,23] | 1
nh[0,10,0] | 1
nh[0,10,1] | 1
nh[0,10,2] | 1
nh[0,10,3] | 1
nh[0,10,4] | 1
nh[0,10,5] | 1
nh[0,10,6] | 1
nh[0,10,7] | 1
nh[0,10,8] | 1
nh[0,10,9] | 1
nh[0,10,10] | 1
nh[0,10,11] | 1
nh[0,10,12] | 1
nh[0,10,13] | 1
nh[0,10,14] | 1
nh[0,10,15] | 1
nh[0,10,16] | 1
nh[0,10,17] | 1
nh[0,10,18] | 1
nh[0,10,19] | 1
nh[0,10,20] | 1
nh[0,10,21] | 1
nh[0,10,22] | 1
nh[0,10,23] | 1
nh[0,11,0] | 1
nh[0,11,1] | 1
nh[0,11,2] | 1
nh[0,11,3] | 1
nh[0,11,4] | 1
nh[0,11,5] | 1
nh[0,11,6] | 1
nh[0,11,7] | 1
nh[0,11,8] | 1
nh[0,11,9] | 1
nh[0,11,10] | 1
nh[0,11,11] | 1
nh[0,11,12] | 1
nh[0,11,13] | 1
nh[0,11,14] | 1
nh[0,11,15] | 1
nh[0,11,16] | 1
nh[0,11,17] | 1
nh[0,11,18] | 1
nh[0,11,19] | 1
nh[0,11,20] | 1
nh[0,11,21] | 1
nh[0,11,22] | 1
nh[0,11,23] | 1
nh[0,12,0] | 1
nh[0,12,1] | 1
nh[0,12,2] | 1
nh[0,12,3] | 1
nh[0,12,4] | 1
nh[0,12,5] | 1
nh[0,12,6] | 1
nh[0,12,7] | 1
nh[0,12,8] | 1
nh[0,12,9] | 1
nh[0,12,10] | 1
nh[0,12,11] | 1
nh[0,12,12] | 1
nh[0,12,13] | 1
nh[0,12,14] | 1
nh[0,12,15] | 1
nh[0,12,16] | 1
nh[0,12,17] | 1
nh[0,12,18] | 1
nh[0,12,19] | 1
nh[0,12,20] | 1
nh[0,12,21] | 1
nh[0,12,22] | 1
nh[0,12,23] | 1
nh[0,13,0] | 1
nh[0,13,1] | 1
nh[0,13,2] | 1
nh[0,13,3] | 1
nh[0,13,4] | 1
nh[0,13,5] | 1
nh[0,13,6] | 1
nh[0,13,7] | 1
nh[0,13,8] | 1
nh[0,13,9] | 1
nh[0,13,10] | 1
nh[0,13,11] | 1
nh[0,13,12] | 1
nh[0,13,13] | 1
nh[0,13,14] | 1
nh[0,13,15] | 1
nh[0,13,16] | 1
nh[0,13,17] | 1
nh[0,13,18] | 1
nh[0,13,19] | 1
nh[0,13,20] | 1
nh[0,13,21] | 1
nh[0,13,22] | 1
nh[0,13,23] | 1
nh[1,0,0] | 1
nh[1,0,1] | 1
nh[1,0,2] | 1
nh[1,0,3] | 1
nh[1,0,4] | 1
nh[1,0,5] | 1
nh[1,0,6] | 1
nh[1,0,7] | 1
nh[1,0,8] | 1
nh[1,0,9] | 1
nh[1,0,10] | 1
nh[1,0,11] | 1
nh[1,0,12] | 1
nh[1,0,13] | 1
nh[1,0,14] | 1
nh[1,0,15] | 1
nh[1,0,16] | 1
nh[1,0,17] | 1
nh[1,0,18] | 1
nh[1,0,19] | 1
nh[1,0,20] | 1
nh[1,0,21] | 1
nh[1,0,22] | 1
nh[1,0,23] | 1
nh[1,1,0] | 1
nh[1,1,1] | 1
nh[1,1,2] | 1
nh[1,1,3] | 1
nh[1,1,4] | 1
nh[1,1,5] | 1
nh[1,1,6] | 1
nh[1,1,7] | 1
nh[1,1,8] | 1
nh[1,1,9] | 1
nh[1,1,10] | 1
nh[1,1,11] | 1
nh[1,1,12] | 1
nh[1,1,13] | 1
nh[1,1,14] | 1
nh[1,1,15] | 1
nh[1,1,16] | 1
nh[1,1,17] | 1
nh[1,1,18] | 1
nh[1,1,19] | 1
nh[1,1,20] | 1
nh[1,1,21] | 1
nh[1,1,22] | 1
nh[1,1,23] | 1
nh[1,2,0] | 1
nh[1,2,1] | 1
nh[1,2,2] | 0
nh[1,2,3] | 0
nh[1,2,4] | 0
nh[1,2,5] | 1
nh[1,2,6] | 1
nh[1,2,7] | 1
nh[1,2,8] | 1
nh[1,2,9] | 1
nh[1,2,10] | 1
nh[1,2,11] | 1
nh[1,2,12] | 1
nh[1,2,13] | 1
nh[1,2,14] | 1
nh[1,2,15] | 1
nh[1,2,16] | 1
nh[1,2,17] | 1
nh[1,2,18] | 1
nh[1,2,19] | 1
nh[1,2,20] | 1
nh[1,2,21] | 1
nh[1,2,22] | 1
nh[1,2,23] | 1
nh[1,3,0] | 1
nh[1,3,1] | 1
nh[1,3,2] | 1
nh[1,3,3] | 1
nh[1,3,4] | 1
nh[1,3,5] | 1
nh[1,3,6] | 1
nh[1,3,7] | 1
nh[1,3,8] | 1
nh[1,3,9] | 1
nh[1,3,10] | 1
nh[1,3,11] | 1
nh[1,3,12] | 1
nh[1,3,13] | 1
nh[1,3,14] | 1
nh[1,3,15] | 1
nh[1,3,16] | 1
nh[1,3,17] | 1
nh[1,3,18] | 1
nh[1,3,19] | 1
nh[1,3,20] | 1
nh[1,3,21] | 1
nh[1,3,22] | 1
nh[1,3,23] | 1
nh[1,4,0] | 1
nh[1,4,1] | 1
nh[1,4,2] | 1
nh[1,4,3] | 1
nh[1,4,4] | 1
nh[1,4,5] | 1
nh[1,4,6] | 1
nh[1,4,7] | 1
nh[1,4,8] | 1
nh[1,4,9] | 1
nh[1,4,10] | 1
nh[1,4,11] | 1
nh[1,4,12] | 1
nh[1,4,13] | 1
nh[1,4,14] | 1
nh[1,4,15] | 1
nh[1,4,16] | 1
nh[1,4,17] | 1
nh[1,4,18] | 1
nh[1,4,19] | 1
nh[1,4,20] | 1
nh[1,4,21] | 1
nh[1,4,22] | 1
nh[1,4,23] | 1
nh[1,5,0] | 1
nh[1,5,1] | 1
nh[1,5,2] | 1
nh[1,5,3] | 1
nh[1,5,4] | 1
nh[1,5,5] | 1
nh[1,5,6] | 1
nh[1,5,7] | 1
nh[1,5,8] | 1
nh[1,5,9] | 1
nh[1,5,10] | 1
nh[1,5,11] | 1
nh[1,5,12] | 1
nh[1,5,13] | 1
nh[1,5,14] | 1
nh[1,5,15] | 1
nh[1,5,16] | 1
nh[1,5,17] | 1
nh[1,5,18] | 1
nh[1,5,19] | 1
nh[1,5,20] | 1
nh[1,5,21] | 1
nh[1,5,22] | 1
nh[1,5,23] | 1
nh[1,6,0] | 1
nh[1,6,1] | 1
nh[1,6,2] | 1
nh[1,6,3] | 1
nh[1,6,4] | 1
nh[1,6,5] | 1
nh[1,6,6] | 1
nh[1,6,7] | 1
nh[1,6,8] | 1
nh[1,6,9] | 1
nh[1,6,10] | 1
nh[1,6,11] | 1
nh[1,6,12] | 1
nh[1,6,13] | 1
nh[1,6,14] | 1
nh[1,6,15] | 1
nh[1,6,16] | 1
nh[1,6,17] | 1
nh[1,6,18] | 1
nh[1,6,19] | 1
nh[1,6,20] | 1
nh[1,6,21] | 1
nh[1,6,22] | 1
nh[1,6,23] | 1
nh[1,7,0] | 1
nh[1,7,1] | 1
nh[1,7,2] | 1
nh[1,7,3] | 1
nh[1,7,4] | 1
nh[1,7,5] | 1
nh[1,7,6] | 1
nh[1,7,7] | 1
nh[1,7,8] | 1
nh[1,7,9] | 1
nh[1,7,10] | 1
nh[1,7,11] | 1
nh[1,7,12] | 1
nh[1,7,13] | 1
nh[1,7,14] | 1
nh[1,7,15] | 1
nh[1,7,16] | 1
nh[1,7,17] | 1
nh[1,7,18] | 1
nh[1,7,19] | 1
nh[1,7,20] | 1
nh[1,7,21] | 1
nh[1,7,22] | 1
nh[1,7,23] | 1
nh[1,8,0] | 1
nh[1,8,1] | 1
nh[1,8,2] | 1
nh[1,8,3] | 1
nh[1,8,4] | 1
nh[1,8,5] | 1
nh[1,8,6] | 1
nh[1,8,7] | 1
nh[1,8,8] | 1
nh[1,8,9] | 1
nh[1,8,10] | 1
nh[1,8,11] | 1
nh[1,8,12] | 1
nh[1,8,13] | 1
nh[1,8,14] | 1
nh[1,8,15] | 1
nh[1,8,16] | 1
nh[1,8,17] | 1
nh[1,8,18] | 1
nh[1,8,19] | 1
nh[1,8,20] | 1
nh[1,8,21] | 1
nh[1,8,22] | 1
nh[1,8,23] | 1
nh[1,9,0] | 1
nh[1,9,1] | 1
nh[1,9,2] | 1
nh[1,9,3] | 1
nh[1,9,4] | 1
nh[1,9,5] | 1
nh[1,9,6] | 1
nh[1,9,7] | 1
nh[1,9,8] | 1
nh[1,9,9] | 1
nh[1,9,10] | 1
nh[1,9,11] | 1
nh[1,9,12] | 1
nh[1,9,13] | 1
nh[1,9,14] | 1
nh[1,9,15] | 1
nh[1,9,16] | 1
nh[1,9,17] | 1
nh[1,9,18] | 1
nh[1,9,19] | 1
nh[1,9,20] | 1
nh[1,9,21] | 1
nh[1,9,22] | 1
nh[1,9,23] | 1
nh[1,10,0] | 1
nh[1,10,1] | 1
nh[1,10,2] | 1
nh[1,10,3] | 1
nh[1,10,4] | 1
nh[1,10,5] | 1
nh[1,10,6] | 1
nh[1,10,7] | 1
nh[1,10,8] | 1
nh[1,10,9] | 1
nh[1,10,10] | 1
nh[1,10,11] | 1
nh[1,10,12] | 1
nh[1,10,13] | 1
nh[1,10,14] | 1
nh[1,10,15] | 1
nh[1,10,16] | 1
nh[1,10,17] | 1
nh[1,10,18] | 1
nh[1,10,19] | 1
nh[1,10,20] | 1
nh[1,10,21] | 1
nh[1,10,22] | 1
nh[1,10,23] | 1
nh[1,11,0] | 1
nh[1,11,1] | 1
nh[1,11,2] | 1
nh[1,11,3] | 1
nh[1,11,4] | 1
nh[1,11,5] | 1
nh[1,11,6] | 1
nh[1,11,7] | 1
nh[1,11,8] | 1
nh[1,11,9] | 1
nh[1,11,10] | 1
nh[1,11,11] | 1
nh[1,11,12] | 1
nh[1,11,13] | 1
nh[1,11,14] | 1
nh[1,11,15] | 1
nh[1,11,16] | 1
nh[1,11,17] | 1
nh[1,11,18] | 1
nh[1,11,19] | 1
nh[1,11,20] | 1
nh[1,11,21] | 1
nh[1,11,22] | 1
nh[1,11,23] | 1
nh[1,12,0] | 1
nh[1,12,1] | 1
nh[1,12,2] | 1
nh[1,12,3] | 1
nh[1,12,4] | 1
nh[1,12,5] | 1
nh[1,12,6] | 1
nh[1,12,7] | 1
nh[1,12,8] | 1
nh[1,12,9] | 1
nh[1,12,10] | 1
nh[1,12,11] | 1
nh[1,12,12] | 1
nh[1,12,13] | 1
nh[1,12,14] | 1
nh[1,12,15] | 1
nh[1,12,16] | 1
nh[1,12,17] | 1
nh[1,12,18] | 1
nh[1,12,19] | 1
nh[1,12,20] | 1
nh[1,12,21] | 1
nh[1,12,22] | 1
nh[1,12,23] | 1
nh[1,13,0] | 1
nh[1,13,1] | 1
nh[1,13,2] | 1
nh[1,13,3] | 1
nh[1,13,4] | 1
nh[1,13,5] | 1
nh[1,13,6] | 1
nh[1,13,7] | 1
nh[1,13,8] | 1
nh[1,13,9] | 1
nh[1,13,10] | 1
nh[1,13,11] | 1
nh[1,13,12] | 1
nh[1,13,13] | 1
nh[1,13,14] | 1
nh[1,13,15] | 1
nh[1,13,16] | 1
nh[1,13,17] | 1
nh[1,13,18] | 1
nh[1,13,19] | 1
nh[1,13,20] | 1
nh[1,13,21] | 1
nh[1,13,22] | 1
nh[1,13,23] | 1
nh[2,0,0] | 1
nh[2,0,1] | 1
nh[2,0,2] | 1
nh[2,0,3] | 1
nh[2,0,4] | 1
nh[2,0,5] | 1
nh[2,0,6] | 1
nh[2,0,7] | 1
nh[2,0,8] | 1
nh[2,0,9] | 1
nh[2,0,10] | 1
nh[2,0,11] | 1
nh[2,0,12] | 1
nh[2,0,13] | 1
nh[2,0,14] | 1
nh[2,0,15] | 1
nh[2,0,16] | 1
nh[2,0,17] | 1
nh[2,0,18] | 1
nh[2,0,19] | 1
nh[2,0,20] | 1
nh[2,0,21] | 1
nh[2,0,22] | 1
nh[2,0,23] | 1
nh[2,1,0] | 1
nh[2,1,1] | 1
nh[2,1,2] | 1
nh[2,1,3] | 1
nh[2,1,4] | 1
nh[2,1,5] | 1
nh[2,1,6] | 1
nh[2,1,7] | 1
nh[2,1,8] | 1
nh[2,1,9] | 1
nh[2,1,10] | 1
nh[2,1,11] | 1
nh[2,1,12] | 1
nh[2,1,13] | 1
nh[2,1,14] | 1
nh[2,1,15] | 1
nh[2,1,16] | 1
nh[2,1,17] | 1
nh[2,1,18] | 1
nh[2,1,19] | 1
nh[2,1,20] | 1
nh[2,1,21] | 1
nh[2,1,22] | 1
nh[2,1,23] | 1
nh[2,2,0] | 1
nh[2,2,1] | 1
nh[2,2,2] | 1
nh[2,2,3] | 1
nh[2,2,4] | 1
nh[2,2,5] | 1
nh[2,2,6] | 1
nh[2,2,7] | 1
nh[2,2,8] | 1
nh[2,2,9] | 1
nh[2,2,10] | 1
nh[2,2,11] | 1
nh[2,2,12] | 1
nh[2,2,13] | 1
nh[2,2,14] | 1
nh[2,2,15] | 1
nh[2,2,16] | 1
nh[2,2,17] | 1
nh[2,2,18] | 1
nh[2,2,19] | 1
nh[2,2,20] | 1
nh[2,2,21] | 1
nh[2,2,22] | 1
nh[2,2,23] | 1
nh[2,3,0] | 1
nh[2,3,1] | 1
nh[2,3,2] | 1
nh[2,3,3] | 1
nh[2,3,4] | 1
nh[2,3,5] | 1
nh[2,3,6] | 1
nh[2,3,7] | 1
nh[2,3,8] | 1
nh[2,3,9] | 1
nh[2,3,10] | 1
nh[2,3,11] | 1
nh[2,3,12] | 1
nh[2,3,13] | 1
nh[2,3,14] | 1
nh[2,3,15] | 1
nh[2,3,16] | 1
nh[2,3,17] | 1
nh[2,3,18] | 1
nh[2,3,19] | 1
nh[2,3,20] | 1
nh[2,3,21] | 1
nh[2,3,22] | 1
nh[2,3,23] | 1
nh[2,4,0] | 1
nh[2,4,1] | 1
nh[2,4,2] | 1
nh[2,4,3] | 1
nh[2,4,4] | 1
nh[2,4,5] | 1
nh[2,4,6] | 1
nh[2,4,7] | 1
nh[2,4,8] | 1
nh[2,4,9] | 1
nh[2,4,10] | 1
nh[2,4,11] | 1
nh[2,4,12] | 1
nh[2,4,13] | 1
nh[2,4,14] | 1
nh[2,4,15] | 1
nh[2,4,16] | 1
nh[2,4,17] | 1
nh[2,4,18] | 1
nh[2,4,19] | 1
nh[2,4,20] | 1
nh[2,4,21] | 1
nh[2,4,22] | 1
nh[2,4,23] | 1
nh[2,5,0] | 1
nh[2,5,1] | 1
nh[2,5,2] | 1
nh[2,5,3] | 1
nh[2,5,4] | 1
nh[2,5,5] | 1
nh[2,5,6] | 1
nh[2,5,7] | 1
nh[2,5,8] | 1
nh[2,5,9] | 1
nh[2,5,10] | 1
nh[2,5,11] | 1
nh[2,5,12] | 1
nh[2,5,13] | 1
nh[2,5,14] | 1
nh[2,5,15] | 1
nh[2,5,16] | 1
nh[2,5,17] | 1
nh[2,5,18] | 1
nh[2,5,19] | 1
nh[2,5,20] | 1
nh[2,5,21] | 1
nh[2,5,22] | 1
nh[2,5,23] | 1
nh[2,6,0] | 1
nh[2,6,1] | 1
nh[2,6,2] | 1
nh[2,6,3] | 1
nh[2,6,4] | 1
nh[2,6,5] | 1
nh[2,6,6] | 1
nh[2,6,7] | 1
nh[2,6,8] | 1
nh[2,6,9] | 1
nh[2,6,10] | 1
nh[2,6,11] | 1
nh[2,6,12] | 1
nh[2,6,13] | 1
nh[2,6,14] | 1
nh[2,6,15] | 1
nh[2,6,16] | 1
nh[2,6,17] | 1
nh[2,6,18] | 1
nh[2,6,19] | 1
nh[2,6,20] | 1
nh[2,6,21] | 1
nh[2,6,22] | 1
nh[2,6,23] | 1
nh[2,7,0] | 1
nh[2,7,1] | 1
nh[2,7,2] | 1
nh[2,7,3] | 1
nh[2,7,4] | 1
nh[2,7,5] | 1
nh[2,7,6] | 1
nh[2,7,7] | 1
nh[2,7,8] | 1
nh[2,7,9] | 1
nh[2,7,10] | 1
nh[2,7,11] | 1
nh[2,7,12] | 1
nh[2,7,13] | 1
nh[2,7,14] | 1
nh[2,7,15] | 1
nh[2,7,16] | 1
nh[2,7,17] | 1
nh[2,7,18] | 1
nh[2,7,19] | 1
nh[2,7,20] | 1
nh[2,7,21] | 1
nh[2,7,22] | 1
nh[2,7,23] | 1
nh[2,8,0] | 1
nh[2,8,1] | 1
nh[2,8,2] | 1
nh[2,8,3] | 1
nh[2,8,4] | 1
nh[2,8,5] | 1
nh[2,8,6] | 1
nh[2,8,7] | 1
nh[2,8,8] | 1
nh[2,8,9] | 1
nh[2,8,10] | 1
nh[2,8,11] | 1
nh[2,8,12] | 1
nh[2,8,13] | 1
nh[2,8,14] | 1
nh[2,8,15] | 1
nh[2,8,16] | 1
nh[2,8,17] | 1
nh[2,8,18] | 1
nh[2,8,19] | 1
nh[2,8,20] | 1
nh[2,8,21] | 1
nh[2,8,22] | 1
nh[2,8,23] | 1
nh[2,9,0] | 1
nh[2,9,1] | 1
nh[2,9,2] | 1
nh[2,9,3] | 1
nh[2,9,4] | 1
nh[2,9,5] | 1
nh[2,9,6] | 1
nh[2,9,7] | 1
nh[2,9,8] | 1
nh[2,9,9] | 1
nh[2,9,10] | 1
nh[2,9,11] | 1
nh[2,9,12] | 1
nh[2,9,13] | 1
nh[2,9,14] | 1
nh[2,9,15] | 1
nh[2,9,16] | 1
nh[2,9,17] | 1
nh[2,9,18] | 1
nh[2,9,19] | 1
nh[2,9,20] | 1
nh[2,9,21] | 1
nh[2,9,22] | 1
nh[2,9,23] | 1
nh[2,10,0] | 1
nh[2,10,1] | 1
nh[2,10,2] | 1
nh[2,10,3] | 1
nh[2,10,4] | 1
nh[2,10,5] | 1
nh[2,10,6] | 1
nh[2,10,7] | 1
nh[2,10,8] | 1
nh[2,10,9] | 1
nh[2,10,10] | 1
nh[2,10,11] | 1
nh[2,10,12] | 1
nh[2,10,13] | 1
nh[2,10,14] | 1
nh[2,10,15] | 1
nh[2,10,16] | 1
nh[2,10,17] | 1
nh[2,10,18] | 1
nh[2,10,19] | 1
nh[2,10,20] | 1
nh[2,10,21] | 1
nh[2,10,22] | 1
nh[2,10,23] | 1
nh[2,11,0] | 1
nh[2,11,1] | 1
nh[2,11,2] | 1
nh[2,11,3] | 1
nh[2,11,4] | 1
nh[2,11,5] | 1
nh[2,11,6] | 1
nh[2,11,7] | 1
nh[2,11,8] | 1
nh[2,11,9] | 1
nh[2,11,10] | 1
nh[2,11,11] | 1
nh[2,11,12] | 1
nh[2,11,13] | 1
nh[2,11,14] | 1
nh[2,11,15] | 1
nh[2,11,16] | 1
nh[2,11,17] | 1
nh[2,11,18] | 1
nh[2,11,19] | 1
nh[2,11,20] | 1
nh[2,11,21] | 1
nh[2,11,22] | 1
nh[2,11,23] | 1
nh[2,12,0] | 1
nh[2,12,1] | 1
nh[2,12,2] | 1
nh[2,12,3] | 1
nh[2,12,4] | 1
nh[2,12,5] | 1
nh[2,12,6] | 1
nh[2,12,7] | 1
nh[2,12,8] | 1
nh[2,12,9] | 1
nh[2,12,10] | 1
nh[2,12,11] | 1
nh[2,12,12] | 1
nh[2,12,13] | 1
nh[2,12,14] | 1
nh[2,12,15] | 1
nh[2,12,16] | 1
nh[2,12,17] | 1
nh[2,12,18] | 1
nh[2,12,19] | 1
nh[2,12,20] | 1
nh[2,12,21] | 1
nh[2,12,22] | 1
nh[2,12,23] | 1
nh[2,13,0] | 1
nh[2,13,1] | 1
nh[2,13,2] | 1
nh[2,13,3] | 1
nh[2,13,4] | 1
nh[2,13,5] | 1
nh[2,13,6] | 1
nh[2,13,7] | 1
nh[2,13,8] | 1
nh[2,13,9] | 1
nh[2,13,10] | 1
nh[2,13,11] | 1
nh[2,13,12] | 1
nh[2,13,13] | 1
nh[2,13,14] | 1
nh[2,13,15] | 1
nh[2,13,16] | 1
nh[2,13,17] | 1
nh[2,13,18] | 1
nh[2,13,19] | 1
nh[2,13,20] | 1
nh[2,13,21] | 1
nh[2,13,22] | 1
nh[2,13,23] | 1
nh[3,0,0] | 0
nh[3,0,1] | 0
nh[3,0,2] | 0
nh[3,0,3] | 0
nh[3,0,4] | 0
nh[3,0,5] | 1
nh[3,0,6] | 1
nh[3,0,7] | 1
nh[3,0,8] | 1
nh[3,0,9] | 1
nh[3,0,10] | 1
nh[3,0,11] | 1
nh[3,0,12] | 1
nh[3,0,13] | 1
nh[3,0,14] | 1
nh[3,0,15] | 1
nh[3,0,16] | 1
nh[3,0,17] | 1
nh[3,0,18] | 1
nh[3,0,19] | 1
nh[3,0,20] | 1
nh[3,0,21] | 1
nh[3,0,22] | 1
nh[3,0,23] | 0
nh[3,1,0] | 1
nh[3,1,1] | 0
nh[3,1,2] | 0
nh[3,1,3] | 0
nh[3,1,4] | 0
nh[3,1,5] | 1
nh[3,1,6] | 1
nh[3,1,7] | 1
nh[3,1,8] | 1
nh[3,1,9] | 1
nh[3,1,10] | 1
nh[3,1,11] | 1
nh[3,1,12] | 1
nh[3,1,13] | 1
nh[3,1,14] | 1
nh[3,1,15] | 1
nh[3,1,16] | 1
nh[3,1,17] | 1
nh[3,1,18] | 1
nh[3,1,19] | 1
nh[3,1,20] | 1
nh[3,1,21] | 1
nh[3,1,22] | 1
nh[3,1,23] | 1
nh[3,2,0] | 0
nh[3,2,1] | 0
nh[3,2,2] | 0
nh[3,2,3] | 0
nh[3,2,4] | 0
nh[3,2,5] | 0
nh[3,2,6] | 0
nh[3,2,7] | 0
nh[3,2,8] | 0
nh[3,2,9] | 0
nh[3,2,10] | 0
nh[3,2,11] | 0
nh[3,2,12] | 0
nh[3,2,13] | 0
nh[3,2,14] | 0
nh[3,2,15] | 0
nh[3,2,16] | 0
nh[3,2,17] | 0
nh[3,2,18] | 0
nh[3,2,19] | 0
nh[3,2,20] | 0
nh[3,2,21] | 0
nh[3,2,22] | 0
nh[3,2,23] | 0
nh[3,3,0] | 1
nh[3,3,1] | 1
nh[3,3,2] | 1
nh[3,3,3] | 1
nh[3,3,4] | 1
nh[3,3,5] | 1
nh[3,3,6] | 1
nh[3,3,7] | 1
nh[3,3,8] | 1
nh[3,3,9] | 1
nh[3,3,10] | 1
nh[3,3,11] | 1
nh[3,3,12] | 0
nh[3,3,13] | 0
nh[3,3,14] | 0
nh[3,3,15] | 0
nh[3,3,16] | 0
nh[3,3,17] | 0
nh[3,3,18] | 1
nh[3,3,19] | 1
nh[3,3,20] | 1
nh[3,3,21] | 1
nh[3,3,22] | 1
nh[3,3,23] | 1
nh[3,4,0] | 0
nh[3,4,1] | 0
nh[3,4,2] | 0
nh[3,4,3] | 0
nh[3,4,4] | 0
nh[3,4,5] | 0
nh[3,4,6] | 0
nh[3,4,7] | 1
nh[3,4,8] | 1
nh[3,4,9] | 1
nh[3,4,10] | 1
nh[3,4,11] | 1
nh[3,4,12] | 1
nh[3,4,13] | 1
nh[3,4,14] | 1
nh[3,4,15] | 1
nh[3,4,16] | 1
nh[3,4,17] | 1
nh[3,4,18] | 1
nh[3,4,19] | 1
nh[3,4,20] | 1
nh[3,4,21] | 1
nh[3,4,22] | 1
nh[3,4,23] | 0
nh[3,5,0] | 0
nh[3,5,1] | 0
nh[3,5,2] | 0
nh[3,5,3] | 0
nh[3,5,4] | 0
nh[3,5,5] | 0
nh[3,5,6] | 0
nh[3,5,7] | 0
nh[3,5,8] | 1
nh[3,5,9] | 1
nh[3,5,10] | 1
nh[3,5,11] | 1
nh[3,5,12] | 1
nh[3,5,13] | 1
nh[3,5,14] | 1
nh[3,5,15] | 1
nh[3,5,16] | 1
nh[3,5,17] | 1
nh[3,5,18] | 1
nh[3,5,19] | 1
nh[3,5,20] | 1
nh[3,5,21] | 1
nh[3,5,22] | 1
nh[3,5,23] | 1
nh[3,6,0] | 1
nh[3,6,1] | 1
nh[3,6,2] | 1
nh[3,6,3] | 1
nh[3,6,4] | 1
nh[3,6,5] | 1
nh[3,6,6] | 1
nh[3,6,7] | 1
nh[3,6,8] | 1
nh[3,6,9] | 1
nh[3,6,10] | 1
nh[3,6,11] | 1
nh[3,6,12] | 0
nh[3,6,13] | 0
nh[3,6,14] | 0
nh[3,6,15] | 0
nh[3,6,16] | 0
nh[3,6,17] | 0
nh[3,6,18] | 1
nh[3,6,19] | 1
nh[3,6,20] | 1
nh[3,6,21] | 1
nh[3,6,22] | 1
nh[3,6,23] | 1
nh[3,7,0] | 1
nh[3,7,1] | 1
nh[3,7,2] | 1
nh[3,7,3] | 1
nh[3,7,4] | 1
nh[3,7,5] | 1
nh[3,7,6] | 1
nh[3,7,7] | 1
nh[3,7,8] | 1
nh[3,7,9] | 1
nh[3,7,10] | 1
nh[3,7,11] | 1
nh[3,7,12] | 1
nh[3,7,13] | 1
nh[3,7,14] | 1
nh[3,7,15] | 1
nh[3,7,16] | 1
nh[3,7,17] | 1
nh[3,7,18] | 1
nh[3,7,19] | 1
nh[3,7,20] | 1
nh[3,7,21] | 1
nh[3,7,22] | 1
nh[3,7,23] | 1
nh[3,8,0] | 1
nh[3,8,1] | 1
nh[3,8,2] | 1
nh[3,8,3] | 1
nh[3,8,4] | 1
nh[3,8,5] | 1
nh[3,8,6] | 1
nh[3,8,7] | 1
nh[3,8,8] | 1
nh[3,8,9] | 1
nh[3,8,10] | 1
nh[3,8,11] | 1
nh[3,8,12] | 1
nh[3,8,13] | 1
nh[3,8,14] | 1
nh[3,8,15] | 1
nh[3,8,16] | 0
nh[3,8,17] | 0
nh[3,8,18] | 0
nh[3,8,19] | 0
nh[3,8,20] | 1
nh[3,8,21] | 1
nh[3,8,22] | 1
nh[3,8,23] | 1
nh[3,9,0] | 1
nh[3,9,1] | 1
nh[3,9,2] | 1
nh[3,9,3] | 1
nh[3,9,4] | 1
nh[3,9,5] | 1
nh[3,9,6] | 1
nh[3,9,7] | 1
nh[3,9,8] | 1
nh[3,9,9] | 1
nh[3,9,10] | 1
nh[3,9,11] | 1
nh[3,9,12] | 1
nh[3,9,13] | 1
nh[3,9,14] | 1
nh[3,9,15] | 1
nh[3,9,16] | 1
nh[3,9,17] | 1
nh[3,9,18] | 1
nh[3,9,19] | 1
nh[3,9,20] | 1
nh[3,9,21] | 1
nh[3,9,22] | 1
nh[3,9,23] | 1
nh[3,10,0] | 1
nh[3,10,1] | 1
nh[3,10,2] | 1
nh[3,10,3] | 1
nh[3,10,4] | 1
nh[3,10,5] | 1
nh[3,10,6] | 1
nh[3,10,7] | 1
nh[3,10,8] | 1
nh[3,10,9] | 1
nh[3,10,10] | 1
nh[3,10,11] | 1
nh[3,10,12] | 1
nh[3,10,13] | 1
nh[3,10,14] | 1
nh[3,10,15] | 1
nh[3,10,16] | 1
nh[3,10,17] | 1
nh[3,10,18] | 1
nh[3,10,19] | 1
nh[3,10,20] | 1
nh[3,10,21] | 1
nh[3,10,22] | 1
nh[3,10,23] | 0
nh[3,11,0] | 0
nh[3,11,1] | 0
nh[3,11,2] | 0
nh[3,11,3] | 0
nh[3,11,4] | 0
nh[3,11,5] | 0
nh[3,11,6] | 1
nh[3,11,7] | 1
nh[3,11,8] | 1
nh[3,11,9] | 1
nh[3,11,10] | 1
nh[3,11,11] | 1
nh[3,11,12] | 1
nh[3,11,13] | 1
nh[3,11,14] | 0
nh[3,11,15] | 0
nh[3,11,16] | 0
nh[3,11,17] | 0
nh[3,11,18] | 1
nh[3,11,19] | 1
nh[3,11,20] | 1
nh[3,11,21] | 1
nh[3,11,22] | 1
nh[3,11,23] | 1
nh[3,12,0] | 1
nh[3,12,1] | 1
nh[3,12,2] | 1
nh[3,12,3] | 1
nh[3,12,4] | 1
nh[3,12,5] | 1
nh[3,12,6] | 1
nh[3,12,7] | 1
nh[3,12,8] | 1
nh[3,12,9] | 1
nh[3,12,10] | 1
nh[3,12,11] | 1
nh[3,12,12] | 0
nh[3,12,13] | 0
nh[3,12,14] | 0
nh[3,12,15] | 0
nh[3,12,16] | 0
nh[3,12,17] | 1
nh[3,12,18] | 1
nh[3,12,19] | 1
nh[3,12,20] | 1
nh[3,12,21] | 1
nh[3,12,22] | 1
nh[3,12,23] | 1
nh[3,13,0] | 0
nh[3,13,1] | 0
nh[3,13,2] | 0
nh[3,13,3] | 0
nh[3,13,4] | 0
nh[3,13,5] | 0
nh[3,13,6] | 0
nh[3,13,7] | 1
nh[3,13,8] | 1
nh[3,13,9] | 1
nh[3,13,10] | 1
nh[3,13,11] | 1
nh[3,13,12] | 1
nh[3,13,13] | 1
nh[3,13,14] | 1
nh[3,13,15] | 1
nh[3,13,16] | 1
nh[3,13,17] | 1
nh[3,13,18] | 1
nh[3,13,19] | 1
nh[3,13,20] | 1
nh[3,13,21] | 1
nh[3,13,22] | 1
nh[3,13,23] | 0
nh[4,0,0] | 1
nh[4,0,1] | 1
nh[4,0,2] | 1
nh[4,0,3] | 1
nh[4,0,4] | 1
nh[4,0,5] | 1
nh[4,0,6] | 1
nh[4,0,7] | 1
nh[4,0,8] | 1
nh[4,0,9] | 1
nh[4,0,10] | 1
nh[4,0,11] | 0
nh[4,0,12] | 0
nh[4,0,13] | 0
nh[4,0,14] | 0
nh[4,0,15] | 1
nh[4,0,16] | 1
nh[4,0,17] | 1
nh[4,0,18] | 1
nh[4,0,19] | 1
nh[4,0,20] | 1
nh[4,0,21] | 1
nh[4,0,22] | 1
nh[4,0,23] | 1
nh[4,1,0] | 1
nh[4,1,1] | 1
nh[4,1,2] | 1
nh[4,1,3] | 1
nh[4,1,4] | 1
nh[4,1,5] | 1
nh[4,1,6] | 1
nh[4,1,7] | 1
nh[4,1,8] | 1
nh[4,1,9] | 1
nh[4,1,10] | 1
nh[4,1,11] | 1
nh[4,1,12] | 1
nh[4,1,13] | 1
nh[4,1,14] | 1
nh[4,1,15] | 1
nh[4,1,16] | 1
nh[4,1,17] | 1
nh[4,1,18] | 1
nh[4,1,19] | 1
nh[4,1,20] | 1
nh[4,1,21] | 1
nh[4,1,22] | 1
nh[4,1,23] | 1
nh[4,2,0] | 0
nh[4,2,1] | 0
nh[4,2,2] | 0
nh[4,2,3] | 0
nh[4,2,4] | 0
nh[4,2,5] | 0
nh[4,2,6] | 1
nh[4,2,7] | 1
nh[4,2,8] | 1
nh[4,2,9] | 1
nh[4,2,10] | 1
nh[4,2,11] | 1
nh[4,2,12] | 1
nh[4,2,13] | 1
nh[4,2,14] | 1
nh[4,2,15] | 1
nh[4,2,16] | 1
nh[4,2,17] | 1
nh[4,2,18] | 1
nh[4,2,19] | 1
nh[4,2,20] | 1
nh[4,2,21] | 1
nh[4,2,22] | 0
nh[4,2,23] | 0
nh[4,3,0] | 1
nh[4,3,1] | 1
nh[4,3,2] | 1
nh[4,3,3] | 0
nh[4,3,4] | 0
nh[4,3,5] | 0
nh[4,3,6] | 0
nh[4,3,7] | 1
nh[4,3,8] | 1
nh[4,3,9] | 1
nh[4,3,10] | 1
nh[4,3,11] | 1
nh[4,3,12] | 1
nh[4,3,13] | 1
nh[4,3,14] | 1
nh[4,3,15] | 1
nh[4,3,16] | 1
nh[4,3,17] | 1
nh[4,3,18] | 1
nh[4,3,19] | 1
nh[4,3,20] | 1
nh[4,3,21] | 1
nh[4,3,22] | 1
nh[4,3,23] | 0
nh[4,4,0] | 1
nh[4,4,1] | 1
nh[4,4,2] | 1
nh[4,4,3] | 1
nh[4,4,4] | 1
nh[4,4,5] | 1
nh[4,4,6] | 1
nh[4,4,7] | 1
nh[4,4,8] | 1
nh[4,4,9] | 1
nh[4,4,10] | 1
nh[4,4,11] | 1
nh[4,4,12] | 1
nh[4,4,13] | 1
nh[4,4,14] | 1
nh[4,4,15] | 1
nh[4,4,16] | 1
nh[4,4,17] | 1
nh[4,4,18] | 1
nh[4,4,19] | 1
nh[4,4,20] | 1
nh[4,4,21] | 1
nh[4,4,22] | 1
nh[4,4,23] | 1
nh[4,5,0] | 1
nh[4,5,1] | 1
nh[4,5,2] | 0
nh[4,5,3] | 0
nh[4,5,4] | 0
nh[4,5,5] | 0
nh[4,5,6] | 1
nh[4,5,7] | 1
nh[4,5,8] | 1
nh[4,5,9] | 1
nh[4,5,10] | 1
nh[4,5,11] | 1
nh[4,5,12] | 1
nh[4,5,13] | 1
nh[4,5,14] | 1
nh[4,5,15] | 1
nh[4,5,16] | 1
nh[4,5,17] | 1
nh[4,5,18] | 1
nh[4,5,19] | 1
nh[4,5,20] | 1
nh[4,5,21] | 1
nh[4,5,22] | 1
nh[4,5,23] | 1
nh[4,6,0] | 1
nh[4,6,1] | 1
nh[4,6,2] | 1
nh[4,6,3] | 1
nh[4,6,4] | 1
nh[4,6,5] | 1
nh[4,6,6] | 1
nh[4,6,7] | 1
nh[4,6,8] | 1
nh[4,6,9] | 1
nh[4,6,10] | 1
nh[4,6,11] | 1
nh[4,6,12] | 1
nh[4,6,13] | 1
nh[4,6,14] | 1
nh[4,6,15] | 1
nh[4,6,16] | 1
nh[4,6,17] | 1
nh[4,6,18] | 1
nh[4,6,19] | 1
nh[4,6,20] | 1
nh[4,6,21] | 1
nh[4,6,22] | 1
nh[4,6,23] | 1
nh[4,7,0] | 1
nh[4,7,1] | 1
nh[4,7,2] | 1
nh[4,7,3] | 1
nh[4,7,4] | 1
nh[4,7,5] | 1
nh[4,7,6] | 1
nh[4,7,7] | 1
nh[4,7,8] | 1
nh[4,7,9] | 1
nh[4,7,10] | 1
nh[4,7,11] | 1
nh[4,7,12] | 1
nh[4,7,13] | 1
nh[4,7,14] | 1
nh[4,7,15] | 1
nh[4,7,16] | 1
nh[4,7,17] | 1
nh[4,7,18] | 1
nh[4,7,19] | 1
nh[4,7,20] | 1
nh[4,7,21] | 1
nh[4,7,22] | 1
nh[4,7,23] | 1
nh[4,8,0] | 1
nh[4,8,1] | 1
nh[4,8,2] | 1
nh[4,8,3] | 1
nh[4,8,4] | 1
nh[4,8,5] | 1
nh[4,8,6] | 1
nh[4,8,7] | 1
nh[4,8,8] | 1
nh[4,8,9] | 1
nh[4,8,10] | 1
nh[4,8,11] | 1
nh[4,8,12] | 1
nh[4,8,13] | 1
nh[4,8,14] | 1
nh[4,8,15] | 1
nh[4,8,16] | 1
nh[4,8,17] | 1
nh[4,8,18] | 1
nh[4,8,19] | 1
nh[4,8,20] | 1
nh[4,8,21] | 1
nh[4,8,22] | 1
nh[4,8,23] | 0
nh[4,9,0] | 1
nh[4,9,1] | 1
nh[4,9,2] | 1
nh[4,9,3] | 1
nh[4,9,4] | 1
nh[4,9,5] | 1
nh[4,9,6] | 1
nh[4,9,7] | 1
nh[4,9,8] | 1
nh[4,9,9] | 1
nh[4,9,10] | 1
nh[4,9,11] | 1
nh[4,9,12] | 1
nh[4,9,13] | 1
nh[4,9,14] | 1
nh[4,9,15] | 1
nh[4,9,16] | 1
nh[4,9,17] | 1
nh[4,9,18] | 1
nh[4,9,19] | 1
nh[4,9,20] | 1
nh[4,9,21] | 1
nh[4,9,22] | 1
nh[4,9,23] | 1
nh[4,10,0] | 1
nh[4,10,1] | 1
nh[4,10,2] | 1
nh[4,10,3] | 1
nh[4,10,4] | 1
nh[4,10,5] | 1
nh[4,10,6] | 1
nh[4,10,7] | 1
nh[4,10,8] | 1
nh[4,10,9] | 1
nh[4,10,10] | 1
nh[4,10,11] | 1
nh[4,10,12] | 1
nh[4,10,13] | 1
nh[4,10,14] | 1
nh[4,10,15] | 1
nh[4,10,16] | 1
nh[4,10,17] | 1
nh[4,10,18] | 1
nh[4,10,19] | 1
nh[4,10,20] | 1
nh[4,10,21] | 1
nh[4,10,22] | 0
nh[4,10,23] | 0
nh[4,11,0] | 0
nh[4,11,1] | 0
nh[4,11,2] | 0
nh[4,11,3] | 0
nh[4,11,4] | 0
nh[4,11,5] | 0
nh[4,11,6] | 0
nh[4,11,7] | 1
nh[4,11,8] | 1
nh[4,11,9] | 1
nh[4,11,10] | 1
nh[4,11,11] | 1
nh[4,11,12] | 1
nh[4,11,13] | 1
nh[4,11,14] | 1
nh[4,11,15] | 1
nh[4,11,16] | 1
nh[4,11,17] | 1
nh[4,11,18] | 1
nh[4,11,19] | 1
nh[4,11,20] | 1
nh[4,11,21] | 1
nh[4,11,22] | 1
nh[4,11,23] | 1
nh[4,12,0] | 1
nh[4,12,1] | 1
nh[4,12,2] | 1
nh[4,12,3] | 1
nh[4,12,4] | 1
nh[4,12,5] | 1
nh[4,12,6] | 1
nh[4,12,7] | 1
nh[4,12,8] | 1
nh[4,12,9] | 1
nh[4,12,10] | 1
nh[4,12,11] | 1
nh[4,12,12] | 1
nh[4,12,13] | 1
nh[4,12,14] | 1
nh[4,12,15] | 1
nh[4,12,16] | 1
nh[4,12,17] | 1
nh[4,12,18] | 1
nh[4,12,19] | 1
nh[4,12,20] | 1
nh[4,12,21] | 1
nh[4,12,22] | 1
nh[4,12,23] | 1
nh[4,13,0] | 1
nh[4,13,1] | 1
nh[4,13,2] | 1
nh[4,13,3] | 1
nh[4,13,4] | 1
nh[4,13,5] | 1
nh[4,13,6] | 1
nh[4,13,7] | 1
nh[4,13,8] | 1
nh[4,13,9] | 1
nh[4,13,10] | 1
nh[4,13,11] | 1
nh[4,13,12] | 1
nh[4,13,13] | 1
nh[4,13,14] | 1
nh[4,13,15] | 1
nh[4,13,16] | 1
nh[4,13,17] | 1
nh[4,13,18] | 1
nh[4,13,19] | 1
nh[4,13,20] | 1
nh[4,13,21] | 1
nh[4,13,22] | 1
nh[4,13,23] | 1
nh[5,0,0] | 0
nh[5,0,1] | 0
nh[5,0,2] | 0
nh[5,0,3] | 0
nh[5,0,4] | 0
nh[5,0,5] | 0
nh[5,0,6] | 1
nh[5,0,7] | 1
nh[5,0,8] | 1
nh[5,0,9] | 1
nh[5,0,10] | 1
nh[5,0,11] | 1
nh[5,0,12] | 1
nh[5,0,13] | 1
nh[5,0,14] | 1
nh[5,0,15] | 1
nh[5,0,16] | 1
nh[5,0,17] | 1
nh[5,0,18] | 1
nh[5,0,19] | 1
nh[5,0,20] | 1
nh[5,0,21] | 1
nh[5,0,22] | 1
nh[5,0,23] | 1
nh[5,1,0] | 1
nh[5,1,1] | 1
nh[5,1,2] | 1
nh[5,1,3] | 1
nh[5,1,4] | 1
nh[5,1,5] | 1
nh[5,1,6] | 1
nh[5,1,7] | 1
nh[5,1,8] | 1
nh[5,1,9] | 1
nh[5,1,10] | 1
nh[5,1,11] | 1
nh[5,1,12] | 1
nh[5,1,13] | 1
nh[5,1,14] | 1
nh[5,1,15] | 1
nh[5,1,16] | 1
nh[5,1,17] | 1
nh[5,1,18] | 1
nh[5,1,19] | 1
nh[5,1,20] | 1
nh[5,1,21] | 1
nh[5,1,22] | 1
nh[5,1,23] | 1
nh[5,2,0] | 0
nh[5,2,1] | 0
nh[5,2,2] | 0
nh[5,2,3] | 0
nh[5,2,4] | 0
nh[5,2,5] | 0
nh[5,2,6] | 0
nh[5,2,7] | 1
nh[5,2,8] | 1
nh[5,2,9] | 1
nh[5,2,10] | 1
nh[5,2,11] | 1
nh[5,2,12] | 1
nh[5,2,13] | 1
nh[5,2,14] | 1
nh[5,2,15] | 1
nh[5,2,16] | 1
nh[5,2,17] | 1
nh[5,2,18] | 1
nh[5,2,19] | 1
nh[5,2,20] | 1
nh[5,2,21] | 1
nh[5,2,22] | 1
nh[5,2,23] | 0
nh[5,3,0] | 1
nh[5,3,1] | 1
nh[5,3,2] | 1
nh[5,3,3] | 1
nh[5,3,4] | 1
nh[5,3,5] | 1
nh[5,3,6] | 1
nh[5,3,7] | 1
nh[5,3,8] | 1
nh[5,3,9] | 1
nh[5,3,10] | 1
nh[5,3,11] | 1
nh[5,3,12] | 1
nh[5,3,13] | 1
nh[5,3,14] | 1
nh[5,3,15] | 1
nh[5,3,16] | 1
nh[5,3,17] | 1
nh[5,3,18] | 1
nh[5,3,19] | 1
nh[5,3,20] | 1
nh[5,3,21] | 1
nh[5,3,22] | 1
nh[5,3,23] | 1
nh[5,4,0] | 0
nh[5,4,1] | 0
nh[5,4,2] | 0
nh[5,4,3] | 0
nh[5,4,4] | 0
nh[5,4,5] | 1
nh[5,4,6] | 1
nh[5,4,7] | 1
nh[5,4,8] | 1
nh[5,4,9] | 1
nh[5,4,10] | 1
nh[5,4,11] | 1
nh[5,4,12] | 1
nh[5,4,13] | 1
nh[5,4,14] | 1
nh[5,4,15] | 1
nh[5,4,16] | 1
nh[5,4,17] | 1
nh[5,4,18] | 1
nh[5,4,19] | 1
nh[5,4,20] | 1
nh[5,4,21] | 1
nh[5,4,22] | 1
nh[5,4,23] | 1
nh[5,5,0] | 0
nh[5,5,1] | 0
nh[5,5,2] | 0
nh[5,5,3] | 0
nh[5,5,4] | 0
nh[5,5,5] | 1
nh[5,5,6] | 1
nh[5,5,7] | 1
nh[5,5,8] | 1
nh[5,5,9] | 1
nh[5,5,10] | 1
nh[5,5,11] | 1
nh[5,5,12] | 1
nh[5,5,13] | 1
nh[5,5,14] | 1
nh[5,5,15] | 1
nh[5,5,16] | 1
nh[5,5,17] | 1
nh[5,5,18] | 1
nh[5,5,19] | 1
nh[5,5,20] | 1
nh[5,5,21] | 1
nh[5,5,22] | 1
nh[5,5,23] | 1
nh[5,6,0] | 1
nh[5,6,1] | 1
nh[5,6,2] | 1
nh[5,6,3] | 1
nh[5,6,4] | 1
nh[5,6,5] | 1
nh[5,6,6] | 1
nh[5,6,7] | 1
nh[5,6,8] | 1
nh[5,6,9] | 1
nh[5,6,10] | 1
nh[5,6,11] | 1
nh[5,6,12] | 1
nh[5,6,13] | 1
nh[5,6,14] | 1
nh[5,6,15] | 1
nh[5,6,16] | 1
nh[5,6,17] | 1
nh[5,6,18] | 1
nh[5,6,19] | 1
nh[5,6,20] | 1
nh[5,6,21] | 1
nh[5,6,22] | 1
nh[5,6,23] | 1
nh[5,7,0] | 1
nh[5,7,1] | 1
nh[5,7,2] | 1
nh[5,7,3] | 1
nh[5,7,4] | 1
nh[5,7,5] | 1
nh[5,7,6] | 1
nh[5,7,7] | 1
nh[5,7,8] | 1
nh[5,7,9] | 1
nh[5,7,10] | 1
nh[5,7,11] | 1
nh[5,7,12] | 1
nh[5,7,13] | 1
nh[5,7,14] | 1
nh[5,7,15] | 1
nh[5,7,16] | 1
nh[5,7,17] | 1
nh[5,7,18] | 1
nh[5,7,19] | 1
nh[5,7,20] | 1
nh[5,7,21] | 1
nh[5,7,22] | 1
nh[5,7,23] | 1
nh[5,8,0] | 1
nh[5,8,1] | 1
nh[5,8,2] | 1
nh[5,8,3] | 1
nh[5,8,4] | 1
nh[5,8,5] | 1
nh[5,8,6] | 1
nh[5,8,7] | 1
nh[5,8,8] | 1
nh[5,8,9] | 1
nh[5,8,10] | 1
nh[5,8,11] | 1
nh[5,8,12] | 1
nh[5,8,13] | 1
nh[5,8,14] | 1
nh[5,8,15] | 1
nh[5,8,16] | 1
nh[5,8,17] | 1
nh[5,8,18] | 1
nh[5,8,19] | 1
nh[5,8,20] | 1
nh[5,8,21] | 1
nh[5,8,22] | 1
nh[5,8,23] | 1
nh[5,9,0] | 1
nh[5,9,1] | 1
nh[5,9,2] | 1
nh[5,9,3] | 1
nh[5,9,4] | 1
nh[5,9,5] | 1
nh[5,9,6] | 1
nh[5,9,7] | 1
nh[5,9,8] | 1
nh[5,9,9] | 1
nh[5,9,10] | 1
nh[5,9,11] | 1
nh[5,9,12] | 1
nh[5,9,13] | 1
nh[5,9,14] | 1
nh[5,9,15] | 1
nh[5,9,16] | 1
nh[5,9,17] | 1
nh[5,9,18] | 1
nh[5,9,19] | 1
nh[5,9,20] | 1
nh[5,9,21] | 1
nh[5,9,22] | 1
nh[5,9,23] | 1
nh[5,10,0] | 1
nh[5,10,1] | 1
nh[5,10,2] | 1
nh[5,10,3] | 1
nh[5,10,4] | 1
nh[5,10,5] | 1
nh[5,10,6] | 1
nh[5,10,7] | 1
nh[5,10,8] | 1
nh[5,10,9] | 1
nh[5,10,10] | 1
nh[5,10,11] | 1
nh[5,10,12] | 1
nh[5,10,13] | 1
nh[5,10,14] | 1
nh[5,10,15] | 1
nh[5,10,16] | 1
nh[5,10,17] | 1
nh[5,10,18] | 1
nh[5,10,19] | 1
nh[5,10,20] | 1
nh[5,10,21] | 1
nh[5,10,22] | 1
nh[5,10,23] | 1
nh[5,11,0] | 1
nh[5,11,1] | 1
nh[5,11,2] | 1
nh[5,11,3] | 1
nh[5,11,4] | 1
nh[5,11,5] | 1
nh[5,11,6] | 1
nh[5,11,7] | 1
nh[5,11,8] | 1
nh[5,11,9] | 1
nh[5,11,10] | 1
nh[5,11,11] | 1
nh[5,11,12] | 1
nh[5,11,13] | 1
nh[5,11,14] | 1
nh[5,11,15] | 1
nh[5,11,16] | 1
nh[5,11,17] | 1
nh[5,11,18] | 1
nh[5,11,19] | 1
nh[5,11,20] | 1
nh[5,11,21] | 1
nh[5,11,22] | 1
nh[5,11,23] | 1
nh[5,12,0] | 1
nh[5,12,1] | 1
nh[5,12,2] | 1
nh[5,12,3] | 1
nh[5,12,4] | 0
nh[5,12,5] | 0
nh[5,12,6] | 0
nh[5,12,7] | 0
nh[5,12,8] | 1
nh[5,12,9] | 1
nh[5,12,10] | 1
nh[5,12,11] | 1
nh[5,12,12] | 1
nh[5,12,13] | 1
nh[5,12,14] | 1
nh[5,12,15] | 1
nh[5,12,16] | 1
nh[5,12,17] | 1
nh[5,12,18] | 1
nh[5,12,19] | 1
nh[5,12,20] | 1
nh[5,12,21] | 1
nh[5,12,22] | 1
nh[5,12,23] | 1
nh[5,13,0] | 1
nh[5,13,1] | 1
nh[5,13,2] | 0
nh[5,13,3] | 0
nh[5,13,4] | 0
nh[5,13,5] | 0
nh[5,13,6] | 1
nh[5,13,7] | 1
nh[5,13,8] | 1
nh[5,13,9] | 1
nh[5,13,10] | 1
nh[5,13,11] | 1
nh[5,13,12] | 1
nh[5,13,13] | 1
nh[5,13,14] | 1
nh[5,13,15] | 1
nh[5,13,16] | 1
nh[5,13,17] | 1
nh[5,13,18] | 1
nh[5,13,19] | 1
nh[5,13,20] | 1
nh[5,13,21] | 1
nh[5,13,22] | 1
nh[5,13,23] | 1
nh[6,0,0] | 1
nh[6,0,1] | 1
nh[6,0,2] | 1
nh[6,0,3] | 1
nh[6,0,4] | 1
nh[6,0,5] | 1
nh[6,0,6] | 1
nh[6,0,7] | 1
nh[6,0,8] | 1
nh[6,0,9] | 1
nh[6,0,10] | 1
nh[6,0,11] | 1
nh[6,0,12] | 1
nh[6,0,13] | 1
nh[6,0,14] | 1
nh[6,0,15] | 1
nh[6,0,16] | 1
nh[6,0,17] | 1
nh[6,0,18] | 1
nh[6,0,19] | 1
nh[6,0,20] | 0
nh[6,0,21] | 0
nh[6,0,22] | 0
nh[6,0,23] | 0
nh[6,1,0] | 1
nh[6,1,1] | 1
nh[6,1,2] | 1
nh[6,1,3] | 1
nh[6,1,4] | 1
nh[6,1,5] | 1
nh[6,1,6] | 1
nh[6,1,7] | 1
nh[6,1,8] | 1
nh[6,1,9] | 1
nh[6,1,10] | 1
nh[6,1,11] | 1
nh[6,1,12] | 1
nh[6,1,13] | 1
nh[6,1,14] | 1
nh[6,1,15] | 1
nh[6,1,16] | 1
nh[6,1,17] | 1
nh[6,1,18] | 1
nh[6,1,19] | 1
nh[6,1,20] | 1
nh[6,1,21] | 1
nh[6,1,22] | 0
nh[6,1,23] | 0
nh[6,2,0] | 0
nh[6,2,1] | 0
nh[6,2,2] | 0
nh[6,2,3] | 0
nh[6,2,4] | 0
nh[6,2,5] | 0
nh[6,2,6] | 0
nh[6,2,7] | 0
nh[6,2,8] | 0
nh[6,2,9] | 0
nh[6,2,10] | 0
nh[6,2,11] | 0
nh[6,2,12] | 0
nh[6,2,13] | 0
nh[6,2,14] | 0
nh[6,2,15] | 0
nh[6,2,16] | 0
nh[6,2,17] | 0
nh[6,2,18] | 0
nh[6,2,19] | 0
nh[6,2,20] | 0
nh[6,2,21] | 0
nh[6,2,22] | 0
nh[6,2,23] | 0
nh[6,3,0] | 1
nh[6,3,1] | 0
nh[6,3,2] | 0
nh[6,3,3] | 0
nh[6,3,4] | 0
nh[6,3,5] | 0
nh[6,3,6] | 0
nh[6,3,7] | 0
nh[6,3,8] | 0
nh[6,3,9] | 0
nh[6,3,10] | 0
nh[6,3,11] | 0
nh[6,3,12] | 0
nh[6,3,13] | 0
nh[6,3,14] | 0
nh[6,3,15] | 0
nh[6,3,16] | 0
nh[6,3,17] | 0
nh[6,3,18] | 0
nh[6,3,19] | 0
nh[6,3,20] | 0
nh[6,3,21] | 0
nh[6,3,22] | 0
nh[6,3,23] | 0
nh[6,4,0] | 0
nh[6,4,1] | 0
nh[6,4,2] | 0
nh[6,4,3] | 0
nh[6,4,4] | 0
nh[6,4,5] | 0
nh[6,4,6] | 0
nh[6,4,7] | 0
nh[6,4,8] | 1
nh[6,4,9] | 1
nh[6,4,10] | 1
nh[6,4,11] | 1
nh[6,4,12] | 1
nh[6,4,13] | 1
nh[6,4,14] | 1
nh[6,4,15] | 1
nh[6,4,16] | 0
nh[6,4,17] | 0
nh[6,4,18] | 0
nh[6,4,19] | 0
nh[6,4,20] | 0
nh[6,4,21] | 0
nh[6,4,22] | 0
nh[6,4,23] | 0
nh[6,5,0] | 0
nh[6,5,1] | 0
nh[6,5,2] | 0
nh[6,5,3] | 0
nh[6,5,4] | 0
nh[6,5,5] | 0
nh[6,5,6] | 0
nh[6,5,7] | 0
nh[6,5,8] | 0
nh[6,5,9] | 0
nh[6,5,10] | 0
nh[6,5,11] | 1
nh[6,5,12] | 1
nh[6,5,13] | 1
nh[6,5,14] | 1
nh[6,5,15] | 1
nh[6,5,16] | 1
nh[6,5,17] | 1
nh[6,5,18] | 1
nh[6,5,19] | 1
nh[6,5,20] | 1
nh[6,5,21] | 1
nh[6,5,22] | 0
nh[6,5,23] | 0
nh[6,6,0] | 0
nh[6,6,1] | 0
nh[6,6,2] | 0
nh[6,6,3] | 0
nh[6,6,4] | 0
nh[6,6,5] | 0
nh[6,6,6] | 0
nh[6,6,7] | 0
nh[6,6,8] | 0
nh[6,6,9] | 0
nh[6,6,10] | 0
nh[6,6,11] | 0
nh[6,6,12] | 0
nh[6,6,13] | 0
nh[6,6,14] | 0
nh[6,6,15] | 0
nh[6,6,16] | 0
nh[6,6,17] | 0
nh[6,6,18] | 0
nh[6,6,19] | 0
nh[6,6,20] | 0
nh[6,6,21] | 0
nh[6,6,22] | 0
nh[6,6,23] | 0
nh[6,7,0] | 0
nh[6,7,1] | 0
nh[6,7,2] | 0
nh[6,7,3] | 0
nh[6,7,4] | 0
nh[6,7,5] | 0
nh[6,7,6] | 0
nh[6,7,7] | 0
nh[6,7,8] | 1
nh[6,7,9] | 1
nh[6,7,10] | 1
nh[6,7,11] | 1
nh[6,7,12] | 1
nh[6,7,13] | 1
nh[6,7,14] | 1
nh[6,7,15] | 1
nh[6,7,16] | 1
nh[6,7,17] | 1
nh[6,7,18] | 1
nh[6,7,19] | 1
nh[6,7,20] | 1
nh[6,7,21] | 1
nh[6,7,22] | 1
nh[6,7,23] | 1
nh[6,8,0] | 1
nh[6,8,1] | 1
nh[6,8,2] | 1
nh[6,8,3] | 1
nh[6,8,4] | 1
nh[6,8,5] | 1
nh[6,8,6] | 1
nh[6,8,7] | 1
nh[6,8,8] | 1
nh[6,8,9] | 1
nh[6,8,10] | 0
nh[6,8,11] | 0
nh[6,8,12] | 0
nh[6,8,13] | 0
nh[6,8,14] | 0
nh[6,8,15] | 0
nh[6,8,16] | 0
nh[6,8,17] | 0
nh[6,8,18] | 0
nh[6,8,19] | 0
nh[6,8,20] | 0
nh[6,8,21] | 0
nh[6,8,22] | 0
nh[6,8,23] | 0
nh[6,9,0] | 1
nh[6,9,1] | 1
nh[6,9,2] | 1
nh[6,9,3] | 1
nh[6,9,4] | 1
nh[6,9,5] | 1
nh[6,9,6] | 1
nh[6,9,7] | 1
nh[6,9,8] | 1
nh[6,9,9] | 1
nh[6,9,10] | 1
nh[6,9,11] | 1
nh[6,9,12] | 1
nh[6,9,13] | 1
nh[6,9,14] | 1
nh[6,9,15] | 1
nh[6,9,16] | 1
nh[6,9,17] | 1
nh[6,9,18] | 1
nh[6,9,19] | 1
nh[6,9,20] | 1
nh[6,9,21] | 1
nh[6,9,22] | 1
nh[6,9,23] | 1
nh[6,10,0] | 1
nh[6,10,1] | 1
nh[6,10,2] | 1
nh[6,10,3] | 1
nh[6,10,4] | 1
nh[6,10,5] | 1
nh[6,10,6] | 1
nh[6,10,7] | 1
nh[6,10,8] | 1
nh[6,10,9] | 1
nh[6,10,10] | 0
nh[6,10,11] | 0
nh[6,10,12] | 0
nh[6,10,13] | 0
nh[6,10,14] | 0
nh[6,10,15] | 0
nh[6,10,16] | 0
nh[6,10,17] | 0
nh[6,10,18] | 0
nh[6,10,19] | 0
nh[6,10,20] | 0
nh[6,10,21] | 0
nh[6,10,22] | 0
nh[6,10,23] | 0
nh[6,11,0] | 0
nh[6,11,1] | 0
nh[6,11,2] | 0
nh[6,11,3] | 0
nh[6,11,4] | 0
nh[6,11,5] | 0
nh[6,11,6] | 0
nh[6,11,7] | 0
nh[6,11,8] | 0
nh[6,11,9] | 0
nh[6,11,10] | 0
nh[6,11,11] | 0
nh[6,11,12] | 0
nh[6,11,13] | 0
nh[6,11,14] | 0
nh[6,11,15] | 0
nh[6,11,16] | 0
nh[6,11,17] | 0
nh[6,11,18] | 0
nh[6,11,19] | 0
nh[6,11,20] | 0
nh[6,11,21] | 0
nh[6,11,22] | 0
nh[6,11,23] | 0
nh[6,12,0] | 1
nh[6,12,1] | 1
nh[6,12,2] | 1
nh[6,12,3] | 0
nh[6,12,4] | 0
nh[6,12,5] | 0
nh[6,12,6] | 0
nh[6,12,7] | 0
nh[6,12,8] | 0
nh[6,12,9] | 0
nh[6,12,10] | 0
nh[6,12,11] | 0
nh[6,12,12] | 0
nh[6,12,13] | 0
nh[6,12,14] | 0
nh[6,12,15] | 0
nh[6,12,16] | 0
nh[6,12,17] | 1
nh[6,12,18] | 1
nh[6,12,19] | 1
nh[6,12,20] | 1
nh[6,12,21] | 1
nh[6,12,22] | 1
nh[6,12,23] | 1
nh[6,13,0] | 0
nh[6,13,1] | 0
nh[6,13,2] | 0
nh[6,13,3] | 0
nh[6,13,4] | 0
nh[6,13,5] | 0
nh[6,13,6] | 0
nh[6,13,7] | 0
nh[6,13,8] | 1
nh[6,13,9] | 1
nh[6,13,10] | 1
nh[6,13,11] | 1
nh[6,13,12] | 1
nh[6,13,13] | 1
nh[6,13,14] | 1
nh[6,13,15] | 1
nh[6,13,16] | 1
nh[6,13,17] | 1
nh[6,13,18] | 1
nh[6,13,19] | 1
nh[6,13,20] | 1
nh[6,13,21] | 0
nh[6,13,22] | 0
nh[6,13,23] | 0
nh[7,0,0] | 1
nh[7,0,1] | 1
nh[7,0,2] | 1
nh[7,0,3] | 1
nh[7,0,4] | 1
nh[7,0,5] | 1
nh[7,0,6] | 1
nh[7,0,7] | 1
nh[7,0,8] | 1
nh[7,0,9] | 1
nh[7,0,10] | 1
nh[7,0,11] | 1
nh[7,0,12] | 1
nh[7,0,13] | 1
nh[7,0,14] | 1
nh[7,0,15] | 1
nh[7,0,16] | 1
nh[7,0,17] | 1
nh[7,0,18] | 1
nh[7,0,19] | 1
nh[7,0,20] | 1
nh[7,0,21] | 1
nh[7,0,22] | 0
nh[7,0,23] | 0
nh[7,1,0] | 0
nh[7,1,1] | 0
nh[7,1,2] | 0
nh[7,1,3] | 0
nh[7,1,4] | 0
nh[7,1,5] | 0
nh[7,1,6] | 0
nh[7,1,7] | 0
nh[7,1,8] | 1
nh[7,1,9] | 1
nh[7,1,10] | 1
nh[7,1,11] | 1
nh[7,1,12] | 1
nh[7,1,13] | 1
nh[7,1,14] | 1
nh[7,1,15] | 1
nh[7,1,16] | 1
nh[7,1,17] | 1
nh[7,1,18] | 1
nh[7,1,19] | 1
nh[7,1,20] | 1
nh[7,1,21] | 1
nh[7,1,22] | 1
nh[7,1,23] | 1
nh[7,2,0] | 0
nh[7,2,1] | 0
nh[7,2,2] | 0
nh[7,2,3] | 0
nh[7,2,4] | 0
nh[7,2,5] | 0
nh[7,2,6] | 0
nh[7,2,7] | 0
nh[7,2,8] | 0
nh[7,2,9] | 0
nh[7,2,10] | 0
nh[7,2,11] | 0
nh[7,2,12] | 0
nh[7,2,13] | 0
nh[7,2,14] | 0
nh[7,2,15] | 0
nh[7,2,16] | 0
nh[7,2,17] | 0
nh[7,2,18] | 0
nh[7,2,19] | 0
nh[7,2,20] | 0
nh[7,2,21] | 0
nh[7,2,22] | 0
nh[7,2,23] | 0
nh[7,3,0] | 0
nh[7,3,1] | 0
nh[7,3,2] | 0
nh[7,3,3] | 0
nh[7,3,4] | 0
nh[7,3,5] | 0
nh[7,3,6] | 0
nh[7,3,7] | 0
nh[7,3,8] | 0
nh[7,3,9] | 0
nh[7,3,10] | 0
nh[7,3,11] | 0
nh[7,3,12] | 0
nh[7,3,13] | 0
nh[7,3,14] | 0
nh[7,3,15] | 0
nh[7,3,16] | 0
nh[7,3,17] | 0
nh[7,3,18] | 0
nh[7,3,19] | 0
nh[7,3,20] | 0
nh[7,3,21] | 0
nh[7,3,22] | 0
nh[7,3,23] | 0
nh[7,4,0] | 0
nh[7,4,1] | 0
nh[7,4,2] | 0
nh[7,4,3] | 0
nh[7,4,4] | 0
nh[7,4,5] | 0
nh[7,4,6] | 0
nh[7,4,7] | 0
nh[7,4,8] | 0
nh[7,4,9] | 0
nh[7,4,10] | 1
nh[7,4,11] | 1
nh[7,4,12] | 1
nh[7,4,13] | 1
nh[7,4,14] | 1
nh[7,4,15] | 1
nh[7,4,16] | 1
nh[7,4,17] | 1
nh[7,4,18] | 1
nh[7,4,19] | 1
nh[7,4,20] | 1
nh[7,4,21] | 0
nh[7,4,22] | 0
nh[7,4,23] | 0
nh[7,5,0] | 0
nh[7,5,1] | 0
nh[7,5,2] | 0
nh[7,5,3] | 0
nh[7,5,4] | 0
nh[7,5,5] | 0
nh[7,5,6] | 0
nh[7,5,7] | 0
nh[7,5,8] | 0
nh[7,5,9] | 0
nh[7,5,10] | 0
nh[7,5,11] | 0
nh[7,5,12] | 0
nh[7,5,13] | 0
nh[7,5,14] | 0
nh[7,5,15] | 0
nh[7,5,16] | 0
nh[7,5,17] | 0
nh[7,5,18] | 1
nh[7,5,19] | 1
nh[7,5,20] | 1
nh[7,5,21] | 1
nh[7,5,22] | 1
nh[7,5,23] | 1
nh[7,6,0] | 1
nh[7,6,1] | 1
nh[7,6,2] | 1
nh[7,6,3] | 1
nh[7,6,4] | 1
nh[7,6,5] | 1
nh[7,6,6] | 1
nh[7,6,7] | 1
nh[7,6,8] | 1
nh[7,6,9] | 1
nh[7,6,10] | 0
nh[7,6,11] | 0
nh[7,6,12] | 0
nh[7,6,13] | 0
nh[7,6,14] | 0
nh[7,6,15] | 0
nh[7,6,16] | 0
nh[7,6,17] | 0
nh[7,6,18] | 0
nh[7,6,19] | 1
nh[7,6,20] | 1
nh[7,6,21] | 1
nh[7,6,22] | 1
nh[7,6,23] | 1
nh[7,7,0] | 1
nh[7,7,1] | 1
nh[7,7,2] | 1
nh[7,7,3] | 1
nh[7,7,4] | 1
nh[7,7,5] | 1
nh[7,7,6] | 1
nh[7,7,7] | 1
nh[7,7,8] | 1
nh[7,7,9] | 1
nh[7,7,10] | 1
nh[7,7,11] | 1
nh[7,7,12] | 1
nh[7,7,13] | 1
nh[7,7,14] | 1
nh[7,7,15] | 1
nh[7,7,16] | 1
nh[7,7,17] | 1
nh[7,7,18] | 1
nh[7,7,19] | 1
nh[7,7,20] | 1
nh[7,7,21] | 1
nh[7,7,22] | 1
nh[7,7,23] | 1
nh[7,8,0] | 0
nh[7,8,1] | 0
nh[7,8,2] | 0
nh[7,8,3] | 0
nh[7,8,4] | 0
nh[7,8,5] | 0
nh[7,8,6] | 0
nh[7,8,7] | 0
nh[7,8,8] | 0
nh[7,8,9] | 0
nh[7,8,10] | 0
nh[7,8,11] | 0
nh[7,8,12] | 0
nh[7,8,13] | 0
nh[7,8,14] | 0
nh[7,8,15] | 0
nh[7,8,16] | 0
nh[7,8,17] | 0
nh[7,8,18] | 0
nh[7,8,19] | 0
nh[7,8,20] | 0
nh[7,8,21] | 0
nh[7,8,22] | 0
nh[7,8,23] | 0
nh[7,9,0] | 1
nh[7,9,1] | 1
nh[7,9,2] | 1
nh[7,9,3] | 1
nh[7,9,4] | 1
nh[7,9,5] | 1
nh[7,9,6] | 1
nh[7,9,7] | 1
nh[7,9,8] | 1
nh[7,9,9] | 1
nh[7,9,10] | 1
nh[7,9,11] | 1
nh[7,9,12] | 1
nh[7,9,13] | 1
nh[7,9,14] | 1
nh[7,9,15] | 1
nh[7,9,16] | 1
nh[7,9,17] | 1
nh[7,9,18] | 1
nh[7,9,19] | 1
nh[7,9,20] | 1
nh[7,9,21] | 1
nh[7,9,22] | 0
nh[7,9,23] | 0
nh[7,10,0] | 0
nh[7,10,1] | 0
nh[7,10,2] | 0
nh[7,10,3] | 0
nh[7,10,4] | 0
nh[7,10,5] | 0
nh[7,10,6] | 0
nh[7,10,7] | 0
nh[7,10,8] | 1
nh[7,10,9] | 1
nh[7,10,10] | 1
nh[7,10,11] | 1
nh[7,10,12] | 1
nh[7,10,13] | 1
nh[7,10,14] | 1
nh[7,10,15] | 1
nh[7,10,16] | 1
nh[7,10,17] | 1
nh[7,10,18] | 1
nh[7,10,19] | 1
nh[7,10,20] | 1
nh[7,10,21] | 0
nh[7,10,22] | 0
nh[7,10,23] | 0
nh[7,11,0] | 0
nh[7,11,1] | 0
nh[7,11,2] | 0
nh[7,11,3] | 0
nh[7,11,4] | 0
nh[7,11,5] | 0
nh[7,11,6] | 0
nh[7,11,7] | 0
nh[7,11,8] | 0
nh[7,11,9] | 0
nh[7,11,10] | 0
nh[7,11,11] | 0
nh[7,11,12] | 0
nh[7,11,13] | 0
nh[7,11,14] | 0
nh[7,11,15] | 0
nh[7,11,16] | 0
nh[7,11,17] | 0
nh[7,11,18] | 0
nh[7,11,19] | 1
nh[7,11,20] | 1
nh[7,11,21] | 1
nh[7,11,22] | 1
nh[7,11,23] | 1
nh[7,12,0] | 0
nh[7,12,1] | 0
nh[7,12,2] | 0
nh[7,12,3] | 0
nh[7,12,4] | 0
nh[7,12,5] | 0
nh[7,12,6] | 0
nh[7,12,7] | 0
nh[7,12,8] | 0
nh[7,12,9] | 0
nh[7,12,10] | 0
nh[7,12,11] | 0
nh[7,12,12] | 0
nh[7,12,13] | 0
nh[7,12,14] | 0
nh[7,12,15] | 0
nh[7,12,16] | 0
nh[7,12,17] | 1
nh[7,12,18] | 1
nh[7,12,19] | 1
nh[7,12,20] | 1
nh[7,12,21] | 1
nh[7,12,22] | 1
nh[7,12,23] | 1
nh[7,13,0] | 1
nh[7,13,1] | 1
nh[7,13,2] | 1
nh[7,13,3] | 1
nh[7,13,4] | 1
nh[7,13,5] | 1
nh[7,13,6] | 1
nh[7,13,7] | 1
nh[7,13,8] | 1
nh[7,13,9] | 1
nh[7,13,10] | 1
nh[7,13,11] | 1
nh[7,13,12] | 1
nh[7,13,13] | 1
nh[7,13,14] | 1
nh[7,13,15] | 1
nh[7,13,16] | 1
nh[7,13,17] | 1
nh[7,13,18] | 1
nh[7,13,19] | 1
nh[7,13,20] | 1
nh[7,13,21] | 1
nh[7,13,22] | 0
nh[7,13,23] | 0
nh[8,0,0] | 0
nh[8,0,1] | 0
nh[8,0,2] | 0
nh[8,0,3] | 0
nh[8,0,4] | 0
nh[8,0,5] | 0
nh[8,0,6] | 0
nh[8,0,7] | 0
nh[8,0,8] | 1
nh[8,0,9] | 1
nh[8,0,10] | 1
nh[8,0,11] | 1
nh[8,0,12] | 1
nh[8,0,13] | 1
nh[8,0,14] | 1
nh[8,0,15] | 1
nh[8,0,16] | 0
nh[8,0,17] | 0
nh[8,0,18] | 0
nh[8,0,19] | 0
nh[8,0,20] | 0
nh[8,0,21] | 0
nh[8,0,22] | 0
nh[8,0,23] | 0
nh[8,1,0] | 1
nh[8,1,1] | 1
nh[8,1,2] | 1
nh[8,1,3] | 1
nh[8,1,4] | 1
nh[8,1,5] | 1
nh[8,1,6] | 1
nh[8,1,7] | 1
nh[8,1,8] | 1
nh[8,1,9] | 1
nh[8,1,10] | 1
nh[8,1,11] | 1
nh[8,1,12] | 1
nh[8,1,13] | 1
nh[8,1,14] | 1
nh[8,1,15] | 1
nh[8,1,16] | 1
nh[8,1,17] | 1
nh[8,1,18] | 1
nh[8,1,19] | 1
nh[8,1,20] | 1
nh[8,1,21] | 1
nh[8,1,22] | 1
nh[8,1,23] | 1
nh[8,2,0] | 0
nh[8,2,1] | 0
nh[8,2,2] | 0
nh[8,2,3] | 0
nh[8,2,4] | 0
nh[8,2,5] | 0
nh[8,2,6] | 0
nh[8,2,7] | 0
nh[8,2,8] | 0
nh[8,2,9] | 0
nh[8,2,10] | 0
nh[8,2,11] | 0
nh[8,2,12] | 0
nh[8,2,13] | 0
nh[8,2,14] | 0
nh[8,2,15] | 0
nh[8,2,16] | 0
nh[8,2,17] | 0
nh[8,2,18] | 0
nh[8,2,19] | 0
nh[8,2,20] | 0
nh[8,2,21] | 0
nh[8,2,22] | 0
nh[8,2,23] | 0
nh[8,3,0] | 0
nh[8,3,1] | 0
nh[8,3,2] | 0
nh[8,3,3] | 0
nh[8,3,4] | 0
nh[8,3,5] | 0
nh[8,3,6] | 0
nh[8,3,7] | 0
nh[8,3,8] | 0
nh[8,3,9] | 0
nh[8,3,10] | 0
nh[8,3,11] | 0
nh[8,3,12] | 0
nh[8,3,13] | 0
nh[8,3,14] | 0
nh[8,3,15] | 0
nh[8,3,16] | 0
nh[8,3,17] | 0
nh[8,3,18] | 0
nh[8,3,19] | 0
nh[8,3,20] | 0
nh[8,3,21] | 0
nh[8,3,22] | 0
nh[8,3,23] | 0
nh[8,4,0] | 0
nh[8,4,1] | 0
nh[8,4,2] | 0
nh[8,4,3] | 0
nh[8,4,4] | 0
nh[8,4,5] | 0
nh[8,4,6] | 0
nh[8,4,7] | 0
nh[8,4,8] | 0
nh[8,4,9] | 0
nh[8,4,10] | 0
nh[8,4,11] | 0
nh[8,4,12] | 0
nh[8,4,13] | 0
nh[8,4,14] | 0
nh[8,4,15] | 0
nh[8,4,16] | 0
nh[8,4,17] | 0
nh[8,4,18] | 0
nh[8,4,19] | 0
nh[8,4,20] | 0
nh[8,4,21] | 0
nh[8,4,22] | 0
nh[8,4,23] | 0
nh[8,5,0] | 0
nh[8,5,1] | 0
nh[8,5,2] | 0
nh[8,5,3] | 0
nh[8,5,4] | 0
nh[8,5,5] | 0
nh[8,5,6] | 0
nh[8,5,7] | 0
nh[8,5,8] | 0
nh[8,5,9] | 0
nh[8,5,10] | 0
nh[8,5,11] | 0
nh[8,5,12] | 0
nh[8,5,13] | 0
nh[8,5,14] | 0
nh[8,5,15] | 0
nh[8,5,16] | 0
nh[8,5,17] | 0
nh[8,5,18] | 1
nh[8,5,19] | 1
nh[8,5,20] | 1
nh[8,5,21] | 1
nh[8,5,22] | 1
nh[8,5,23] | 1
nh[8,6,0] | 1
nh[8,6,1] | 1
nh[8,6,2] | 0
nh[8,6,3] | 0
nh[8,6,4] | 0
nh[8,6,5] | 0
nh[8,6,6] | 0
nh[8,6,7] | 0
nh[8,6,8] | 0
nh[8,6,9] | 0
nh[8,6,10] | 0
nh[8,6,11] | 0
nh[8,6,12] | 0
nh[8,6,13] | 0
nh[8,6,14] | 0
nh[8,6,15] | 0
nh[8,6,16] | 0
nh[8,6,17] | 0
nh[8,6,18] | 0
nh[8,6,19] | 0
nh[8,6,20] | 0
nh[8,6,21] | 0
nh[8,6,22] | 0
nh[8,6,23] | 0
nh[8,7,0] | 1
nh[8,7,1] | 1
nh[8,7,2] | 1
nh[8,7,3] | 1
nh[8,7,4] | 1
nh[8,7,5] | 1
nh[8,7,6] | 1
nh[8,7,7] | 1
nh[8,7,8] | 1
nh[8,7,9] | 1
nh[8,7,10] | 1
nh[8,7,11] | 1
nh[8,7,12] | 1
nh[8,7,13] | 1
nh[8,7,14] | 1
nh[8,7,15] | 1
nh[8,7,16] | 1
nh[8,7,17] | 1
nh[8,7,18] | 1
nh[8,7,19] | 1
nh[8,7,20] | 1
nh[8,7,21] | 1
nh[8,7,22] | 1
nh[8,7,23] | 1
nh[8,8,0] | 1
nh[8,8,1] | 0
nh[8,8,2] | 0
nh[8,8,3] | 0
nh[8,8,4] | 0
nh[8,8,5] | 0
nh[8,8,6] | 0
nh[8,8,7] | 0
nh[8,8,8] | 0
nh[8,8,9] | 0
nh[8,8,10] | 0
nh[8,8,11] | 0
nh[8,8,12] | 0
nh[8,8,13] | 0
nh[8,8,14] | 0
nh[8,8,15] | 0
nh[8,8,16] | 0
nh[8,8,17] | 0
nh[8,8,18] | 0
nh[8,8,19] | 0
nh[8,8,20] | 0
nh[8,8,21] | 0
nh[8,8,22] | 0
nh[8,8,23] | 0
nh[8,9,0] | 0
nh[8,9,1] | 0
nh[8,9,2] | 0
nh[8,9,3] | 0
nh[8,9,4] | 0
nh[8,9,5] | 0
nh[8,9,6] | 0
nh[8,9,7] | 0
nh[8,9,8] | 0
nh[8,9,9] | 0
nh[8,9,10] | 0
nh[8,9,11] | 0
nh[8,9,12] | 0
nh[8,9,13] | 0
nh[8,9,14] | 0
nh[8,9,15] | 0
nh[8,9,16] | 0
nh[8,9,17] | 0
nh[8,9,18] | 0
nh[8,9,19] | 1
nh[8,9,20] | 1
nh[8,9,21] | 1
nh[8,9,22] | 1
nh[8,9,23] | 1
nh[8,10,0] | 0
nh[8,10,1] | 0
nh[8,10,2] | 0
nh[8,10,3] | 0
nh[8,10,4] | 0
nh[8,10,5] | 0
nh[8,10,6] | 0
nh[8,10,7] | 0
nh[8,10,8] | 0
nh[8,10,9] | 0
nh[8,10,10] | 0
nh[8,10,11] | 0
nh[8,10,12] | 0
nh[8,10,13] | 0
nh[8,10,14] | 0
nh[8,10,15] | 0
nh[8,10,16] | 0
nh[8,10,17] | 0
nh[8,10,18] | 0
nh[8,10,19] | 0
nh[8,10,20] | 0
nh[8,10,21] | 0
nh[8,10,22] | 0
nh[8,10,23] | 0
nh[8,11,0] | 0
nh[8,11,1] | 0
nh[8,11,2] | 0
nh[8,11,3] | 0
nh[8,11,4] | 0
nh[8,11,5] | 0
nh[8,11,6] | 0
nh[8,11,7] | 0
nh[8,11,8] | 0
nh[8,11,9] | 0
nh[8,11,10] | 0
nh[8,11,11] | 0
nh[8,11,12] | 0
nh[8,11,13] | 0
nh[8,11,14] | 0
nh[8,11,15] | 0
nh[8,11,16] | 0
nh[8,11,17] | 0
nh[8,11,18] | 0
nh[8,11,19] | 0
nh[8,11,20] | 0
nh[8,11,21] | 1
nh[8,11,22] | 1
nh[8,11,23] | 1
nh[8,12,0] | 1
nh[8,12,1] | 1
nh[8,12,2] | 1
nh[8,12,3] | 0
nh[8,12,4] | 0
nh[8,12,5] | 0
nh[8,12,6] | 0
nh[8,12,7] | 0
nh[8,12,8] | 0
nh[8,12,9] | 0
nh[8,12,10] | 0
nh[8,12,11] | 0
nh[8,12,12] | 0
nh[8,12,13] | 0
nh[8,12,14] | 0
nh[8,12,15] | 0
nh[8,12,16] | 0
nh[8,12,17] | 0
nh[8,12,18] | 1
nh[8,12,19] | 1
nh[8,12,20] | 1
nh[8,12,21] | 1
nh[8,12,22] | 1
nh[8,12,23] | 1
nh[8,13,0] | 0
nh[8,13,1] | 0
nh[8,13,2] | 0
nh[8,13,3] | 0
nh[8,13,4] | 0
nh[8,13,5] | 0
nh[8,13,6] | 0
nh[8,13,7] | 0
nh[8,13,8] | 0
nh[8,13,9] | 0
nh[8,13,10] | 0
nh[8,13,11] | 0
nh[8,13,12] | 0
nh[8,13,13] | 0
nh[8,13,14] | 0
nh[8,13,15] | 0
nh[8,13,16] | 0
nh[8,13,17] | 0
nh[8,13,18] | 0
nh[8,13,19] | 0
nh[8,13,20] | 0
nh[8,13,21] | 0
nh[8,13,22] | 0
nh[8,13,23] | 0
nh[9,0,0] | 0
nh[9,0,1] | 0
nh[9,0,2] | 0
nh[9,0,3] | 0
nh[9,0,4] | 0
nh[9,0,5] | 0
nh[9,0,6] | 0
nh[9,0,7] | 0
nh[9,0,8] | 0
nh[9,0,9] | 0
nh[9,0,10] | 0
nh[9,0,11] | 0
nh[9,0,12] | 0
nh[9,0,13] | 0
nh[9,0,14] | 0
nh[9,0,15] | 0
nh[9,0,16] | 0
nh[9,0,17] | 0
nh[9,0,18] | 0
nh[9,0,19] | 0
nh[9,0,20] | 0
nh[9,0,21] | 0
nh[9,0,22] | 0
nh[9,0,23] | 0
nh[9,1,0] | 0
nh[9,1,1] | 0
nh[9,1,2] | 0
nh[9,1,3] | 0
nh[9,1,4] | 0
nh[9,1,5] | 0
nh[9,1,6] | 0
nh[9,1,7] | 0
nh[9,1,8] | 0
nh[9,1,9] | 0
nh[9,1,10] | 0
nh[9,1,11] | 0
nh[9,1,12] | 0
nh[9,1,13] | 0
nh[9,1,14] | 0
nh[9,1,15] | 0
nh[9,1,16] | 0
nh[9,1,17] | 0
nh[9,1,18] | 0
nh[9,1,19] | 0
nh[9,1,20] | 0
nh[9,1,21] | 0
nh[9,1,22] | 0
nh[9,1,23] | 0
nh[9,2,0] | 0
nh[9,2,1] | 0
nh[9,2,2] | 0
nh[9,2,3] | 0
nh[9,2,4] | 0
nh[9,2,5] | 0
nh[9,2,6] | 0
nh[9,2,7] | 0
nh[9,2,8] | 0
nh[9,2,9] | 0
nh[9,2,10] | 0
nh[9,2,11] | 0
nh[9,2,12] | 0
nh[9,2,13] | 0
nh[9,2,14] | 0
nh[9,2,15] | 0
nh[9,2,16] | 0
nh[9,2,17] | 0
nh[9,2,18] | 0
nh[9,2,19] | 0
nh[9,2,20] | 0
nh[9,2,21] | 0
nh[9,2,22] | 0
nh[9,2,23] | 0
nh[9,3,0] | 0
nh[9,3,1] | 0
nh[9,3,2] | 0
nh[9,3,3] | 0
nh[9,3,4] | 0
nh[9,3,5] | 0
nh[9,3,6] | 0
nh[9,3,7] | 0
nh[9,3,8] | 0
nh[9,3,9] | 0
nh[9,3,10] | 0
nh[9,3,11] | 0
nh[9,3,12] | 0
nh[9,3,13] | 0
nh[9,3,14] | 0
nh[9,3,15] | 0
nh[9,3,16] | 0
nh[9,3,17] | 0
nh[9,3,18] | 0
nh[9,3,19] | 0
nh[9,3,20] | 0
nh[9,3,21] | 0
nh[9,3,22] | 0
nh[9,3,23] | 0
nh[9,4,0] | 0
nh[9,4,1] | 0
nh[9,4,2] | 0
nh[9,4,3] | 0
nh[9,4,4] | 0
nh[9,4,5] | 0
nh[9,4,6] | 0
nh[9,4,7] | 0
nh[9,4,8] | 0
nh[9,4,9] | 0
nh[9,4,10] | 0
nh[9,4,11] | 0
nh[9,4,12] | 0
nh[9,4,13] | 0
nh[9,4,14] | 0
nh[9,4,15] | 0
nh[9,4,16] | 0
nh[9,4,17] | 0
nh[9,4,18] | 0
nh[9,4,19] | 0
nh[9,4,20] | 0
nh[9,4,21] | 0
nh[9,4,22] | 0
nh[9,4,23] | 0
nh[9,5,0] | 0
nh[9,5,1] | 0
nh[9,5,2] | 0
nh[9,5,3] | 0
nh[9,5,4] | 0
nh[9,5,5] | 0
nh[9,5,6] | 0
nh[9,5,7] | 0
nh[9,5,8] | 0
nh[9,5,9] | 0
nh[9,5,10] | 0
nh[9,5,11] | 0
nh[9,5,12] | 0
nh[9,5,13] | 0
nh[9,5,14] | 0
nh[9,5,15] | 0
nh[9,5,16] | 0
nh[9,5,17] | 0
nh[9,5,18] | 0
nh[9,5,19] | 0
nh[9,5,20] | 0
nh[9,5,21] | 0
nh[9,5,22] | 0
nh[9,5,23] | 0
nh[9,6,0] | 0
nh[9,6,1] | 0
nh[9,6,2] | 0
nh[9,6,3] | 0
nh[9,6,4] | 0
nh[9,6,5] | 0
nh[9,6,6] | 0
nh[9,6,7] | 0
nh[9,6,8] | 0
nh[9,6,9] | 0
nh[9,6,10] | 0
nh[9,6,11] | 0
nh[9,6,12] | 0
nh[9,6,13] | 0
nh[9,6,14] | 0
nh[9,6,15] | 0
nh[9,6,16] | 0
nh[9,6,17] | 0
nh[9,6,18] | 0
nh[9,6,19] | 0
nh[9,6,20] | 0
nh[9,6,21] | 0
nh[9,6,22] | 0
nh[9,6,23] | 0
nh[9,7,0] | 0
nh[9,7,1] | 0
nh[9,7,2] | 0
nh[9,7,3] | 0
nh[9,7,4] | 0
nh[9,7,5] | 0
nh[9,7,6] | 0
nh[9,7,7] | 0
nh[9,7,8] | 0
nh[9,7,9] | 0
nh[9,7,10] | 0
nh[9,7,11] | 0
nh[9,7,12] | 0
nh[9,7,13] | 0
nh[9,7,14] | 0
nh[9,7,15] | 0
nh[9,7,16] | 0
nh[9,7,17] | 0
nh[9,7,18] | 0
nh[9,7,19] | 0
nh[9,7,20] | 0
nh[9,7,21] | 0
nh[9,7,22] | 0
nh[9,7,23] | 0
nh[9,8,0] | 0
nh[9,8,1] | 0
nh[9,8,2] | 0
nh[9,8,3] | 0
nh[9,8,4] | 0
nh[9,8,5] | 0
nh[9,8,6] | 0
nh[9,8,7] | 0
nh[9,8,8] | 0
nh[9,8,9] | 0
nh[9,8,10] | 0
nh[9,8,11] | 0
nh[9,8,12] | 0
nh[9,8,13] | 0
nh[9,8,14] | 0
nh[9,8,15] | 0
nh[9,8,16] | 0
nh[9,8,17] | 0
nh[9,8,18] | 0
nh[9,8,19] | 0
nh[9,8,20] | 0
nh[9,8,21] | 0
nh[9,8,22] | 0
nh[9,8,23] | 0
nh[9,9,0] | 0
nh[9,9,1] | 0
nh[9,9,2] | 0
nh[9,9,3] | 0
nh[9,9,4] | 0
nh[9,9,5] | 0
nh[9,9,6] | 0
nh[9,9,7] | 0
nh[9,9,8] | 0
nh[9,9,9] | 0
nh[9,9,10] | 0
nh[9,9,11] | 0
nh[9,9,12] | 0
nh[9,9,13] | 0
nh[9,9,14] | 0
nh[9,9,15] | 0
nh[9,9,16] | 0
nh[9,9,17] | 0
nh[9,9,18] | 0
nh[9,9,19] | 0
nh[9,9,20] | 0
nh[9,9,21] | 0
nh[9,9,22] | 0
nh[9,9,23] | 0
nh[9,10,0] | 0
nh[9,10,1] | 0
nh[9,10,2] | 0
nh[9,10,3] | 0
nh[9,10,4] | 0
nh[9,10,5] | 0
nh[9,10,6] | 0
nh[9,10,7] | 0
nh[9,10,8] | 0
nh[9,10,9] | 0
nh[9,10,10] | 0
nh[9,10,11] | 0
nh[9,10,12] | 0
nh[9,10,13] | 0
nh[9,10,14] | 0
nh[9,10,15] | 0
nh[9,10,16] | 0
nh[9,10,17] | 0
nh[9,10,18] | 0
nh[9,10,19] | 0
nh[9,10,20] | 0
nh[9,10,21] | 0
nh[9,10,22] | 0
nh[9,10,23] | 0
nh[9,11,0] | 0
nh[9,11,1] | 0
nh[9,11,2] | 0
nh[9,11,3] | 0
nh[9,11,4] | 0
nh[9,11,5] | 0
nh[9,11,6] | 0
nh[9,11,7] | 0
nh[9,11,8] | 0
nh[9,11,9] | 0
nh[9,11,10] | 0
nh[9,11,11] | 0
nh[9,11,12] | 0
nh[9,11,13] | 0
nh[9,11,14] | 0
nh[9,11,15] | 0
nh[9,11,16] | 0
nh[9,11,17] | 0
nh[9,11,18] | 0
nh[9,11,19] | 0
nh[9,11,20] | 0
nh[9,11,21] | 0
nh[9,11,22] | 0
nh[9,11,23] | 0
nh[9,12,0] | 0
nh[9,12,1] | 0
nh[9,12,2] | 0
nh[9,12,3] | 0
nh[9,12,4] | 0
nh[9,12,5] | 0
nh[9,12,6] | 0
nh[9,12,7] | 0
nh[9,12,8] | 0
nh[9,12,9] | 0
nh[9,12,10] | 0
nh[9,12,11] | 0
nh[9,12,12] | 0
nh[9,12,13] | 0
nh[9,12,14] | 0
nh[9,12,15] | 0
nh[9,12,16] | 0
nh[9,12,17] | 0
nh[9,12,18] | 0
nh[9,12,19] | 0
nh[9,12,20] | 0
nh[9,12,21] | 0
nh[9,12,22] | 0
nh[9,12,23] | 0
nh[9,13,0] | 0
nh[9,13,1] | 0
nh[9,13,2] | 0
nh[9,13,3] | 0
nh[9,13,4] | 0
nh[9,13,5] | 0
nh[9,13,6] | 0
nh[9,13,7] | 0
nh[9,13,8] | 0
nh[9,13,9] | 0
nh[9,13,10] | 0
nh[9,13,11] | 0
nh[9,13,12] | 0
nh[9,13,13] | 0
nh[9,13,14] | 0
nh[9,13,15] | 0
nh[9,13,16] | 0
nh[9,13,17] | 0
nh[9,13,18] | 0
nh[9,13,19] | 0
nh[9,13,20] | 0
nh[9,13,21] | 0
nh[9,13,22] | 0
nh[9,13,23] | 0
nh[10,0,0] | 1
nh[10,0,1] | 1
nh[10,0,2] | 1
nh[10,0,3] | 1
nh[10,0,4] | 1
nh[10,0,5] | 1
nh[10,0,6] | 1
nh[10,0,7] | 1
nh[10,0,8] | 1
nh[10,0,9] | 1
nh[10,0,10] | 0
nh[10,0,11] | 0
nh[10,0,12] | 0
nh[10,0,13] | 0
nh[10,0,14] | 0
nh[10,0,15] | 0
nh[10,0,16] | 0
nh[10,0,17] | 0
nh[10,0,18] | 0
nh[10,0,19] | 0
nh[10,0,20] | 0
nh[10,0,21] | 0
nh[10,0,22] | 0
nh[10,0,23] | 0
nh[10,1,0] | 0
nh[10,1,1] | 0
nh[10,1,2] | 0
nh[10,1,3] | 0
nh[10,1,4] | 0
nh[10,1,5] | 0
nh[10,1,6] | 0
nh[10,1,7] | 0
nh[10,1,8] | 0
nh[10,1,9] | 0
nh[10,1,10] | 0
nh[10,1,11] | 0
nh[10,1,12] | 0
nh[10,1,13] | 0
nh[10,1,14] | 0
nh[10,1,15] | 0
nh[10,1,16] | 0
nh[10,1,17] | 0
nh[10,1,18] | 0
nh[10,1,19] | 0
nh[10,1,20] | 0
nh[10,1,21] | 0
nh[10,1,22] | 0
nh[10,1,23] | 0
nh[10,2,0] | 0
nh[10,2,1] | 0
nh[10,2,2] | 0
nh[10,2,3] | 0
nh[10,2,4] | 0
nh[10,2,5] | 0
nh[10,2,6] | 0
nh[10,2,7] | 0
nh[10,2,8] | 0
nh[10,2,9] | 0
nh[10,2,10] | 0
nh[10,2,11] | 0
nh[10,2,12] | 0
nh[10,2,13] | 0
nh[10,2,14] | 0
nh[10,2,15] | 0
nh[10,2,16] | 0
nh[10,2,17] | 0
nh[10,2,18] | 0
nh[10,2,19] | 0
nh[10,2,20] | 0
nh[10,2,21] | 0
nh[10,2,22] | 0
nh[10,2,23] | 0
nh[10,3,0] | 0
nh[10,3,1] | 0
nh[10,3,2] | 0
nh[10,3,3] | 0
nh[10,3,4] | 0
nh[10,3,5] | 0
nh[10,3,6] | 0
nh[10,3,7] | 0
nh[10,3,8] | 0
nh[10,3,9] | 0
nh[10,3,10] | 0
nh[10,3,11] | 0
nh[10,3,12] | 0
nh[10,3,13] | 0
nh[10,3,14] | 0
nh[10,3,15] | 0
nh[10,3,16] | 0
nh[10,3,17] | 0
nh[10,3,18] | 0
nh[10,3,19] | 0
nh[10,3,20] | 0
nh[10,3,21] | 0
nh[10,3,22] | 0
nh[10,3,23] | 0
nh[10,4,0] | 0
nh[10,4,1] | 0
nh[10,4,2] | 0
nh[10,4,3] | 0
nh[10,4,4] | 0
nh[10,4,5] | 0
nh[10,4,6] | 0
nh[10,4,7] | 0
nh[10,4,8] | 0
nh[10,4,9] | 0
nh[10,4,10] | 0
nh[10,4,11] | 0
nh[10,4,12] | 0
nh[10,4,13] | 0
nh[10,4,14] | 0
nh[10,4,15] | 0
nh[10,4,16] | 0
nh[10,4,17] | 0
nh[10,4,18] | 0
nh[10,4,19] | 0
nh[10,4,20] | 0
nh[10,4,21] | 0
nh[10,4,22] | 0
nh[10,4,23] | 0
nh[10,5,0] | 0
nh[10,5,1] | 0
nh[10,5,2] | 0
nh[10,5,3] | 0
nh[10,5,4] | 0
nh[10,5,5] | 0
nh[10,5,6] | 0
nh[10,5,7] | 0
nh[10,5,8] | 0
nh[10,5,9] | 0
nh[10,5,10] | 0
nh[10,5,11] | 0
nh[10,5,12] | 0
nh[10,5,13] | 0
nh[10,5,14] | 0
nh[10,5,15] | 0
nh[10,5,16] | 0
nh[10,5,17] | 0
nh[10,5,18] | 0
nh[10,5,19] | 0
nh[10,5,20] | 0
nh[10,5,21] | 0
nh[10,5,22] | 0
nh[10,5,23] | 0
nh[10,6,0] | 0
nh[10,6,1] | 0
nh[10,6,2] | 0
nh[10,6,3] | 0
nh[10,6,4] | 0
nh[10,6,5] | 0
nh[10,6,6] | 0
nh[10,6,7] | 0
nh[10,6,8] | 0
nh[10,6,9] | 0
nh[10,6,10] | 0
nh[10,6,11] | 0
nh[10,6,12] | 0
nh[10,6,13] | 0
nh[10,6,14] | 0
nh[10,6,15] | 0
nh[10,6,16] | 0
nh[10,6,17] | 0
nh[10,6,18] | 0
nh[10,6,19] | 0
nh[10,6,20] | 0
nh[10,6,21] | 0
nh[10,6,22] | 0
nh[10,6,23] | 0
nh[10,7,0] | 0
nh[10,7,1] | 0
nh[10,7,2] | 0
nh[10,7,3] | 0
nh[10,7,4] | 0
nh[10,7,5] | 0
nh[10,7,6] | 0
nh[10,7,7] | 0
nh[10,7,8] | 0
nh[10,7,9] | 0
nh[10,7,10] | 0
nh[10,7,11] | 0
nh[10,7,12] | 0
nh[10,7,13] | 0
nh[10,7,14] | 0
nh[10,7,15] | 0
nh[10,7,16] | 0
nh[10,7,17] | 0
nh[10,7,18] | 0
nh[10,7,19] | 0
nh[10,7,20] | 0
nh[10,7,21] | 0
nh[10,7,22] | 0
nh[10,7,23] | 0
nh[10,8,0] | 0
nh[10,8,1] | 0
nh[10,8,2] | 0
nh[10,8,3] | 0
nh[10,8,4] | 0
nh[10,8,5] | 0
nh[10,8,6] | 0
nh[10,8,7] | 0
nh[10,8,8] | 0
nh[10,8,9] | 0
nh[10,8,10] | 0
nh[10,8,11] | 0
nh[10,8,12] | 0
nh[10,8,13] | 0
nh[10,8,14] | 0
nh[10,8,15] | 0
nh[10,8,16] | 0
nh[10,8,17] | 0
nh[10,8,18] | 0
nh[10,8,19] | 0
nh[10,8,20] | 0
nh[10,8,21] | 0
nh[10,8,22] | 0
nh[10,8,23] | 0
nh[10,9,0] | 0
nh[10,9,1] | 0
nh[10,9,2] | 0
nh[10,9,3] | 0
nh[10,9,4] | 0
nh[10,9,5] | 0
nh[10,9,6] | 0
nh[10,9,7] | 0
nh[10,9,8] | 0
nh[10,9,9] | 0
nh[10,9,10] | 0
nh[10,9,11] | 0
nh[10,9,12] | 0
nh[10,9,13] | 0
nh[10,9,14] | 0
nh[10,9,15] | 0
nh[10,9,16] | 0
nh[10,9,17] | 0
nh[10,9,18] | 0
nh[10,9,19] | 0
nh[10,9,20] | 0
nh[10,9,21] | 0
nh[10,9,22] | 0
nh[10,9,23] | 0
nh[10,10,0] | 0
nh[10,10,1] | 0
nh[10,10,2] | 0
nh[10,10,3] | 0
nh[10,10,4] | 0
nh[10,10,5] | 0
nh[10,10,6] | 0
nh[10,10,7] | 0
nh[10,10,8] | 0
nh[10,10,9] | 0
nh[10,10,10] | 0
nh[10,10,11] | 0
nh[10,10,12] | 0
nh[10,10,13] | 0
nh[10,10,14] | 0
nh[10,10,15] | 0
nh[10,10,16] | 0
nh[10,10,17] | 0
nh[10,10,18] | 0
nh[10,10,19] | 0
nh[10,10,20] | 0
nh[10,10,21] | 0
nh[10,10,22] | 0
nh[10,10,23] | 0
nh[10,11,0] | 0
nh[10,11,1] | 0
nh[10,11,2] | 0
nh[10,11,3] | 0
nh[10,11,4] | 0
nh[10,11,5] | 0
nh[10,11,6] | 0
nh[10,11,7] | 0
nh[10,11,8] | 0
nh[10,11,9] | 0
nh[10,11,10] | 0
nh[10,11,11] | 0
nh[10,11,12] | 0
nh[10,11,13] | 0
nh[10,11,14] | 0
nh[10,11,15] | 0
nh[10,11,16] | 0
nh[10,11,17] | 0
nh[10,11,18] | 0
nh[10,11,19] | 0
nh[10,11,20] | 0
nh[10,11,21] | 0
nh[10,11,22] | 0
nh[10,11,23] | 0
nh[10,12,0] | 0
nh[10,12,1] | 0
nh[10,12,2] | 0
nh[10,12,3] | 0
nh[10,12,4] | 0
nh[10,12,5] | 0
nh[10,12,6] | 0
nh[10,12,7] | 0
nh[10,12,8] | 0
nh[10,12,9] | 0
nh[10,12,10] | 0
nh[10,12,11] | 0
nh[10,12,12] | 0
nh[10,12,13] | 0
nh[10,12,14] | 0
nh[10,12,15] | 0
nh[10,12,16] | 0
nh[10,12,17] | 0
nh[10,12,18] | 0
nh[10,12,19] | 0
nh[10,12,20] | 0
nh[10,12,21] | 0
nh[10,12,22] | 0
nh[10,12,23] | 0
nh[10,13,0] | 0
nh[10,13,1] | 0
nh[10,13,2] | 0
nh[10,13,3] | 0
nh[10,13,4] | 0
nh[10,13,5] | 0
nh[10,13,6] | 0
nh[10,13,7] | 0
nh[10,13,8] | 0
nh[10,13,9] | 0
nh[10,13,10] | 0
nh[10,13,11] | 0
nh[10,13,12] | 0
nh[10,13,13] | 0
nh[10,13,14] | 0
nh[10,13,15] | 0
nh[10,13,16] | 0
nh[10,13,17] | 0
nh[10,13,18] | 0
nh[10,13,19] | 0
nh[10,13,20] | 0
nh[10,13,21] | 0
nh[10,13,22] | 0
nh[10,13,23] | 0

## Startup Status of Unit
0 | 1
su[0,0,0] | 0
su[0,0,1] | 0
su[0,0,2] | 0
su[0,0,3] | 1
su[0,0,4] | 0
su[0,0,5] | 0
su[0,0,6] | 0
su[0,0,7] | 0
su[0,0,8] | 0
su[0,0,9] | 0
su[0,0,10] | 0
su[0,0,11] | 0
su[0,0,12] | 0
su[0,0,13] | 0
su[0,0,14] | 0
su[0,0,15] | 0
su[0,0,16] | 0
su[0,0,17] | 0
su[0,0,18] | 0
su[0,0,19] | 0
su[0,0,20] | 0
su[0,0,21] | 0
su[0,0,22] | 0
su[0,0,23] | 0
su[0,1,0] | 0
su[0,1,1] | 0
su[0,1,2] | 0
su[0,1,3] | 0
su[0,1,4] | 0
su[0,1,5] | 0
su[0,1,6] | 0
su[0,1,7] | 0
su[0,1,8] | 0
su[0,1,9] | 0
su[0,1,10] | 0
su[0,1,11] | 0
su[0,1,12] | 0
su[0,1,13] | 0
su[0,1,14] | 0
su[0,1,15] | 0
su[0,1,16] | 0
su[0,1,17] | 0
su[0,1,18] | 0
su[0,1,19] | 0
su[0,1,20] | 0
su[0,1,21] | 0
su[0,1,22] | 0
su[0,1,23] | 0
su[0,2,0] | 0
su[0,2,1] | 0
su[0,2,2] | 0
su[0,2,3] | 0
su[0,2,4] | 0
su[0,2,5] | 0
su[0,2,6] | 0
su[0,2,7] | 0
su[0,2,8] | 0
su[0,2,9] | 0
su[0,2,10] | 0
su[0,2,11] | 0
su[0,2,12] | 0
su[0,2,13] | 0
su[0,2,14] | 0
su[0,2,15] | 0
su[0,2,16] | 0
su[0,2,17] | 0
su[0,2,18] | 0
su[0,2,19] | 0
su[0,2,20] | 0
su[0,2,21] | 0
su[0,2,22] | 0
su[0,2,23] | 0
su[0,3,0] | 0
su[0,3,1] | 0
su[0,3,2] | 0
su[0,3,3] | 0
su[0,3,4] | 0
su[0,3,5] | 0
su[0,3,6] | 0
su[0,3,7] | 0
su[0,3,8] | 0
su[0,3,9] | 0
su[0,3,10] | 0
su[0,3,11] | 0
su[0,3,12] | 0
su[0,3,13] | 0
su[0,3,14] | 0
su[0,3,15] | 0
su[0,3,16] | 0
su[0,3,17] | 0
su[0,3,18] | 0
su[0,3,19] | 0
su[0,3,20] | 0
su[0,3,21] | 0
su[0,3,22] | 0
su[0,3,23] | 0
su[0,4,0] | 0
su[0,4,1] | 0
su[0,4,2] | 0
su[0,4,3] | 0
su[0,4,4] | 0
su[0,4,5] | 0
su[0,4,6] | 0
su[0,4,7] | 0
su[0,4,8] | 0
su[0,4,9] | 0
su[0,4,10] | 0
su[0,4,11] | 0
su[0,4,12] | 0
su[0,4,13] | 0
su[0,4,14] | 0
su[0,4,15] | 0
su[0,4,16] | 0
su[0,4,17] | 0
su[0,4,18] | 0
su[0,4,19] | 0
su[0,4,20] | 0
su[0,4,21] | 0
su[0,4,22] | 0
su[0,4,23] | 0
su[0,5,0] | 0
su[0,5,1] | 0
su[0,5,2] | 0
su[0,5,3] | 0
su[0,5,4] | 0
su[0,5,5] | 0
su[0,5,6] | 0
su[0,5,7] | 0
su[0,5,8] | 0
su[0,5,9] | 0
su[0,5,10] | 0
su[0,5,11] | 0
su[0,5,12] | 0
su[0,5,13] | 0
su[0,5,14] | 0
su[0,5,15] | 0
su[0,5,16] | 0
su[0,5,17] | 0
su[0,5,18] | 0
su[0,5,19] | 0
su[0,5,20] | 0
su[0,5,21] | 0
su[0,5,22] | 0
su[0,5,23] | 0
su[0,6,0] | 0
su[0,6,1] | 0
su[0,6,2] | 0
su[0,6,3] | 0
su[0,6,4] | 0
su[0,6,5] | 0
su[0,6,6] | 0
su[0,6,7] | 0
su[0,6,8] | 0
su[0,6,9] | 0
su[0,6,10] | 0
su[0,6,11] | 0
su[0,6,12] | 0
su[0,6,13] | 0
su[0,6,14] | 0
su[0,6,15] | 0
su[0,6,16] | 0
su[0,6,17] | 0
su[0,6,18] | 0
su[0,6,19] | 0
su[0,6,20] | 0
su[0,6,21] | 0
su[0,6,22] | 0
su[0,6,23] | 0
su[0,7,0] | 0
su[0,7,1] | 0
su[0,7,2] | 0
su[0,7,3] | 0
su[0,7,4] | 0
su[0,7,5] | 0
su[0,7,6] | 0
su[0,7,7] | 0
su[0,7,8] | 0
su[0,7,9] | 0
su[0,7,10] | 0
su[0,7,11] | 0
su[0,7,12] | 0
su[0,7,13] | 0
su[0,7,14] | 0
su[0,7,15] | 0
su[0,7,16] | 0
su[0,7,17] | 0
su[0,7,18] | 0
su[0,7,19] | 0
su[0,7,20] | 0
su[0,7,21] | 0
su[0,7,22] | 0
su[0,7,23] | 0
su[0,8,0] | 0
su[0,8,1] | 0
su[0,8,2] | 0
su[0,8,3] | 0
su[0,8,4] | 0
su[0,8,5] | 0
su[0,8,6] | 0
su[0,8,7] | 0
su[0,8,8] | 0
su[0,8,9] | 0
su[0,8,10] | 0
su[0,8,11] | 0
su[0,8,12] | 0
su[0,8,13] | 0
su[0,8,14] | 0
su[0,8,15] | 0
su[0,8,16] | 0
su[0,8,17] | 0
su[0,8,18] | 0
su[0,8,19] | 0
su[0,8,20] | 0
su[0,8,21] | 0
su[0,8,22] | 0
su[0,8,23] | 0
su[0,9,0] | 0
su[0,9,1] | 0
su[0,9,2] | 0
su[0,9,3] | 0
su[0,9,4] | 0
su[0,9,5] | 0
su[0,9,6] | 0
su[0,9,7] | 0
su[0,9,8] | 0
su[0,9,9] | 0
su[0,9,10] | 0
su[0,9,11] | 0
su[0,9,12] | 0
su[0,9,13] | 0
su[0,9,14] | 0
su[0,9,15] | 0
su[0,9,16] | 0
su[0,9,17] | 0
su[0,9,18] | 0
su[0,9,19] | 0
su[0,9,20] | 0
su[0,9,21] | 0
su[0,9,22] | 0
su[0,9,23] | 0
su[0,10,0] | 0
su[0,10,1] | 0
su[0,10,2] | 0
su[0,10,3] | 0
su[0,10,4] | 0
su[0,10,5] | 0
su[0,10,6] | 0
su[0,10,7] | 0
su[0,10,8] | 0
su[0,10,9] | 0
su[0,10,10] | 0
su[0,10,11] | 0
su[0,10,12] | 0
su[0,10,13] | 0
su[0,10,14] | 0
su[0,10,15] | 0
su[0,10,16] | 0
su[0,10,17] | 0
su[0,10,18] | 0
su[0,10,19] | 0
su[0,10,20] | 0
su[0,10,21] | 0
su[0,10,22] | 0
su[0,10,23] | 0
su[0,11,0] | 0
su[0,11,1] | 0
su[0,11,2] | 0
su[0,11,3] | 0
su[0,11,4] | 0
su[0,11,5] | 0
su[0,11,6] | 0
su[0,11,7] | 0
su[0,11,8] | 0
su[0,11,9] | 0
su[0,11,10] | 0
su[0,11,11] | 0
su[0,11,12] | 0
su[0,11,13] | 0
su[0,11,14] | 0
su[0,11,15] | 0
su[0,11,16] | 0
su[0,11,17] | 0
su[0,11,18] | 0
su[0,11,19] | 0
su[0,11,20] | 0
su[0,11,21] | 0
su[0,11,22] | 0
su[0,11,23] | 0
su[0,12,0] | 0
su[0,12,1] | 0
su[0,12,2] | 0
su[0,12,3] | 0
su[0,12,4] | 0
su[0,12,5] | 0
su[0,12,6] | 0
su[0,12,7] | 0
su[0,12,8] | 0
su[0,12,9] | 0
su[0,12,10] | 0
su[0,12,11] | 0
su[0,12,12] | 0
su[0,12,13] | 0
su[0,12,14] | 0
su[0,12,15] | 0
su[0,12,16] | 0
su[0,12,17] | 0
su[0,12,18] | 0
su[0,12,19] | 0
su[0,12,20] | 0
su[0,12,21] | 0
su[0,12,22] | 0
su[0,12,23] | 0
su[0,13,0] | 0
su[0,13,1] | 0
su[0,13,2] | 0
su[0,13,3] | 0
su[0,13,4] | 0
su[0,13,5] | 0
su[0,13,6] | 0
su[0,13,7] | 0
su[0,13,8] | 0
su[0,13,9] | 0
su[0,13,10] | 0
su[0,13,11] | 0
su[0,13,12] | 0
su[0,13,13] | 0
su[0,13,14] | 0
su[0,13,15] | 0
su[0,13,16] | 0
su[0,13,17] | 0
su[0,13,18] | 0
su[0,13,19] | 0
su[0,13,20] | 0
su[0,13,21] | 0
su[0,13,22] | 0
su[0,13,23] | 0
su[1,0,0] | 0
su[1,0,1] | 0
su[1,0,2] | 0
su[1,0,3] | 0
su[1,0,4] | 0
su[1,0,5] | 0
su[1,0,6] | 0
su[1,0,7] | 0
su[1,0,8] | 0
su[1,0,9] | 0
su[1,0,10] | 0
su[1,0,11] | 0
su[1,0,12] | 0
su[1,0,13] | 0
su[1,0,14] | 0
su[1,0,15] | 0
su[1,0,16] | 0
su[1,0,17] | 0
su[1,0,18] | 0
su[1,0,19] | 0
su[1,0,20] | 0
su[1,0,21] | 0
su[1,0,22] | 0
su[1,0,23] | 0
su[1,1,0] | 0
su[1,1,1] | 0
su[1,1,2] | 0
su[1,1,3] | 0
su[1,1,4] | 0
su[1,1,5] | 0
su[1,1,6] | 0
su[1,1,7] | 0
su[1,1,8] | 0
su[1,1,9] | 0
su[1,1,10] | 0
su[1,1,11] | 0
su[1,1,12] | 0
su[1,1,13] | 0
su[1,1,14] | 0
su[1,1,15] | 0
su[1,1,16] | 0
su[1,1,17] | 0
su[1,1,18] | 0
su[1,1,19] | 0
su[1,1,20] | 0
su[1,1,21] | 0
su[1,1,22] | 0
su[1,1,23] | 0
su[1,2,0] | 0
su[1,2,1] | 0
su[1,2,2] | 0
su[1,2,3] | 0
su[1,2,4] | 0
su[1,2,5] | 1
su[1,2,6] | 0
su[1,2,7] | 0
su[1,2,8] | 0
su[1,2,9] | 0
su[1,2,10] | 0
su[1,2,11] | 0
su[1,2,12] | 0
su[1,2,13] | 0
su[1,2,14] | 0
su[1,2,15] | 0
su[1,2,16] | 0
su[1,2,17] | 0
su[1,2,18] | 0
su[1,2,19] | 0
su[1,2,20] | 0
su[1,2,21] | 0
su[1,2,22] | 0
su[1,2,23] | 0
su[1,3,0] | 0
su[1,3,1] | 0
su[1,3,2] | 0
su[1,3,3] | 0
su[1,3,4] | 0
su[1,3,5] | 0
su[1,3,6] | 0
su[1,3,7] | 0
su[1,3,8] | 0
su[1,3,9] | 0
su[1,3,10] | 0
su[1,3,11] | 0
su[1,3,12] | 0
su[1,3,13] | 0
su[1,3,14] | 0
su[1,3,15] | 0
su[1,3,16] | 0
su[1,3,17] | 0
su[1,3,18] | 0
su[1,3,19] | 0
su[1,3,20] | 0
su[1,3,21] | 0
su[1,3,22] | 0
su[1,3,23] | 0
su[1,4,0] | 0
su[1,4,1] | 0
su[1,4,2] | 0
su[1,4,3] | 0
su[1,4,4] | 0
su[1,4,5] | 0
su[1,4,6] | 0
su[1,4,7] | 0
su[1,4,8] | 0
su[1,4,9] | 0
su[1,4,10] | 0
su[1,4,11] | 0
su[1,4,12] | 0
su[1,4,13] | 0
su[1,4,14] | 0
su[1,4,15] | 0
su[1,4,16] | 0
su[1,4,17] | 0
su[1,4,18] | 0
su[1,4,19] | 0
su[1,4,20] | 0
su[1,4,21] | 0
su[1,4,22] | 0
su[1,4,23] | 0
su[1,5,0] | 0
su[1,5,1] | 0
su[1,5,2] | 0
su[1,5,3] | 0
su[1,5,4] | 0
su[1,5,5] | 0
su[1,5,6] | 0
su[1,5,7] | 0
su[1,5,8] | 0
su[1,5,9] | 0
su[1,5,10] | 0
su[1,5,11] | 0
su[1,5,12] | 0
su[1,5,13] | 0
su[1,5,14] | 0
su[1,5,15] | 0
su[1,5,16] | 0
su[1,5,17] | 0
su[1,5,18] | 0
su[1,5,19] | 0
su[1,5,20] | 0
su[1,5,21] | 0
su[1,5,22] | 0
su[1,5,23] | 0
su[1,6,0] | 0
su[1,6,1] | 0
su[1,6,2] | 0
su[1,6,3] | 0
su[1,6,4] | 0
su[1,6,5] | 0
su[1,6,6] | 0
su[1,6,7] | 0
su[1,6,8] | 0
su[1,6,9] | 0
su[1,6,10] | 0
su[1,6,11] | 0
su[1,6,12] | 0
su[1,6,13] | 0
su[1,6,14] | 0
su[1,6,15] | 0
su[1,6,16] | 0
su[1,6,17] | 0
su[1,6,18] | 0
su[1,6,19] | 0
su[1,6,20] | 0
su[1,6,21] | 0
su[1,6,22] | 0
su[1,6,23] | 0
su[1,7,0] | 0
su[1,7,1] | 0
su[1,7,2] | 0
su[1,7,3] | 0
su[1,7,4] | 0
su[1,7,5] | 0
su[1,7,6] | 0
su[1,7,7] | 0
su[1,7,8] | 0
su[1,7,9] | 0
su[1,7,10] | 0
su[1,7,11] | 0
su[1,7,12] | 0
su[1,7,13] | 0
su[1,7,14] | 0
su[1,7,15] | 0
su[1,7,16] | 0
su[1,7,17] | 0
su[1,7,18] | 0
su[1,7,19] | 0
su[1,7,20] | 0
su[1,7,21] | 0
su[1,7,22] | 0
su[1,7,23] | 0
su[1,8,0] | 0
su[1,8,1] | 0
su[1,8,2] | 0
su[1,8,3] | 0
su[1,8,4] | 0
su[1,8,5] | 0
su[1,8,6] | 0
su[1,8,7] | 0
su[1,8,8] | 0
su[1,8,9] | 0
su[1,8,10] | 0
su[1,8,11] | 0
su[1,8,12] | 0
su[1,8,13] | 0
su[1,8,14] | 0
su[1,8,15] | 0
su[1,8,16] | 0
su[1,8,17] | 0
su[1,8,18] | 0
su[1,8,19] | 0
su[1,8,20] | 0
su[1,8,21] | 0
su[1,8,22] | 0
su[1,8,23] | 0
su[1,9,0] | 0
su[1,9,1] | 0
su[1,9,2] | 0
su[1,9,3] | 0
su[1,9,4] | 0
su[1,9,5] | 0
su[1,9,6] | 0
su[1,9,7] | 0
su[1,9,8] | 0
su[1,9,9] | 0
su[1,9,10] | 0
su[1,9,11] | 0
su[1,9,12] | 0
su[1,9,13] | 0
su[1,9,14] | 0
su[1,9,15] | 0
su[1,9,16] | 0
su[1,9,17] | 0
su[1,9,18] | 0
su[1,9,19] | 0
su[1,9,20] | 0
su[1,9,21] | 0
su[1,9,22] | 0
su[1,9,23] | 0
su[1,10,0] | 0
su[1,10,1] | 0
su[1,10,2] | 0
su[1,10,3] | 0
su[1,10,4] | 0
su[1,10,5] | 0
su[1,10,6] | 0
su[1,10,7] | 0
su[1,10,8] | 0
su[1,10,9] | 0
su[1,10,10] | 0
su[1,10,11] | 0
su[1,10,12] | 0
su[1,10,13] | 0
su[1,10,14] | 0
su[1,10,15] | 0
su[1,10,16] | 0
su[1,10,17] | 0
su[1,10,18] | 0
su[1,10,19] | 0
su[1,10,20] | 0
su[1,10,21] | 0
su[1,10,22] | 0
su[1,10,23] | 0
su[1,11,0] | 0
su[1,11,1] | 0
su[1,11,2] | 0
su[1,11,3] | 0
su[1,11,4] | 0
su[1,11,5] | 0
su[1,11,6] | 0
su[1,11,7] | 0
su[1,11,8] | 0
su[1,11,9] | 0
su[1,11,10] | 0
su[1,11,11] | 0
su[1,11,12] | 0
su[1,11,13] | 0
su[1,11,14] | 0
su[1,11,15] | 0
su[1,11,16] | 0
su[1,11,17] | 0
su[1,11,18] | 0
su[1,11,19] | 0
su[1,11,20] | 0
su[1,11,21] | 0
su[1,11,22] | 0
su[1,11,23] | 0
su[1,12,0] | 0
su[1,12,1] | 0
su[1,12,2] | 0
su[1,12,3] | 0
su[1,12,4] | 0
su[1,12,5] | 0
su[1,12,6] | 0
su[1,12,7] | 0
su[1,12,8] | 0
su[1,12,9] | 0
su[1,12,10] | 0
su[1,12,11] | 0
su[1,12,12] | 0
su[1,12,13] | 0
su[1,12,14] | 0
su[1,12,15] | 0
su[1,12,16] | 0
su[1,12,17] | 0
su[1,12,18] | 0
su[1,12,19] | 0
su[1,12,20] | 0
su[1,12,21] | 0
su[1,12,22] | 0
su[1,12,23] | 0
su[1,13,0] | 0
su[1,13,1] | 0
su[1,13,2] | 0
su[1,13,3] | 0
su[1,13,4] | 0
su[1,13,5] | 0
su[1,13,6] | 0
su[1,13,7] | 0
su[1,13,8] | 0
su[1,13,9] | 0
su[1,13,10] | 0
su[1,13,11] | 0
su[1,13,12] | 0
su[1,13,13] | 0
su[1,13,14] | 0
su[1,13,15] | 0
su[1,13,16] | 0
su[1,13,17] | 0
su[1,13,18] | 0
su[1,13,19] | 0
su[1,13,20] | 0
su[1,13,21] | 0
su[1,13,22] | 0
su[1,13,23] | 0
su[2,0,0] | 0
su[2,0,1] | 0
su[2,0,2] | 0
su[2,0,3] | 0
su[2,0,4] | 0
su[2,0,5] | 0
su[2,0,6] | 0
su[2,0,7] | 0
su[2,0,8] | 0
su[2,0,9] | 0
su[2,0,10] | 0
su[2,0,11] | 0
su[2,0,12] | 0
su[2,0,13] | 0
su[2,0,14] | 0
su[2,0,15] | 0
su[2,0,16] | 0
su[2,0,17] | 0
su[2,0,18] | 0
su[2,0,19] | 0
su[2,0,20] | 0
su[2,0,21] | 0
su[2,0,22] | 0
su[2,0,23] | 0
su[2,1,0] | 0
su[2,1,1] | 0
su[2,1,2] | 0
su[2,1,3] | 0
su[2,1,4] | 0
su[2,1,5] | 0
su[2,1,6] | 0
su[2,1,7] | 0
su[2,1,8] | 0
su[2,1,9] | 0
su[2,1,10] | 0
su[2,1,11] | 0
su[2,1,12] | 0
su[2,1,13] | 0
su[2,1,14] | 0
su[2,1,15] | 0
su[2,1,16] | 0
su[2,1,17] | 0
su[2,1,18] | 0
su[2,1,19] | 0
su[2,1,20] | 0
su[2,1,21] | 0
su[2,1,22] | 0
su[2,1,23] | 0
su[2,2,0] | 0
su[2,2,1] | 0
su[2,2,2] | 0
su[2,2,3] | 0
su[2,2,4] | 0
su[2,2,5] | 0
su[2,2,6] | 0
su[2,2,7] | 0
su[2,2,8] | 0
su[2,2,9] | 0
su[2,2,10] | 0
su[2,2,11] | 0
su[2,2,12] | 0
su[2,2,13] | 0
su[2,2,14] | 0
su[2,2,15] | 0
su[2,2,16] | 0
su[2,2,17] | 0
su[2,2,18] | 0
su[2,2,19] | 0
su[2,2,20] | 0
su[2,2,21] | 0
su[2,2,22] | 0
su[2,2,23] | 0
su[2,3,0] | 0
su[2,3,1] | 0
su[2,3,2] | 0
su[2,3,3] | 0
su[2,3,4] | 0
su[2,3,5] | 0
su[2,3,6] | 0
su[2,3,7] | 0
su[2,3,8] | 0
su[2,3,9] | 0
su[2,3,10] | 0
su[2,3,11] | 0
su[2,3,12] | 0
su[2,3,13] | 0
su[2,3,14] | 0
su[2,3,15] | 0
su[2,3,16] | 0
su[2,3,17] | 0
su[2,3,18] | 0
su[2,3,19] | 0
su[2,3,20] | 0
su[2,3,21] | 0
su[2,3,22] | 0
su[2,3,23] | 0
su[2,4,0] | 0
su[2,4,1] | 0
su[2,4,2] | 0
su[2,4,3] | 0
su[2,4,4] | 0
su[2,4,5] | 0
su[2,4,6] | 0
su[2,4,7] | 0
su[2,4,8] | 0
su[2,4,9] | 0
su[2,4,10] | 0
su[2,4,11] | 0
su[2,4,12] | 0
su[2,4,13] | 0
su[2,4,14] | 0
su[2,4,15] | 0
su[2,4,16] | 0
su[2,4,17] | 0
su[2,4,18] | 0
su[2,4,19] | 0
su[2,4,20] | 0
su[2,4,21] | 0
su[2,4,22] | 0
su[2,4,23] | 0
su[2,5,0] | 0
su[2,5,1] | 0
su[2,5,2] | 0
su[2,5,3] | 0
su[2,5,4] | 0
su[2,5,5] | 0
su[2,5,6] | 0
su[2,5,7] | 0
su[2,5,8] | 0
su[2,5,9] | 0
su[2,5,10] | 0
su[2,5,11] | 0
su[2,5,12] | 0
su[2,5,13] | 0
su[2,5,14] | 0
su[2,5,15] | 0
su[2,5,16] | 0
su[2,5,17] | 0
su[2,5,18] | 0
su[2,5,19] | 0
su[2,5,20] | 0
su[2,5,21] | 0
su[2,5,22] | 0
su[2,5,23] | 0
su[2,6,0] | 0
su[2,6,1] | 0
su[2,6,2] | 0
su[2,6,3] | 0
su[2,6,4] | 0
su[2,6,5] | 0
su[2,6,6] | 0
su[2,6,7] | 0
su[2,6,8] | 0
su[2,6,9] | 0
su[2,6,10] | 0
su[2,6,11] | 0
su[2,6,12] | 0
su[2,6,13] | 0
su[2,6,14] | 0
su[2,6,15] | 0
su[2,6,16] | 0
su[2,6,17] | 0
su[2,6,18] | 0
su[2,6,19] | 0
su[2,6,20] | 0
su[2,6,21] | 0
su[2,6,22] | 0
su[2,6,23] | 0
su[2,7,0] | 0
su[2,7,1] | 0
su[2,7,2] | 0
su[2,7,3] | 0
su[2,7,4] | 0
su[2,7,5] | 0
su[2,7,6] | 0
su[2,7,7] | 0
su[2,7,8] | 0
su[2,7,9] | 0
su[2,7,10] | 0
su[2,7,11] | 0
su[2,7,12] | 0
su[2,7,13] | 0
su[2,7,14] | 0
su[2,7,15] | 0
su[2,7,16] | 0
su[2,7,17] | 0
su[2,7,18] | 0
su[2,7,19] | 0
su[2,7,20] | 0
su[2,7,21] | 0
su[2,7,22] | 0
su[2,7,23] | 0
su[2,8,0] | 0
su[2,8,1] | 0
su[2,8,2] | 0
su[2,8,3] | 0
su[2,8,4] | 0
su[2,8,5] | 0
su[2,8,6] | 0
su[2,8,7] | 0
su[2,8,8] | 0
su[2,8,9] | 0
su[2,8,10] | 0
su[2,8,11] | 0
su[2,8,12] | 0
su[2,8,13] | 0
su[2,8,14] | 0
su[2,8,15] | 0
su[2,8,16] | 0
su[2,8,17] | 0
su[2,8,18] | 0
su[2,8,19] | 0
su[2,8,20] | 0
su[2,8,21] | 0
su[2,8,22] | 0
su[2,8,23] | 0
su[2,9,0] | 0
su[2,9,1] | 0
su[2,9,2] | 0
su[2,9,3] | 0
su[2,9,4] | 0
su[2,9,5] | 0
su[2,9,6] | 0
su[2,9,7] | 0
su[2,9,8] | 0
su[2,9,9] | 0
su[2,9,10] | 0
su[2,9,11] | 0
su[2,9,12] | 0
su[2,9,13] | 0
su[2,9,14] | 0
su[2,9,15] | 0
su[2,9,16] | 0
su[2,9,17] | 0
su[2,9,18] | 0
su[2,9,19] | 0
su[2,9,20] | 0
su[2,9,21] | 0
su[2,9,22] | 0
su[2,9,23] | 0
su[2,10,0] | 0
su[2,10,1] | 0
su[2,10,2] | 0
su[2,10,3] | 0
su[2,10,4] | 0
su[2,10,5] | 0
su[2,10,6] | 0
su[2,10,7] | 0
su[2,10,8] | 0
su[2,10,9] | 0
su[2,10,10] | 0
su[2,10,11] | 0
su[2,10,12] | 0
su[2,10,13] | 0
su[2,10,14] | 0
su[2,10,15] | 0
su[2,10,16] | 0
su[2,10,17] | 0
su[2,10,18] | 0
su[2,10,19] | 0
su[2,10,20] | 0
su[2,10,21] | 0
su[2,10,22] | 0
su[2,10,23] | 0
su[2,11,0] | 0
su[2,11,1] | 0
su[2,11,2] | 0
su[2,11,3] | 0
su[2,11,4] | 0
su[2,11,5] | 0
su[2,11,6] | 0
su[2,11,7] | 0
su[2,11,8] | 0
su[2,11,9] | 0
su[2,11,10] | 0
su[2,11,11] | 0
su[2,11,12] | 0
su[2,11,13] | 0
su[2,11,14] | 0
su[2,11,15] | 0
su[2,11,16] | 0
su[2,11,17] | 0
su[2,11,18] | 0
su[2,11,19] | 0
su[2,11,20] | 0
su[2,11,21] | 0
su[2,11,22] | 0
su[2,11,23] | 0
su[2,12,0] | 0
su[2,12,1] | 0
su[2,12,2] | 0
su[2,12,3] | 0
su[2,12,4] | 0
su[2,12,5] | 0
su[2,12,6] | 0
su[2,12,7] | 0
su[2,12,8] | 0
su[2,12,9] | 0
su[2,12,10] | 0
su[2,12,11] | 0
su[2,12,12] | 0
su[2,12,13] | 0
su[2,12,14] | 0
su[2,12,15] | 0
su[2,12,16] | 0
su[2,12,17] | 0
su[2,12,18] | 0
su[2,12,19] | 0
su[2,12,20] | 0
su[2,12,21] | 0
su[2,12,22] | 0
su[2,12,23] | 0
su[2,13,0] | 0
su[2,13,1] | 0
su[2,13,2] | 0
su[2,13,3] | 0
su[2,13,4] | 0
su[2,13,5] | 0
su[2,13,6] | 0
su[2,13,7] | 0
su[2,13,8] | 0
su[2,13,9] | 0
su[2,13,10] | 0
su[2,13,11] | 0
su[2,13,12] | 0
su[2,13,13] | 0
su[2,13,14] | 0
su[2,13,15] | 0
su[2,13,16] | 0
su[2,13,17] | 0
su[2,13,18] | 0
su[2,13,19] | 0
su[2,13,20] | 0
su[2,13,21] | 0
su[2,13,22] | 0
su[2,13,23] | 0
su[3,0,0] | 0
su[3,0,1] | 0
su[3,0,2] | 0
su[3,0,3] | 0
su[3,0,4] | 0
su[3,0,5] | 1
su[3,0,6] | 0
su[3,0,7] | 0
su[3,0,8] | 0
su[3,0,9] | 0
su[3,0,10] | 0
su[3,0,11] | 0
su[3,0,12] | 0
su[3,0,13] | 0
su[3,0,14] | 0
su[3,0,15] | 0
su[3,0,16] | 0
su[3,0,17] | 0
su[3,0,18] | 0
su[3,0,19] | 0
su[3,0,20] | 0
su[3,0,21] | 0
su[3,0,22] | 0
su[3,0,23] | 0
su[3,1,0] | 0
su[3,1,1] | 0
su[3,1,2] | 0
su[3,1,3] | 0
su[3,1,4] | 0
su[3,1,5] | 1
su[3,1,6] | 0
su[3,1,7] | 0
su[3,1,8] | 0
su[3,1,9] | 0
su[3,1,10] | 0
su[3,1,11] | 0
su[3,1,12] | 0
su[3,1,13] | 0
su[3,1,14] | 0
su[3,1,15] | 0
su[3,1,16] | 0
su[3,1,17] | 0
su[3,1,18] | 0
su[3,1,19] | 0
su[3,1,20] | 0
su[3,1,21] | 0
su[3,1,22] | 0
su[3,1,23] | 0
su[3,2,0] | 0
su[3,2,1] | 0
su[3,2,2] | 0
su[3,2,3] | 0
su[3,2,4] | 0
su[3,2,5] | 0
su[3,2,6] | 0
su[3,2,7] | 0
su[3,2,8] | 0
su[3,2,9] | 0
su[3,2,10] | 0
su[3,2,11] | 0
su[3,2,12] | 0
su[3,2,13] | 0
su[3,2,14] | 0
su[3,2,15] | 0
su[3,2,16] | 0
su[3,2,17] | 0
su[3,2,18] | 0
su[3,2,19] | 0
su[3,2,20] | 0
su[3,2,21] | 0
su[3,2,22] | 0
su[3,2,23] | 0
su[3,3,0] | 0
su[3,3,1] | 0
su[3,3,2] | 0
su[3,3,3] | 0
su[3,3,4] | 0
su[3,3,5] | 0
su[3,3,6] | 0
su[3,3,7] | 0
su[3,3,8] | 0
su[3,3,9] | 0
su[3,3,10] | 0
su[3,3,11] | 0
su[3,3,12] | 0
su[3,3,13] | 0
su[3,3,14] | 0
su[3,3,15] | 0
su[3,3,16] | 0
su[3,3,17] | 0
su[3,3,18] | 1
su[3,3,19] | 0
su[3,3,20] | 0
su[3,3,21] | 0
su[3,3,22] | 0
su[3,3,23] | 0
su[3,4,0] | 0
su[3,4,1] | 0
su[3,4,2] | 0
su[3,4,3] | 0
su[3,4,4] | 0
su[3,4,5] | 0
su[3,4,6] | 0
su[3,4,7] | 1
su[3,4,8] | 0
su[3,4,9] | 0
su[3,4,10] | 0
su[3,4,11] | 0
su[3,4,12] | 0
su[3,4,13] | 0
su[3,4,14] | 0
su[3,4,15] | 0
su[3,4,16] | 0
su[3,4,17] | 0
su[3,4,18] | 0
su[3,4,19] | 0
su[3,4,20] | 0
su[3,4,21] | 0
su[3,4,22] | 0
su[3,4,23] | 0
su[3,5,0] | 0
su[3,5,1] | 0
su[3,5,2] | 0
su[3,5,3] | 0
su[3,5,4] | 0
su[3,5,5] | 0
su[3,5,6] | 0
su[3,5,7] | 0
su[3,5,8] | 1
su[3,5,9] | 0
su[3,5,10] | 0
su[3,5,11] | 0
su[3,5,12] | 0
su[3,5,13] | 0
su[3,5,14] | 0
su[3,5,15] | 0
su[3,5,16] | 0
su[3,5,17] | 0
su[3,5,18] | 0
su[3,5,19] | 0
su[3,5,20] | 0
su[3,5,21] | 0
su[3,5,22] | 0
su[3,5,23] | 0
su[3,6,0] | 0
su[3,6,1] | 0
su[3,6,2] | 0
su[3,6,3] | 0
su[3,6,4] | 0
su[3,6,5] | 0
su[3,6,6] | 0
su[3,6,7] | 0
su[3,6,8] | 0
su[3,6,9] | 0
su[3,6,10] | 0
su[3,6,11] | 0
su[3,6,12] | 0
su[3,6,13] | 0
su[3,6,14] | 0
su[3,6,15] | 0
su[3,6,16] | 0
su[3,6,17] | 0
su[3,6,18] | 1
su[3,6,19] | 0
su[3,6,20] | 0
su[3,6,21] | 0
su[3,6,22] | 0
su[3,6,23] | 0
su[3,7,0] | 0
su[3,7,1] | 0
su[3,7,2] | 0
su[3,7,3] | 0
su[3,7,4] | 0
su[3,7,5] | 0
su[3,7,6] | 0
su[3,7,7] | 0
su[3,7,8] | 0
su[3,7,9] | 0
su[3,7,10] | 0
su[3,7,11] | 0
su[3,7,12] | 0
su[3,7,13] | 0
su[3,7,14] | 0
su[3,7,15] | 0
su[3,7,16] | 0
su[3,7,17] | 0
su[3,7,18] | 0
su[3,7,19] | 0
su[3,7,20] | 0
su[3,7,21] | 0
su[3,7,22] | 0
su[3,7,23] | 0
su[3,8,0] | 0
su[3,8,1] | 0
su[3,8,2] | 0
su[3,8,3] | 0
su[3,8,4] | 0
su[3,8,5] | 0
su[3,8,6] | 0
su[3,8,7] | 0
su[3,8,8] | 0
su[3,8,9] | 0
su[3,8,10] | 0
su[3,8,11] | 0
su[3,8,12] | 0
su[3,8,13] | 0
su[3,8,14] | 0
su[3,8,15] | 0
su[3,8,16] | 0
su[3,8,17] | 0
su[3,8,18] | 0
su[3,8,19] | 0
su[3,8,20] | 1
su[3,8,21] | 0
su[3,8,22] | 0
su[3,8,23] | 0
su[3,9,0] | 0
su[3,9,1] | 0
su[3,9,2] | 0
su[3,9,3] | 0
su[3,9,4] | 0
su[3,9,5] | 0
su[3,9,6] | 0
su[3,9,7] | 0
su[3,9,8] | 0
su[3,9,9] | 0
su[3,9,10] | 0
su[3,9,11] | 0
su[3,9,12] | 0
su[3,9,13] | 0
su[3,9,14] | 0
su[3,9,15] | 0
su[3,9,16] | 0
su[3,9,17] | 0
su[3,9,18] | 0
su[3,9,19] | 0
su[3,9,20] | 0
su[3,9,21] | 0
su[3,9,22] | 0
su[3,9,23] | 0
su[3,10,0] | 0
su[3,10,1] | 0
su[3,10,2] | 0
su[3,10,3] | 0
su[3,10,4] | 0
su[3,10,5] | 0
su[3,10,6] | 0
su[3,10,7] | 0
su[3,10,8] | 0
su[3,10,9] | 0
su[3,10,10] | 0
su[3,10,11] | 0
su[3,10,12] | 0
su[3,10,13] | 0
su[3,10,14] | 0
su[3,10,15] | 0
su[3,10,16] | 0
su[3,10,17] | 0
su[3,10,18] | 0
su[3,10,19] | 0
su[3,10,20] | 0
su[3,10,21] | 0
su[3,10,22] | 0
su[3,10,23] | 0
su[3,11,0] | 0
su[3,11,1] | 0
su[3,11,2] | 0
su[3,11,3] | 0
su[3,11,4] | 0
su[3,11,5] | 0
su[3,11,6] | 1
su[3,11,7] | 0
su[3,11,8] | 0
su[3,11,9] | 0
su[3,11,10] | 0
su[3,11,11] | 0
su[3,11,12] | 0
su[3,11,13] | 0
su[3,11,14] | 0
su[3,11,15] | 0
su[3,11,16] | 0
su[3,11,17] | 0
su[3,11,18] | 1
su[3,11,19] | 0
su[3,11,20] | 0
su[3,11,21] | 0
su[3,11,22] | 0
su[3,11,23] | 0
su[3,12,0] | 0
su[3,12,1] | 0
su[3,12,2] | 0
su[3,12,3] | 0
su[3,12,4] | 0
su[3,12,5] | 0
su[3,12,6] | 0
su[3,12,7] | 0
su[3,12,8] | 0
su[3,12,9] | 0
su[3,12,10] | 0
su[3,12,11] | 0
su[3,12,12] | 0
su[3,12,13] | 0
su[3,12,14] | 0
su[3,12,15] | 0
su[3,12,16] | 0
su[3,12,17] | 1
su[3,12,18] | 0
su[3,12,19] | 0
su[3,12,20] | 0
su[3,12,21] | 0
su[3,12,22] | 0
su[3,12,23] | 0
su[3,13,0] | 0
su[3,13,1] | 0
su[3,13,2] | 0
su[3,13,3] | 0
su[3,13,4] | 0
su[3,13,5] | 0
su[3,13,6] | 0
su[3,13,7] | 1
su[3,13,8] | 0
su[3,13,9] | 0
su[3,13,10] | 0
su[3,13,11] | 0
su[3,13,12] | 0
su[3,13,13] | 0
su[3,13,14] | 0
su[3,13,15] | 0
su[3,13,16] | 0
su[3,13,17] | 0
su[3,13,18] | 0
su[3,13,19] | 0
su[3,13,20] | 0
su[3,13,21] | 0
su[3,13,22] | 0
su[3,13,23] | 0
su[4,0,0] | 0
su[4,0,1] | 0
su[4,0,2] | 0
su[4,0,3] | 0
su[4,0,4] | 0
su[4,0,5] | 0
su[4,0,6] | 0
su[4,0,7] | 0
su[4,0,8] | 0
su[4,0,9] | 0
su[4,0,10] | 0
su[4,0,11] | 0
su[4,0,12] | 0
su[4,0,13] | 0
su[4,0,14] | 0
su[4,0,15] | 1
su[4,0,16] | 0
su[4,0,17] | 0
su[4,0,18] | 0
su[4,0,19] | 0
su[4,0,20] | 0
su[4,0,21] | 0
su[4,0,22] | 0
su[4,0,23] | 0
su[4,1,0] | 0
su[4,1,1] | 0
su[4,1,2] | 0
su[4,1,3] | 0
su[4,1,4] | 0
su[4,1,5] | 0
su[4,1,6] | 0
su[4,1,7] | 0
su[4,1,8] | 0
su[4,1,9] | 0
su[4,1,10] | 0
su[4,1,11] | 0
su[4,1,12] | 0
su[4,1,13] | 0
su[4,1,14] | 0
su[4,1,15] | 0
su[4,1,16] | 0
su[4,1,17] | 0
su[4,1,18] | 0
su[4,1,19] | 0
su[4,1,20] | 0
su[4,1,21] | 0
su[4,1,22] | 0
su[4,1,23] | 0
su[4,2,0] | 0
su[4,2,1] | 0
su[4,2,2] | 0
su[4,2,3] | 0
su[4,2,4] | 0
su[4,2,5] | 0
su[4,2,6] | 1
su[4,2,7] | 0
su[4,2,8] | 0
su[4,2,9] | 0
su[4,2,10] | 0
su[4,2,11] | 0
su[4,2,12] | 0
su[4,2,13] | 0
su[4,2,14] | 0
su[4,2,15] | 0
su[4,2,16] | 0
su[4,2,17] | 0
su[4,2,18] | 0
su[4,2,19] | 0
su[4,2,20] | 0
su[4,2,21] | 0
su[4,2,22] | 0
su[4,2,23] | 0
su[4,3,0] | 0
su[4,3,1] | 0
su[4,3,2] | 0
su[4,3,3] | 0
su[4,3,4] | 0
su[4,3,5] | 0
su[4,3,6] | 0
su[4,3,7] | 1
su[4,3,8] | 0
su[4,3,9] | 0
su[4,3,10] | 0
su[4,3,11] | 0
su[4,3,12] | 0
su[4,3,13] | 0
su[4,3,14] | 0
su[4,3,15] | 0
su[4,3,16] | 0
su[4,3,17] | 0
su[4,3,18] | 0
su[4,3,19] | 0
su[4,3,20] | 0
su[4,3,21] | 0
su[4,3,22] | 0
su[4,3,23] | 0
su[4,4,0] | 0
su[4,4,1] | 0
su[4,4,2] | 0
su[4,4,3] | 0
su[4,4,4] | 0
su[4,4,5] | 0
su[4,4,6] | 0
su[4,4,7] | 0
su[4,4,8] | 0
su[4,4,9] | 0
su[4,4,10] | 0
su[4,4,11] | 0
su[4,4,12] | 0
su[4,4,13] | 0
su[4,4,14] | 0
su[4,4,15] | 0
su[4,4,16] | 0
su[4,4,17] | 0
su[4,4,18] | 0
su[4,4,19] | 0
su[4,4,20] | 0
su[4,4,21] | 0
su[4,4,22] | 0
su[4,4,23] | 0
su[4,5,0] | 0
su[4,5,1] | 0
su[4,5,2] | 0
su[4,5,3] | 0
su[4,5,4] | 0
su[4,5,5] | 0
su[4,5,6] | 1
su[4,5,7] | 0
su[4,5,8] | 0
su[4,5,9] | 0
su[4,5,10] | 0
su[4,5,11] | 0
su[4,5,12] | 0
su[4,5,13] | 0
su[4,5,14] | 0
su[4,5,15] | 0
su[4,5,16] | 0
su[4,5,17] | 0
su[4,5,18] | 0
su[4,5,19] | 0
su[4,5,20] | 0
su[4,5,21] | 0
su[4,5,22] | 0
su[4,5,23] | 0
su[4,6,0] | 0
su[4,6,1] | 0
su[4,6,2] | 0
su[4,6,3] | 0
su[4,6,4] | 0
su[4,6,5] | 0
su[4,6,6] | 0
su[4,6,7] | 0
su[4,6,8] | 0
su[4,6,9] | 0
su[4,6,10] | 0
su[4,6,11] | 0
su[4,6,12] | 0
su[4,6,13] | 0
su[4,6,14] | 0
su[4,6,15] | 0
su[4,6,16] | 0
su[4,6,17] | 0
su[4,6,18] | 0
su[4,6,19] | 0
su[4,6,20] | 0
su[4,6,21] | 0
su[4,6,22] | 0
su[4,6,23] | 0
su[4,7,0] | 0
su[4,7,1] | 0
su[4,7,2] | 0
su[4,7,3] | 0
su[4,7,4] | 0
su[4,7,5] | 0
su[4,7,6] | 0
su[4,7,7] | 0
su[4,7,8] | 0
su[4,7,9] | 0
su[4,7,10] | 0
su[4,7,11] | 0
su[4,7,12] | 0
su[4,7,13] | 0
su[4,7,14] | 0
su[4,7,15] | 0
su[4,7,16] | 0
su[4,7,17] | 0
su[4,7,18] | 0
su[4,7,19] | 0
su[4,7,20] | 0
su[4,7,21] | 0
su[4,7,22] | 0
su[4,7,23] | 0
su[4,8,0] | 0
su[4,8,1] | 0
su[4,8,2] | 0
su[4,8,3] | 0
su[4,8,4] | 0
su[4,8,5] | 0
su[4,8,6] | 0
su[4,8,7] | 0
su[4,8,8] | 0
su[4,8,9] | 0
su[4,8,10] | 0
su[4,8,11] | 0
su[4,8,12] | 0
su[4,8,13] | 0
su[4,8,14] | 0
su[4,8,15] | 0
su[4,8,16] | 0
su[4,8,17] | 0
su[4,8,18] | 0
su[4,8,19] | 0
su[4,8,20] | 0
su[4,8,21] | 0
su[4,8,22] | 0
su[4,8,23] | 0
su[4,9,0] | 0
su[4,9,1] | 0
su[4,9,2] | 0
su[4,9,3] | 0
su[4,9,4] | 0
su[4,9,5] | 0
su[4,9,6] | 0
su[4,9,7] | 0
su[4,9,8] | 0
su[4,9,9] | 0
su[4,9,10] | 0
su[4,9,11] | 0
su[4,9,12] | 0
su[4,9,13] | 0
su[4,9,14] | 0
su[4,9,15] | 0
su[4,9,16] | 0
su[4,9,17] | 0
su[4,9,18] | 0
su[4,9,19] | 0
su[4,9,20] | 0
su[4,9,21] | 0
su[4,9,22] | 0
su[4,9,23] | 0
su[4,10,0] | 0
su[4,10,1] | 0
su[4,10,2] | 0
su[4,10,3] | 0
su[4,10,4] | 0
su[4,10,5] | 0
su[4,10,6] | 0
su[4,10,7] | 0
su[4,10,8] | 0
su[4,10,9] | 0
su[4,10,10] | 0
su[4,10,11] | 0
su[4,10,12] | 0
su[4,10,13] | 0
su[4,10,14] | 0
su[4,10,15] | 0
su[4,10,16] | 0
su[4,10,17] | 0
su[4,10,18] | 0
su[4,10,19] | 0
su[4,10,20] | 0
su[4,10,21] | 0
su[4,10,22] | 0
su[4,10,23] | 0
su[4,11,0] | 0
su[4,11,1] | 0
su[4,11,2] | 0
su[4,11,3] | 0
su[4,11,4] | 0
su[4,11,5] | 0
su[4,11,6] | 0
su[4,11,7] | 1
su[4,11,8] | 0
su[4,11,9] | 0
su[4,11,10] | 0
su[4,11,11] | 0
su[4,11,12] | 0
su[4,11,13] | 0
su[4,11,14] | 0
su[4,11,15] | 0
su[4,11,16] | 0
su[4,11,17] | 0
su[4,11,18] | 0
su[4,11,19] | 0
su[4,11,20] | 0
su[4,11,21] | 0
su[4,11,22] | 0
su[4,11,23] | 0
su[4,12,0] | 0
su[4,12,1] | 0
su[4,12,2] | 0
su[4,12,3] | 0
su[4,12,4] | 0
su[4,12,5] | 0
su[4,12,6] | 0
su[4,12,7] | 0
su[4,12,8] | 0
su[4,12,9] | 0
su[4,12,10] | 0
su[4,12,11] | 0
su[4,12,12] | 0
su[4,12,13] | 0
su[4,12,14] | 0
su[4,12,15] | 0
su[4,12,16] | 0
su[4,12,17] | 0
su[4,12,18] | 0
su[4,12,19] | 0
su[4,12,20] | 0
su[4,12,21] | 0
su[4,12,22] | 0
su[4,12,23] | 0
su[4,13,0] | 0
su[4,13,1] | 0
su[4,13,2] | 0
su[4,13,3] | 0
su[4,13,4] | 0
su[4,13,5] | 0
su[4,13,6] | 0
su[4,13,7] | 0
su[4,13,8] | 0
su[4,13,9] | 0
su[4,13,10] | 0
su[4,13,11] | 0
su[4,13,12] | 0
su[4,13,13] | 0
su[4,13,14] | 0
su[4,13,15] | 0
su[4,13,16] | 0
su[4,13,17] | 0
su[4,13,18] | 0
su[4,13,19] | 0
su[4,13,20] | 0
su[4,13,21] | 0
su[4,13,22] | 0
su[4,13,23] | 0
su[5,0,0] | 0
su[5,0,1] | 0
su[5,0,2] | 0
su[5,0,3] | 0
su[5,0,4] | 0
su[5,0,5] | 0
su[5,0,6] | 1
su[5,0,7] | 0
su[5,0,8] | 0
su[5,0,9] | 0
su[5,0,10] | 0
su[5,0,11] | 0
su[5,0,12] | 0
su[5,0,13] | 0
su[5,0,14] | 0
su[5,0,15] | 0
su[5,0,16] | 0
su[5,0,17] | 0
su[5,0,18] | 0
su[5,0,19] | 0
su[5,0,20] | 0
su[5,0,21] | 0
su[5,0,22] | 0
su[5,0,23] | 0
su[5,1,0] | 0
su[5,1,1] | 0
su[5,1,2] | 0
su[5,1,3] | 0
su[5,1,4] | 0
su[5,1,5] | 0
su[5,1,6] | 0
su[5,1,7] | 0
su[5,1,8] | 0
su[5,1,9] | 0
su[5,1,10] | 0
su[5,1,11] | 0
su[5,1,12] | 0
su[5,1,13] | 0
su[5,1,14] | 0
su[5,1,15] | 0
su[5,1,16] | 0
su[5,1,17] | 0
su[5,1,18] | 0
su[5,1,19] | 0
su[5,1,20] | 0
su[5,1,21] | 0
su[5,1,22] | 0
su[5,1,23] | 0
su[5,2,0] | 0
su[5,2,1] | 0
su[5,2,2] | 0
su[5,2,3] | 0
su[5,2,4] | 0
su[5,2,5] | 0
su[5,2,6] | 0
su[5,2,7] | 1
su[5,2,8] | 0
su[5,2,9] | 0
su[5,2,10] | 0
su[5,2,11] | 0
su[5,2,12] | 0
su[5,2,13] | 0
su[5,2,14] | 0
su[5,2,15] | 0
su[5,2,16] | 0
su[5,2,17] | 0
su[5,2,18] | 0
su[5,2,19] | 0
su[5,2,20] | 0
su[5,2,21] | 0
su[5,2,22] | 0
su[5,2,23] | 0
su[5,3,0] | 0
su[5,3,1] | 0
su[5,3,2] | 0
su[5,3,3] | 0
su[5,3,4] | 0
su[5,3,5] | 0
su[5,3,6] | 0
su[5,3,7] | 0
su[5,3,8] | 0
su[5,3,9] | 0
su[5,3,10] | 0
su[5,3,11] | 0
su[5,3,12] | 0
su[5,3,13] | 0
su[5,3,14] | 0
su[5,3,15] | 0
su[5,3,16] | 0
su[5,3,17] | 0
su[5,3,18] | 0
su[5,3,19] | 0
su[5,3,20] | 0
su[5,3,21] | 0
su[5,3,22] | 0
su[5,3,23] | 0
su[5,4,0] | 0
su[5,4,1] | 0
su[5,4,2] | 0
su[5,4,3] | 0
su[5,4,4] | 0
su[5,4,5] | 1
su[5,4,6] | 0
su[5,4,7] | 0
su[5,4,8] | 0
su[5,4,9] | 0
su[5,4,10] | 0
su[5,4,11] | 0
su[5,4,12] | 0
su[5,4,13] | 0
su[5,4,14] | 0
su[5,4,15] | 0
su[5,4,16] | 0
su[5,4,17] | 0
su[5,4,18] | 0
su[5,4,19] | 0
su[5,4,20] | 0
su[5,4,21] | 0
su[5,4,22] | 0
su[5,4,23] | 0
su[5,5,0] | 0
su[5,5,1] | 0
su[5,5,2] | 0
su[5,5,3] | 0
su[5,5,4] | 0
su[5,5,5] | 1
su[5,5,6] | 0
su[5,5,7] | 0
su[5,5,8] | 0
su[5,5,9] | 0
su[5,5,10] | 0
su[5,5,11] | 0
su[5,5,12] | 0
su[5,5,13] | 0
su[5,5,14] | 0
su[5,5,15] | 0
su[5,5,16] | 0
su[5,5,17] | 0
su[5,5,18] | 0
su[5,5,19] | 0
su[5,5,20] | 0
su[5,5,21] | 0
su[5,5,22] | 0
su[5,5,23] | 0
su[5,6,0] | 0
su[5,6,1] | 0
su[5,6,2] | 0
su[5,6,3] | 0
su[5,6,4] | 0
su[5,6,5] | 0
su[5,6,6] | 0
su[5,6,7] | 0
su[5,6,8] | 0
su[5,6,9] | 0
su[5,6,10] | 0
su[5,6,11] | 0
su[5,6,12] | 0
su[5,6,13] | 0
su[5,6,14] | 0
su[5,6,15] | 0
su[5,6,16] | 0
su[5,6,17] | 0
su[5,6,18] | 0
su[5,6,19] | 0
su[5,6,20] | 0
su[5,6,21] | 0
su[5,6,22] | 0
su[5,6,23] | 0
su[5,7,0] | 0
su[5,7,1] | 0
su[5,7,2] | 0
su[5,7,3] | 0
su[5,7,4] | 0
su[5,7,5] | 0
su[5,7,6] | 0
su[5,7,7] | 0
su[5,7,8] | 0
su[5,7,9] | 0
su[5,7,10] | 0
su[5,7,11] | 0
su[5,7,12] | 0
su[5,7,13] | 0
su[5,7,14] | 0
su[5,7,15] | 0
su[5,7,16] | 0
su[5,7,17] | 0
su[5,7,18] | 0
su[5,7,19] | 0
su[5,7,20] | 0
su[5,7,21] | 0
su[5,7,22] | 0
su[5,7,23] | 0
su[5,8,0] | 0
su[5,8,1] | 0
su[5,8,2] | 0
su[5,8,3] | 0
su[5,8,4] | 0
su[5,8,5] | 0
su[5,8,6] | 0
su[5,8,7] | 0
su[5,8,8] | 0
su[5,8,9] | 0
su[5,8,10] | 0
su[5,8,11] | 0
su[5,8,12] | 0
su[5,8,13] | 0
su[5,8,14] | 0
su[5,8,15] | 0
su[5,8,16] | 0
su[5,8,17] | 0
su[5,8,18] | 0
su[5,8,19] | 0
su[5,8,20] | 0
su[5,8,21] | 0
su[5,8,22] | 0
su[5,8,23] | 0
su[5,9,0] | 0
su[5,9,1] | 0
su[5,9,2] | 0
su[5,9,3] | 0
su[5,9,4] | 0
su[5,9,5] | 0
su[5,9,6] | 0
su[5,9,7] | 0
su[5,9,8] | 0
su[5,9,9] | 0
su[5,9,10] | 0
su[5,9,11] | 0
su[5,9,12] | 0
su[5,9,13] | 0
su[5,9,14] | 0
su[5,9,15] | 0
su[5,9,16] | 0
su[5,9,17] | 0
su[5,9,18] | 0
su[5,9,19] | 0
su[5,9,20] | 0
su[5,9,21] | 0
su[5,9,22] | 0
su[5,9,23] | 0
su[5,10,0] | 0
su[5,10,1] | 0
su[5,10,2] | 0
su[5,10,3] | 0
su[5,10,4] | 0
su[5,10,5] | 0
su[5,10,6] | 0
su[5,10,7] | 0
su[5,10,8] | 0
su[5,10,9] | 0
su[5,10,10] | 0
su[5,10,11] | 0
su[5,10,12] | 0
su[5,10,13] | 0
su[5,10,14] | 0
su[5,10,15] | 0
su[5,10,16] | 0
su[5,10,17] | 0
su[5,10,18] | 0
su[5,10,19] | 0
su[5,10,20] | 0
su[5,10,21] | 0
su[5,10,22] | 0
su[5,10,23] | 0
su[5,11,0] | 0
su[5,11,1] | 0
su[5,11,2] | 0
su[5,11,3] | 0
su[5,11,4] | 0
su[5,11,5] | 0
su[5,11,6] | 0
su[5,11,7] | 0
su[5,11,8] | 0
su[5,11,9] | 0
su[5,11,10] | 0
su[5,11,11] | 0
su[5,11,12] | 0
su[5,11,13] | 0
su[5,11,14] | 0
su[5,11,15] | 0
su[5,11,16] | 0
su[5,11,17] | 0
su[5,11,18] | 0
su[5,11,19] | 0
su[5,11,20] | 0
su[5,11,21] | 0
su[5,11,22] | 0
su[5,11,23] | 0
su[5,12,0] | 0
su[5,12,1] | 0
su[5,12,2] | 0
su[5,12,3] | 0
su[5,12,4] | 0
su[5,12,5] | 0
su[5,12,6] | 0
su[5,12,7] | 0
su[5,12,8] | 1
su[5,12,9] | 0
su[5,12,10] | 0
su[5,12,11] | 0
su[5,12,12] | 0
su[5,12,13] | 0
su[5,12,14] | 0
su[5,12,15] | 0
su[5,12,16] | 0
su[5,12,17] | 0
su[5,12,18] | 0
su[5,12,19] | 0
su[5,12,20] | 0
su[5,12,21] | 0
su[5,12,22] | 0
su[5,12,23] | 0
su[5,13,0] | 0
su[5,13,1] | 0
su[5,13,2] | 0
su[5,13,3] | 0
su[5,13,4] | 0
su[5,13,5] | 0
su[5,13,6] | 1
su[5,13,7] | 0
su[5,13,8] | 0
su[5,13,9] | 0
su[5,13,10] | 0
su[5,13,11] | 0
su[5,13,12] | 0
su[5,13,13] | 0
su[5,13,14] | 0
su[5,13,15] | 0
su[5,13,16] | 0
su[5,13,17] | 0
su[5,13,18] | 0
su[5,13,19] | 0
su[5,13,20] | 0
su[5,13,21] | 0
su[5,13,22] | 0
su[5,13,23] | 0
su[6,0,0] | 0
su[6,0,1] | 0
su[6,0,2] | 0
su[6,0,3] | 0
su[6,0,4] | 0
su[6,0,5] | 0
su[6,0,6] | 0
su[6,0,7] | 0
su[6,0,8] | 0
su[6,0,9] | 0
su[6,0,10] | 0
su[6,0,11] | 0
su[6,0,12] | 0
su[6,0,13] | 0
su[6,0,14] | 0
su[6,0,15] | 0
su[6,0,16] | 0
su[6,0,17] | 0
su[6,0,18] | 0
su[6,0,19] | 0
su[6,0,20] | 0
su[6,0,21] | 0
su[6,0,22] | 0
su[6,0,23] | 0
su[6,1,0] | 0
su[6,1,1] | 0
su[6,1,2] | 0
su[6,1,3] | 0
su[6,1,4] | 0
su[6,1,5] | 0
su[6,1,6] | 0
su[6,1,7] | 0
su[6,1,8] | 0
su[6,1,9] | 0
su[6,1,10] | 0
su[6,1,11] | 0
su[6,1,12] | 0
su[6,1,13] | 0
su[6,1,14] | 0
su[6,1,15] | 0
su[6,1,16] | 0
su[6,1,17] | 0
su[6,1,18] | 0
su[6,1,19] | 0
su[6,1,20] | 0
su[6,1,21] | 0
su[6,1,22] | 0
su[6,1,23] | 0
su[6,2,0] | 0
su[6,2,1] | 0
su[6,2,2] | 0
su[6,2,3] | 0
su[6,2,4] | 0
su[6,2,5] | 0
su[6,2,6] | 0
su[6,2,7] | 0
su[6,2,8] | 0
su[6,2,9] | 0
su[6,2,10] | 0
su[6,2,11] | 0
su[6,2,12] | 0
su[6,2,13] | 0
su[6,2,14] | 0
su[6,2,15] | 0
su[6,2,16] | 0
su[6,2,17] | 0
su[6,2,18] | 0
su[6,2,19] | 0
su[6,2,20] | 0
su[6,2,21] | 0
su[6,2,22] | 0
su[6,2,23] | 0
su[6,3,0] | 0
su[6,3,1] | 0
su[6,3,2] | 0
su[6,3,3] | 0
su[6,3,4] | 0
su[6,3,5] | 0
su[6,3,6] | 0
su[6,3,7] | 0
su[6,3,8] | 0
su[6,3,9] | 0
su[6,3,10] | 0
su[6,3,11] | 0
su[6,3,12] | 0
su[6,3,13] | 0
su[6,3,14] | 0
su[6,3,15] | 0
su[6,3,16] | 0
su[6,3,17] | 0
su[6,3,18] | 0
su[6,3,19] | 0
su[6,3,20] | 0
su[6,3,21] | 0
su[6,3,22] | 0
su[6,3,23] | 0
su[6,4,0] | 0
su[6,4,1] | 0
su[6,4,2] | 0
su[6,4,3] | 0
su[6,4,4] | 0
su[6,4,5] | 0
su[6,4,6] | 0
su[6,4,7] | 0
su[6,4,8] | 1
su[6,4,9] | 0
su[6,4,10] | 0
su[6,4,11] | 0
su[6,4,12] | 0
su[6,4,13] | 0
su[6,4,14] | 0
su[6,4,15] | 0
su[6,4,16] | 0
su[6,4,17] | 0
su[6,4,18] | 0
su[6,4,19] | 0
su[6,4,20] | 0
su[6,4,21] | 0
su[6,4,22] | 0
su[6,4,23] | 0
su[6,5,0] | 0
su[6,5,1] | 0
su[6,5,2] | 0
su[6,5,3] | 0
su[6,5,4] | 0
su[6,5,5] | 0
su[6,5,6] | 0
su[6,5,7] | 0
su[6,5,8] | 0
su[6,5,9] | 0
su[6,5,10] | 0
su[6,5,11] | 1
su[6,5,12] | 0
su[6,5,13] | 0
su[6,5,14] | 0
su[6,5,15] | 0
su[6,5,16] | 0
su[6,5,17] | 0
su[6,5,18] | 0
su[6,5,19] | 0
su[6,5,20] | 0
su[6,5,21] | 0
su[6,5,22] | 0
su[6,5,23] | 0
su[6,6,0] | 0
su[6,6,1] | 0
su[6,6,2] | 0
su[6,6,3] | 0
su[6,6,4] | 0
su[6,6,5] | 0
su[6,6,6] | 0
su[6,6,7] | 0
su[6,6,8] | 0
su[6,6,9] | 0
su[6,6,10] | 0
su[6,6,11] | 0
su[6,6,12] | 0
su[6,6,13] | 0
su[6,6,14] | 0
su[6,6,15] | 0
su[6,6,16] | 0
su[6,6,17] | 0
su[6,6,18] | 0
su[6,6,19] | 0
su[6,6,20] | 0
su[6,6,21] | 0
su[6,6,22] | 0
su[6,6,23] | 0
su[6,7,0] | 0
su[6,7,1] | 0
su[6,7,2] | 0
su[6,7,3] | 0
su[6,7,4] | 0
su[6,7,5] | 0
su[6,7,6] | 0
su[6,7,7] | 0
su[6,7,8] | 1
su[6,7,9] | 0
su[6,7,10] | 0
su[6,7,11] | 0
su[6,7,12] | 0
su[6,7,13] | 0
su[6,7,14] | 0
su[6,7,15] | 0
su[6,7,16] | 0
su[6,7,17] | 0
su[6,7,18] | 0
su[6,7,19] | 0
su[6,7,20] | 0
su[6,7,21] | 0
su[6,7,22] | 0
su[6,7,23] | 0
su[6,8,0] | 0
su[6,8,1] | 0
su[6,8,2] | 0
su[6,8,3] | 0
su[6,8,4] | 0
su[6,8,5] | 0
su[6,8,6] | 0
su[6,8,7] | 0
su[6,8,8] | 0
su[6,8,9] | 0
su[6,8,10] | 0
su[6,8,11] | 0
su[6,8,12] | 0
su[6,8,13] | 0
su[6,8,14] | 0
su[6,8,15] | 0
su[6,8,16] | 0
su[6,8,17] | 0
su[6,8,18] | 0
su[6,8,19] | 0
su[6,8,20] | 0
su[6,8,21] | 0
su[6,8,22] | 0
su[6,8,23] | 0
su[6,9,0] | 0
su[6,9,1] | 0
su[6,9,2] | 0
su[6,9,3] | 0
su[6,9,4] | 0
su[6,9,5] | 0
su[6,9,6] | 0
su[6,9,7] | 0
su[6,9,8] | 0
su[6,9,9] | 0
su[6,9,10] | 0
su[6,9,11] | 0
su[6,9,12] | 0
su[6,9,13] | 0
su[6,9,14] | 0
su[6,9,15] | 0
su[6,9,16] | 0
su[6,9,17] | 0
su[6,9,18] | 0
su[6,9,19] | 0
su[6,9,20] | 0
su[6,9,21] | 0
su[6,9,22] | 0
su[6,9,23] | 0
su[6,10,0] | 0
su[6,10,1] | 0
su[6,10,2] | 0
su[6,10,3] | 0
su[6,10,4] | 0
su[6,10,5] | 0
su[6,10,6] | 0
su[6,10,7] | 0
su[6,10,8] | 0
su[6,10,9] | 0
su[6,10,10] | 0
su[6,10,11] | 0
su[6,10,12] | 0
su[6,10,13] | 0
su[6,10,14] | 0
su[6,10,15] | 0
su[6,10,16] | 0
su[6,10,17] | 0
su[6,10,18] | 0
su[6,10,19] | 0
su[6,10,20] | 0
su[6,10,21] | 0
su[6,10,22] | 0
su[6,10,23] | 0
su[6,11,0] | 0
su[6,11,1] | 0
su[6,11,2] | 0
su[6,11,3] | 0
su[6,11,4] | 0
su[6,11,5] | 0
su[6,11,6] | 0
su[6,11,7] | 0
su[6,11,8] | 0
su[6,11,9] | 0
su[6,11,10] | 0
su[6,11,11] | 0
su[6,11,12] | 0
su[6,11,13] | 0
su[6,11,14] | 0
su[6,11,15] | 0
su[6,11,16] | 0
su[6,11,17] | 0
su[6,11,18] | 0
su[6,11,19] | 0
su[6,11,20] | 0
su[6,11,21] | 0
su[6,11,22] | 0
su[6,11,23] | 0
su[6,12,0] | 0
su[6,12,1] | 0
su[6,12,2] | 0
su[6,12,3] | 0
su[6,12,4] | 0
su[6,12,5] | 0
su[6,12,6] | 0
su[6,12,7] | 0
su[6,12,8] | 0
su[6,12,9] | 0
su[6,12,10] | 0
su[6,12,11] | 0
su[6,12,12] | 0
su[6,12,13] | 0
su[6,12,14] | 0
su[6,12,15] | 0
su[6,12,16] | 0
su[6,12,17] | 1
su[6,12,18] | 0
su[6,12,19] | 0
su[6,12,20] | 0
su[6,12,21] | 0
su[6,12,22] | 0
su[6,12,23] | 0
su[6,13,0] | 0
su[6,13,1] | 0
su[6,13,2] | 0
su[6,13,3] | 0
su[6,13,4] | 0
su[6,13,5] | 0
su[6,13,6] | 0
su[6,13,7] | 0
su[6,13,8] | 1
su[6,13,9] | 0
su[6,13,10] | 0
su[6,13,11] | 0
su[6,13,12] | 0
su[6,13,13] | 0
su[6,13,14] | 0
su[6,13,15] | 0
su[6,13,16] | 0
su[6,13,17] | 0
su[6,13,18] | 0
su[6,13,19] | 0
su[6,13,20] | 0
su[6,13,21] | 0
su[6,13,22] | 0
su[6,13,23] | 0
su[7,0,0] | 0
su[7,0,1] | 0
su[7,0,2] | 0
su[7,0,3] | 0
su[7,0,4] | 0
su[7,0,5] | 0
su[7,0,6] | 0
su[7,0,7] | 0
su[7,0,8] | 0
su[7,0,9] | 0
su[7,0,10] | 0
su[7,0,11] | 0
su[7,0,12] | 0
su[7,0,13] | 0
su[7,0,14] | 0
su[7,0,15] | 0
su[7,0,16] | 0
su[7,0,17] | 0
su[7,0,18] | 0
su[7,0,19] | 0
su[7,0,20] | 0
su[7,0,21] | 0
su[7,0,22] | 0
su[7,0,23] | 0
su[7,1,0] | 0
su[7,1,1] | 0
su[7,1,2] | 0
su[7,1,3] | 0
su[7,1,4] | 0
su[7,1,5] | 0
su[7,1,6] | 0
su[7,1,7] | 0
su[7,1,8] | 1
su[7,1,9] | 0
su[7,1,10] | 0
su[7,1,11] | 0
su[7,1,12] | 0
su[7,1,13] | 0
su[7,1,14] | 0
su[7,1,15] | 0
su[7,1,16] | 0
su[7,1,17] | 0
su[7,1,18] | 0
su[7,1,19] | 0
su[7,1,20] | 0
su[7,1,21] | 0
su[7,1,22] | 0
su[7,1,23] | 0
su[7,2,0] | 0
su[7,2,1] | 0
su[7,2,2] | 0
su[7,2,3] | 0
su[7,2,4] | 0
su[7,2,5] | 0
su[7,2,6] | 0
su[7,2,7] | 0
su[7,2,8] | 0
su[7,2,9] | 0
su[7,2,10] | 0
su[7,2,11] | 0
su[7,2,12] | 0
su[7,2,13] | 0
su[7,2,14] | 0
su[7,2,15] | 0
su[7,2,16] | 0
su[7,2,17] | 0
su[7,2,18] | 0
su[7,2,19] | 0
su[7,2,20] | 0
su[7,2,21] | 0
su[7,2,22] | 0
su[7,2,23] | 0
su[7,3,0] | 0
su[7,3,1] | 0
su[7,3,2] | 0
su[7,3,3] | 0
su[7,3,4] | 0
su[7,3,5] | 0
su[7,3,6] | 0
su[7,3,7] | 0
su[7,3,8] | 0
su[7,3,9] | 0
su[7,3,10] | 0
su[7,3,11] | 0
su[7,3,12] | 0
su[7,3,13] | 0
su[7,3,14] | 0
su[7,3,15] | 0
su[7,3,16] | 0
su[7,3,17] | 0
su[7,3,18] | 0
su[7,3,19] | 0
su[7,3,20] | 0
su[7,3,21] | 0
su[7,3,22] | 0
su[7,3,23] | 0
su[7,4,0] | 0
su[7,4,1] | 0
su[7,4,2] | 0
su[7,4,3] | 0
su[7,4,4] | 0
su[7,4,5] | 0
su[7,4,6] | 0
su[7,4,7] | 0
su[7,4,8] | 0
su[7,4,9] | 0
su[7,4,10] | 1
su[7,4,11] | 0
su[7,4,12] | 0
su[7,4,13] | 0
su[7,4,14] | 0
su[7,4,15] | 0
su[7,4,16] | 0
su[7,4,17] | 0
su[7,4,18] | 0
su[7,4,19] | 0
su[7,4,20] | 0
su[7,4,21] | 0
su[7,4,22] | 0
su[7,4,23] | 0
su[7,5,0] | 0
su[7,5,1] | 0
su[7,5,2] | 0
su[7,5,3] | 0
su[7,5,4] | 0
su[7,5,5] | 0
su[7,5,6] | 0
su[7,5,7] | 0
su[7,5,8] | 0
su[7,5,9] | 0
su[7,5,10] | 0
su[7,5,11] | 0
su[7,5,12] | 0
su[7,5,13] | 0
su[7,5,14] | 0
su[7,5,15] | 0
su[7,5,16] | 0
su[7,5,17] | 0
su[7,5,18] | 1
su[7,5,19] | 0
su[7,5,20] | 0
su[7,5,21] | 0
su[7,5,22] | 0
su[7,5,23] | 0
su[7,6,0] | 0
su[7,6,1] | 0
su[7,6,2] | 0
su[7,6,3] | 0
su[7,6,4] | 0
su[7,6,5] | 0
su[7,6,6] | 0
su[7,6,7] | 0
su[7,6,8] | 0
su[7,6,9] | 0
su[7,6,10] | 0
su[7,6,11] | 0
su[7,6,12] | 0
su[7,6,13] | 0
su[7,6,14] | 0
su[7,6,15] | 0
su[7,6,16] | 0
su[7,6,17] | 0
su[7,6,18] | 0
su[7,6,19] | 1
su[7,6,20] | 0
su[7,6,21] | 0
su[7,6,22] | 0
su[7,6,23] | 0
su[7,7,0] | 0
su[7,7,1] | 0
su[7,7,2] | 0
su[7,7,3] | 0
su[7,7,4] | 0
su[7,7,5] | 0
su[7,7,6] | 0
su[7,7,7] | 0
su[7,7,8] | 0
su[7,7,9] | 0
su[7,7,10] | 0
su[7,7,11] | 0
su[7,7,12] | 0
su[7,7,13] | 0
su[7,7,14] | 0
su[7,7,15] | 0
su[7,7,16] | 0
su[7,7,17] | 0
su[7,7,18] | 0
su[7,7,19] | 0
su[7,7,20] | 0
su[7,7,21] | 0
su[7,7,22] | 0
su[7,7,23] | 0
su[7,8,0] | 0
su[7,8,1] | 0
su[7,8,2] | 0
su[7,8,3] | 0
su[7,8,4] | 0
su[7,8,5] | 0
su[7,8,6] | 0
su[7,8,7] | 0
su[7,8,8] | 0
su[7,8,9] | 0
su[7,8,10] | 0
su[7,8,11] | 0
su[7,8,12] | 0
su[7,8,13] | 0
su[7,8,14] | 0
su[7,8,15] | 0
su[7,8,16] | 0
su[7,8,17] | 0
su[7,8,18] | 0
su[7,8,19] | 0
su[7,8,20] | 0
su[7,8,21] | 0
su[7,8,22] | 0
su[7,8,23] | 0
su[7,9,0] | 0
su[7,9,1] | 0
su[7,9,2] | 0
su[7,9,3] | 0
su[7,9,4] | 0
su[7,9,5] | 0
su[7,9,6] | 0
su[7,9,7] | 0
su[7,9,8] | 0
su[7,9,9] | 0
su[7,9,10] | 0
su[7,9,11] | 0
su[7,9,12] | 0
su[7,9,13] | 0
su[7,9,14] | 0
su[7,9,15] | 0
su[7,9,16] | 0
su[7,9,17] | 0
su[7,9,18] | 0
su[7,9,19] | 0
su[7,9,20] | 0
su[7,9,21] | 0
su[7,9,22] | 0
su[7,9,23] | 0
su[7,10,0] | 0
su[7,10,1] | 0
su[7,10,2] | 0
su[7,10,3] | 0
su[7,10,4] | 0
su[7,10,5] | 0
su[7,10,6] | 0
su[7,10,7] | 0
su[7,10,8] | 1
su[7,10,9] | 0
su[7,10,10] | 0
su[7,10,11] | 0
su[7,10,12] | 0
su[7,10,13] | 0
su[7,10,14] | 0
su[7,10,15] | 0
su[7,10,16] | 0
su[7,10,17] | 0
su[7,10,18] | 0
su[7,10,19] | 0
su[7,10,20] | 0
su[7,10,21] | 0
su[7,10,22] | 0
su[7,10,23] | 0
su[7,11,0] | 0
su[7,11,1] | 0
su[7,11,2] | 0
su[7,11,3] | 0
su[7,11,4] | 0
su[7,11,5] | 0
su[7,11,6] | 0
su[7,11,7] | 0
su[7,11,8] | 0
su[7,11,9] | 0
su[7,11,10] | 0
su[7,11,11] | 0
su[7,11,12] | 0
su[7,11,13] | 0
su[7,11,14] | 0
su[7,11,15] | 0
su[7,11,16] | 0
su[7,11,17] | 0
su[7,11,18] | 0
su[7,11,19] | 1
su[7,11,20] | 0
su[7,11,21] | 0
su[7,11,22] | 0
su[7,11,23] | 0
su[7,12,0] | 0
su[7,12,1] | 0
su[7,12,2] | 0
su[7,12,3] | 0
su[7,12,4] | 0
su[7,12,5] | 0
su[7,12,6] | 0
su[7,12,7] | 0
su[7,12,8] | 0
su[7,12,9] | 0
su[7,12,10] | 0
su[7,12,11] | 0
su[7,12,12] | 0
su[7,12,13] | 0
su[7,12,14] | 0
su[7,12,15] | 0
su[7,12,16] | 0
su[7,12,17] | 1
su[7,12,18] | 0
su[7,12,19] | 0
su[7,12,20] | 0
su[7,12,21] | 0
su[7,12,22] | 0
su[7,12,23] | 0
su[7,13,0] | 0
su[7,13,1] | 0
su[7,13,2] | 0
su[7,13,3] | 0
su[7,13,4] | 0
su[7,13,5] | 0
su[7,13,6] | 0
su[7,13,7] | 0
su[7,13,8] | 0
su[7,13,9] | 0
su[7,13,10] | 0
su[7,13,11] | 0
su[7,13,12] | 0
su[7,13,13] | 0
su[7,13,14] | 0
su[7,13,15] | 0
su[7,13,16] | 0
su[7,13,17] | 0
su[7,13,18] | 0
su[7,13,19] | 0
su[7,13,20] | 0
su[7,13,21] | 0
su[7,13,22] | 0
su[7,13,23] | 0
su[8,0,0] | 0
su[8,0,1] | 0
su[8,0,2] | 0
su[8,0,3] | 0
su[8,0,4] | 0
su[8,0,5] | 0
su[8,0,6] | 0
su[8,0,7] | 0
su[8,0,8] | 1
su[8,0,9] | 0
su[8,0,10] | 0
su[8,0,11] | 0
su[8,0,12] | 0
su[8,0,13] | 0
su[8,0,14] | 0
su[8,0,15] | 0
su[8,0,16] | 0
su[8,0,17] | 0
su[8,0,18] | 0
su[8,0,19] | 0
su[8,0,20] | 0
su[8,0,21] | 0
su[8,0,22] | 0
su[8,0,23] | 0
su[8,1,0] | 0
su[8,1,1] | 0
su[8,1,2] | 0
su[8,1,3] | 0
su[8,1,4] | 0
su[8,1,5] | 0
su[8,1,6] | 0
su[8,1,7] | 0
su[8,1,8] | 0
su[8,1,9] | 0
su[8,1,10] | 0
su[8,1,11] | 0
su[8,1,12] | 0
su[8,1,13] | 0
su[8,1,14] | 0
su[8,1,15] | 0
su[8,1,16] | 0
su[8,1,17] | 0
su[8,1,18] | 0
su[8,1,19] | 0
su[8,1,20] | 0
su[8,1,21] | 0
su[8,1,22] | 0
su[8,1,23] | 0
su[8,2,0] | 0
su[8,2,1] | 0
su[8,2,2] | 0
su[8,2,3] | 0
su[8,2,4] | 0
su[8,2,5] | 0
su[8,2,6] | 0
su[8,2,7] | 0
su[8,2,8] | 0
su[8,2,9] | 0
su[8,2,10] | 0
su[8,2,11] | 0
su[8,2,12] | 0
su[8,2,13] | 0
su[8,2,14] | 0
su[8,2,15] | 0
su[8,2,16] | 0
su[8,2,17] | 0
su[8,2,18] | 0
su[8,2,19] | 0
su[8,2,20] | 0
su[8,2,21] | 0
su[8,2,22] | 0
su[8,2,23] | 0
su[8,3,0] | 0
su[8,3,1] | 0
su[8,3,2] | 0
su[8,3,3] | 0
su[8,3,4] | 0
su[8,3,5] | 0
su[8,3,6] | 0
su[8,3,7] | 0
su[8,3,8] | 0
su[8,3,9] | 0
su[8,3,10] | 0
su[8,3,11] | 0
su[8,3,12] | 0
su[8,3,13] | 0
su[8,3,14] | 0
su[8,3,15] | 0
su[8,3,16] | 0
su[8,3,17] | 0
su[8,3,18] | 0
su[8,3,19] | 0
su[8,3,20] | 0
su[8,3,21] | 0
su[8,3,22] | 0
su[8,3,23] | 0
su[8,4,0] | 0
su[8,4,1] | 0
su[8,4,2] | 0
su[8,4,3] | 0
su[8,4,4] | 0
su[8,4,5] | 0
su[8,4,6] | 0
su[8,4,7] | 0
su[8,4,8] | 0
su[8,4,9] | 0
su[8,4,10] | 0
su[8,4,11] | 0
su[8,4,12] | 0
su[8,4,13] | 0
su[8,4,14] | 0
su[8,4,15] | 0
su[8,4,16] | 0
su[8,4,17] | 0
su[8,4,18] | 0
su[8,4,19] | 0
su[8,4,20] | 0
su[8,4,21] | 0
su[8,4,22] | 0
su[8,4,23] | 0
su[8,5,0] | 0
su[8,5,1] | 0
su[8,5,2] | 0
su[8,5,3] | 0
su[8,5,4] | 0
su[8,5,5] | 0
su[8,5,6] | 0
su[8,5,7] | 0
su[8,5,8] | 0
su[8,5,9] | 0
su[8,5,10] | 0
su[8,5,11] | 0
su[8,5,12] | 0
su[8,5,13] | 0
su[8,5,14] | 0
su[8,5,15] | 0
su[8,5,16] | 0
su[8,5,17] | 0
su[8,5,18] | 1
su[8,5,19] | 0
su[8,5,20] | 0
su[8,5,21] | 0
su[8,5,22] | 0
su[8,5,23] | 0
su[8,6,0] | 0
su[8,6,1] | 0
su[8,6,2] | 0
su[8,6,3] | 0
su[8,6,4] | 0
su[8,6,5] | 0
su[8,6,6] | 0
su[8,6,7] | 0
su[8,6,8] | 0
su[8,6,9] | 0
su[8,6,10] | 0
su[8,6,11] | 0
su[8,6,12] | 0
su[8,6,13] | 0
su[8,6,14] | 0
su[8,6,15] | 0
su[8,6,16] | 0
su[8,6,17] | 0
su[8,6,18] | 0
su[8,6,19] | 0
su[8,6,20] | 0
su[8,6,21] | 0
su[8,6,22] | 0
su[8,6,23] | 0
su[8,7,0] | 0
su[8,7,1] | 0
su[8,7,2] | 0
su[8,7,3] | 0
su[8,7,4] | 0
su[8,7,5] | 0
su[8,7,6] | 0
su[8,7,7] | 0
su[8,7,8] | 0
su[8,7,9] | 0
su[8,7,10] | 0
su[8,7,11] | 0
su[8,7,12] | 0
su[8,7,13] | 0
su[8,7,14] | 0
su[8,7,15] | 0
su[8,7,16] | 0
su[8,7,17] | 0
su[8,7,18] | 0
su[8,7,19] | 0
su[8,7,20] | 0
su[8,7,21] | 0
su[8,7,22] | 0
su[8,7,23] | 0
su[8,8,0] | 0
su[8,8,1] | 0
su[8,8,2] | 0
su[8,8,3] | 0
su[8,8,4] | 0
su[8,8,5] | 0
su[8,8,6] | 0
su[8,8,7] | 0
su[8,8,8] | 0
su[8,8,9] | 0
su[8,8,10] | 0
su[8,8,11] | 0
su[8,8,12] | 0
su[8,8,13] | 0
su[8,8,14] | 0
su[8,8,15] | 0
su[8,8,16] | 0
su[8,8,17] | 0
su[8,8,18] | 0
su[8,8,19] | 0
su[8,8,20] | 0
su[8,8,21] | 0
su[8,8,22] | 0
su[8,8,23] | 0
su[8,9,0] | 0
su[8,9,1] | 0
su[8,9,2] | 0
su[8,9,3] | 0
su[8,9,4] | 0
su[8,9,5] | 0
su[8,9,6] | 0
su[8,9,7] | 0
su[8,9,8] | 0
su[8,9,9] | 0
su[8,9,10] | 0
su[8,9,11] | 0
su[8,9,12] | 0
su[8,9,13] | 0
su[8,9,14] | 0
su[8,9,15] | 0
su[8,9,16] | 0
su[8,9,17] | 0
su[8,9,18] | 0
su[8,9,19] | 1
su[8,9,20] | 0
su[8,9,21] | 0
su[8,9,22] | 0
su[8,9,23] | 0
su[8,10,0] | 0
su[8,10,1] | 0
su[8,10,2] | 0
su[8,10,3] | 0
su[8,10,4] | 0
su[8,10,5] | 0
su[8,10,6] | 0
su[8,10,7] | 0
su[8,10,8] | 0
su[8,10,9] | 0
su[8,10,10] | 0
su[8,10,11] | 0
su[8,10,12] | 0
su[8,10,13] | 0
su[8,10,14] | 0
su[8,10,15] | 0
su[8,10,16] | 0
su[8,10,17] | 0
su[8,10,18] | 0
su[8,10,19] | 0
su[8,10,20] | 0
su[8,10,21] | 0
su[8,10,22] | 0
su[8,10,23] | 0
su[8,11,0] | 0
su[8,11,1] | 0
su[8,11,2] | 0
su[8,11,3] | 0
su[8,11,4] | 0
su[8,11,5] | 0
su[8,11,6] | 0
su[8,11,7] | 0
su[8,11,8] | 0
su[8,11,9] | 0
su[8,11,10] | 0
su[8,11,11] | 0
su[8,11,12] | 0
su[8,11,13] | 0
su[8,11,14] | 0
su[8,11,15] | 0
su[8,11,16] | 0
su[8,11,17] | 0
su[8,11,18] | 0
su[8,11,19] | 0
su[8,11,20] | 0
su[8,11,21] | 1
su[8,11,22] | 0
su[8,11,23] | 0
su[8,12,0] | 0
su[8,12,1] | 0
su[8,12,2] | 0
su[8,12,3] | 0
su[8,12,4] | 0
su[8,12,5] | 0
su[8,12,6] | 0
su[8,12,7] | 0
su[8,12,8] | 0
su[8,12,9] | 0
su[8,12,10] | 0
su[8,12,11] | 0
su[8,12,12] | 0
su[8,12,13] | 0
su[8,12,14] | 0
su[8,12,15] | 0
su[8,12,16] | 0
su[8,12,17] | 0
su[8,12,18] | 1
su[8,12,19] | 0
su[8,12,20] | 0
su[8,12,21] | 0
su[8,12,22] | 0
su[8,12,23] | 0
su[8,13,0] | 0
su[8,13,1] | 0
su[8,13,2] | 0
su[8,13,3] | 0
su[8,13,4] | 0
su[8,13,5] | 0
su[8,13,6] | 0
su[8,13,7] | 0
su[8,13,8] | 0
su[8,13,9] | 0
su[8,13,10] | 0
su[8,13,11] | 0
su[8,13,12] | 0
su[8,13,13] | 0
su[8,13,14] | 0
su[8,13,15] | 0
su[8,13,16] | 0
su[8,13,17] | 0
su[8,13,18] | 0
su[8,13,19] | 0
su[8,13,20] | 0
su[8,13,21] | 0
su[8,13,22] | 0
su[8,13,23] | 0
su[9,0,0] | 0
su[9,0,1] | 0
su[9,0,2] | 0
su[9,0,3] | 0
su[9,0,4] | 0
su[9,0,5] | 0
su[9,0,6] | 0
su[9,0,7] | 0
su[9,0,8] | 0
su[9,0,9] | 0
su[9,0,10] | 0
su[9,0,11] | 0
su[9,0,12] | 0
su[9,0,13] | 0
su[9,0,14] | 0
su[9,0,15] | 0
su[9,0,16] | 0
su[9,0,17] | 0
su[9,0,18] | 0
su[9,0,19] | 0
su[9,0,20] | 0
su[9,0,21] | 0
su[9,0,22] | 0
su[9,0,23] | 0
su[9,1,0] | 0
su[9,1,1] | 0
su[9,1,2] | 0
su[9,1,3] | 0
su[9,1,4] | 0
su[9,1,5] | 0
su[9,1,6] | 0
su[9,1,7] | 0
su[9,1,8] | 0
su[9,1,9] | 0
su[9,1,10] | 0
su[9,1,11] | 0
su[9,1,12] | 0
su[9,1,13] | 0
su[9,1,14] | 0
su[9,1,15] | 0
su[9,1,16] | 0
su[9,1,17] | 0
su[9,1,18] | 0
su[9,1,19] | 0
su[9,1,20] | 0
su[9,1,21] | 0
su[9,1,22] | 0
su[9,1,23] | 0
su[9,2,0] | 0
su[9,2,1] | 0
su[9,2,2] | 0
su[9,2,3] | 0
su[9,2,4] | 0
su[9,2,5] | 0
su[9,2,6] | 0
su[9,2,7] | 0
su[9,2,8] | 0
su[9,2,9] | 0
su[9,2,10] | 0
su[9,2,11] | 0
su[9,2,12] | 0
su[9,2,13] | 0
su[9,2,14] | 0
su[9,2,15] | 0
su[9,2,16] | 0
su[9,2,17] | 0
su[9,2,18] | 0
su[9,2,19] | 0
su[9,2,20] | 0
su[9,2,21] | 0
su[9,2,22] | 0
su[9,2,23] | 0
su[9,3,0] | 0
su[9,3,1] | 0
su[9,3,2] | 0
su[9,3,3] | 0
su[9,3,4] | 0
su[9,3,5] | 0
su[9,3,6] | 0
su[9,3,7] | 0
su[9,3,8] | 0
su[9,3,9] | 0
su[9,3,10] | 0
su[9,3,11] | 0
su[9,3,12] | 0
su[9,3,13] | 0
su[9,3,14] | 0
su[9,3,15] | 0
su[9,3,16] | 0
su[9,3,17] | 0
su[9,3,18] | 0
su[9,3,19] | 0
su[9,3,20] | 0
su[9,3,21] | 0
su[9,3,22] | 0
su[9,3,23] | 0
su[9,4,0] | 0
su[9,4,1] | 0
su[9,4,2] | 0
su[9,4,3] | 0
su[9,4,4] | 0
su[9,4,5] | 0
su[9,4,6] | 0
su[9,4,7] | 0
su[9,4,8] | 0
su[9,4,9] | 0
su[9,4,10] | 0
su[9,4,11] | 0
su[9,4,12] | 0
su[9,4,13] | 0
su[9,4,14] | 0
su[9,4,15] | 0
su[9,4,16] | 0
su[9,4,17] | 0
su[9,4,18] | 0
su[9,4,19] | 0
su[9,4,20] | 0
su[9,4,21] | 0
su[9,4,22] | 0
su[9,4,23] | 0
su[9,5,0] | 0
su[9,5,1] | 0
su[9,5,2] | 0
su[9,5,3] | 0
su[9,5,4] | 0
su[9,5,5] | 0
su[9,5,6] | 0
su[9,5,7] | 0
su[9,5,8] | 0
su[9,5,9] | 0
su[9,5,10] | 0
su[9,5,11] | 0
su[9,5,12] | 0
su[9,5,13] | 0
su[9,5,14] | 0
su[9,5,15] | 0
su[9,5,16] | 0
su[9,5,17] | 0
su[9,5,18] | 0
su[9,5,19] | 0
su[9,5,20] | 0
su[9,5,21] | 0
su[9,5,22] | 0
su[9,5,23] | 0
su[9,6,0] | 0
su[9,6,1] | 0
su[9,6,2] | 0
su[9,6,3] | 0
su[9,6,4] | 0
su[9,6,5] | 0
su[9,6,6] | 0
su[9,6,7] | 0
su[9,6,8] | 0
su[9,6,9] | 0
su[9,6,10] | 0
su[9,6,11] | 0
su[9,6,12] | 0
su[9,6,13] | 0
su[9,6,14] | 0
su[9,6,15] | 0
su[9,6,16] | 0
su[9,6,17] | 0
su[9,6,18] | 0
su[9,6,19] | 0
su[9,6,20] | 0
su[9,6,21] | 0
su[9,6,22] | 0
su[9,6,23] | 0
su[9,7,0] | 0
su[9,7,1] | 0
su[9,7,2] | 0
su[9,7,3] | 0
su[9,7,4] | 0
su[9,7,5] | 0
su[9,7,6] | 0
su[9,7,7] | 0
su[9,7,8] | 0
su[9,7,9] | 0
su[9,7,10] | 0
su[9,7,11] | 0
su[9,7,12] | 0
su[9,7,13] | 0
su[9,7,14] | 0
su[9,7,15] | 0
su[9,7,16] | 0
su[9,7,17] | 0
su[9,7,18] | 0
su[9,7,19] | 0
su[9,7,20] | 0
su[9,7,21] | 0
su[9,7,22] | 0
su[9,7,23] | 0
su[9,8,0] | 0
su[9,8,1] | 0
su[9,8,2] | 0
su[9,8,3] | 0
su[9,8,4] | 0
su[9,8,5] | 0
su[9,8,6] | 0
su[9,8,7] | 0
su[9,8,8] | 0
su[9,8,9] | 0
su[9,8,10] | 0
su[9,8,11] | 0
su[9,8,12] | 0
su[9,8,13] | 0
su[9,8,14] | 0
su[9,8,15] | 0
su[9,8,16] | 0
su[9,8,17] | 0
su[9,8,18] | 0
su[9,8,19] | 0
su[9,8,20] | 0
su[9,8,21] | 0
su[9,8,22] | 0
su[9,8,23] | 0
su[9,9,0] | 0
su[9,9,1] | 0
su[9,9,2] | 0
su[9,9,3] | 0
su[9,9,4] | 0
su[9,9,5] | 0
su[9,9,6] | 0
su[9,9,7] | 0
su[9,9,8] | 0
su[9,9,9] | 0
su[9,9,10] | 0
su[9,9,11] | 0
su[9,9,12] | 0
su[9,9,13] | 0
su[9,9,14] | 0
su[9,9,15] | 0
su[9,9,16] | 0
su[9,9,17] | 0
su[9,9,18] | 0
su[9,9,19] | 0
su[9,9,20] | 0
su[9,9,21] | 0
su[9,9,22] | 0
su[9,9,23] | 0
su[9,10,0] | 0
su[9,10,1] | 0
su[9,10,2] | 0
su[9,10,3] | 0
su[9,10,4] | 0
su[9,10,5] | 0
su[9,10,6] | 0
su[9,10,7] | 0
su[9,10,8] | 0
su[9,10,9] | 0
su[9,10,10] | 0
su[9,10,11] | 0
su[9,10,12] | 0
su[9,10,13] | 0
su[9,10,14] | 0
su[9,10,15] | 0
su[9,10,16] | 0
su[9,10,17] | 0
su[9,10,18] | 0
su[9,10,19] | 0
su[9,10,20] | 0
su[9,10,21] | 0
su[9,10,22] | 0
su[9,10,23] | 0
su[9,11,0] | 0
su[9,11,1] | 0
su[9,11,2] | 0
su[9,11,3] | 0
su[9,11,4] | 0
su[9,11,5] | 0
su[9,11,6] | 0
su[9,11,7] | 0
su[9,11,8] | 0
su[9,11,9] | 0
su[9,11,10] | 0
su[9,11,11] | 0
su[9,11,12] | 0
su[9,11,13] | 0
su[9,11,14] | 0
su[9,11,15] | 0
su[9,11,16] | 0
su[9,11,17] | 0
su[9,11,18] | 0
su[9,11,19] | 0
su[9,11,20] | 0
su[9,11,21] | 0
su[9,11,22] | 0
su[9,11,23] | 0
su[9,12,0] | 0
su[9,12,1] | 0
su[9,12,2] | 0
su[9,12,3] | 0
su[9,12,4] | 0
su[9,12,5] | 0
su[9,12,6] | 0
su[9,12,7] | 0
su[9,12,8] | 0
su[9,12,9] | 0
su[9,12,10] | 0
su[9,12,11] | 0
su[9,12,12] | 0
su[9,12,13] | 0
su[9,12,14] | 0
su[9,12,15] | 0
su[9,12,16] | 0
su[9,12,17] | 0
su[9,12,18] | 0
su[9,12,19] | 0
su[9,12,20] | 0
su[9,12,21] | 0
su[9,12,22] | 0
su[9,12,23] | 0
su[9,13,0] | 0
su[9,13,1] | 0
su[9,13,2] | 0
su[9,13,3] | 0
su[9,13,4] | 0
su[9,13,5] | 0
su[9,13,6] | 0
su[9,13,7] | 0
su[9,13,8] | 0
su[9,13,9] | 0
su[9,13,10] | 0
su[9,13,11] | 0
su[9,13,12] | 0
su[9,13,13] | 0
su[9,13,14] | 0
su[9,13,15] | 0
su[9,13,16] | 0
su[9,13,17] | 0
su[9,13,18] | 0
su[9,13,19] | 0
su[9,13,20] | 0
su[9,13,21] | 0
su[9,13,22] | 0
su[9,13,23] | 0
su[10,0,0] | 0
su[10,0,1] | 0
su[10,0,2] | 0
su[10,0,3] | 0
su[10,0,4] | 0
su[10,0,5] | 0
su[10,0,6] | 0
su[10,0,7] | 0
su[10,0,8] | 0
su[10,0,9] | 0
su[10,0,10] | 0
su[10,0,11] | 0
su[10,0,12] | 0
su[10,0,13] | 0
su[10,0,14] | 0
su[10,0,15] | 0
su[10,0,16] | 0
su[10,0,17] | 0
su[10,0,18] | 0
su[10,0,19] | 0
su[10,0,20] | 0
su[10,0,21] | 0
su[10,0,22] | 0
su[10,0,23] | 0
su[10,1,0] | 0
su[10,1,1] | 0
su[10,1,2] | 0
su[10,1,3] | 0
su[10,1,4] | 0
su[10,1,5] | 0
su[10,1,6] | 0
su[10,1,7] | 0
su[10,1,8] | 0
su[10,1,9] | 0
su[10,1,10] | 0
su[10,1,11] | 0
su[10,1,12] | 0
su[10,1,13] | 0
su[10,1,14] | 0
su[10,1,15] | 0
su[10,1,16] | 0
su[10,1,17] | 0
su[10,1,18] | 0
su[10,1,19] | 0
su[10,1,20] | 0
su[10,1,21] | 0
su[10,1,22] | 0
su[10,1,23] | 0
su[10,2,0] | 0
su[10,2,1] | 0
su[10,2,2] | 0
su[10,2,3] | 0
su[10,2,4] | 0
su[10,2,5] | 0
su[10,2,6] | 0
su[10,2,7] | 0
su[10,2,8] | 0
su[10,2,9] | 0
su[10,2,10] | 0
su[10,2,11] | 0
su[10,2,12] | 0
su[10,2,13] | 0
su[10,2,14] | 0
su[10,2,15] | 0
su[10,2,16] | 0
su[10,2,17] | 0
su[10,2,18] | 0
su[10,2,19] | 0
su[10,2,20] | 0
su[10,2,21] | 0
su[10,2,22] | 0
su[10,2,23] | 0
su[10,3,0] | 0
su[10,3,1] | 0
su[10,3,2] | 0
su[10,3,3] | 0
su[10,3,4] | 0
su[10,3,5] | 0
su[10,3,6] | 0
su[10,3,7] | 0
su[10,3,8] | 0
su[10,3,9] | 0
su[10,3,10] | 0
su[10,3,11] | 0
su[10,3,12] | 0
su[10,3,13] | 0
su[10,3,14] | 0
su[10,3,15] | 0
su[10,3,16] | 0
su[10,3,17] | 0
su[10,3,18] | 0
su[10,3,19] | 0
su[10,3,20] | 0
su[10,3,21] | 0
su[10,3,22] | 0
su[10,3,23] | 0
su[10,4,0] | 0
su[10,4,1] | 0
su[10,4,2] | 0
su[10,4,3] | 0
su[10,4,4] | 0
su[10,4,5] | 0
su[10,4,6] | 0
su[10,4,7] | 0
su[10,4,8] | 0
su[10,4,9] | 0
su[10,4,10] | 0
su[10,4,11] | 0
su[10,4,12] | 0
su[10,4,13] | 0
su[10,4,14] | 0
su[10,4,15] | 0
su[10,4,16] | 0
su[10,4,17] | 0
su[10,4,18] | 0
su[10,4,19] | 0
su[10,4,20] | 0
su[10,4,21] | 0
su[10,4,22] | 0
su[10,4,23] | 0
su[10,5,0] | 0
su[10,5,1] | 0
su[10,5,2] | 0
su[10,5,3] | 0
su[10,5,4] | 0
su[10,5,5] | 0
su[10,5,6] | 0
su[10,5,7] | 0
su[10,5,8] | 0
su[10,5,9] | 0
su[10,5,10] | 0
su[10,5,11] | 0
su[10,5,12] | 0
su[10,5,13] | 0
su[10,5,14] | 0
su[10,5,15] | 0
su[10,5,16] | 0
su[10,5,17] | 0
su[10,5,18] | 0
su[10,5,19] | 0
su[10,5,20] | 0
su[10,5,21] | 0
su[10,5,22] | 0
su[10,5,23] | 0
su[10,6,0] | 0
su[10,6,1] | 0
su[10,6,2] | 0
su[10,6,3] | 0
su[10,6,4] | 0
su[10,6,5] | 0
su[10,6,6] | 0
su[10,6,7] | 0
su[10,6,8] | 0
su[10,6,9] | 0
su[10,6,10] | 0
su[10,6,11] | 0
su[10,6,12] | 0
su[10,6,13] | 0
su[10,6,14] | 0
su[10,6,15] | 0
su[10,6,16] | 0
su[10,6,17] | 0
su[10,6,18] | 0
su[10,6,19] | 0
su[10,6,20] | 0
su[10,6,21] | 0
su[10,6,22] | 0
su[10,6,23] | 0
su[10,7,0] | 0
su[10,7,1] | 0
su[10,7,2] | 0
su[10,7,3] | 0
su[10,7,4] | 0
su[10,7,5] | 0
su[10,7,6] | 0
su[10,7,7] | 0
su[10,7,8] | 0
su[10,7,9] | 0
su[10,7,10] | 0
su[10,7,11] | 0
su[10,7,12] | 0
su[10,7,13] | 0
su[10,7,14] | 0
su[10,7,15] | 0
su[10,7,16] | 0
su[10,7,17] | 0
su[10,7,18] | 0
su[10,7,19] | 0
su[10,7,20] | 0
su[10,7,21] | 0
su[10,7,22] | 0
su[10,7,23] | 0
su[10,8,0] | 0
su[10,8,1] | 0
su[10,8,2] | 0
su[10,8,3] | 0
su[10,8,4] | 0
su[10,8,5] | 0
su[10,8,6] | 0
su[10,8,7] | 0
su[10,8,8] | 0
su[10,8,9] | 0
su[10,8,10] | 0
su[10,8,11] | 0
su[10,8,12] | 0
su[10,8,13] | 0
su[10,8,14] | 0
su[10,8,15] | 0
su[10,8,16] | 0
su[10,8,17] | 0
su[10,8,18] | 0
su[10,8,19] | 0
su[10,8,20] | 0
su[10,8,21] | 0
su[10,8,22] | 0
su[10,8,23] | 0
su[10,9,0] | 0
su[10,9,1] | 0
su[10,9,2] | 0
su[10,9,3] | 0
su[10,9,4] | 0
su[10,9,5] | 0
su[10,9,6] | 0
su[10,9,7] | 0
su[10,9,8] | 0
su[10,9,9] | 0
su[10,9,10] | 0
su[10,9,11] | 0
su[10,9,12] | 0
su[10,9,13] | 0
su[10,9,14] | 0
su[10,9,15] | 0
su[10,9,16] | 0
su[10,9,17] | 0
su[10,9,18] | 0
su[10,9,19] | 0
su[10,9,20] | 0
su[10,9,21] | 0
su[10,9,22] | 0
su[10,9,23] | 0
su[10,10,0] | 0
su[10,10,1] | 0
su[10,10,2] | 0
su[10,10,3] | 0
su[10,10,4] | 0
su[10,10,5] | 0
su[10,10,6] | 0
su[10,10,7] | 0
su[10,10,8] | 0
su[10,10,9] | 0
su[10,10,10] | 0
su[10,10,11] | 0
su[10,10,12] | 0
su[10,10,13] | 0
su[10,10,14] | 0
su[10,10,15] | 0
su[10,10,16] | 0
su[10,10,17] | 0
su[10,10,18] | 0
su[10,10,19] | 0
su[10,10,20] | 0
su[10,10,21] | 0
su[10,10,22] | 0
su[10,10,23] | 0
su[10,11,0] | 0
su[10,11,1] | 0
su[10,11,2] | 0
su[10,11,3] | 0
su[10,11,4] | 0
su[10,11,5] | 0
su[10,11,6] | 0
su[10,11,7] | 0
su[10,11,8] | 0
su[10,11,9] | 0
su[10,11,10] | 0
su[10,11,11] | 0
su[10,11,12] | 0
su[10,11,13] | 0
su[10,11,14] | 0
su[10,11,15] | 0
su[10,11,16] | 0
su[10,11,17] | 0
su[10,11,18] | 0
su[10,11,19] | 0
su[10,11,20] | 0
su[10,11,21] | 0
su[10,11,22] | 0
su[10,11,23] | 0
su[10,12,0] | 0
su[10,12,1] | 0
su[10,12,2] | 0
su[10,12,3] | 0
su[10,12,4] | 0
su[10,12,5] | 0
su[10,12,6] | 0
su[10,12,7] | 0
su[10,12,8] | 0
su[10,12,9] | 0
su[10,12,10] | 0
su[10,12,11] | 0
su[10,12,12] | 0
su[10,12,13] | 0
su[10,12,14] | 0
su[10,12,15] | 0
su[10,12,16] | 0
su[10,12,17] | 0
su[10,12,18] | 0
su[10,12,19] | 0
su[10,12,20] | 0
su[10,12,21] | 0
su[10,12,22] | 0
su[10,12,23] | 0
su[10,13,0] | 0
su[10,13,1] | 0
su[10,13,2] | 0
su[10,13,3] | 0
su[10,13,4] | 0
su[10,13,5] | 0
su[10,13,6] | 0
su[10,13,7] | 0
su[10,13,8] | 0
su[10,13,9] | 0
su[10,13,10] | 0
su[10,13,11] | 0
su[10,13,12] | 0
su[10,13,13] | 0
su[10,13,14] | 0
su[10,13,15] | 0
su[10,13,16] | 0
su[10,13,17] | 0
su[10,13,18] | 0
su[10,13,19] | 0
su[10,13,20] | 0
su[10,13,21] | 0
su[10,13,22] | 0
su[10,13,23] | 0

## Shutdown Status of Unit
0 | 1
sd[0,0,0] | 0
sd[0,0,1] | 0
sd[0,0,2] | 1
sd[0,0,3] | 0
sd[0,0,4] | 0
sd[0,0,5] | 0
sd[0,0,6] | 0
sd[0,0,7] | 0
sd[0,0,8] | 0
sd[0,0,9] | 0
sd[0,0,10] | 0
sd[0,0,11] | 0
sd[0,0,12] | 0
sd[0,0,13] | 0
sd[0,0,14] | 0
sd[0,0,15] | 0
sd[0,0,16] | 0
sd[0,0,17] | 0
sd[0,0,18] | 0
sd[0,0,19] | 0
sd[0,0,20] | 0
sd[0,0,21] | 0
sd[0,0,22] | 0
sd[0,0,23] | 0
sd[0,1,0] | 0
sd[0,1,1] | 0
sd[0,1,2] | 0
sd[0,1,3] | 0
sd[0,1,4] | 0
sd[0,1,5] | 0
sd[0,1,6] | 0
sd[0,1,7] | 0
sd[0,1,8] | 0
sd[0,1,9] | 0
sd[0,1,10] | 0
sd[0,1,11] | 0
sd[0,1,12] | 0
sd[0,1,13] | 0
sd[0,1,14] | 0
sd[0,1,15] | 0
sd[0,1,16] | 0
sd[0,1,17] | 0
sd[0,1,18] | 0
sd[0,1,19] | 0
sd[0,1,20] | 0
sd[0,1,21] | 0
sd[0,1,22] | 0
sd[0,1,23] | 0
sd[0,2,0] | 0
sd[0,2,1] | 0
sd[0,2,2] | 0
sd[0,2,3] | 0
sd[0,2,4] | 0
sd[0,2,5] | 0
sd[0,2,6] | 0
sd[0,2,7] | 0
sd[0,2,8] | 0
sd[0,2,9] | 0
sd[0,2,10] | 0
sd[0,2,11] | 0
sd[0,2,12] | 0
sd[0,2,13] | 0
sd[0,2,14] | 0
sd[0,2,15] | 0
sd[0,2,16] | 0
sd[0,2,17] | 0
sd[0,2,18] | 0
sd[0,2,19] | 0
sd[0,2,20] | 0
sd[0,2,21] | 0
sd[0,2,22] | 0
sd[0,2,23] | 0
sd[0,3,0] | 0
sd[0,3,1] | 0
sd[0,3,2] | 0
sd[0,3,3] | 0
sd[0,3,4] | 0
sd[0,3,5] | 0
sd[0,3,6] | 0
sd[0,3,7] | 0
sd[0,3,8] | 0
sd[0,3,9] | 0
sd[0,3,10] | 0
sd[0,3,11] | 0
sd[0,3,12] | 0
sd[0,3,13] | 0
sd[0,3,14] | 0
sd[0,3,15] | 0
sd[0,3,16] | 0
sd[0,3,17] | 0
sd[0,3,18] | 0
sd[0,3,19] | 0
sd[0,3,20] | 0
sd[0,3,21] | 0
sd[0,3,22] | 0
sd[0,3,23] | 0
sd[0,4,0] | 0
sd[0,4,1] | 0
sd[0,4,2] | 0
sd[0,4,3] | 0
sd[0,4,4] | 0
sd[0,4,5] | 0
sd[0,4,6] | 0
sd[0,4,7] | 0
sd[0,4,8] | 0
sd[0,4,9] | 0
sd[0,4,10] | 0
sd[0,4,11] | 0
sd[0,4,12] | 0
sd[0,4,13] | 0
sd[0,4,14] | 0
sd[0,4,15] | 0
sd[0,4,16] | 0
sd[0,4,17] | 0
sd[0,4,18] | 0
sd[0,4,19] | 0
sd[0,4,20] | 0
sd[0,4,21] | 0
sd[0,4,22] | 0
sd[0,4,23] | 0
sd[0,5,0] | 0
sd[0,5,1] | 0
sd[0,5,2] | 0
sd[0,5,3] | 0
sd[0,5,4] | 0
sd[0,5,5] | 0
sd[0,5,6] | 0
sd[0,5,7] | 0
sd[0,5,8] | 0
sd[0,5,9] | 0
sd[0,5,10] | 0
sd[0,5,11] | 0
sd[0,5,12] | 0
sd[0,5,13] | 0
sd[0,5,14] | 0
sd[0,5,15] | 0
sd[0,5,16] | 0
sd[0,5,17] | 0
sd[0,5,18] | 0
sd[0,5,19] | 0
sd[0,5,20] | 0
sd[0,5,21] | 0
sd[0,5,22] | 0
sd[0,5,23] | 0
sd[0,6,0] | 0
sd[0,6,1] | 0
sd[0,6,2] | 0
sd[0,6,3] | 0
sd[0,6,4] | 0
sd[0,6,5] | 0
sd[0,6,6] | 0
sd[0,6,7] | 0
sd[0,6,8] | 0
sd[0,6,9] | 0
sd[0,6,10] | 0
sd[0,6,11] | 0
sd[0,6,12] | 0
sd[0,6,13] | 0
sd[0,6,14] | 0
sd[0,6,15] | 0
sd[0,6,16] | 0
sd[0,6,17] | 0
sd[0,6,18] | 0
sd[0,6,19] | 0
sd[0,6,20] | 0
sd[0,6,21] | 0
sd[0,6,22] | 0
sd[0,6,23] | 0
sd[0,7,0] | 0
sd[0,7,1] | 0
sd[0,7,2] | 0
sd[0,7,3] | 0
sd[0,7,4] | 0
sd[0,7,5] | 0
sd[0,7,6] | 0
sd[0,7,7] | 0
sd[0,7,8] | 0
sd[0,7,9] | 0
sd[0,7,10] | 0
sd[0,7,11] | 0
sd[0,7,12] | 0
sd[0,7,13] | 0
sd[0,7,14] | 0
sd[0,7,15] | 0
sd[0,7,16] | 0
sd[0,7,17] | 0
sd[0,7,18] | 0
sd[0,7,19] | 0
sd[0,7,20] | 0
sd[0,7,21] | 0
sd[0,7,22] | 0
sd[0,7,23] | 0
sd[0,8,0] | 0
sd[0,8,1] | 0
sd[0,8,2] | 0
sd[0,8,3] | 0
sd[0,8,4] | 0
sd[0,8,5] | 0
sd[0,8,6] | 0
sd[0,8,7] | 0
sd[0,8,8] | 0
sd[0,8,9] | 0
sd[0,8,10] | 0
sd[0,8,11] | 0
sd[0,8,12] | 0
sd[0,8,13] | 0
sd[0,8,14] | 0
sd[0,8,15] | 0
sd[0,8,16] | 0
sd[0,8,17] | 0
sd[0,8,18] | 0
sd[0,8,19] | 0
sd[0,8,20] | 0
sd[0,8,21] | 0
sd[0,8,22] | 0
sd[0,8,23] | 0
sd[0,9,0] | 0
sd[0,9,1] | 0
sd[0,9,2] | 0
sd[0,9,3] | 0
sd[0,9,4] | 0
sd[0,9,5] | 0
sd[0,9,6] | 0
sd[0,9,7] | 0
sd[0,9,8] | 0
sd[0,9,9] | 0
sd[0,9,10] | 0
sd[0,9,11] | 0
sd[0,9,12] | 0
sd[0,9,13] | 0
sd[0,9,14] | 0
sd[0,9,15] | 0
sd[0,9,16] | 0
sd[0,9,17] | 0
sd[0,9,18] | 0
sd[0,9,19] | 0
sd[0,9,20] | 0
sd[0,9,21] | 0
sd[0,9,22] | 0
sd[0,9,23] | 0
sd[0,10,0] | 0
sd[0,10,1] | 0
sd[0,10,2] | 0
sd[0,10,3] | 0
sd[0,10,4] | 0
sd[0,10,5] | 0
sd[0,10,6] | 0
sd[0,10,7] | 0
sd[0,10,8] | 0
sd[0,10,9] | 0
sd[0,10,10] | 0
sd[0,10,11] | 0
sd[0,10,12] | 0
sd[0,10,13] | 0
sd[0,10,14] | 0
sd[0,10,15] | 0
sd[0,10,16] | 0
sd[0,10,17] | 0
sd[0,10,18] | 0
sd[0,10,19] | 0
sd[0,10,20] | 0
sd[0,10,21] | 0
sd[0,10,22] | 0
sd[0,10,23] | 0
sd[0,11,0] | 0
sd[0,11,1] | 0
sd[0,11,2] | 0
sd[0,11,3] | 0
sd[0,11,4] | 0
sd[0,11,5] | 0
sd[0,11,6] | 0
sd[0,11,7] | 0
sd[0,11,8] | 0
sd[0,11,9] | 0
sd[0,11,10] | 0
sd[0,11,11] | 0
sd[0,11,12] | 0
sd[0,11,13] | 0
sd[0,11,14] | 0
sd[0,11,15] | 0
sd[0,11,16] | 0
sd[0,11,17] | 0
sd[0,11,18] | 0
sd[0,11,19] | 0
sd[0,11,20] | 0
sd[0,11,21] | 0
sd[0,11,22] | 0
sd[0,11,23] | 0
sd[0,12,0] | 0
sd[0,12,1] | 0
sd[0,12,2] | 0
sd[0,12,3] | 0
sd[0,12,4] | 0
sd[0,12,5] | 0
sd[0,12,6] | 0
sd[0,12,7] | 0
sd[0,12,8] | 0
sd[0,12,9] | 0
sd[0,12,10] | 0
sd[0,12,11] | 0
sd[0,12,12] | 0
sd[0,12,13] | 0
sd[0,12,14] | 0
sd[0,12,15] | 0
sd[0,12,16] | 0
sd[0,12,17] | 0
sd[0,12,18] | 0
sd[0,12,19] | 0
sd[0,12,20] | 0
sd[0,12,21] | 0
sd[0,12,22] | 0
sd[0,12,23] | 0
sd[0,13,0] | 0
sd[0,13,1] | 0
sd[0,13,2] | 0
sd[0,13,3] | 0
sd[0,13,4] | 0
sd[0,13,5] | 0
sd[0,13,6] | 0
sd[0,13,7] | 0
sd[0,13,8] | 0
sd[0,13,9] | 0
sd[0,13,10] | 0
sd[0,13,11] | 0
sd[0,13,12] | 0
sd[0,13,13] | 0
sd[0,13,14] | 0
sd[0,13,15] | 0
sd[0,13,16] | 0
sd[0,13,17] | 0
sd[0,13,18] | 0
sd[0,13,19] | 0
sd[0,13,20] | 0
sd[0,13,21] | 0
sd[0,13,22] | 0
sd[0,13,23] | 0
sd[1,0,0] | 0
sd[1,0,1] | 0
sd[1,0,2] | 0
sd[1,0,3] | 0
sd[1,0,4] | 0
sd[1,0,5] | 0
sd[1,0,6] | 0
sd[1,0,7] | 0
sd[1,0,8] | 0
sd[1,0,9] | 0
sd[1,0,10] | 0
sd[1,0,11] | 0
sd[1,0,12] | 0
sd[1,0,13] | 0
sd[1,0,14] | 0
sd[1,0,15] | 0
sd[1,0,16] | 0
sd[1,0,17] | 0
sd[1,0,18] | 0
sd[1,0,19] | 0
sd[1,0,20] | 0
sd[1,0,21] | 0
sd[1,0,22] | 0
sd[1,0,23] | 0
sd[1,1,0] | 0
sd[1,1,1] | 0
sd[1,1,2] | 0
sd[1,1,3] | 0
sd[1,1,4] | 0
sd[1,1,5] | 0
sd[1,1,6] | 0
sd[1,1,7] | 0
sd[1,1,8] | 0
sd[1,1,9] | 0
sd[1,1,10] | 0
sd[1,1,11] | 0
sd[1,1,12] | 0
sd[1,1,13] | 0
sd[1,1,14] | 0
sd[1,1,15] | 0
sd[1,1,16] | 0
sd[1,1,17] | 0
sd[1,1,18] | 0
sd[1,1,19] | 0
sd[1,1,20] | 0
sd[1,1,21] | 0
sd[1,1,22] | 0
sd[1,1,23] | 0
sd[1,2,0] | 0
sd[1,2,1] | 0
sd[1,2,2] | 1
sd[1,2,3] | 0
sd[1,2,4] | 0
sd[1,2,5] | 0
sd[1,2,6] | 0
sd[1,2,7] | 0
sd[1,2,8] | 0
sd[1,2,9] | 0
sd[1,2,10] | 0
sd[1,2,11] | 0
sd[1,2,12] | 0
sd[1,2,13] | 0
sd[1,2,14] | 0
sd[1,2,15] | 0
sd[1,2,16] | 0
sd[1,2,17] | 0
sd[1,2,18] | 0
sd[1,2,19] | 0
sd[1,2,20] | 0
sd[1,2,21] | 0
sd[1,2,22] | 0
sd[1,2,23] | 0
sd[1,3,0] | 0
sd[1,3,1] | 0
sd[1,3,2] | 0
sd[1,3,3] | 0
sd[1,3,4] | 0
sd[1,3,5] | 0
sd[1,3,6] | 0
sd[1,3,7] | 0
sd[1,3,8] | 0
sd[1,3,9] | 0
sd[1,3,10] | 0
sd[1,3,11] | 0
sd[1,3,12] | 0
sd[1,3,13] | 0
sd[1,3,14] | 0
sd[1,3,15] | 0
sd[1,3,16] | 0
sd[1,3,17] | 0
sd[1,3,18] | 0
sd[1,3,19] | 0
sd[1,3,20] | 0
sd[1,3,21] | 0
sd[1,3,22] | 0
sd[1,3,23] | 0
sd[1,4,0] | 0
sd[1,4,1] | 0
sd[1,4,2] | 0
sd[1,4,3] | 0
sd[1,4,4] | 0
sd[1,4,5] | 0
sd[1,4,6] | 0
sd[1,4,7] | 0
sd[1,4,8] | 0
sd[1,4,9] | 0
sd[1,4,10] | 0
sd[1,4,11] | 0
sd[1,4,12] | 0
sd[1,4,13] | 0
sd[1,4,14] | 0
sd[1,4,15] | 0
sd[1,4,16] | 0
sd[1,4,17] | 0
sd[1,4,18] | 0
sd[1,4,19] | 0
sd[1,4,20] | 0
sd[1,4,21] | 0
sd[1,4,22] | 0
sd[1,4,23] | 0
sd[1,5,0] | 0
sd[1,5,1] | 0
sd[1,5,2] | 0
sd[1,5,3] | 0
sd[1,5,4] | 0
sd[1,5,5] | 0
sd[1,5,6] | 0
sd[1,5,7] | 0
sd[1,5,8] | 0
sd[1,5,9] | 0
sd[1,5,10] | 0
sd[1,5,11] | 0
sd[1,5,12] | 0
sd[1,5,13] | 0
sd[1,5,14] | 0
sd[1,5,15] | 0
sd[1,5,16] | 0
sd[1,5,17] | 0
sd[1,5,18] | 0
sd[1,5,19] | 0
sd[1,5,20] | 0
sd[1,5,21] | 0
sd[1,5,22] | 0
sd[1,5,23] | 0
sd[1,6,0] | 0
sd[1,6,1] | 0
sd[1,6,2] | 0
sd[1,6,3] | 0
sd[1,6,4] | 0
sd[1,6,5] | 0
sd[1,6,6] | 0
sd[1,6,7] | 0
sd[1,6,8] | 0
sd[1,6,9] | 0
sd[1,6,10] | 0
sd[1,6,11] | 0
sd[1,6,12] | 0
sd[1,6,13] | 0
sd[1,6,14] | 0
sd[1,6,15] | 0
sd[1,6,16] | 0
sd[1,6,17] | 0
sd[1,6,18] | 0
sd[1,6,19] | 0
sd[1,6,20] | 0
sd[1,6,21] | 0
sd[1,6,22] | 0
sd[1,6,23] | 0
sd[1,7,0] | 0
sd[1,7,1] | 0
sd[1,7,2] | 0
sd[1,7,3] | 0
sd[1,7,4] | 0
sd[1,7,5] | 0
sd[1,7,6] | 0
sd[1,7,7] | 0
sd[1,7,8] | 0
sd[1,7,9] | 0
sd[1,7,10] | 0
sd[1,7,11] | 0
sd[1,7,12] | 0
sd[1,7,13] | 0
sd[1,7,14] | 0
sd[1,7,15] | 0
sd[1,7,16] | 0
sd[1,7,17] | 0
sd[1,7,18] | 0
sd[1,7,19] | 0
sd[1,7,20] | 0
sd[1,7,21] | 0
sd[1,7,22] | 0
sd[1,7,23] | 0
sd[1,8,0] | 0
sd[1,8,1] | 0
sd[1,8,2] | 0
sd[1,8,3] | 0
sd[1,8,4] | 0
sd[1,8,5] | 0
sd[1,8,6] | 0
sd[1,8,7] | 0
sd[1,8,8] | 0
sd[1,8,9] | 0
sd[1,8,10] | 0
sd[1,8,11] | 0
sd[1,8,12] | 0
sd[1,8,13] | 0
sd[1,8,14] | 0
sd[1,8,15] | 0
sd[1,8,16] | 0
sd[1,8,17] | 0
sd[1,8,18] | 0
sd[1,8,19] | 0
sd[1,8,20] | 0
sd[1,8,21] | 0
sd[1,8,22] | 0
sd[1,8,23] | 0
sd[1,9,0] | 0
sd[1,9,1] | 0
sd[1,9,2] | 0
sd[1,9,3] | 0
sd[1,9,4] | 0
sd[1,9,5] | 0
sd[1,9,6] | 0
sd[1,9,7] | 0
sd[1,9,8] | 0
sd[1,9,9] | 0
sd[1,9,10] | 0
sd[1,9,11] | 0
sd[1,9,12] | 0
sd[1,9,13] | 0
sd[1,9,14] | 0
sd[1,9,15] | 0
sd[1,9,16] | 0
sd[1,9,17] | 0
sd[1,9,18] | 0
sd[1,9,19] | 0
sd[1,9,20] | 0
sd[1,9,21] | 0
sd[1,9,22] | 0
sd[1,9,23] | 0
sd[1,10,0] | 0
sd[1,10,1] | 0
sd[1,10,2] | 0
sd[1,10,3] | 0
sd[1,10,4] | 0
sd[1,10,5] | 0
sd[1,10,6] | 0
sd[1,10,7] | 0
sd[1,10,8] | 0
sd[1,10,9] | 0
sd[1,10,10] | 0
sd[1,10,11] | 0
sd[1,10,12] | 0
sd[1,10,13] | 0
sd[1,10,14] | 0
sd[1,10,15] | 0
sd[1,10,16] | 0
sd[1,10,17] | 0
sd[1,10,18] | 0
sd[1,10,19] | 0
sd[1,10,20] | 0
sd[1,10,21] | 0
sd[1,10,22] | 0
sd[1,10,23] | 0
sd[1,11,0] | 0
sd[1,11,1] | 0
sd[1,11,2] | 0
sd[1,11,3] | 0
sd[1,11,4] | 0
sd[1,11,5] | 0
sd[1,11,6] | 0
sd[1,11,7] | 0
sd[1,11,8] | 0
sd[1,11,9] | 0
sd[1,11,10] | 0
sd[1,11,11] | 0
sd[1,11,12] | 0
sd[1,11,13] | 0
sd[1,11,14] | 0
sd[1,11,15] | 0
sd[1,11,16] | 0
sd[1,11,17] | 0
sd[1,11,18] | 0
sd[1,11,19] | 0
sd[1,11,20] | 0
sd[1,11,21] | 0
sd[1,11,22] | 0
sd[1,11,23] | 0
sd[1,12,0] | 0
sd[1,12,1] | 0
sd[1,12,2] | 0
sd[1,12,3] | 0
sd[1,12,4] | 0
sd[1,12,5] | 0
sd[1,12,6] | 0
sd[1,12,7] | 0
sd[1,12,8] | 0
sd[1,12,9] | 0
sd[1,12,10] | 0
sd[1,12,11] | 0
sd[1,12,12] | 0
sd[1,12,13] | 0
sd[1,12,14] | 0
sd[1,12,15] | 0
sd[1,12,16] | 0
sd[1,12,17] | 0
sd[1,12,18] | 0
sd[1,12,19] | 0
sd[1,12,20] | 0
sd[1,12,21] | 0
sd[1,12,22] | 0
sd[1,12,23] | 0
sd[1,13,0] | 0
sd[1,13,1] | 0
sd[1,13,2] | 0
sd[1,13,3] | 0
sd[1,13,4] | 0
sd[1,13,5] | 0
sd[1,13,6] | 0
sd[1,13,7] | 0
sd[1,13,8] | 0
sd[1,13,9] | 0
sd[1,13,10] | 0
sd[1,13,11] | 0
sd[1,13,12] | 0
sd[1,13,13] | 0
sd[1,13,14] | 0
sd[1,13,15] | 0
sd[1,13,16] | 0
sd[1,13,17] | 0
sd[1,13,18] | 0
sd[1,13,19] | 0
sd[1,13,20] | 0
sd[1,13,21] | 0
sd[1,13,22] | 0
sd[1,13,23] | 0
sd[2,0,0] | 0
sd[2,0,1] | 0
sd[2,0,2] | 0
sd[2,0,3] | 0
sd[2,0,4] | 0
sd[2,0,5] | 0
sd[2,0,6] | 0
sd[2,0,7] | 0
sd[2,0,8] | 0
sd[2,0,9] | 0
sd[2,0,10] | 0
sd[2,0,11] | 0
sd[2,0,12] | 0
sd[2,0,13] | 0
sd[2,0,14] | 0
sd[2,0,15] | 0
sd[2,0,16] | 0
sd[2,0,17] | 0
sd[2,0,18] | 0
sd[2,0,19] | 0
sd[2,0,20] | 0
sd[2,0,21] | 0
sd[2,0,22] | 0
sd[2,0,23] | 0
sd[2,1,0] | 0
sd[2,1,1] | 0
sd[2,1,2] | 0
sd[2,1,3] | 0
sd[2,1,4] | 0
sd[2,1,5] | 0
sd[2,1,6] | 0
sd[2,1,7] | 0
sd[2,1,8] | 0
sd[2,1,9] | 0
sd[2,1,10] | 0
sd[2,1,11] | 0
sd[2,1,12] | 0
sd[2,1,13] | 0
sd[2,1,14] | 0
sd[2,1,15] | 0
sd[2,1,16] | 0
sd[2,1,17] | 0
sd[2,1,18] | 0
sd[2,1,19] | 0
sd[2,1,20] | 0
sd[2,1,21] | 0
sd[2,1,22] | 0
sd[2,1,23] | 0
sd[2,2,0] | 0
sd[2,2,1] | 0
sd[2,2,2] | 0
sd[2,2,3] | 0
sd[2,2,4] | 0
sd[2,2,5] | 0
sd[2,2,6] | 0
sd[2,2,7] | 0
sd[2,2,8] | 0
sd[2,2,9] | 0
sd[2,2,10] | 0
sd[2,2,11] | 0
sd[2,2,12] | 0
sd[2,2,13] | 0
sd[2,2,14] | 0
sd[2,2,15] | 0
sd[2,2,16] | 0
sd[2,2,17] | 0
sd[2,2,18] | 0
sd[2,2,19] | 0
sd[2,2,20] | 0
sd[2,2,21] | 0
sd[2,2,22] | 0
sd[2,2,23] | 0
sd[2,3,0] | 0
sd[2,3,1] | 0
sd[2,3,2] | 0
sd[2,3,3] | 0
sd[2,3,4] | 0
sd[2,3,5] | 0
sd[2,3,6] | 0
sd[2,3,7] | 0
sd[2,3,8] | 0
sd[2,3,9] | 0
sd[2,3,10] | 0
sd[2,3,11] | 0
sd[2,3,12] | 0
sd[2,3,13] | 0
sd[2,3,14] | 0
sd[2,3,15] | 0
sd[2,3,16] | 0
sd[2,3,17] | 0
sd[2,3,18] | 0
sd[2,3,19] | 0
sd[2,3,20] | 0
sd[2,3,21] | 0
sd[2,3,22] | 0
sd[2,3,23] | 0
sd[2,4,0] | 0
sd[2,4,1] | 0
sd[2,4,2] | 0
sd[2,4,3] | 0
sd[2,4,4] | 0
sd[2,4,5] | 0
sd[2,4,6] | 0
sd[2,4,7] | 0
sd[2,4,8] | 0
sd[2,4,9] | 0
sd[2,4,10] | 0
sd[2,4,11] | 0
sd[2,4,12] | 0
sd[2,4,13] | 0
sd[2,4,14] | 0
sd[2,4,15] | 0
sd[2,4,16] | 0
sd[2,4,17] | 0
sd[2,4,18] | 0
sd[2,4,19] | 0
sd[2,4,20] | 0
sd[2,4,21] | 0
sd[2,4,22] | 0
sd[2,4,23] | 0
sd[2,5,0] | 0
sd[2,5,1] | 0
sd[2,5,2] | 0
sd[2,5,3] | 0
sd[2,5,4] | 0
sd[2,5,5] | 0
sd[2,5,6] | 0
sd[2,5,7] | 0
sd[2,5,8] | 0
sd[2,5,9] | 0
sd[2,5,10] | 0
sd[2,5,11] | 0
sd[2,5,12] | 0
sd[2,5,13] | 0
sd[2,5,14] | 0
sd[2,5,15] | 0
sd[2,5,16] | 0
sd[2,5,17] | 0
sd[2,5,18] | 0
sd[2,5,19] | 0
sd[2,5,20] | 0
sd[2,5,21] | 0
sd[2,5,22] | 0
sd[2,5,23] | 0
sd[2,6,0] | 0
sd[2,6,1] | 0
sd[2,6,2] | 0
sd[2,6,3] | 0
sd[2,6,4] | 0
sd[2,6,5] | 0
sd[2,6,6] | 0
sd[2,6,7] | 0
sd[2,6,8] | 0
sd[2,6,9] | 0
sd[2,6,10] | 0
sd[2,6,11] | 0
sd[2,6,12] | 0
sd[2,6,13] | 0
sd[2,6,14] | 0
sd[2,6,15] | 0
sd[2,6,16] | 0
sd[2,6,17] | 0
sd[2,6,18] | 0
sd[2,6,19] | 0
sd[2,6,20] | 0
sd[2,6,21] | 0
sd[2,6,22] | 0
sd[2,6,23] | 0
sd[2,7,0] | 0
sd[2,7,1] | 0
sd[2,7,2] | 0
sd[2,7,3] | 0
sd[2,7,4] | 0
sd[2,7,5] | 0
sd[2,7,6] | 0
sd[2,7,7] | 0
sd[2,7,8] | 0
sd[2,7,9] | 0
sd[2,7,10] | 0
sd[2,7,11] | 0
sd[2,7,12] | 0
sd[2,7,13] | 0
sd[2,7,14] | 0
sd[2,7,15] | 0
sd[2,7,16] | 0
sd[2,7,17] | 0
sd[2,7,18] | 0
sd[2,7,19] | 0
sd[2,7,20] | 0
sd[2,7,21] | 0
sd[2,7,22] | 0
sd[2,7,23] | 0
sd[2,8,0] | 0
sd[2,8,1] | 0
sd[2,8,2] | 0
sd[2,8,3] | 0
sd[2,8,4] | 0
sd[2,8,5] | 0
sd[2,8,6] | 0
sd[2,8,7] | 0
sd[2,8,8] | 0
sd[2,8,9] | 0
sd[2,8,10] | 0
sd[2,8,11] | 0
sd[2,8,12] | 0
sd[2,8,13] | 0
sd[2,8,14] | 0
sd[2,8,15] | 0
sd[2,8,16] | 0
sd[2,8,17] | 0
sd[2,8,18] | 0
sd[2,8,19] | 0
sd[2,8,20] | 0
sd[2,8,21] | 0
sd[2,8,22] | 0
sd[2,8,23] | 0
sd[2,9,0] | 0
sd[2,9,1] | 0
sd[2,9,2] | 0
sd[2,9,3] | 0
sd[2,9,4] | 0
sd[2,9,5] | 0
sd[2,9,6] | 0
sd[2,9,7] | 0
sd[2,9,8] | 0
sd[2,9,9] | 0
sd[2,9,10] | 0
sd[2,9,11] | 0
sd[2,9,12] | 0
sd[2,9,13] | 0
sd[2,9,14] | 0
sd[2,9,15] | 0
sd[2,9,16] | 0
sd[2,9,17] | 0
sd[2,9,18] | 0
sd[2,9,19] | 0
sd[2,9,20] | 0
sd[2,9,21] | 0
sd[2,9,22] | 0
sd[2,9,23] | 0
sd[2,10,0] | 0
sd[2,10,1] | 0
sd[2,10,2] | 0
sd[2,10,3] | 0
sd[2,10,4] | 0
sd[2,10,5] | 0
sd[2,10,6] | 0
sd[2,10,7] | 0
sd[2,10,8] | 0
sd[2,10,9] | 0
sd[2,10,10] | 0
sd[2,10,11] | 0
sd[2,10,12] | 0
sd[2,10,13] | 0
sd[2,10,14] | 0
sd[2,10,15] | 0
sd[2,10,16] | 0
sd[2,10,17] | 0
sd[2,10,18] | 0
sd[2,10,19] | 0
sd[2,10,20] | 0
sd[2,10,21] | 0
sd[2,10,22] | 0
sd[2,10,23] | 0
sd[2,11,0] | 0
sd[2,11,1] | 0
sd[2,11,2] | 0
sd[2,11,3] | 0
sd[2,11,4] | 0
sd[2,11,5] | 0
sd[2,11,6] | 0
sd[2,11,7] | 0
sd[2,11,8] | 0
sd[2,11,9] | 0
sd[2,11,10] | 0
sd[2,11,11] | 0
sd[2,11,12] | 0
sd[2,11,13] | 0
sd[2,11,14] | 0
sd[2,11,15] | 0
sd[2,11,16] | 0
sd[2,11,17] | 0
sd[2,11,18] | 0
sd[2,11,19] | 0
sd[2,11,20] | 0
sd[2,11,21] | 0
sd[2,11,22] | 0
sd[2,11,23] | 0
sd[2,12,0] | 0
sd[2,12,1] | 0
sd[2,12,2] | 0
sd[2,12,3] | 0
sd[2,12,4] | 0
sd[2,12,5] | 0
sd[2,12,6] | 0
sd[2,12,7] | 0
sd[2,12,8] | 0
sd[2,12,9] | 0
sd[2,12,10] | 0
sd[2,12,11] | 0
sd[2,12,12] | 0
sd[2,12,13] | 0
sd[2,12,14] | 0
sd[2,12,15] | 0
sd[2,12,16] | 0
sd[2,12,17] | 0
sd[2,12,18] | 0
sd[2,12,19] | 0
sd[2,12,20] | 0
sd[2,12,21] | 0
sd[2,12,22] | 0
sd[2,12,23] | 0
sd[2,13,0] | 0
sd[2,13,1] | 0
sd[2,13,2] | 0
sd[2,13,3] | 0
sd[2,13,4] | 0
sd[2,13,5] | 0
sd[2,13,6] | 0
sd[2,13,7] | 0
sd[2,13,8] | 0
sd[2,13,9] | 0
sd[2,13,10] | 0
sd[2,13,11] | 0
sd[2,13,12] | 0
sd[2,13,13] | 0
sd[2,13,14] | 0
sd[2,13,15] | 0
sd[2,13,16] | 0
sd[2,13,17] | 0
sd[2,13,18] | 0
sd[2,13,19] | 0
sd[2,13,20] | 0
sd[2,13,21] | 0
sd[2,13,22] | 0
sd[2,13,23] | 0
sd[3,0,0] | 1
sd[3,0,1] | 0
sd[3,0,2] | 0
sd[3,0,3] | 0
sd[3,0,4] | 0
sd[3,0,5] | 0
sd[3,0,6] | 0
sd[3,0,7] | 0
sd[3,0,8] | 0
sd[3,0,9] | 0
sd[3,0,10] | 0
sd[3,0,11] | 0
sd[3,0,12] | 0
sd[3,0,13] | 0
sd[3,0,14] | 0
sd[3,0,15] | 0
sd[3,0,16] | 0
sd[3,0,17] | 0
sd[3,0,18] | 0
sd[3,0,19] | 0
sd[3,0,20] | 0
sd[3,0,21] | 0
sd[3,0,22] | 0
sd[3,0,23] | 1
sd[3,1,0] | 0
sd[3,1,1] | 1
sd[3,1,2] | 0
sd[3,1,3] | 0
sd[3,1,4] | 0
sd[3,1,5] | 0
sd[3,1,6] | 0
sd[3,1,7] | 0
sd[3,1,8] | 0
sd[3,1,9] | 0
sd[3,1,10] | 0
sd[3,1,11] | 0
sd[3,1,12] | 0
sd[3,1,13] | 0
sd[3,1,14] | 0
sd[3,1,15] | 0
sd[3,1,16] | 0
sd[3,1,17] | 0
sd[3,1,18] | 0
sd[3,1,19] | 0
sd[3,1,20] | 0
sd[3,1,21] | 0
sd[3,1,22] | 0
sd[3,1,23] | 0
sd[3,2,0] | 1
sd[3,2,1] | 0
sd[3,2,2] | 0
sd[3,2,3] | 0
sd[3,2,4] | 0
sd[3,2,5] | 0
sd[3,2,6] | 0
sd[3,2,7] | 0
sd[3,2,8] | 0
sd[3,2,9] | 0
sd[3,2,10] | 0
sd[3,2,11] | 0
sd[3,2,12] | 0
sd[3,2,13] | 0
sd[3,2,14] | 0
sd[3,2,15] | 0
sd[3,2,16] | 0
sd[3,2,17] | 0
sd[3,2,18] | 0
sd[3,2,19] | 0
sd[3,2,20] | 0
sd[3,2,21] | 0
sd[3,2,22] | 0
sd[3,2,23] | 0
sd[3,3,0] | 0
sd[3,3,1] | 0
sd[3,3,2] | 0
sd[3,3,3] | 0
sd[3,3,4] | 0
sd[3,3,5] | 0
sd[3,3,6] | 0
sd[3,3,7] | 0
sd[3,3,8] | 0
sd[3,3,9] | 0
sd[3,3,10] | 0
sd[3,3,11] | 0
sd[3,3,12] | 1
sd[3,3,13] | 0
sd[3,3,14] | 0
sd[3,3,15] | 0
sd[3,3,16] | 0
sd[3,3,17] | 0
sd[3,3,18] | 0
sd[3,3,19] | 0
sd[3,3,20] | 0
sd[3,3,21] | 0
sd[3,3,22] | 0
sd[3,3,23] | 0
sd[3,4,0] | 1
sd[3,4,1] | 0
sd[3,4,2] | 0
sd[3,4,3] | 0
sd[3,4,4] | 0
sd[3,4,5] | 0
sd[3,4,6] | 0
sd[3,4,7] | 0
sd[3,4,8] | 0
sd[3,4,9] | 0
sd[3,4,10] | 0
sd[3,4,11] | 0
sd[3,4,12] | 0
sd[3,4,13] | 0
sd[3,4,14] | 0
sd[3,4,15] | 0
sd[3,4,16] | 0
sd[3,4,17] | 0
sd[3,4,18] | 0
sd[3,4,19] | 0
sd[3,4,20] | 0
sd[3,4,21] | 0
sd[3,4,22] | 0
sd[3,4,23] | 1
sd[3,5,0] | 1
sd[3,5,1] | 0
sd[3,5,2] | 0
sd[3,5,3] | 0
sd[3,5,4] | 0
sd[3,5,5] | 0
sd[3,5,6] | 0
sd[3,5,7] | 0
sd[3,5,8] | 0
sd[3,5,9] | 0
sd[3,5,10] | 0
sd[3,5,11] | 0
sd[3,5,12] | 0
sd[3,5,13] | 0
sd[3,5,14] | 0
sd[3,5,15] | 0
sd[3,5,16] | 0
sd[3,5,17] | 0
sd[3,5,18] | 0
sd[3,5,19] | 0
sd[3,5,20] | 0
sd[3,5,21] | 0
sd[3,5,22] | 0
sd[3,5,23] | 0
sd[3,6,0] | 0
sd[3,6,1] | 0
sd[3,6,2] | 0
sd[3,6,3] | 0
sd[3,6,4] | 0
sd[3,6,5] | 0
sd[3,6,6] | 0
sd[3,6,7] | 0
sd[3,6,8] | 0
sd[3,6,9] | 0
sd[3,6,10] | 0
sd[3,6,11] | 0
sd[3,6,12] | 1
sd[3,6,13] | 0
sd[3,6,14] | 0
sd[3,6,15] | 0
sd[3,6,16] | 0
sd[3,6,17] | 0
sd[3,6,18] | 0
sd[3,6,19] | 0
sd[3,6,20] | 0
sd[3,6,21] | 0
sd[3,6,22] | 0
sd[3,6,23] | 0
sd[3,7,0] | 0
sd[3,7,1] | 0
sd[3,7,2] | 0
sd[3,7,3] | 0
sd[3,7,4] | 0
sd[3,7,5] | 0
sd[3,7,6] | 0
sd[3,7,7] | 0
sd[3,7,8] | 0
sd[3,7,9] | 0
sd[3,7,10] | 0
sd[3,7,11] | 0
sd[3,7,12] | 0
sd[3,7,13] | 0
sd[3,7,14] | 0
sd[3,7,15] | 0
sd[3,7,16] | 0
sd[3,7,17] | 0
sd[3,7,18] | 0
sd[3,7,19] | 0
sd[3,7,20] | 0
sd[3,7,21] | 0
sd[3,7,22] | 0
sd[3,7,23] | 0
sd[3,8,0] | 0
sd[3,8,1] | 0
sd[3,8,2] | 0
sd[3,8,3] | 0
sd[3,8,4] | 0
sd[3,8,5] | 0
sd[3,8,6] | 0
sd[3,8,7] | 0
sd[3,8,8] | 0
sd[3,8,9] | 0
sd[3,8,10] | 0
sd[3,8,11] | 0
sd[3,8,12] | 0
sd[3,8,13] | 0
sd[3,8,14] | 0
sd[3,8,15] | 0
sd[3,8,16] | 1
sd[3,8,17] | 0
sd[3,8,18] | 0
sd[3,8,19] | 0
sd[3,8,20] | 0
sd[3,8,21] | 0
sd[3,8,22] | 0
sd[3,8,23] | 0
sd[3,9,0] | 0
sd[3,9,1] | 0
sd[3,9,2] | 0
sd[3,9,3] | 0
sd[3,9,4] | 0
sd[3,9,5] | 0
sd[3,9,6] | 0
sd[3,9,7] | 0
sd[3,9,8] | 0
sd[3,9,9] | 0
sd[3,9,10] | 0
sd[3,9,11] | 0
sd[3,9,12] | 0
sd[3,9,13] | 0
sd[3,9,14] | 0
sd[3,9,15] | 0
sd[3,9,16] | 0
sd[3,9,17] | 0
sd[3,9,18] | 0
sd[3,9,19] | 0
sd[3,9,20] | 0
sd[3,9,21] | 0
sd[3,9,22] | 0
sd[3,9,23] | 0
sd[3,10,0] | 0
sd[3,10,1] | 0
sd[3,10,2] | 0
sd[3,10,3] | 0
sd[3,10,4] | 0
sd[3,10,5] | 0
sd[3,10,6] | 0
sd[3,10,7] | 0
sd[3,10,8] | 0
sd[3,10,9] | 0
sd[3,10,10] | 0
sd[3,10,11] | 0
sd[3,10,12] | 0
sd[3,10,13] | 0
sd[3,10,14] | 0
sd[3,10,15] | 0
sd[3,10,16] | 0
sd[3,10,17] | 0
sd[3,10,18] | 0
sd[3,10,19] | 0
sd[3,10,20] | 0
sd[3,10,21] | 0
sd[3,10,22] | 0
sd[3,10,23] | 1
sd[3,11,0] | 1
sd[3,11,1] | 0
sd[3,11,2] | 0
sd[3,11,3] | 0
sd[3,11,4] | 0
sd[3,11,5] | 0
sd[3,11,6] | 0
sd[3,11,7] | 0
sd[3,11,8] | 0
sd[3,11,9] | 0
sd[3,11,10] | 0
sd[3,11,11] | 0
sd[3,11,12] | 0
sd[3,11,13] | 0
sd[3,11,14] | 1
sd[3,11,15] | 0
sd[3,11,16] | 0
sd[3,11,17] | 0
sd[3,11,18] | 0
sd[3,11,19] | 0
sd[3,11,20] | 0
sd[3,11,21] | 0
sd[3,11,22] | 0
sd[3,11,23] | 0
sd[3,12,0] | 0
sd[3,12,1] | 0
sd[3,12,2] | 0
sd[3,12,3] | 0
sd[3,12,4] | 0
sd[3,12,5] | 0
sd[3,12,6] | 0
sd[3,12,7] | 0
sd[3,12,8] | 0
sd[3,12,9] | 0
sd[3,12,10] | 0
sd[3,12,11] | 0
sd[3,12,12] | 1
sd[3,12,13] | 0
sd[3,12,14] | 0
sd[3,12,15] | 0
sd[3,12,16] | 0
sd[3,12,17] | 0
sd[3,12,18] | 0
sd[3,12,19] | 0
sd[3,12,20] | 0
sd[3,12,21] | 0
sd[3,12,22] | 0
sd[3,12,23] | 0
sd[3,13,0] | 1
sd[3,13,1] | 0
sd[3,13,2] | 0
sd[3,13,3] | 0
sd[3,13,4] | 0
sd[3,13,5] | 0
sd[3,13,6] | 0
sd[3,13,7] | 0
sd[3,13,8] | 0
sd[3,13,9] | 0
sd[3,13,10] | 0
sd[3,13,11] | 0
sd[3,13,12] | 0
sd[3,13,13] | 0
sd[3,13,14] | 0
sd[3,13,15] | 0
sd[3,13,16] | 0
sd[3,13,17] | 0
sd[3,13,18] | 0
sd[3,13,19] | 0
sd[3,13,20] | 0
sd[3,13,21] | 0
sd[3,13,22] | 0
sd[3,13,23] | 1
sd[4,0,0] | 0
sd[4,0,1] | 0
sd[4,0,2] | 0
sd[4,0,3] | 0
sd[4,0,4] | 0
sd[4,0,5] | 0
sd[4,0,6] | 0
sd[4,0,7] | 0
sd[4,0,8] | 0
sd[4,0,9] | 0
sd[4,0,10] | 0
sd[4,0,11] | 1
sd[4,0,12] | 0
sd[4,0,13] | 0
sd[4,0,14] | 0
sd[4,0,15] | 0
sd[4,0,16] | 0
sd[4,0,17] | 0
sd[4,0,18] | 0
sd[4,0,19] | 0
sd[4,0,20] | 0
sd[4,0,21] | 0
sd[4,0,22] | 0
sd[4,0,23] | 0
sd[4,1,0] | 0
sd[4,1,1] | 0
sd[4,1,2] | 0
sd[4,1,3] | 0
sd[4,1,4] | 0
sd[4,1,5] | 0
sd[4,1,6] | 0
sd[4,1,7] | 0
sd[4,1,8] | 0
sd[4,1,9] | 0
sd[4,1,10] | 0
sd[4,1,11] | 0
sd[4,1,12] | 0
sd[4,1,13] | 0
sd[4,1,14] | 0
sd[4,1,15] | 0
sd[4,1,16] | 0
sd[4,1,17] | 0
sd[4,1,18] | 0
sd[4,1,19] | 0
sd[4,1,20] | 0
sd[4,1,21] | 0
sd[4,1,22] | 0
sd[4,1,23] | 0
sd[4,2,0] | 1
sd[4,2,1] | 0
sd[4,2,2] | 0
sd[4,2,3] | 0
sd[4,2,4] | 0
sd[4,2,5] | 0
sd[4,2,6] | 0
sd[4,2,7] | 0
sd[4,2,8] | 0
sd[4,2,9] | 0
sd[4,2,10] | 0
sd[4,2,11] | 0
sd[4,2,12] | 0
sd[4,2,13] | 0
sd[4,2,14] | 0
sd[4,2,15] | 0
sd[4,2,16] | 0
sd[4,2,17] | 0
sd[4,2,18] | 0
sd[4,2,19] | 0
sd[4,2,20] | 0
sd[4,2,21] | 0
sd[4,2,22] | 1
sd[4,2,23] | 0
sd[4,3,0] | 0
sd[4,3,1] | 0
sd[4,3,2] | 0
sd[4,3,3] | 1
sd[4,3,4] | 0
sd[4,3,5] | 0
sd[4,3,6] | 0
sd[4,3,7] | 0
sd[4,3,8] | 0
sd[4,3,9] | 0
sd[4,3,10] | 0
sd[4,3,11] | 0
sd[4,3,12] | 0
sd[4,3,13] | 0
sd[4,3,14] | 0
sd[4,3,15] | 0
sd[4,3,16] | 0
sd[4,3,17] | 0
sd[4,3,18] | 0
sd[4,3,19] | 0
sd[4,3,20] | 0
sd[4,3,21] | 0
sd[4,3,22] | 0
sd[4,3,23] | 1
sd[4,4,0] | 0
sd[4,4,1] | 0
sd[4,4,2] | 0
sd[4,4,3] | 0
sd[4,4,4] | 0
sd[4,4,5] | 0
sd[4,4,6] | 0
sd[4,4,7] | 0
sd[4,4,8] | 0
sd[4,4,9] | 0
sd[4,4,10] | 0
sd[4,4,11] | 0
sd[4,4,12] | 0
sd[4,4,13] | 0
sd[4,4,14] | 0
sd[4,4,15] | 0
sd[4,4,16] | 0
sd[4,4,17] | 0
sd[4,4,18] | 0
sd[4,4,19] | 0
sd[4,4,20] | 0
sd[4,4,21] | 0
sd[4,4,22] | 0
sd[4,4,23] | 0
sd[4,5,0] | 0
sd[4,5,1] | 0
sd[4,5,2] | 1
sd[4,5,3] | 0
sd[4,5,4] | 0
sd[4,5,5] | 0
sd[4,5,6] | 0
sd[4,5,7] | 0
sd[4,5,8] | 0
sd[4,5,9] | 0
sd[4,5,10] | 0
sd[4,5,11] | 0
sd[4,5,12] | 0
sd[4,5,13] | 0
sd[4,5,14] | 0
sd[4,5,15] | 0
sd[4,5,16] | 0
sd[4,5,17] | 0
sd[4,5,18] | 0
sd[4,5,19] | 0
sd[4,5,20] | 0
sd[4,5,21] | 0
sd[4,5,22] | 0
sd[4,5,23] | 0
sd[4,6,0] | 0
sd[4,6,1] | 0
sd[4,6,2] | 0
sd[4,6,3] | 0
sd[4,6,4] | 0
sd[4,6,5] | 0
sd[4,6,6] | 0
sd[4,6,7] | 0
sd[4,6,8] | 0
sd[4,6,9] | 0
sd[4,6,10] | 0
sd[4,6,11] | 0
sd[4,6,12] | 0
sd[4,6,13] | 0
sd[4,6,14] | 0
sd[4,6,15] | 0
sd[4,6,16] | 0
sd[4,6,17] | 0
sd[4,6,18] | 0
sd[4,6,19] | 0
sd[4,6,20] | 0
sd[4,6,21] | 0
sd[4,6,22] | 0
sd[4,6,23] | 0
sd[4,7,0] | 0
sd[4,7,1] | 0
sd[4,7,2] | 0
sd[4,7,3] | 0
sd[4,7,4] | 0
sd[4,7,5] | 0
sd[4,7,6] | 0
sd[4,7,7] | 0
sd[4,7,8] | 0
sd[4,7,9] | 0
sd[4,7,10] | 0
sd[4,7,11] | 0
sd[4,7,12] | 0
sd[4,7,13] | 0
sd[4,7,14] | 0
sd[4,7,15] | 0
sd[4,7,16] | 0
sd[4,7,17] | 0
sd[4,7,18] | 0
sd[4,7,19] | 0
sd[4,7,20] | 0
sd[4,7,21] | 0
sd[4,7,22] | 0
sd[4,7,23] | 0
sd[4,8,0] | 0
sd[4,8,1] | 0
sd[4,8,2] | 0
sd[4,8,3] | 0
sd[4,8,4] | 0
sd[4,8,5] | 0
sd[4,8,6] | 0
sd[4,8,7] | 0
sd[4,8,8] | 0
sd[4,8,9] | 0
sd[4,8,10] | 0
sd[4,8,11] | 0
sd[4,8,12] | 0
sd[4,8,13] | 0
sd[4,8,14] | 0
sd[4,8,15] | 0
sd[4,8,16] | 0
sd[4,8,17] | 0
sd[4,8,18] | 0
sd[4,8,19] | 0
sd[4,8,20] | 0
sd[4,8,21] | 0
sd[4,8,22] | 0
sd[4,8,23] | 1
sd[4,9,0] | 0
sd[4,9,1] | 0
sd[4,9,2] | 0
sd[4,9,3] | 0
sd[4,9,4] | 0
sd[4,9,5] | 0
sd[4,9,6] | 0
sd[4,9,7] | 0
sd[4,9,8] | 0
sd[4,9,9] | 0
sd[4,9,10] | 0
sd[4,9,11] | 0
sd[4,9,12] | 0
sd[4,9,13] | 0
sd[4,9,14] | 0
sd[4,9,15] | 0
sd[4,9,16] | 0
sd[4,9,17] | 0
sd[4,9,18] | 0
sd[4,9,19] | 0
sd[4,9,20] | 0
sd[4,9,21] | 0
sd[4,9,22] | 0
sd[4,9,23] | 0
sd[4,10,0] | 0
sd[4,10,1] | 0
sd[4,10,2] | 0
sd[4,10,3] | 0
sd[4,10,4] | 0
sd[4,10,5] | 0
sd[4,10,6] | 0
sd[4,10,7] | 0
sd[4,10,8] | 0
sd[4,10,9] | 0
sd[4,10,10] | 0
sd[4,10,11] | 0
sd[4,10,12] | 0
sd[4,10,13] | 0
sd[4,10,14] | 0
sd[4,10,15] | 0
sd[4,10,16] | 0
sd[4,10,17] | 0
sd[4,10,18] | 0
sd[4,10,19] | 0
sd[4,10,20] | 0
sd[4,10,21] | 0
sd[4,10,22] | 1
sd[4,10,23] | 0
sd[4,11,0] | 1
sd[4,11,1] | 0
sd[4,11,2] | 0
sd[4,11,3] | 0
sd[4,11,4] | 0
sd[4,11,5] | 0
sd[4,11,6] | 0
sd[4,11,7] | 0
sd[4,11,8] | 0
sd[4,11,9] | 0
sd[4,11,10] | 0
sd[4,11,11] | 0
sd[4,11,12] | 0
sd[4,11,13] | 0
sd[4,11,14] | 0
sd[4,11,15] | 0
sd[4,11,16] | 0
sd[4,11,17] | 0
sd[4,11,18] | 0
sd[4,11,19] | 0
sd[4,11,20] | 0
sd[4,11,21] | 0
sd[4,11,22] | 0
sd[4,11,23] | 0
sd[4,12,0] | 0
sd[4,12,1] | 0
sd[4,12,2] | 0
sd[4,12,3] | 0
sd[4,12,4] | 0
sd[4,12,5] | 0
sd[4,12,6] | 0
sd[4,12,7] | 0
sd[4,12,8] | 0
sd[4,12,9] | 0
sd[4,12,10] | 0
sd[4,12,11] | 0
sd[4,12,12] | 0
sd[4,12,13] | 0
sd[4,12,14] | 0
sd[4,12,15] | 0
sd[4,12,16] | 0
sd[4,12,17] | 0
sd[4,12,18] | 0
sd[4,12,19] | 0
sd[4,12,20] | 0
sd[4,12,21] | 0
sd[4,12,22] | 0
sd[4,12,23] | 0
sd[4,13,0] | 0
sd[4,13,1] | 0
sd[4,13,2] | 0
sd[4,13,3] | 0
sd[4,13,4] | 0
sd[4,13,5] | 0
sd[4,13,6] | 0
sd[4,13,7] | 0
sd[4,13,8] | 0
sd[4,13,9] | 0
sd[4,13,10] | 0
sd[4,13,11] | 0
sd[4,13,12] | 0
sd[4,13,13] | 0
sd[4,13,14] | 0
sd[4,13,15] | 0
sd[4,13,16] | 0
sd[4,13,17] | 0
sd[4,13,18] | 0
sd[4,13,19] | 0
sd[4,13,20] | 0
sd[4,13,21] | 0
sd[4,13,22] | 0
sd[4,13,23] | 0
sd[5,0,0] | 1
sd[5,0,1] | 0
sd[5,0,2] | 0
sd[5,0,3] | 0
sd[5,0,4] | 0
sd[5,0,5] | 0
sd[5,0,6] | 0
sd[5,0,7] | 0
sd[5,0,8] | 0
sd[5,0,9] | 0
sd[5,0,10] | 0
sd[5,0,11] | 0
sd[5,0,12] | 0
sd[5,0,13] | 0
sd[5,0,14] | 0
sd[5,0,15] | 0
sd[5,0,16] | 0
sd[5,0,17] | 0
sd[5,0,18] | 0
sd[5,0,19] | 0
sd[5,0,20] | 0
sd[5,0,21] | 0
sd[5,0,22] | 0
sd[5,0,23] | 0
sd[5,1,0] | 0
sd[5,1,1] | 0
sd[5,1,2] | 0
sd[5,1,3] | 0
sd[5,1,4] | 0
sd[5,1,5] | 0
sd[5,1,6] | 0
sd[5,1,7] | 0
sd[5,1,8] | 0
sd[5,1,9] | 0
sd[5,1,10] | 0
sd[5,1,11] | 0
sd[5,1,12] | 0
sd[5,1,13] | 0
sd[5,1,14] | 0
sd[5,1,15] | 0
sd[5,1,16] | 0
sd[5,1,17] | 0
sd[5,1,18] | 0
sd[5,1,19] | 0
sd[5,1,20] | 0
sd[5,1,21] | 0
sd[5,1,22] | 0
sd[5,1,23] | 0
sd[5,2,0] | 1
sd[5,2,1] | 0
sd[5,2,2] | 0
sd[5,2,3] | 0
sd[5,2,4] | 0
sd[5,2,5] | 0
sd[5,2,6] | 0
sd[5,2,7] | 0
sd[5,2,8] | 0
sd[5,2,9] | 0
sd[5,2,10] | 0
sd[5,2,11] | 0
sd[5,2,12] | 0
sd[5,2,13] | 0
sd[5,2,14] | 0
sd[5,2,15] | 0
sd[5,2,16] | 0
sd[5,2,17] | 0
sd[5,2,18] | 0
sd[5,2,19] | 0
sd[5,2,20] | 0
sd[5,2,21] | 0
sd[5,2,22] | 0
sd[5,2,23] | 1
sd[5,3,0] | 0
sd[5,3,1] | 0
sd[5,3,2] | 0
sd[5,3,3] | 0
sd[5,3,4] | 0
sd[5,3,5] | 0
sd[5,3,6] | 0
sd[5,3,7] | 0
sd[5,3,8] | 0
sd[5,3,9] | 0
sd[5,3,10] | 0
sd[5,3,11] | 0
sd[5,3,12] | 0
sd[5,3,13] | 0
sd[5,3,14] | 0
sd[5,3,15] | 0
sd[5,3,16] | 0
sd[5,3,17] | 0
sd[5,3,18] | 0
sd[5,3,19] | 0
sd[5,3,20] | 0
sd[5,3,21] | 0
sd[5,3,22] | 0
sd[5,3,23] | 0
sd[5,4,0] | 1
sd[5,4,1] | 0
sd[5,4,2] | 0
sd[5,4,3] | 0
sd[5,4,4] | 0
sd[5,4,5] | 0
sd[5,4,6] | 0
sd[5,4,7] | 0
sd[5,4,8] | 0
sd[5,4,9] | 0
sd[5,4,10] | 0
sd[5,4,11] | 0
sd[5,4,12] | 0
sd[5,4,13] | 0
sd[5,4,14] | 0
sd[5,4,15] | 0
sd[5,4,16] | 0
sd[5,4,17] | 0
sd[5,4,18] | 0
sd[5,4,19] | 0
sd[5,4,20] | 0
sd[5,4,21] | 0
sd[5,4,22] | 0
sd[5,4,23] | 0
sd[5,5,0] | 1
sd[5,5,1] | 0
sd[5,5,2] | 0
sd[5,5,3] | 0
sd[5,5,4] | 0
sd[5,5,5] | 0
sd[5,5,6] | 0
sd[5,5,7] | 0
sd[5,5,8] | 0
sd[5,5,9] | 0
sd[5,5,10] | 0
sd[5,5,11] | 0
sd[5,5,12] | 0
sd[5,5,13] | 0
sd[5,5,14] | 0
sd[5,5,15] | 0
sd[5,5,16] | 0
sd[5,5,17] | 0
sd[5,5,18] | 0
sd[5,5,19] | 0
sd[5,5,20] | 0
sd[5,5,21] | 0
sd[5,5,22] | 0
sd[5,5,23] | 0
sd[5,6,0] | 0
sd[5,6,1] | 0
sd[5,6,2] | 0
sd[5,6,3] | 0
sd[5,6,4] | 0
sd[5,6,5] | 0
sd[5,6,6] | 0
sd[5,6,7] | 0
sd[5,6,8] | 0
sd[5,6,9] | 0
sd[5,6,10] | 0
sd[5,6,11] | 0
sd[5,6,12] | 0
sd[5,6,13] | 0
sd[5,6,14] | 0
sd[5,6,15] | 0
sd[5,6,16] | 0
sd[5,6,17] | 0
sd[5,6,18] | 0
sd[5,6,19] | 0
sd[5,6,20] | 0
sd[5,6,21] | 0
sd[5,6,22] | 0
sd[5,6,23] | 0
sd[5,7,0] | 0
sd[5,7,1] | 0
sd[5,7,2] | 0
sd[5,7,3] | 0
sd[5,7,4] | 0
sd[5,7,5] | 0
sd[5,7,6] | 0
sd[5,7,7] | 0
sd[5,7,8] | 0
sd[5,7,9] | 0
sd[5,7,10] | 0
sd[5,7,11] | 0
sd[5,7,12] | 0
sd[5,7,13] | 0
sd[5,7,14] | 0
sd[5,7,15] | 0
sd[5,7,16] | 0
sd[5,7,17] | 0
sd[5,7,18] | 0
sd[5,7,19] | 0
sd[5,7,20] | 0
sd[5,7,21] | 0
sd[5,7,22] | 0
sd[5,7,23] | 0
sd[5,8,0] | 0
sd[5,8,1] | 0
sd[5,8,2] | 0
sd[5,8,3] | 0
sd[5,8,4] | 0
sd[5,8,5] | 0
sd[5,8,6] | 0
sd[5,8,7] | 0
sd[5,8,8] | 0
sd[5,8,9] | 0
sd[5,8,10] | 0
sd[5,8,11] | 0
sd[5,8,12] | 0
sd[5,8,13] | 0
sd[5,8,14] | 0
sd[5,8,15] | 0
sd[5,8,16] | 0
sd[5,8,17] | 0
sd[5,8,18] | 0
sd[5,8,19] | 0
sd[5,8,20] | 0
sd[5,8,21] | 0
sd[5,8,22] | 0
sd[5,8,23] | 0
sd[5,9,0] | 0
sd[5,9,1] | 0
sd[5,9,2] | 0
sd[5,9,3] | 0
sd[5,9,4] | 0
sd[5,9,5] | 0
sd[5,9,6] | 0
sd[5,9,7] | 0
sd[5,9,8] | 0
sd[5,9,9] | 0
sd[5,9,10] | 0
sd[5,9,11] | 0
sd[5,9,12] | 0
sd[5,9,13] | 0
sd[5,9,14] | 0
sd[5,9,15] | 0
sd[5,9,16] | 0
sd[5,9,17] | 0
sd[5,9,18] | 0
sd[5,9,19] | 0
sd[5,9,20] | 0
sd[5,9,21] | 0
sd[5,9,22] | 0
sd[5,9,23] | 0
sd[5,10,0] | 0
sd[5,10,1] | 0
sd[5,10,2] | 0
sd[5,10,3] | 0
sd[5,10,4] | 0
sd[5,10,5] | 0
sd[5,10,6] | 0
sd[5,10,7] | 0
sd[5,10,8] | 0
sd[5,10,9] | 0
sd[5,10,10] | 0
sd[5,10,11] | 0
sd[5,10,12] | 0
sd[5,10,13] | 0
sd[5,10,14] | 0
sd[5,10,15] | 0
sd[5,10,16] | 0
sd[5,10,17] | 0
sd[5,10,18] | 0
sd[5,10,19] | 0
sd[5,10,20] | 0
sd[5,10,21] | 0
sd[5,10,22] | 0
sd[5,10,23] | 0
sd[5,11,0] | 0
sd[5,11,1] | 0
sd[5,11,2] | 0
sd[5,11,3] | 0
sd[5,11,4] | 0
sd[5,11,5] | 0
sd[5,11,6] | 0
sd[5,11,7] | 0
sd[5,11,8] | 0
sd[5,11,9] | 0
sd[5,11,10] | 0
sd[5,11,11] | 0
sd[5,11,12] | 0
sd[5,11,13] | 0
sd[5,11,14] | 0
sd[5,11,15] | 0
sd[5,11,16] | 0
sd[5,11,17] | 0
sd[5,11,18] | 0
sd[5,11,19] | 0
sd[5,11,20] | 0
sd[5,11,21] | 0
sd[5,11,22] | 0
sd[5,11,23] | 0
sd[5,12,0] | 0
sd[5,12,1] | 0
sd[5,12,2] | 0
sd[5,12,3] | 0
sd[5,12,4] | 1
sd[5,12,5] | 0
sd[5,12,6] | 0
sd[5,12,7] | 0
sd[5,12,8] | 0
sd[5,12,9] | 0
sd[5,12,10] | 0
sd[5,12,11] | 0
sd[5,12,12] | 0
sd[5,12,13] | 0
sd[5,12,14] | 0
sd[5,12,15] | 0
sd[5,12,16] | 0
sd[5,12,17] | 0
sd[5,12,18] | 0
sd[5,12,19] | 0
sd[5,12,20] | 0
sd[5,12,21] | 0
sd[5,12,22] | 0
sd[5,12,23] | 0
sd[5,13,0] | 0
sd[5,13,1] | 0
sd[5,13,2] | 1
sd[5,13,3] | 0
sd[5,13,4] | 0
sd[5,13,5] | 0
sd[5,13,6] | 0
sd[5,13,7] | 0
sd[5,13,8] | 0
sd[5,13,9] | 0
sd[5,13,10] | 0
sd[5,13,11] | 0
sd[5,13,12] | 0
sd[5,13,13] | 0
sd[5,13,14] | 0
sd[5,13,15] | 0
sd[5,13,16] | 0
sd[5,13,17] | 0
sd[5,13,18] | 0
sd[5,13,19] | 0
sd[5,13,20] | 0
sd[5,13,21] | 0
sd[5,13,22] | 0
sd[5,13,23] | 0
sd[6,0,0] | 0
sd[6,0,1] | 0
sd[6,0,2] | 0
sd[6,0,3] | 0
sd[6,0,4] | 0
sd[6,0,5] | 0
sd[6,0,6] | 0
sd[6,0,7] | 0
sd[6,0,8] | 0
sd[6,0,9] | 0
sd[6,0,10] | 0
sd[6,0,11] | 0
sd[6,0,12] | 0
sd[6,0,13] | 0
sd[6,0,14] | 0
sd[6,0,15] | 0
sd[6,0,16] | 0
sd[6,0,17] | 0
sd[6,0,18] | 0
sd[6,0,19] | 0
sd[6,0,20] | 1
sd[6,0,21] | 0
sd[6,0,22] | 0
sd[6,0,23] | 0
sd[6,1,0] | 0
sd[6,1,1] | 0
sd[6,1,2] | 0
sd[6,1,3] | 0
sd[6,1,4] | 0
sd[6,1,5] | 0
sd[6,1,6] | 0
sd[6,1,7] | 0
sd[6,1,8] | 0
sd[6,1,9] | 0
sd[6,1,10] | 0
sd[6,1,11] | 0
sd[6,1,12] | 0
sd[6,1,13] | 0
sd[6,1,14] | 0
sd[6,1,15] | 0
sd[6,1,16] | 0
sd[6,1,17] | 0
sd[6,1,18] | 0
sd[6,1,19] | 0
sd[6,1,20] | 0
sd[6,1,21] | 0
sd[6,1,22] | 1
sd[6,1,23] | 0
sd[6,2,0] | 1
sd[6,2,1] | 0
sd[6,2,2] | 0
sd[6,2,3] | 0
sd[6,2,4] | 0
sd[6,2,5] | 0
sd[6,2,6] | 0
sd[6,2,7] | 0
sd[6,2,8] | 0
sd[6,2,9] | 0
sd[6,2,10] | 0
sd[6,2,11] | 0
sd[6,2,12] | 0
sd[6,2,13] | 0
sd[6,2,14] | 0
sd[6,2,15] | 0
sd[6,2,16] | 0
sd[6,2,17] | 0
sd[6,2,18] | 0
sd[6,2,19] | 0
sd[6,2,20] | 0
sd[6,2,21] | 0
sd[6,2,22] | 0
sd[6,2,23] | 0
sd[6,3,0] | 0
sd[6,3,1] | 1
sd[6,3,2] | 0
sd[6,3,3] | 0
sd[6,3,4] | 0
sd[6,3,5] | 0
sd[6,3,6] | 0
sd[6,3,7] | 0
sd[6,3,8] | 0
sd[6,3,9] | 0
sd[6,3,10] | 0
sd[6,3,11] | 0
sd[6,3,12] | 0
sd[6,3,13] | 0
sd[6,3,14] | 0
sd[6,3,15] | 0
sd[6,3,16] | 0
sd[6,3,17] | 0
sd[6,3,18] | 0
sd[6,3,19] | 0
sd[6,3,20] | 0
sd[6,3,21] | 0
sd[6,3,22] | 0
sd[6,3,23] | 0
sd[6,4,0] | 1
sd[6,4,1] | 0
sd[6,4,2] | 0
sd[6,4,3] | 0
sd[6,4,4] | 0
sd[6,4,5] | 0
sd[6,4,6] | 0
sd[6,4,7] | 0
sd[6,4,8] | 0
sd[6,4,9] | 0
sd[6,4,10] | 0
sd[6,4,11] | 0
sd[6,4,12] | 0
sd[6,4,13] | 0
sd[6,4,14] | 0
sd[6,4,15] | 0
sd[6,4,16] | 1
sd[6,4,17] | 0
sd[6,4,18] | 0
sd[6,4,19] | 0
sd[6,4,20] | 0
sd[6,4,21] | 0
sd[6,4,22] | 0
sd[6,4,23] | 0
sd[6,5,0] | 1
sd[6,5,1] | 0
sd[6,5,2] | 0
sd[6,5,3] | 0
sd[6,5,4] | 0
sd[6,5,5] | 0
sd[6,5,6] | 0
sd[6,5,7] | 0
sd[6,5,8] | 0
sd[6,5,9] | 0
sd[6,5,10] | 0
sd[6,5,11] | 0
sd[6,5,12] | 0
sd[6,5,13] | 0
sd[6,5,14] | 0
sd[6,5,15] | 0
sd[6,5,16] | 0
sd[6,5,17] | 0
sd[6,5,18] | 0
sd[6,5,19] | 0
sd[6,5,20] | 0
sd[6,5,21] | 0
sd[6,5,22] | 1
sd[6,5,23] | 0
sd[6,6,0] | 1
sd[6,6,1] | 0
sd[6,6,2] | 0
sd[6,6,3] | 0
sd[6,6,4] | 0
sd[6,6,5] | 0
sd[6,6,6] | 0
sd[6,6,7] | 0
sd[6,6,8] | 0
sd[6,6,9] | 0
sd[6,6,10] | 0
sd[6,6,11] | 0
sd[6,6,12] | 0
sd[6,6,13] | 0
sd[6,6,14] | 0
sd[6,6,15] | 0
sd[6,6,16] | 0
sd[6,6,17] | 0
sd[6,6,18] | 0
sd[6,6,19] | 0
sd[6,6,20] | 0
sd[6,6,21] | 0
sd[6,6,22] | 0
sd[6,6,23] | 0
sd[6,7,0] | 1
sd[6,7,1] | 0
sd[6,7,2] | 0
sd[6,7,3] | 0
sd[6,7,4] | 0
sd[6,7,5] | 0
sd[6,7,6] | 0
sd[6,7,7] | 0
sd[6,7,8] | 0
sd[6,7,9] | 0
sd[6,7,10] | 0
sd[6,7,11] | 0
sd[6,7,12] | 0
sd[6,7,13] | 0
sd[6,7,14] | 0
sd[6,7,15] | 0
sd[6,7,16] | 0
sd[6,7,17] | 0
sd[6,7,18] | 0
sd[6,7,19] | 0
sd[6,7,20] | 0
sd[6,7,21] | 0
sd[6,7,22] | 0
sd[6,7,23] | 0
sd[6,8,0] | 0
sd[6,8,1] | 0
sd[6,8,2] | 0
sd[6,8,3] | 0
sd[6,8,4] | 0
sd[6,8,5] | 0
sd[6,8,6] | 0
sd[6,8,7] | 0
sd[6,8,8] | 0
sd[6,8,9] | 0
sd[6,8,10] | 1
sd[6,8,11] | 0
sd[6,8,12] | 0
sd[6,8,13] | 0
sd[6,8,14] | 0
sd[6,8,15] | 0
sd[6,8,16] | 0
sd[6,8,17] | 0
sd[6,8,18] | 0
sd[6,8,19] | 0
sd[6,8,20] | 0
sd[6,8,21] | 0
sd[6,8,22] | 0
sd[6,8,23] | 0
sd[6,9,0] | 0
sd[6,9,1] | 0
sd[6,9,2] | 0
sd[6,9,3] | 0
sd[6,9,4] | 0
sd[6,9,5] | 0
sd[6,9,6] | 0
sd[6,9,7] | 0
sd[6,9,8] | 0
sd[6,9,9] | 0
sd[6,9,10] | 0
sd[6,9,11] | 0
sd[6,9,12] | 0
sd[6,9,13] | 0
sd[6,9,14] | 0
sd[6,9,15] | 0
sd[6,9,16] | 0
sd[6,9,17] | 0
sd[6,9,18] | 0
sd[6,9,19] | 0
sd[6,9,20] | 0
sd[6,9,21] | 0
sd[6,9,22] | 0
sd[6,9,23] | 0
sd[6,10,0] | 0
sd[6,10,1] | 0
sd[6,10,2] | 0
sd[6,10,3] | 0
sd[6,10,4] | 0
sd[6,10,5] | 0
sd[6,10,6] | 0
sd[6,10,7] | 0
sd[6,10,8] | 0
sd[6,10,9] | 0
sd[6,10,10] | 1
sd[6,10,11] | 0
sd[6,10,12] | 0
sd[6,10,13] | 0
sd[6,10,14] | 0
sd[6,10,15] | 0
sd[6,10,16] | 0
sd[6,10,17] | 0
sd[6,10,18] | 0
sd[6,10,19] | 0
sd[6,10,20] | 0
sd[6,10,21] | 0
sd[6,10,22] | 0
sd[6,10,23] | 0
sd[6,11,0] | 1
sd[6,11,1] | 0
sd[6,11,2] | 0
sd[6,11,3] | 0
sd[6,11,4] | 0
sd[6,11,5] | 0
sd[6,11,6] | 0
sd[6,11,7] | 0
sd[6,11,8] | 0
sd[6,11,9] | 0
sd[6,11,10] | 0
sd[6,11,11] | 0
sd[6,11,12] | 0
sd[6,11,13] | 0
sd[6,11,14] | 0
sd[6,11,15] | 0
sd[6,11,16] | 0
sd[6,11,17] | 0
sd[6,11,18] | 0
sd[6,11,19] | 0
sd[6,11,20] | 0
sd[6,11,21] | 0
sd[6,11,22] | 0
sd[6,11,23] | 0
sd[6,12,0] | 0
sd[6,12,1] | 0
sd[6,12,2] | 0
sd[6,12,3] | 1
sd[6,12,4] | 0
sd[6,12,5] | 0
sd[6,12,6] | 0
sd[6,12,7] | 0
sd[6,12,8] | 0
sd[6,12,9] | 0
sd[6,12,10] | 0
sd[6,12,11] | 0
sd[6,12,12] | 0
sd[6,12,13] | 0
sd[6,12,14] | 0
sd[6,12,15] | 0
sd[6,12,16] | 0
sd[6,12,17] | 0
sd[6,12,18] | 0
sd[6,12,19] | 0
sd[6,12,20] | 0
sd[6,12,21] | 0
sd[6,12,22] | 0
sd[6,12,23] | 0
sd[6,13,0] | 1
sd[6,13,1] | 0
sd[6,13,2] | 0
sd[6,13,3] | 0
sd[6,13,4] | 0
sd[6,13,5] | 0
sd[6,13,6] | 0
sd[6,13,7] | 0
sd[6,13,8] | 0
sd[6,13,9] | 0
sd[6,13,10] | 0
sd[6,13,11] | 0
sd[6,13,12] | 0
sd[6,13,13] | 0
sd[6,13,14] | 0
sd[6,13,15] | 0
sd[6,13,16] | 0
sd[6,13,17] | 0
sd[6,13,18] | 0
sd[6,13,19] | 0
sd[6,13,20] | 0
sd[6,13,21] | 1
sd[6,13,22] | 0
sd[6,13,23] | 0
sd[7,0,0] | 0
sd[7,0,1] | 0
sd[7,0,2] | 0
sd[7,0,3] | 0
sd[7,0,4] | 0
sd[7,0,5] | 0
sd[7,0,6] | 0
sd[7,0,7] | 0
sd[7,0,8] | 0
sd[7,0,9] | 0
sd[7,0,10] | 0
sd[7,0,11] | 0
sd[7,0,12] | 0
sd[7,0,13] | 0
sd[7,0,14] | 0
sd[7,0,15] | 0
sd[7,0,16] | 0
sd[7,0,17] | 0
sd[7,0,18] | 0
sd[7,0,19] | 0
sd[7,0,20] | 0
sd[7,0,21] | 0
sd[7,0,22] | 1
sd[7,0,23] | 0
sd[7,1,0] | 1
sd[7,1,1] | 0
sd[7,1,2] | 0
sd[7,1,3] | 0
sd[7,1,4] | 0
sd[7,1,5] | 0
sd[7,1,6] | 0
sd[7,1,7] | 0
sd[7,1,8] | 0
sd[7,1,9] | 0
sd[7,1,10] | 0
sd[7,1,11] | 0
sd[7,1,12] | 0
sd[7,1,13] | 0
sd[7,1,14] | 0
sd[7,1,15] | 0
sd[7,1,16] | 0
sd[7,1,17] | 0
sd[7,1,18] | 0
sd[7,1,19] | 0
sd[7,1,20] | 0
sd[7,1,21] | 0
sd[7,1,22] | 0
sd[7,1,23] | 0
sd[7,2,0] | 1
sd[7,2,1] | 0
sd[7,2,2] | 0
sd[7,2,3] | 0
sd[7,2,4] | 0
sd[7,2,5] | 0
sd[7,2,6] | 0
sd[7,2,7] | 0
sd[7,2,8] | 0
sd[7,2,9] | 0
sd[7,2,10] | 0
sd[7,2,11] | 0
sd[7,2,12] | 0
sd[7,2,13] | 0
sd[7,2,14] | 0
sd[7,2,15] | 0
sd[7,2,16] | 0
sd[7,2,17] | 0
sd[7,2,18] | 0
sd[7,2,19] | 0
sd[7,2,20] | 0
sd[7,2,21] | 0
sd[7,2,22] | 0
sd[7,2,23] | 0
sd[7,3,0] | 1
sd[7,3,1] | 0
sd[7,3,2] | 0
sd[7,3,3] | 0
sd[7,3,4] | 0
sd[7,3,5] | 0
sd[7,3,6] | 0
sd[7,3,7] | 0
sd[7,3,8] | 0
sd[7,3,9] | 0
sd[7,3,10] | 0
sd[7,3,11] | 0
sd[7,3,12] | 0
sd[7,3,13] | 0
sd[7,3,14] | 0
sd[7,3,15] | 0
sd[7,3,16] | 0
sd[7,3,17] | 0
sd[7,3,18] | 0
sd[7,3,19] | 0
sd[7,3,20] | 0
sd[7,3,21] | 0
sd[7,3,22] | 0
sd[7,3,23] | 0
sd[7,4,0] | 1
sd[7,4,1] | 0
sd[7,4,2] | 0
sd[7,4,3] | 0
sd[7,4,4] | 0
sd[7,4,5] | 0
sd[7,4,6] | 0
sd[7,4,7] | 0
sd[7,4,8] | 0
sd[7,4,9] | 0
sd[7,4,10] | 0
sd[7,4,11] | 0
sd[7,4,12] | 0
sd[7,4,13] | 0
sd[7,4,14] | 0
sd[7,4,15] | 0
sd[7,4,16] | 0
sd[7,4,17] | 0
sd[7,4,18] | 0
sd[7,4,19] | 0
sd[7,4,20] | 0
sd[7,4,21] | 1
sd[7,4,22] | 0
sd[7,4,23] | 0
sd[7,5,0] | 1
sd[7,5,1] | 0
sd[7,5,2] | 0
sd[7,5,3] | 0
sd[7,5,4] | 0
sd[7,5,5] | 0
sd[7,5,6] | 0
sd[7,5,7] | 0
sd[7,5,8] | 0
sd[7,5,9] | 0
sd[7,5,10] | 0
sd[7,5,11] | 0
sd[7,5,12] | 0
sd[7,5,13] | 0
sd[7,5,14] | 0
sd[7,5,15] | 0
sd[7,5,16] | 0
sd[7,5,17] | 0
sd[7,5,18] | 0
sd[7,5,19] | 0
sd[7,5,20] | 0
sd[7,5,21] | 0
sd[7,5,22] | 0
sd[7,5,23] | 0
sd[7,6,0] | 0
sd[7,6,1] | 0
sd[7,6,2] | 0
sd[7,6,3] | 0
sd[7,6,4] | 0
sd[7,6,5] | 0
sd[7,6,6] | 0
sd[7,6,7] | 0
sd[7,6,8] | 0
sd[7,6,9] | 0
sd[7,6,10] | 1
sd[7,6,11] | 0
sd[7,6,12] | 0
sd[7,6,13] | 0
sd[7,6,14] | 0
sd[7,6,15] | 0
sd[7,6,16] | 0
sd[7,6,17] | 0
sd[7,6,18] | 0
sd[7,6,19] | 0
sd[7,6,20] | 0
sd[7,6,21] | 0
sd[7,6,22] | 0
sd[7,6,23] | 0
sd[7,7,0] | 0
sd[7,7,1] | 0
sd[7,7,2] | 0
sd[7,7,3] | 0
sd[7,7,4] | 0
sd[7,7,5] | 0
sd[7,7,6] | 0
sd[7,7,7] | 0
sd[7,7,8] | 0
sd[7,7,9] | 0
sd[7,7,10] | 0
sd[7,7,11] | 0
sd[7,7,12] | 0
sd[7,7,13] | 0
sd[7,7,14] | 0
sd[7,7,15] | 0
sd[7,7,16] | 0
sd[7,7,17] | 0
sd[7,7,18] | 0
sd[7,7,19] | 0
sd[7,7,20] | 0
sd[7,7,21] | 0
sd[7,7,22] | 0
sd[7,7,23] | 0
sd[7,8,0] | 1
sd[7,8,1] | 0
sd[7,8,2] | 0
sd[7,8,3] | 0
sd[7,8,4] | 0
sd[7,8,5] | 0
sd[7,8,6] | 0
sd[7,8,7] | 0
sd[7,8,8] | 0
sd[7,8,9] | 0
sd[7,8,10] | 0
sd[7,8,11] | 0
sd[7,8,12] | 0
sd[7,8,13] | 0
sd[7,8,14] | 0
sd[7,8,15] | 0
sd[7,8,16] | 0
sd[7,8,17] | 0
sd[7,8,18] | 0
sd[7,8,19] | 0
sd[7,8,20] | 0
sd[7,8,21] | 0
sd[7,8,22] | 0
sd[7,8,23] | 0
sd[7,9,0] | 0
sd[7,9,1] | 0
sd[7,9,2] | 0
sd[7,9,3] | 0
sd[7,9,4] | 0
sd[7,9,5] | 0
sd[7,9,6] | 0
sd[7,9,7] | 0
sd[7,9,8] | 0
sd[7,9,9] | 0
sd[7,9,10] | 0
sd[7,9,11] | 0
sd[7,9,12] | 0
sd[7,9,13] | 0
sd[7,9,14] | 0
sd[7,9,15] | 0
sd[7,9,16] | 0
sd[7,9,17] | 0
sd[7,9,18] | 0
sd[7,9,19] | 0
sd[7,9,20] | 0
sd[7,9,21] | 0
sd[7,9,22] | 1
sd[7,9,23] | 0
sd[7,10,0] | 1
sd[7,10,1] | 0
sd[7,10,2] | 0
sd[7,10,3] | 0
sd[7,10,4] | 0
sd[7,10,5] | 0
sd[7,10,6] | 0
sd[7,10,7] | 0
sd[7,10,8] | 0
sd[7,10,9] | 0
sd[7,10,10] | 0
sd[7,10,11] | 0
sd[7,10,12] | 0
sd[7,10,13] | 0
sd[7,10,14] | 0
sd[7,10,15] | 0
sd[7,10,16] | 0
sd[7,10,17] | 0
sd[7,10,18] | 0
sd[7,10,19] | 0
sd[7,10,20] | 0
sd[7,10,21] | 1
sd[7,10,22] | 0
sd[7,10,23] | 0
sd[7,11,0] | 1
sd[7,11,1] | 0
sd[7,11,2] | 0
sd[7,11,3] | 0
sd[7,11,4] | 0
sd[7,11,5] | 0
sd[7,11,6] | 0
sd[7,11,7] | 0
sd[7,11,8] | 0
sd[7,11,9] | 0
sd[7,11,10] | 0
sd[7,11,11] | 0
sd[7,11,12] | 0
sd[7,11,13] | 0
sd[7,11,14] | 0
sd[7,11,15] | 0
sd[7,11,16] | 0
sd[7,11,17] | 0
sd[7,11,18] | 0
sd[7,11,19] | 0
sd[7,11,20] | 0
sd[7,11,21] | 0
sd[7,11,22] | 0
sd[7,11,23] | 0
sd[7,12,0] | 1
sd[7,12,1] | 0
sd[7,12,2] | 0
sd[7,12,3] | 0
sd[7,12,4] | 0
sd[7,12,5] | 0
sd[7,12,6] | 0
sd[7,12,7] | 0
sd[7,12,8] | 0
sd[7,12,9] | 0
sd[7,12,10] | 0
sd[7,12,11] | 0
sd[7,12,12] | 0
sd[7,12,13] | 0
sd[7,12,14] | 0
sd[7,12,15] | 0
sd[7,12,16] | 0
sd[7,12,17] | 0
sd[7,12,18] | 0
sd[7,12,19] | 0
sd[7,12,20] | 0
sd[7,12,21] | 0
sd[7,12,22] | 0
sd[7,12,23] | 0
sd[7,13,0] | 0
sd[7,13,1] | 0
sd[7,13,2] | 0
sd[7,13,3] | 0
sd[7,13,4] | 0
sd[7,13,5] | 0
sd[7,13,6] | 0
sd[7,13,7] | 0
sd[7,13,8] | 0
sd[7,13,9] | 0
sd[7,13,10] | 0
sd[7,13,11] | 0
sd[7,13,12] | 0
sd[7,13,13] | 0
sd[7,13,14] | 0
sd[7,13,15] | 0
sd[7,13,16] | 0
sd[7,13,17] | 0
sd[7,13,18] | 0
sd[7,13,19] | 0
sd[7,13,20] | 0
sd[7,13,21] | 0
sd[7,13,22] | 1
sd[7,13,23] | 0
sd[8,0,0] | 1
sd[8,0,1] | 0
sd[8,0,2] | 0
sd[8,0,3] | 0
sd[8,0,4] | 0
sd[8,0,5] | 0
sd[8,0,6] | 0
sd[8,0,7] | 0
sd[8,0,8] | 0
sd[8,0,9] | 0
sd[8,0,10] | 0
sd[8,0,11] | 0
sd[8,0,12] | 0
sd[8,0,13] | 0
sd[8,0,14] | 0
sd[8,0,15] | 0
sd[8,0,16] | 1
sd[8,0,17] | 0
sd[8,0,18] | 0
sd[8,0,19] | 0
sd[8,0,20] | 0
sd[8,0,21] | 0
sd[8,0,22] | 0
sd[8,0,23] | 0
sd[8,1,0] | 0
sd[8,1,1] | 0
sd[8,1,2] | 0
sd[8,1,3] | 0
sd[8,1,4] | 0
sd[8,1,5] | 0
sd[8,1,6] | 0
sd[8,1,7] | 0
sd[8,1,8] | 0
sd[8,1,9] | 0
sd[8,1,10] | 0
sd[8,1,11] | 0
sd[8,1,12] | 0
sd[8,1,13] | 0
sd[8,1,14] | 0
sd[8,1,15] | 0
sd[8,1,16] | 0
sd[8,1,17] | 0
sd[8,1,18] | 0
sd[8,1,19] | 0
sd[8,1,20] | 0
sd[8,1,21] | 0
sd[8,1,22] | 0
sd[8,1,23] | 0
sd[8,2,0] | 1
sd[8,2,1] | 0
sd[8,2,2] | 0
sd[8,2,3] | 0
sd[8,2,4] | 0
sd[8,2,5] | 0
sd[8,2,6] | 0
sd[8,2,7] | 0
sd[8,2,8] | 0
sd[8,2,9] | 0
sd[8,2,10] | 0
sd[8,2,11] | 0
sd[8,2,12] | 0
sd[8,2,13] | 0
sd[8,2,14] | 0
sd[8,2,15] | 0
sd[8,2,16] | 0
sd[8,2,17] | 0
sd[8,2,18] | 0
sd[8,2,19] | 0
sd[8,2,20] | 0
sd[8,2,21] | 0
sd[8,2,22] | 0
sd[8,2,23] | 0
sd[8,3,0] | 1
sd[8,3,1] | 0
sd[8,3,2] | 0
sd[8,3,3] | 0
sd[8,3,4] | 0
sd[8,3,5] | 0
sd[8,3,6] | 0
sd[8,3,7] | 0
sd[8,3,8] | 0
sd[8,3,9] | 0
sd[8,3,10] | 0
sd[8,3,11] | 0
sd[8,3,12] | 0
sd[8,3,13] | 0
sd[8,3,14] | 0
sd[8,3,15] | 0
sd[8,3,16] | 0
sd[8,3,17] | 0
sd[8,3,18] | 0
sd[8,3,19] | 0
sd[8,3,20] | 0
sd[8,3,21] | 0
sd[8,3,22] | 0
sd[8,3,23] | 0
sd[8,4,0] | 1
sd[8,4,1] | 0
sd[8,4,2] | 0
sd[8,4,3] | 0
sd[8,4,4] | 0
sd[8,4,5] | 0
sd[8,4,6] | 0
sd[8,4,7] | 0
sd[8,4,8] | 0
sd[8,4,9] | 0
sd[8,4,10] | 0
sd[8,4,11] | 0
sd[8,4,12] | 0
sd[8,4,13] | 0
sd[8,4,14] | 0
sd[8,4,15] | 0
sd[8,4,16] | 0
sd[8,4,17] | 0
sd[8,4,18] | 0
sd[8,4,19] | 0
sd[8,4,20] | 0
sd[8,4,21] | 0
sd[8,4,22] | 0
sd[8,4,23] | 0
sd[8,5,0] | 1
sd[8,5,1] | 0
sd[8,5,2] | 0
sd[8,5,3] | 0
sd[8,5,4] | 0
sd[8,5,5] | 0
sd[8,5,6] | 0
sd[8,5,7] | 0
sd[8,5,8] | 0
sd[8,5,9] | 0
sd[8,5,10] | 0
sd[8,5,11] | 0
sd[8,5,12] | 0
sd[8,5,13] | 0
sd[8,5,14] | 0
sd[8,5,15] | 0
sd[8,5,16] | 0
sd[8,5,17] | 0
sd[8,5,18] | 0
sd[8,5,19] | 0
sd[8,5,20] | 0
sd[8,5,21] | 0
sd[8,5,22] | 0
sd[8,5,23] | 0
sd[8,6,0] | 0
sd[8,6,1] | 0
sd[8,6,2] | 1
sd[8,6,3] | 0
sd[8,6,4] | 0
sd[8,6,5] | 0
sd[8,6,6] | 0
sd[8,6,7] | 0
sd[8,6,8] | 0
sd[8,6,9] | 0
sd[8,6,10] | 0
sd[8,6,11] | 0
sd[8,6,12] | 0
sd[8,6,13] | 0
sd[8,6,14] | 0
sd[8,6,15] | 0
sd[8,6,16] | 0
sd[8,6,17] | 0
sd[8,6,18] | 0
sd[8,6,19] | 0
sd[8,6,20] | 0
sd[8,6,21] | 0
sd[8,6,22] | 0
sd[8,6,23] | 0
sd[8,7,0] | 0
sd[8,7,1] | 0
sd[8,7,2] | 0
sd[8,7,3] | 0
sd[8,7,4] | 0
sd[8,7,5] | 0
sd[8,7,6] | 0
sd[8,7,7] | 0
sd[8,7,8] | 0
sd[8,7,9] | 0
sd[8,7,10] | 0
sd[8,7,11] | 0
sd[8,7,12] | 0
sd[8,7,13] | 0
sd[8,7,14] | 0
sd[8,7,15] | 0
sd[8,7,16] | 0
sd[8,7,17] | 0
sd[8,7,18] | 0
sd[8,7,19] | 0
sd[8,7,20] | 0
sd[8,7,21] | 0
sd[8,7,22] | 0
sd[8,7,23] | 0
sd[8,8,0] | 0
sd[8,8,1] | 1
sd[8,8,2] | 0
sd[8,8,3] | 0
sd[8,8,4] | 0
sd[8,8,5] | 0
sd[8,8,6] | 0
sd[8,8,7] | 0
sd[8,8,8] | 0
sd[8,8,9] | 0
sd[8,8,10] | 0
sd[8,8,11] | 0
sd[8,8,12] | 0
sd[8,8,13] | 0
sd[8,8,14] | 0
sd[8,8,15] | 0
sd[8,8,16] | 0
sd[8,8,17] | 0
sd[8,8,18] | 0
sd[8,8,19] | 0
sd[8,8,20] | 0
sd[8,8,21] | 0
sd[8,8,22] | 0
sd[8,8,23] | 0
sd[8,9,0] | 1
sd[8,9,1] | 0
sd[8,9,2] | 0
sd[8,9,3] | 0
sd[8,9,4] | 0
sd[8,9,5] | 0
sd[8,9,6] | 0
sd[8,9,7] | 0
sd[8,9,8] | 0
sd[8,9,9] | 0
sd[8,9,10] | 0
sd[8,9,11] | 0
sd[8,9,12] | 0
sd[8,9,13] | 0
sd[8,9,14] | 0
sd[8,9,15] | 0
sd[8,9,16] | 0
sd[8,9,17] | 0
sd[8,9,18] | 0
sd[8,9,19] | 0
sd[8,9,20] | 0
sd[8,9,21] | 0
sd[8,9,22] | 0
sd[8,9,23] | 0
sd[8,10,0] | 1
sd[8,10,1] | 0
sd[8,10,2] | 0
sd[8,10,3] | 0
sd[8,10,4] | 0
sd[8,10,5] | 0
sd[8,10,6] | 0
sd[8,10,7] | 0
sd[8,10,8] | 0
sd[8,10,9] | 0
sd[8,10,10] | 0
sd[8,10,11] | 0
sd[8,10,12] | 0
sd[8,10,13] | 0
sd[8,10,14] | 0
sd[8,10,15] | 0
sd[8,10,16] | 0
sd[8,10,17] | 0
sd[8,10,18] | 0
sd[8,10,19] | 0
sd[8,10,20] | 0
sd[8,10,21] | 0
sd[8,10,22] | 0
sd[8,10,23] | 0
sd[8,11,0] | 1
sd[8,11,1] | 0
sd[8,11,2] | 0
sd[8,11,3] | 0
sd[8,11,4] | 0
sd[8,11,5] | 0
sd[8,11,6] | 0
sd[8,11,7] | 0
sd[8,11,8] | 0
sd[8,11,9] | 0
sd[8,11,10] | 0
sd[8,11,11] | 0
sd[8,11,12] | 0
sd[8,11,13] | 0
sd[8,11,14] | 0
sd[8,11,15] | 0
sd[8,11,16] | 0
sd[8,11,17] | 0
sd[8,11,18] | 0
sd[8,11,19] | 0
sd[8,11,20] | 0
sd[8,11,21] | 0
sd[8,11,22] | 0
sd[8,11,23] | 0
sd[8,12,0] | 0
sd[8,12,1] | 0
sd[8,12,2] | 0
sd[8,12,3] | 1
sd[8,12,4] | 0
sd[8,12,5] | 0
sd[8,12,6] | 0
sd[8,12,7] | 0
sd[8,12,8] | 0
sd[8,12,9] | 0
sd[8,12,10] | 0
sd[8,12,11] | 0
sd[8,12,12] | 0
sd[8,12,13] | 0
sd[8,12,14] | 0
sd[8,12,15] | 0
sd[8,12,16] | 0
sd[8,12,17] | 0
sd[8,12,18] | 0
sd[8,12,19] | 0
sd[8,12,20] | 0
sd[8,12,21] | 0
sd[8,12,22] | 0
sd[8,12,23] | 0
sd[8,13,0] | 1
sd[8,13,1] | 0
sd[8,13,2] | 0
sd[8,13,3] | 0
sd[8,13,4] | 0
sd[8,13,5] | 0
sd[8,13,6] | 0
sd[8,13,7] | 0
sd[8,13,8] | 0
sd[8,13,9] | 0
sd[8,13,10] | 0
sd[8,13,11] | 0
sd[8,13,12] | 0
sd[8,13,13] | 0
sd[8,13,14] | 0
sd[8,13,15] | 0
sd[8,13,16] | 0
sd[8,13,17] | 0
sd[8,13,18] | 0
sd[8,13,19] | 0
sd[8,13,20] | 0
sd[8,13,21] | 0
sd[8,13,22] | 0
sd[8,13,23] | 0
sd[9,0,0] | 1
sd[9,0,1] | 0
sd[9,0,2] | 0
sd[9,0,3] | 0
sd[9,0,4] | 0
sd[9,0,5] | 0
sd[9,0,6] | 0
sd[9,0,7] | 0
sd[9,0,8] | 0
sd[9,0,9] | 0
sd[9,0,10] | 0
sd[9,0,11] | 0
sd[9,0,12] | 0
sd[9,0,13] | 0
sd[9,0,14] | 0
sd[9,0,15] | 0
sd[9,0,16] | 0
sd[9,0,17] | 0
sd[9,0,18] | 0
sd[9,0,19] | 0
sd[9,0,20] | 0
sd[9,0,21] | 0
sd[9,0,22] | 0
sd[9,0,23] | 0
sd[9,1,0] | 1
sd[9,1,1] | 0
sd[9,1,2] | 0
sd[9,1,3] | 0
sd[9,1,4] | 0
sd[9,1,5] | 0
sd[9,1,6] | 0
sd[9,1,7] | 0
sd[9,1,8] | 0
sd[9,1,9] | 0
sd[9,1,10] | 0
sd[9,1,11] | 0
sd[9,1,12] | 0
sd[9,1,13] | 0
sd[9,1,14] | 0
sd[9,1,15] | 0
sd[9,1,16] | 0
sd[9,1,17] | 0
sd[9,1,18] | 0
sd[9,1,19] | 0
sd[9,1,20] | 0
sd[9,1,21] | 0
sd[9,1,22] | 0
sd[9,1,23] | 0
sd[9,2,0] | 1
sd[9,2,1] | 0
sd[9,2,2] | 0
sd[9,2,3] | 0
sd[9,2,4] | 0
sd[9,2,5] | 0
sd[9,2,6] | 0
sd[9,2,7] | 0
sd[9,2,8] | 0
sd[9,2,9] | 0
sd[9,2,10] | 0
sd[9,2,11] | 0
sd[9,2,12] | 0
sd[9,2,13] | 0
sd[9,2,14] | 0
sd[9,2,15] | 0
sd[9,2,16] | 0
sd[9,2,17] | 0
sd[9,2,18] | 0
sd[9,2,19] | 0
sd[9,2,20] | 0
sd[9,2,21] | 0
sd[9,2,22] | 0
sd[9,2,23] | 0
sd[9,3,0] | 1
sd[9,3,1] | 0
sd[9,3,2] | 0
sd[9,3,3] | 0
sd[9,3,4] | 0
sd[9,3,5] | 0
sd[9,3,6] | 0
sd[9,3,7] | 0
sd[9,3,8] | 0
sd[9,3,9] | 0
sd[9,3,10] | 0
sd[9,3,11] | 0
sd[9,3,12] | 0
sd[9,3,13] | 0
sd[9,3,14] | 0
sd[9,3,15] | 0
sd[9,3,16] | 0
sd[9,3,17] | 0
sd[9,3,18] | 0
sd[9,3,19] | 0
sd[9,3,20] | 0
sd[9,3,21] | 0
sd[9,3,22] | 0
sd[9,3,23] | 0
sd[9,4,0] | 1
sd[9,4,1] | 0
sd[9,4,2] | 0
sd[9,4,3] | 0
sd[9,4,4] | 0
sd[9,4,5] | 0
sd[9,4,6] | 0
sd[9,4,7] | 0
sd[9,4,8] | 0
sd[9,4,9] | 0
sd[9,4,10] | 0
sd[9,4,11] | 0
sd[9,4,12] | 0
sd[9,4,13] | 0
sd[9,4,14] | 0
sd[9,4,15] | 0
sd[9,4,16] | 0
sd[9,4,17] | 0
sd[9,4,18] | 0
sd[9,4,19] | 0
sd[9,4,20] | 0
sd[9,4,21] | 0
sd[9,4,22] | 0
sd[9,4,23] | 0
sd[9,5,0] | 1
sd[9,5,1] | 0
sd[9,5,2] | 0
sd[9,5,3] | 0
sd[9,5,4] | 0
sd[9,5,5] | 0
sd[9,5,6] | 0
sd[9,5,7] | 0
sd[9,5,8] | 0
sd[9,5,9] | 0
sd[9,5,10] | 0
sd[9,5,11] | 0
sd[9,5,12] | 0
sd[9,5,13] | 0
sd[9,5,14] | 0
sd[9,5,15] | 0
sd[9,5,16] | 0
sd[9,5,17] | 0
sd[9,5,18] | 0
sd[9,5,19] | 0
sd[9,5,20] | 0
sd[9,5,21] | 0
sd[9,5,22] | 0
sd[9,5,23] | 0
sd[9,6,0] | 1
sd[9,6,1] | 0
sd[9,6,2] | 0
sd[9,6,3] | 0
sd[9,6,4] | 0
sd[9,6,5] | 0
sd[9,6,6] | 0
sd[9,6,7] | 0
sd[9,6,8] | 0
sd[9,6,9] | 0
sd[9,6,10] | 0
sd[9,6,11] | 0
sd[9,6,12] | 0
sd[9,6,13] | 0
sd[9,6,14] | 0
sd[9,6,15] | 0
sd[9,6,16] | 0
sd[9,6,17] | 0
sd[9,6,18] | 0
sd[9,6,19] | 0
sd[9,6,20] | 0
sd[9,6,21] | 0
sd[9,6,22] | 0
sd[9,6,23] | 0
sd[9,7,0] | 1
sd[9,7,1] | 0
sd[9,7,2] | 0
sd[9,7,3] | 0
sd[9,7,4] | 0
sd[9,7,5] | 0
sd[9,7,6] | 0
sd[9,7,7] | 0
sd[9,7,8] | 0
sd[9,7,9] | 0
sd[9,7,10] | 0
sd[9,7,11] | 0
sd[9,7,12] | 0
sd[9,7,13] | 0
sd[9,7,14] | 0
sd[9,7,15] | 0
sd[9,7,16] | 0
sd[9,7,17] | 0
sd[9,7,18] | 0
sd[9,7,19] | 0
sd[9,7,20] | 0
sd[9,7,21] | 0
sd[9,7,22] | 0
sd[9,7,23] | 0
sd[9,8,0] | 1
sd[9,8,1] | 0
sd[9,8,2] | 0
sd[9,8,3] | 0
sd[9,8,4] | 0
sd[9,8,5] | 0
sd[9,8,6] | 0
sd[9,8,7] | 0
sd[9,8,8] | 0
sd[9,8,9] | 0
sd[9,8,10] | 0
sd[9,8,11] | 0
sd[9,8,12] | 0
sd[9,8,13] | 0
sd[9,8,14] | 0
sd[9,8,15] | 0
sd[9,8,16] | 0
sd[9,8,17] | 0
sd[9,8,18] | 0
sd[9,8,19] | 0
sd[9,8,20] | 0
sd[9,8,21] | 0
sd[9,8,22] | 0
sd[9,8,23] | 0
sd[9,9,0] | 1
sd[9,9,1] | 0
sd[9,9,2] | 0
sd[9,9,3] | 0
sd[9,9,4] | 0
sd[9,9,5] | 0
sd[9,9,6] | 0
sd[9,9,7] | 0
sd[9,9,8] | 0
sd[9,9,9] | 0
sd[9,9,10] | 0
sd[9,9,11] | 0
sd[9,9,12] | 0
sd[9,9,13] | 0
sd[9,9,14] | 0
sd[9,9,15] | 0
sd[9,9,16] | 0
sd[9,9,17] | 0
sd[9,9,18] | 0
sd[9,9,19] | 0
sd[9,9,20] | 0
sd[9,9,21] | 0
sd[9,9,22] | 0
sd[9,9,23] | 0
sd[9,10,0] | 1
sd[9,10,1] | 0
sd[9,10,2] | 0
sd[9,10,3] | 0
sd[9,10,4] | 0
sd[9,10,5] | 0
sd[9,10,6] | 0
sd[9,10,7] | 0
sd[9,10,8] | 0
sd[9,10,9] | 0
sd[9,10,10] | 0
sd[9,10,11] | 0
sd[9,10,12] | 0
sd[9,10,13] | 0
sd[9,10,14] | 0
sd[9,10,15] | 0
sd[9,10,16] | 0
sd[9,10,17] | 0
sd[9,10,18] | 0
sd[9,10,19] | 0
sd[9,10,20] | 0
sd[9,10,21] | 0
sd[9,10,22] | 0
sd[9,10,23] | 0
sd[9,11,0] | 1
sd[9,11,1] | 0
sd[9,11,2] | 0
sd[9,11,3] | 0
sd[9,11,4] | 0
sd[9,11,5] | 0
sd[9,11,6] | 0
sd[9,11,7] | 0
sd[9,11,8] | 0
sd[9,11,9] | 0
sd[9,11,10] | 0
sd[9,11,11] | 0
sd[9,11,12] | 0
sd[9,11,13] | 0
sd[9,11,14] | 0
sd[9,11,15] | 0
sd[9,11,16] | 0
sd[9,11,17] | 0
sd[9,11,18] | 0
sd[9,11,19] | 0
sd[9,11,20] | 0
sd[9,11,21] | 0
sd[9,11,22] | 0
sd[9,11,23] | 0
sd[9,12,0] | 1
sd[9,12,1] | 0
sd[9,12,2] | 0
sd[9,12,3] | 0
sd[9,12,4] | 0
sd[9,12,5] | 0
sd[9,12,6] | 0
sd[9,12,7] | 0
sd[9,12,8] | 0
sd[9,12,9] | 0
sd[9,12,10] | 0
sd[9,12,11] | 0
sd[9,12,12] | 0
sd[9,12,13] | 0
sd[9,12,14] | 0
sd[9,12,15] | 0
sd[9,12,16] | 0
sd[9,12,17] | 0
sd[9,12,18] | 0
sd[9,12,19] | 0
sd[9,12,20] | 0
sd[9,12,21] | 0
sd[9,12,22] | 0
sd[9,12,23] | 0
sd[9,13,0] | 1
sd[9,13,1] | 0
sd[9,13,2] | 0
sd[9,13,3] | 0
sd[9,13,4] | 0
sd[9,13,5] | 0
sd[9,13,6] | 0
sd[9,13,7] | 0
sd[9,13,8] | 0
sd[9,13,9] | 0
sd[9,13,10] | 0
sd[9,13,11] | 0
sd[9,13,12] | 0
sd[9,13,13] | 0
sd[9,13,14] | 0
sd[9,13,15] | 0
sd[9,13,16] | 0
sd[9,13,17] | 0
sd[9,13,18] | 0
sd[9,13,19] | 0
sd[9,13,20] | 0
sd[9,13,21] | 0
sd[9,13,22] | 0
sd[9,13,23] | 0
sd[10,0,0] | 0
sd[10,0,1] | 0
sd[10,0,2] | 0
sd[10,0,3] | 0
sd[10,0,4] | 0
sd[10,0,5] | 0
sd[10,0,6] | 0
sd[10,0,7] | 0
sd[10,0,8] | 0
sd[10,0,9] | 0
sd[10,0,10] | 1
sd[10,0,11] | 0
sd[10,0,12] | 0
sd[10,0,13] | 0
sd[10,0,14] | 0
sd[10,0,15] | 0
sd[10,0,16] | 0
sd[10,0,17] | 0
sd[10,0,18] | 0
sd[10,0,19] | 0
sd[10,0,20] | 0
sd[10,0,21] | 0
sd[10,0,22] | 0
sd[10,0,23] | 0
sd[10,1,0] | 1
sd[10,1,1] | 0
sd[10,1,2] | 0
sd[10,1,3] | 0
sd[10,1,4] | 0
sd[10,1,5] | 0
sd[10,1,6] | 0
sd[10,1,7] | 0
sd[10,1,8] | 0
sd[10,1,9] | 0
sd[10,1,10] | 0
sd[10,1,11] | 0
sd[10,1,12] | 0
sd[10,1,13] | 0
sd[10,1,14] | 0
sd[10,1,15] | 0
sd[10,1,16] | 0
sd[10,1,17] | 0
sd[10,1,18] | 0
sd[10,1,19] | 0
sd[10,1,20] | 0
sd[10,1,21] | 0
sd[10,1,22] | 0
sd[10,1,23] | 0
sd[10,2,0] | 1
sd[10,2,1] | 0
sd[10,2,2] | 0
sd[10,2,3] | 0
sd[10,2,4] | 0
sd[10,2,5] | 0
sd[10,2,6] | 0
sd[10,2,7] | 0
sd[10,2,8] | 0
sd[10,2,9] | 0
sd[10,2,10] | 0
sd[10,2,11] | 0
sd[10,2,12] | 0
sd[10,2,13] | 0
sd[10,2,14] | 0
sd[10,2,15] | 0
sd[10,2,16] | 0
sd[10,2,17] | 0
sd[10,2,18] | 0
sd[10,2,19] | 0
sd[10,2,20] | 0
sd[10,2,21] | 0
sd[10,2,22] | 0
sd[10,2,23] | 0
sd[10,3,0] | 1
sd[10,3,1] | 0
sd[10,3,2] | 0
sd[10,3,3] | 0
sd[10,3,4] | 0
sd[10,3,5] | 0
sd[10,3,6] | 0
sd[10,3,7] | 0
sd[10,3,8] | 0
sd[10,3,9] | 0
sd[10,3,10] | 0
sd[10,3,11] | 0
sd[10,3,12] | 0
sd[10,3,13] | 0
sd[10,3,14] | 0
sd[10,3,15] | 0
sd[10,3,16] | 0
sd[10,3,17] | 0
sd[10,3,18] | 0
sd[10,3,19] | 0
sd[10,3,20] | 0
sd[10,3,21] | 0
sd[10,3,22] | 0
sd[10,3,23] | 0
sd[10,4,0] | 1
sd[10,4,1] | 0
sd[10,4,2] | 0
sd[10,4,3] | 0
sd[10,4,4] | 0
sd[10,4,5] | 0
sd[10,4,6] | 0
sd[10,4,7] | 0
sd[10,4,8] | 0
sd[10,4,9] | 0
sd[10,4,10] | 0
sd[10,4,11] | 0
sd[10,4,12] | 0
sd[10,4,13] | 0
sd[10,4,14] | 0
sd[10,4,15] | 0
sd[10,4,16] | 0
sd[10,4,17] | 0
sd[10,4,18] | 0
sd[10,4,19] | 0
sd[10,4,20] | 0
sd[10,4,21] | 0
sd[10,4,22] | 0
sd[10,4,23] | 0
sd[10,5,0] | 1
sd[10,5,1] | 0
sd[10,5,2] | 0
sd[10,5,3] | 0
sd[10,5,4] | 0
sd[10,5,5] | 0
sd[10,5,6] | 0
sd[10,5,7] | 0
sd[10,5,8] | 0
sd[10,5,9] | 0
sd[10,5,10] | 0
sd[10,5,11] | 0
sd[10,5,12] | 0
sd[10,5,13] | 0
sd[10,5,14] | 0
sd[10,5,15] | 0
sd[10,5,16] | 0
sd[10,5,17] | 0
sd[10,5,18] | 0
sd[10,5,19] | 0
sd[10,5,20] | 0
sd[10,5,21] | 0
sd[10,5,22] | 0
sd[10,5,23] | 0
sd[10,6,0] | 1
sd[10,6,1] | 0
sd[10,6,2] | 0
sd[10,6,3] | 0
sd[10,6,4] | 0
sd[10,6,5] | 0
sd[10,6,6] | 0
sd[10,6,7] | 0
sd[10,6,8] | 0
sd[10,6,9] | 0
sd[10,6,10] | 0
sd[10,6,11] | 0
sd[10,6,12] | 0
sd[10,6,13] | 0
sd[10,6,14] | 0
sd[10,6,15] | 0
sd[10,6,16] | 0
sd[10,6,17] | 0
sd[10,6,18] | 0
sd[10,6,19] | 0
sd[10,6,20] | 0
sd[10,6,21] | 0
sd[10,6,22] | 0
sd[10,6,23] | 0
sd[10,7,0] | 1
sd[10,7,1] | 0
sd[10,7,2] | 0
sd[10,7,3] | 0
sd[10,7,4] | 0
sd[10,7,5] | 0
sd[10,7,6] | 0
sd[10,7,7] | 0
sd[10,7,8] | 0
sd[10,7,9] | 0
sd[10,7,10] | 0
sd[10,7,11] | 0
sd[10,7,12] | 0
sd[10,7,13] | 0
sd[10,7,14] | 0
sd[10,7,15] | 0
sd[10,7,16] | 0
sd[10,7,17] | 0
sd[10,7,18] | 0
sd[10,7,19] | 0
sd[10,7,20] | 0
sd[10,7,21] | 0
sd[10,7,22] | 0
sd[10,7,23] | 0
sd[10,8,0] | 1
sd[10,8,1] | 0
sd[10,8,2] | 0
sd[10,8,3] | 0
sd[10,8,4] | 0
sd[10,8,5] | 0
sd[10,8,6] | 0
sd[10,8,7] | 0
sd[10,8,8] | 0
sd[10,8,9] | 0
sd[10,8,10] | 0
sd[10,8,11] | 0
sd[10,8,12] | 0
sd[10,8,13] | 0
sd[10,8,14] | 0
sd[10,8,15] | 0
sd[10,8,16] | 0
sd[10,8,17] | 0
sd[10,8,18] | 0
sd[10,8,19] | 0
sd[10,8,20] | 0
sd[10,8,21] | 0
sd[10,8,22] | 0
sd[10,8,23] | 0
sd[10,9,0] | 1
sd[10,9,1] | 0
sd[10,9,2] | 0
sd[10,9,3] | 0
sd[10,9,4] | 0
sd[10,9,5] | 0
sd[10,9,6] | 0
sd[10,9,7] | 0
sd[10,9,8] | 0
sd[10,9,9] | 0
sd[10,9,10] | 0
sd[10,9,11] | 0
sd[10,9,12] | 0
sd[10,9,13] | 0
sd[10,9,14] | 0
sd[10,9,15] | 0
sd[10,9,16] | 0
sd[10,9,17] | 0
sd[10,9,18] | 0
sd[10,9,19] | 0
sd[10,9,20] | 0
sd[10,9,21] | 0
sd[10,9,22] | 0
sd[10,9,23] | 0
sd[10,10,0] | 1
sd[10,10,1] | 0
sd[10,10,2] | 0
sd[10,10,3] | 0
sd[10,10,4] | 0
sd[10,10,5] | 0
sd[10,10,6] | 0
sd[10,10,7] | 0
sd[10,10,8] | 0
sd[10,10,9] | 0
sd[10,10,10] | 0
sd[10,10,11] | 0
sd[10,10,12] | 0
sd[10,10,13] | 0
sd[10,10,14] | 0
sd[10,10,15] | 0
sd[10,10,16] | 0
sd[10,10,17] | 0
sd[10,10,18] | 0
sd[10,10,19] | 0
sd[10,10,20] | 0
sd[10,10,21] | 0
sd[10,10,22] | 0
sd[10,10,23] | 0
sd[10,11,0] | 1
sd[10,11,1] | 0
sd[10,11,2] | 0
sd[10,11,3] | 0
sd[10,11,4] | 0
sd[10,11,5] | 0
sd[10,11,6] | 0
sd[10,11,7] | 0
sd[10,11,8] | 0
sd[10,11,9] | 0
sd[10,11,10] | 0
sd[10,11,11] | 0
sd[10,11,12] | 0
sd[10,11,13] | 0
sd[10,11,14] | 0
sd[10,11,15] | 0
sd[10,11,16] | 0
sd[10,11,17] | 0
sd[10,11,18] | 0
sd[10,11,19] | 0
sd[10,11,20] | 0
sd[10,11,21] | 0
sd[10,11,22] | 0
sd[10,11,23] | 0
sd[10,12,0] | 1
sd[10,12,1] | 0
sd[10,12,2] | 0
sd[10,12,3] | 0
sd[10,12,4] | 0
sd[10,12,5] | 0
sd[10,12,6] | 0
sd[10,12,7] | 0
sd[10,12,8] | 0
sd[10,12,9] | 0
sd[10,12,10] | 0
sd[10,12,11] | 0
sd[10,12,12] | 0
sd[10,12,13] | 0
sd[10,12,14] | 0
sd[10,12,15] | 0
sd[10,12,16] | 0
sd[10,12,17] | 0
sd[10,12,18] | 0
sd[10,12,19] | 0
sd[10,12,20] | 0
sd[10,12,21] | 0
sd[10,12,22] | 0
sd[10,12,23] | 0
sd[10,13,0] | 1
sd[10,13,1] | 0
sd[10,13,2] | 0
sd[10,13,3] | 0
sd[10,13,4] | 0
sd[10,13,5] | 0
sd[10,13,6] | 0
sd[10,13,7] | 0
sd[10,13,8] | 0
sd[10,13,9] | 0
sd[10,13,10] | 0
sd[10,13,11] | 0
sd[10,13,12] | 0
sd[10,13,13] | 0
sd[10,13,14] | 0
sd[10,13,15] | 0
sd[10,13,16] | 0
sd[10,13,17] | 0
sd[10,13,18] | 0
sd[10,13,19] | 0
sd[10,13,20] | 0
sd[10,13,21] | 0
sd[10,13,22] | 0
sd[10,13,23] | 0