## Line Planning Scheme
0 | 1
w[0,0] | 1
w[0,1] | 0
w[0,2] | 0
w[1,0] | 0
w[1,1] | 0
w[1,2] | 0
w[2,0] | 1
w[2,1] | 0
w[2,2] | 0
w[3,0] | 1
w[3,1] | 0
w[3,2] | 0
w[4,0] | 0
w[4,1] | 0
w[4,2] | 0
w[5,0] | 1
w[5,1] | 1
w[5,2] | 0
w[6,0] | 1
w[6,1] | 0
w[6,2] | 0
w[7,0] | 0
w[7,1] | 0
w[7,2] | 0
w[8,0] | 0
w[8,1] | 0
w[8,2] | 1
w[9,0] | 0
w[9,1] | 0
w[9,2] | 0
w[10,0] | 1
w[10,1] | 1
w[10,2] | 0
w[11,0] | 0
w[11,1] | 0
w[11,2] | 0
w[12,0] | 0
w[12,1] | 0
w[12,2] | 0
w[13,0] | 0
w[13,1] | 0
w[13,2] | 0
w[14,0] | 0
w[14,1] | 0
w[14,2] | 0

## Power Flow
0 | 1
p[0,0,0,0] | 0.22727
p[0,0,0,1] | 0.23353
p[0,0,0,2] | 0.23888
p[0,0,0,3] | 0.24155
p[0,0,0,4] | 0.24176
p[0,0,0,5] | 0.23843
p[0,0,0,6] | 0.22177
p[0,0,0,7] | 0.34424
p[0,0,0,8] | 0.36057
p[0,0,0,9] | 0.33579
p[0,0,0,10] | 0.24766
p[0,0,0,11] | 0.12835
p[0,0,0,12] | 0.11698
p[0,0,0,13] | 0.11791
p[0,0,0,14] | 0.12088
p[0,0,0,15] | 0.12136
p[0,0,0,16] | 0.11513
p[0,0,0,17] | 0.13329
p[0,0,0,18] | 0.26746
p[0,0,0,19] | 0.33151
p[0,0,0,20] | 0.357
p[0,0,0,21] | 0.33496
p[0,0,0,22] | 0.30031
p[0,0,0,23] | 0.22536
p[0,0,0,24] | 0.2264
p[0,0,0,25] | 0.23275
p[0,0,0,26] | 0.23784
p[0,0,0,27] | 0.24047
p[0,0,0,28] | 0.24026
p[0,0,0,29] | 0.23631
p[0,0,0,30] | 0.2614
p[0,0,0,31] | 0.32498
p[0,0,0,32] | 0.35203
p[0,0,0,33] | 0.32843
p[0,0,0,34] | 0.28767
p[0,0,0,35] | 0.16575
p[0,0,0,36] | 0.10944
p[0,0,0,37] | 0.10975
p[0,0,0,38] | 0.11293
p[0,0,0,39] | 0.11342
p[0,0,0,40] | 0.12678
p[0,0,0,41] | 0.17569
p[0,0,0,42] | 0.28189
p[0,0,0,43] | 0.32484
p[0,0,0,44] | 0.35297
p[0,0,0,45] | 0.36188
p[0,0,0,46] | 0.3151
p[0,0,0,47] | 0.22584
p[0,0,1,0] | 0.23353
p[0,0,1,1] | 0.23867
p[0,0,1,2] | 0.24307
p[0,0,1,3] | 0.24607
p[0,0,1,4] | 0.24551
p[0,0,1,5] | 0.24029
p[0,0,1,6] | 0.22527
p[0,0,1,7] | 0.33263
p[0,0,1,8] | 0.35648
p[0,0,1,9] | 0.31199
p[0,0,1,10] | 0.19641
p[0,0,1,11] | 0.11205
p[0,0,1,12] | 0.1166
p[0,0,1,13] | 0.11698
p[0,0,1,14] | 0.11961
p[0,0,1,15] | 0.1217
p[0,0,1,16] | 0.11785
p[0,0,1,17] | 0.1156
p[0,0,1,18] | 0.16485
p[0,0,1,19] | 0.30498
p[0,0,1,20] | 0.35164
p[0,0,1,21] | 0.34307
p[0,0,1,22] | 0.31084
p[0,0,1,23] | 0.22682
p[0,0,1,24] | 0.23574
p[0,0,1,25] | 0.24104
p[0,0,1,26] | 0.24539
p[0,0,1,27] | 0.2485
p[0,0,1,28] | 0.24822
p[0,0,1,29] | 0.2428
p[0,0,1,30] | 0.22108
p[0,0,1,31] | 0.33985
p[0,0,1,32] | 0.32984
p[0,0,1,33] | 0.27583
p[0,0,1,34] | 0.23249
p[0,0,1,35] | 0.18195
p[0,0,1,36] | 0.18017
p[0,0,1,37] | 0.16836
p[0,0,1,38] | 0.16563
p[0,0,1,39] | 0.16748
p[0,0,1,40] | 0.16393
p[0,0,1,41] | 0.16177
p[0,0,1,42] | 0.18403
p[0,0,1,43] | 0.2188
p[0,0,1,44] | 0.2213
p[0,0,1,45] | 0.23048
p[0,0,1,46] | 0.25944
p[0,0,1,47] | 0.29772
p[0,0,2,0] | 0.21725
p[0,0,2,1] | 0.22527
p[0,0,2,2] | 0.23083
p[0,0,2,3] | 0.23329
p[0,0,2,4] | 0.23329
p[0,0,2,5] | 0.23083
p[0,0,2,6] | 0.20635
p[0,0,2,7] | 0.4089
p[0,0,2,8] | 0.3387
p[0,0,2,9] | 0.31519
p[0,0,2,10] | 0.27924
p[0,0,2,11] | 0.24327
p[0,0,2,12] | 0.22494
p[0,0,2,13] | 0.22716
p[0,0,2,14] | 0.20425
p[0,0,2,15] | 0.20593
p[0,0,2,16] | 0.22253
p[0,0,2,17] | 0.23209
p[0,0,2,18] | 0.27088
p[0,0,2,19] | 0.27055
p[0,0,2,20] | 0.34179
p[0,0,2,21] | 0.26992
p[0,0,2,22] | 0.25947
p[0,0,2,23] | 0.27745
p[0,0,2,24] | 0.25894
p[0,0,2,25] | 0.27564
p[0,0,2,26] | 0.28649
p[0,0,2,27] | 0.29307
p[0,0,2,28] | 0.2992
p[0,0,2,29] | 0.30147
p[0,0,2,30] | 0.27372
p[0,0,2,31] | 0.30355
p[0,0,2,32] | 0.27974
p[0,0,2,33] | 0.297
p[0,0,2,34] | 0.26491
p[0,0,2,35] | 0.23337
p[0,0,2,36] | 0.22728
p[0,0,2,37] | 0.22679
p[0,0,2,38] | 0.20733
p[0,0,2,39] | 0.20804
p[0,0,2,40] | 0.22244
p[0,0,2,41] | 0.22921
p[0,0,2,42] | 0.26656
p[0,0,2,43] | 0.30812
p[0,0,2,44] | 0.33827
p[0,0,2,45] | 0.35766
p[0,0,2,46] | 0.33465
p[0,0,2,47] | 0.25782
p[0,0,3,0] | 0.27329
p[0,0,3,1] | 0.24119
p[0,0,3,2] | 0.2558
p[0,0,3,3] | 0.22565
p[0,0,3,4] | 0.21566
p[0,0,3,5] | 0.21566
p[0,0,3,6] | 0.24574
p[0,0,3,7] | 0.25555
p[0,0,3,8] | 0.24211
p[0,0,3,9] | 0.20656
p[0,0,3,10] | 0.15676
p[0,0,3,11] | 0.12153
p[0,0,3,12] | 0.10313
p[0,0,3,13] | 0.093642
p[0,0,3,14] | 0.093642
p[0,0,3,15] | 0.10735
p[0,0,3,16] | 0.097853
p[0,0,3,17] | 0.1263
p[0,0,3,18] | 0.14512
p[0,0,3,19] | 0.1777
p[0,0,3,20] | 0.22136
p[0,0,3,21] | 0.332
p[0,0,3,22] | 0.29269
p[0,0,3,23] | 0.30182
p[0,0,3,24] | 0.31201
p[0,0,3,25] | 0.20297
p[0,0,3,26] | 0.31903
p[0,0,3,27] | 0.32379
p[0,0,3,28] | 0.3214
p[0,0,3,29] | 0.30741
p[0,0,3,30] | 0.279
p[0,0,3,31] | 0.25803
p[0,0,3,32] | 0.29858
p[0,0,3,33] | 0.33812
p[0,0,3,34] | 0.16719
p[0,0,3,35] | 0.08151
p[0,0,3,36] | 0.091348
p[0,0,3,37] | 0.092983
p[0,0,3,38] | 0.096253
p[0,0,3,39] | 0.085579
p[0,0,3,40] | 0.23035
p[0,0,3,41] | 0.18501
p[0,0,3,42] | 0.1762
p[0,0,3,43] | 0.25841
p[0,0,3,44] | 0.2349
p[0,0,3,45] | 0.24999
p[0,0,3,46] | 0.2661
p[0,0,3,47] | 0.28222
p[0,0,4,0] | 0.20615
p[0,0,4,1] | 0.19142
p[0,0,4,2] | 0.19139
p[0,0,4,3] | 0.19361
p[0,0,4,4] | 0.18999
p[0,0,4,5] | 0.21825
p[0,0,4,6] | 0.29664
p[0,0,4,7] | 0.2638
p[0,0,4,8] | 0.23642
p[0,0,4,9] | 0.20853
p[0,0,4,10] | 0.18669
p[0,0,4,11] | 0.15856
p[0,0,4,12] | 0.16269
p[0,0,4,13] | 0.16688
p[0,0,4,14] | 0.17512
p[0,0,4,15] | 0.18141
p[0,0,4,16] | 0.17985
p[0,0,4,17] | 0.18041
p[0,0,4,18] | 0.21612
p[0,0,4,19] | 0.25742
p[0,0,4,20] | 0.29258
p[0,0,4,21] | 0.31389
p[0,0,4,22] | 0.33042
p[0,0,4,23] | 0.28477
p[0,0,4,24] | 0.29406
p[0,0,4,25] | 0.25307
p[0,0,4,26] | 0.22211
p[0,0,4,27] | 0.23618
p[0,0,4,28] | 0.24429
p[0,0,4,29] | 0.24188
p[0,0,4,30] | 0.22727
p[0,0,4,31] | 0.20745
p[0,0,4,32] | 0.33399
p[0,0,4,33] | 0.29109
p[0,0,4,34] | 0.17168
p[0,0,4,35] | 0.11846
p[0,0,4,36] | 0.1233
p[0,0,4,37] | 0.12418
p[0,0,4,38] | 0.12693
p[0,0,4,39] | 0.12872
p[0,0,4,40] | 0.12409
p[0,0,4,41] | 0.12055
p[0,0,4,42] | 0.25107
p[0,0,4,43] | 0.30178
p[0,0,4,44] | 0.35923
p[0,0,4,45] | 0.30392
p[0,0,4,46] | 0.21192
p[0,0,4,47] | 0.22937
p[0,0,5,0] | 0.23769
p[0,0,5,1] | 0.2428
p[0,0,5,2] | 0.2477
p[0,0,5,3] | 0.25047
p[0,0,5,4] | 0.25047
p[0,0,5,5] | 0.24668
p[0,0,5,6] | 0.232
p[0,0,5,7] | 0.25942
p[0,0,5,8] | 0.36794
p[0,0,5,9] | 0.33862
p[0,0,5,10] | 0.22818
p[0,0,5,11] | 0.14202
p[0,0,5,12] | 0.13023
p[0,0,5,13] | 0.13108
p[0,0,5,14] | 0.13365
p[0,0,5,15] | 0.13493
p[0,0,5,16] | 0.12203
p[0,0,5,17] | 0.17494
p[0,0,5,18] | 0.22261
p[0,0,5,19] | 0.24583
p[0,0,5,20] | 0.26182
p[0,0,5,21] | 0.27842
p[0,0,5,22] | 0.28882
p[0,0,5,23] | 0.30094
p[0,0,5,24] | 0.2962
p[0,0,5,25] | 0.28722
p[0,0,5,26] | 0.33301
p[0,0,5,27] | 0.33456
p[0,0,5,28] | 0.33149
p[0,0,5,29] | 0.32322
p[0,0,5,30] | 0.30176
p[0,0,5,31] | 0.27355
p[0,0,5,32] | 0.24328
p[0,0,5,33] | 0.21214
p[0,0,5,34] | 0.17603
p[0,0,5,35] | 0.16857
p[0,0,5,36] | 0.17155
p[0,0,5,37] | 0.17185
p[0,0,5,38] | 0.17385
p[0,0,5,39] | 0.17523
p[0,0,5,40] | 0.17095
p[0,0,5,41] | 0.16655
p[0,0,5,42] | 0.18368
p[0,0,5,43] | 0.19889
p[0,0,5,44] | 0.24293
p[0,0,5,45] | 0.27956
p[0,0,5,46] | 0.28833
p[0,0,5,47] | 0.28612
p[0,0,6,0] | 0.27746
p[0,0,6,1] | 0.24788
p[0,0,6,2] | 0.23419
p[0,0,6,3] | 0.23054
p[0,0,6,4] | 0.21549
p[0,0,6,5] | 0.2626
p[0,0,6,6] | 0.28394
p[0,0,6,7] | 0.23458
p[0,0,6,8] | 0.21319
p[0,0,6,9] | 0.19834
p[0,0,6,10] | 0.15606
p[0,0,6,11] | 0.15626
p[0,0,6,12] | 0.16054
p[0,0,6,13] | 0.16129
p[0,0,6,14] | 0.1638
p[0,0,6,15] | 0.16683
p[0,0,6,16] | 0.16401
p[0,0,6,17] | 0.1611
p[0,0,6,18] | 0.16069
p[0,0,6,19] | 0.19942
p[0,0,6,20] | 0.21069
p[0,0,6,21] | 0.22332
p[0,0,6,22] | 0.22602
p[0,0,6,23] | 0.27881
p[0,0,6,24] | 0.29331
p[0,0,6,25] | 0.27766
p[0,0,6,26] | 0.29787
p[0,0,6,27] | 0.30545
p[0,0,6,28] | 0.30649
p[0,0,6,29] | 0.29492
p[0,0,6,30] | 0.28937
p[0,0,6,31] | 0.24867
p[0,0,6,32] | 0.17261
p[0,0,6,33] | 0.20697
p[0,0,6,34] | 0.16176
p[0,0,6,35] | 0.15714
p[0,0,6,36] | 0.1613
p[0,0,6,37] | 0.16206
p[0,0,6,38] | 0.16431
p[0,0,6,39] | 0.16644
p[0,0,6,40] | 0.16378
p[0,0,6,41] | 0.16134
p[0,0,6,42] | 0.16775
p[0,0,6,43] | 0.20898
p[0,0,6,44] | 0.22238
p[0,0,6,45] | 0.23999
p[0,0,6,46] | 0.25717
p[0,0,6,47] | 0.29649
p[0,1,0,0] | 0
p[0,1,0,1] | 0
p[0,1,0,2] | 0
p[0,1,0,3] | 0
p[0,1,0,4] | 0
p[0,1,0,5] | 0
p[0,1,0,6] | 0
p[0,1,0,7] | 0
p[0,1,0,8] | 0
p[0,1,0,9] | 0
p[0,1,0,10] | 0
p[0,1,0,11] | 0
p[0,1,0,12] | 0
p[0,1,0,13] | 0
p[0,1,0,14] | 0
p[0,1,0,15] | 0
p[0,1,0,16] | 0
p[0,1,0,17] | 0
p[0,1,0,18] | 0
p[0,1,0,19] | 0
p[0,1,0,20] | 0
p[0,1,0,21] | 0
p[0,1,0,22] | 0
p[0,1,0,23] | 0
p[0,1,0,24] | 0
p[0,1,0,25] | 0
p[0,1,0,26] | 0
p[0,1,0,27] | 0
p[0,1,0,28] | 0
p[0,1,0,29] | 0
p[0,1,0,30] | 0
p[0,1,0,31] | 0
p[0,1,0,32] | 0
p[0,1,0,33] | 0
p[0,1,0,34] | 0
p[0,1,0,35] | 0
p[0,1,0,36] | 0
p[0,1,0,37] | 0
p[0,1,0,38] | 0
p[0,1,0,39] | 0
p[0,1,0,40] | 0
p[0,1,0,41] | 0
p[0,1,0,42] | 0
p[0,1,0,43] | 0
p[0,1,0,44] | 0
p[0,1,0,45] | 0
p[0,1,0,46] | 0
p[0,1,0,47] | 0
p[0,1,1,0] | 0
p[0,1,1,1] | 0
p[0,1,1,2] | 0
p[0,1,1,3] | 0
p[0,1,1,4] | 0
p[0,1,1,5] | 0
p[0,1,1,6] | 0
p[0,1,1,7] | 0
p[0,1,1,8] | 0
p[0,1,1,9] | 0
p[0,1,1,10] | 0
p[0,1,1,11] | 0
p[0,1,1,12] | 0
p[0,1,1,13] | 0
p[0,1,1,14] | 0
p[0,1,1,15] | 0
p[0,1,1,16] | 0
p[0,1,1,17] | 0
p[0,1,1,18] | 0
p[0,1,1,19] | 0
p[0,1,1,20] | 0
p[0,1,1,21] | 0
p[0,1,1,22] | 0
p[0,1,1,23] | 0
p[0,1,1,24] | 0
p[0,1,1,25] | 0
p[0,1,1,26] | 0
p[0,1,1,27] | 0
p[0,1,1,28] | 0
p[0,1,1,29] | 0
p[0,1,1,30] | 0
p[0,1,1,31] | 0
p[0,1,1,32] | 0
p[0,1,1,33] | 0
p[0,1,1,34] | 0
p[0,1,1,35] | 0
p[0,1,1,36] | 0
p[0,1,1,37] | 0
p[0,1,1,38] | 0
p[0,1,1,39] | 0
p[0,1,1,40] | 0
p[0,1,1,41] | 0
p[0,1,1,42] | 0
p[0,1,1,43] | 0
p[0,1,1,44] | 0
p[0,1,1,45] | 0
p[0,1,1,46] | 0
p[0,1,1,47] | 0
p[0,1,2,0] | 0
p[0,1,2,1] | 0
p[0,1,2,2] | 0
p[0,1,2,3] | 0
p[0,1,2,4] | 0
p[0,1,2,5] | 0
p[0,1,2,6] | 0
p[0,1,2,7] | 0
p[0,1,2,8] | 0
p[0,1,2,9] | 0
p[0,1,2,10] | 0
p[0,1,2,11] | 0
p[0,1,2,12] | 0
p[0,1,2,13] | 0
p[0,1,2,14] | 0
p[0,1,2,15] | 0
p[0,1,2,16] | 0
p[0,1,2,17] | 0
p[0,1,2,18] | 0
p[0,1,2,19] | 0
p[0,1,2,20] | 0
p[0,1,2,21] | 0
p[0,1,2,22] | 0
p[0,1,2,23] | 0
p[0,1,2,24] | 0
p[0,1,2,25] | 0
p[0,1,2,26] | 0
p[0,1,2,27] | 0
p[0,1,2,28] | 0
p[0,1,2,29] | 0
p[0,1,2,30] | 0
p[0,1,2,31] | 0
p[0,1,2,32] | 0
p[0,1,2,33] | 0
p[0,1,2,34] | 0
p[0,1,2,35] | 0
p[0,1,2,36] | 0
p[0,1,2,37] | 0
p[0,1,2,38] | 0
p[0,1,2,39] | 0
p[0,1,2,40] | 0
p[0,1,2,41] | 0
p[0,1,2,42] | 0
p[0,1,2,43] | 0
p[0,1,2,44] | 0
p[0,1,2,45] | 0
p[0,1,2,46] | 0
p[0,1,2,47] | 0
p[0,1,3,0] | 0
p[0,1,3,1] | 0
p[0,1,3,2] | 0
p[0,1,3,3] | 0
p[0,1,3,4] | 0
p[0,1,3,5] | 0
p[0,1,3,6] | 0
p[0,1,3,7] | 0
p[0,1,3,8] | 0
p[0,1,3,9] | 0
p[0,1,3,10] | 0
p[0,1,3,11] | 0
p[0,1,3,12] | 0
p[0,1,3,13] | 0
p[0,1,3,14] | 0
p[0,1,3,15] | 0
p[0,1,3,16] | 0
p[0,1,3,17] | 0
p[0,1,3,18] | 0
p[0,1,3,19] | 0
p[0,1,3,20] | 0
p[0,1,3,21] | 0
p[0,1,3,22] | 0
p[0,1,3,23] | 0
p[0,1,3,24] | 0
p[0,1,3,25] | 0
p[0,1,3,26] | 0
p[0,1,3,27] | 0
p[0,1,3,28] | 0
p[0,1,3,29] | 0
p[0,1,3,30] | 0
p[0,1,3,31] | 0
p[0,1,3,32] | 0
p[0,1,3,33] | 0
p[0,1,3,34] | 0
p[0,1,3,35] | 0
p[0,1,3,36] | 0
p[0,1,3,37] | 0
p[0,1,3,38] | 0
p[0,1,3,39] | 0
p[0,1,3,40] | 0
p[0,1,3,41] | 0
p[0,1,3,42] | 0
p[0,1,3,43] | 0
p[0,1,3,44] | 0
p[0,1,3,45] | 0
p[0,1,3,46] | 0
p[0,1,3,47] | 0
p[0,1,4,0] | 0
p[0,1,4,1] | 0
p[0,1,4,2] | 0
p[0,1,4,3] | 0
p[0,1,4,4] | 0
p[0,1,4,5] | 0
p[0,1,4,6] | 0
p[0,1,4,7] | 0
p[0,1,4,8] | 0
p[0,1,4,9] | 0
p[0,1,4,10] | 0
p[0,1,4,11] | 0
p[0,1,4,12] | 0
p[0,1,4,13] | 0
p[0,1,4,14] | 0
p[0,1,4,15] | 0
p[0,1,4,16] | 0
p[0,1,4,17] | 0
p[0,1,4,18] | 0
p[0,1,4,19] | 0
p[0,1,4,20] | 0
p[0,1,4,21] | 0
p[0,1,4,22] | 0
p[0,1,4,23] | 0
p[0,1,4,24] | 0
p[0,1,4,25] | 0
p[0,1,4,26] | 0
p[0,1,4,27] | 0
p[0,1,4,28] | 0
p[0,1,4,29] | 0
p[0,1,4,30] | 0
p[0,1,4,31] | 0
p[0,1,4,32] | 0
p[0,1,4,33] | 0
p[0,1,4,34] | 0
p[0,1,4,35] | 0
p[0,1,4,36] | 0
p[0,1,4,37] | 0
p[0,1,4,38] | 0
p[0,1,4,39] | 0
p[0,1,4,40] | 0
p[0,1,4,41] | 0
p[0,1,4,42] | 0
p[0,1,4,43] | 0
p[0,1,4,44] | 0
p[0,1,4,45] | 0
p[0,1,4,46] | 0
p[0,1,4,47] | 0
p[0,1,5,0] | 0
p[0,1,5,1] | 0
p[0,1,5,2] | 0
p[0,1,5,3] | 0
p[0,1,5,4] | 0
p[0,1,5,5] | 0
p[0,1,5,6] | 0
p[0,1,5,7] | 0
p[0,1,5,8] | 0
p[0,1,5,9] | 0
p[0,1,5,10] | 0
p[0,1,5,11] | 0
p[0,1,5,12] | 0
p[0,1,5,13] | 0
p[0,1,5,14] | 0
p[0,1,5,15] | 0
p[0,1,5,16] | 0
p[0,1,5,17] | 0
p[0,1,5,18] | 0
p[0,1,5,19] | 0
p[0,1,5,20] | 0
p[0,1,5,21] | 0
p[0,1,5,22] | 0
p[0,1,5,23] | 0
p[0,1,5,24] | 0
p[0,1,5,25] | 0
p[0,1,5,26] | 0
p[0,1,5,27] | 0
p[0,1,5,28] | 0
p[0,1,5,29] | 0
p[0,1,5,30] | 0
p[0,1,5,31] | 0
p[0,1,5,32] | 0
p[0,1,5,33] | 0
p[0,1,5,34] | 0
p[0,1,5,35] | 0
p[0,1,5,36] | 0
p[0,1,5,37] | 0
p[0,1,5,38] | 0
p[0,1,5,39] | 0
p[0,1,5,40] | 0
p[0,1,5,41] | 0
p[0,1,5,42] | 0
p[0,1,5,43] | 0
p[0,1,5,44] | 0
p[0,1,5,45] | 0
p[0,1,5,46] | 0
p[0,1,5,47] | 0
p[0,1,6,0] | 0
p[0,1,6,1] | 0
p[0,1,6,2] | 0
p[0,1,6,3] | 0
p[0,1,6,4] | 0
p[0,1,6,5] | 0
p[0,1,6,6] | 0
p[0,1,6,7] | 0
p[0,1,6,8] | 0
p[0,1,6,9] | 0
p[0,1,6,10] | 0
p[0,1,6,11] | 0
p[0,1,6,12] | 0
p[0,1,6,13] | 0
p[0,1,6,14] | 0
p[0,1,6,15] | 0
p[0,1,6,16] | 0
p[0,1,6,17] | 0
p[0,1,6,18] | 0
p[0,1,6,19] | 0
p[0,1,6,20] | 0
p[0,1,6,21] | 0
p[0,1,6,22] | 0
p[0,1,6,23] | 0
p[0,1,6,24] | 0
p[0,1,6,25] | 0
p[0,1,6,26] | 0
p[0,1,6,27] | 0
p[0,1,6,28] | 0
p[0,1,6,29] | 0
p[0,1,6,30] | 0
p[0,1,6,31] | 0
p[0,1,6,32] | 0
p[0,1,6,33] | 0
p[0,1,6,34] | 0
p[0,1,6,35] | 0
p[0,1,6,36] | 0
p[0,1,6,37] | 0
p[0,1,6,38] | 0
p[0,1,6,39] | 0
p[0,1,6,40] | 0
p[0,1,6,41] | 0
p[0,1,6,42] | 0
p[0,1,6,43] | 0
p[0,1,6,44] | 0
p[0,1,6,45] | 0
p[0,1,6,46] | 0
p[0,1,6,47] | 0
p[0,2,0,0] | 0
p[0,2,0,1] | 0
p[0,2,0,2] | 0
p[0,2,0,3] | 0
p[0,2,0,4] | 0
p[0,2,0,5] | 0
p[0,2,0,6] | 0
p[0,2,0,7] | 0
p[0,2,0,8] | 0
p[0,2,0,9] | 0
p[0,2,0,10] | 0
p[0,2,0,11] | 0
p[0,2,0,12] | 0
p[0,2,0,13] | 0
p[0,2,0,14] | 0
p[0,2,0,15] | 0
p[0,2,0,16] | 0
p[0,2,0,17] | 0
p[0,2,0,18] | 0
p[0,2,0,19] | 0
p[0,2,0,20] | 0
p[0,2,0,21] | 0
p[0,2,0,22] | 0
p[0,2,0,23] | 0
p[0,2,0,24] | 0
p[0,2,0,25] | 0
p[0,2,0,26] | 0
p[0,2,0,27] | 0
p[0,2,0,28] | 0
p[0,2,0,29] | 0
p[0,2,0,30] | 0
p[0,2,0,31] | 0
p[0,2,0,32] | 0
p[0,2,0,33] | 0
p[0,2,0,34] | 0
p[0,2,0,35] | 0
p[0,2,0,36] | 0
p[0,2,0,37] | 0
p[0,2,0,38] | 0
p[0,2,0,39] | 0
p[0,2,0,40] | 0
p[0,2,0,41] | 0
p[0,2,0,42] | 0
p[0,2,0,43] | 0
p[0,2,0,44] | 0
p[0,2,0,45] | 0
p[0,2,0,46] | 0
p[0,2,0,47] | 0
p[0,2,1,0] | 0
p[0,2,1,1] | 0
p[0,2,1,2] | 0
p[0,2,1,3] | 0
p[0,2,1,4] | 0
p[0,2,1,5] | 0
p[0,2,1,6] | 0
p[0,2,1,7] | 0
p[0,2,1,8] | 0
p[0,2,1,9] | 0
p[0,2,1,10] | 0
p[0,2,1,11] | 0
p[0,2,1,12] | 0
p[0,2,1,13] | 0
p[0,2,1,14] | 0
p[0,2,1,15] | 0
p[0,2,1,16] | 0
p[0,2,1,17] | 0
p[0,2,1,18] | 0
p[0,2,1,19] | 0
p[0,2,1,20] | 0
p[0,2,1,21] | 0
p[0,2,1,22] | 0
p[0,2,1,23] | 0
p[0,2,1,24] | 0
p[0,2,1,25] | 0
p[0,2,1,26] | 0
p[0,2,1,27] | 0
p[0,2,1,28] | 0
p[0,2,1,29] | 0
p[0,2,1,30] | 0
p[0,2,1,31] | 0
p[0,2,1,32] | 0
p[0,2,1,33] | 0
p[0,2,1,34] | 0
p[0,2,1,35] | 0
p[0,2,1,36] | 0
p[0,2,1,37] | 0
p[0,2,1,38] | 0
p[0,2,1,39] | 0
p[0,2,1,40] | 0
p[0,2,1,41] | 0
p[0,2,1,42] | 0
p[0,2,1,43] | 0
p[0,2,1,44] | 0
p[0,2,1,45] | 0
p[0,2,1,46] | 0
p[0,2,1,47] | 0
p[0,2,2,0] | 0
p[0,2,2,1] | 0
p[0,2,2,2] | 0
p[0,2,2,3] | 0
p[0,2,2,4] | 0
p[0,2,2,5] | 0
p[0,2,2,6] | 0
p[0,2,2,7] | 0
p[0,2,2,8] | 0
p[0,2,2,9] | 0
p[0,2,2,10] | 0
p[0,2,2,11] | 0
p[0,2,2,12] | 0
p[0,2,2,13] | 0
p[0,2,2,14] | 0
p[0,2,2,15] | 0
p[0,2,2,16] | 0
p[0,2,2,17] | 0
p[0,2,2,18] | 0
p[0,2,2,19] | 0
p[0,2,2,20] | 0
p[0,2,2,21] | 0
p[0,2,2,22] | 0
p[0,2,2,23] | 0
p[0,2,2,24] | 0
p[0,2,2,25] | 0
p[0,2,2,26] | 0
p[0,2,2,27] | 0
p[0,2,2,28] | 0
p[0,2,2,29] | 0
p[0,2,2,30] | 0
p[0,2,2,31] | 0
p[0,2,2,32] | 0
p[0,2,2,33] | 0
p[0,2,2,34] | 0
p[0,2,2,35] | 0
p[0,2,2,36] | 0
p[0,2,2,37] | 0
p[0,2,2,38] | 0
p[0,2,2,39] | 0
p[0,2,2,40] | 0
p[0,2,2,41] | 0
p[0,2,2,42] | 0
p[0,2,2,43] | 0
p[0,2,2,44] | 0
p[0,2,2,45] | 0
p[0,2,2,46] | 0
p[0,2,2,47] | 0
p[0,2,3,0] | 0
p[0,2,3,1] | 0
p[0,2,3,2] | 0
p[0,2,3,3] | 0
p[0,2,3,4] | 0
p[0,2,3,5] | 0
p[0,2,3,6] | 0
p[0,2,3,7] | 0
p[0,2,3,8] | 0
p[0,2,3,9] | 0
p[0,2,3,10] | 0
p[0,2,3,11] | 0
p[0,2,3,12] | 0
p[0,2,3,13] | 0
p[0,2,3,14] | 0
p[0,2,3,15] | 0
p[0,2,3,16] | 0
p[0,2,3,17] | 0
p[0,2,3,18] | 0
p[0,2,3,19] | 0
p[0,2,3,20] | 0
p[0,2,3,21] | 0
p[0,2,3,22] | 0
p[0,2,3,23] | 0
p[0,2,3,24] | 0
p[0,2,3,25] | 0
p[0,2,3,26] | 0
p[0,2,3,27] | 0
p[0,2,3,28] | 0
p[0,2,3,29] | 0
p[0,2,3,30] | 0
p[0,2,3,31] | 0
p[0,2,3,32] | 0
p[0,2,3,33] | 0
p[0,2,3,34] | 0
p[0,2,3,35] | 0
p[0,2,3,36] | 0
p[0,2,3,37] | 0
p[0,2,3,38] | 0
p[0,2,3,39] | 0
p[0,2,3,40] | 0
p[0,2,3,41] | 0
p[0,2,3,42] | 0
p[0,2,3,43] | 0
p[0,2,3,44] | 0
p[0,2,3,45] | 0
p[0,2,3,46] | 0
p[0,2,3,47] | 0
p[0,2,4,0] | 0
p[0,2,4,1] | 0
p[0,2,4,2] | 0
p[0,2,4,3] | 0
p[0,2,4,4] | 0
p[0,2,4,5] | 0
p[0,2,4,6] | 0
p[0,2,4,7] | 0
p[0,2,4,8] | 0
p[0,2,4,9] | 0
p[0,2,4,10] | 0
p[0,2,4,11] | 0
p[0,2,4,12] | 0
p[0,2,4,13] | 0
p[0,2,4,14] | 0
p[0,2,4,15] | 0
p[0,2,4,16] | 0
p[0,2,4,17] | 0
p[0,2,4,18] | 0
p[0,2,4,19] | 0
p[0,2,4,20] | 0
p[0,2,4,21] | 0
p[0,2,4,22] | 0
p[0,2,4,23] | 0
p[0,2,4,24] | 0
p[0,2,4,25] | 0
p[0,2,4,26] | 0
p[0,2,4,27] | 0
p[0,2,4,28] | 0
p[0,2,4,29] | 0
p[0,2,4,30] | 0
p[0,2,4,31] | 0
p[0,2,4,32] | 0
p[0,2,4,33] | 0
p[0,2,4,34] | 0
p[0,2,4,35] | 0
p[0,2,4,36] | 0
p[0,2,4,37] | 0
p[0,2,4,38] | 0
p[0,2,4,39] | 0
p[0,2,4,40] | 0
p[0,2,4,41] | 0
p[0,2,4,42] | 0
p[0,2,4,43] | 0
p[0,2,4,44] | 0
p[0,2,4,45] | 0
p[0,2,4,46] | 0
p[0,2,4,47] | 0
p[0,2,5,0] | 0
p[0,2,5,1] | 0
p[0,2,5,2] | 0
p[0,2,5,3] | 0
p[0,2,5,4] | 0
p[0,2,5,5] | 0
p[0,2,5,6] | 0
p[0,2,5,7] | 0
p[0,2,5,8] | 0
p[0,2,5,9] | 0
p[0,2,5,10] | 0
p[0,2,5,11] | 0
p[0,2,5,12] | 0
p[0,2,5,13] | 0
p[0,2,5,14] | 0
p[0,2,5,15] | 0
p[0,2,5,16] | 0
p[0,2,5,17] | 0
p[0,2,5,18] | 0
p[0,2,5,19] | 0
p[0,2,5,20] | 0
p[0,2,5,21] | 0
p[0,2,5,22] | 0
p[0,2,5,23] | 0
p[0,2,5,24] | 0
p[0,2,5,25] | 0
p[0,2,5,26] | 0
p[0,2,5,27] | 0
p[0,2,5,28] | 0
p[0,2,5,29] | 0
p[0,2,5,30] | 0
p[0,2,5,31] | 0
p[0,2,5,32] | 0
p[0,2,5,33] | 0
p[0,2,5,34] | 0
p[0,2,5,35] | 0
p[0,2,5,36] | 0
p[0,2,5,37] | 0
p[0,2,5,38] | 0
p[0,2,5,39] | 0
p[0,2,5,40] | 0
p[0,2,5,41] | 0
p[0,2,5,42] | 0
p[0,2,5,43] | 0
p[0,2,5,44] | 0
p[0,2,5,45] | 0
p[0,2,5,46] | 0
p[0,2,5,47] | 0
p[0,2,6,0] | 0
p[0,2,6,1] | 0
p[0,2,6,2] | 0
p[0,2,6,3] | 0
p[0,2,6,4] | 0
p[0,2,6,5] | 0
p[0,2,6,6] | 0
p[0,2,6,7] | 0
p[0,2,6,8] | 0
p[0,2,6,9] | 0
p[0,2,6,10] | 0
p[0,2,6,11] | 0
p[0,2,6,12] | 0
p[0,2,6,13] | 0
p[0,2,6,14] | 0
p[0,2,6,15] | 0
p[0,2,6,16] | 0
p[0,2,6,17] | 0
p[0,2,6,18] | 0
p[0,2,6,19] | 0
p[0,2,6,20] | 0
p[0,2,6,21] | 0
p[0,2,6,22] | 0
p[0,2,6,23] | 0
p[0,2,6,24] | 0
p[0,2,6,25] | 0
p[0,2,6,26] | 0
p[0,2,6,27] | 0
p[0,2,6,28] | 0
p[0,2,6,29] | 0
p[0,2,6,30] | 0
p[0,2,6,31] | 0
p[0,2,6,32] | 0
p[0,2,6,33] | 0
p[0,2,6,34] | 0
p[0,2,6,35] | 0
p[0,2,6,36] | 0
p[0,2,6,37] | 0
p[0,2,6,38] | 0
p[0,2,6,39] | 0
p[0,2,6,40] | 0
p[0,2,6,41] | 0
p[0,2,6,42] | 0
p[0,2,6,43] | 0
p[0,2,6,44] | 0
p[0,2,6,45] | 0
p[0,2,6,46] | 0
p[0,2,6,47] | 0
p[1,0,0,0] | 0
p[1,0,0,1] | 0
p[1,0,0,2] | 0
p[1,0,0,3] | 0
p[1,0,0,4] | 0
p[1,0,0,5] | 0
p[1,0,0,6] | 0
p[1,0,0,7] | 0
p[1,0,0,8] | 0
p[1,0,0,9] | 0
p[1,0,0,10] | 0
p[1,0,0,11] | 0
p[1,0,0,12] | 0
p[1,0,0,13] | 0
p[1,0,0,14] | 0
p[1,0,0,15] | 0
p[1,0,0,16] | 0
p[1,0,0,17] | 0
p[1,0,0,18] | 0
p[1,0,0,19] | 0
p[1,0,0,20] | 0
p[1,0,0,21] | 0
p[1,0,0,22] | 0
p[1,0,0,23] | 0
p[1,0,0,24] | 0
p[1,0,0,25] | 0
p[1,0,0,26] | 0
p[1,0,0,27] | 0
p[1,0,0,28] | 0
p[1,0,0,29] | 0
p[1,0,0,30] | 0
p[1,0,0,31] | 0
p[1,0,0,32] | 0
p[1,0,0,33] | 0
p[1,0,0,34] | 0
p[1,0,0,35] | 0
p[1,0,0,36] | 0
p[1,0,0,37] | 0
p[1,0,0,38] | 0
p[1,0,0,39] | 0
p[1,0,0,40] | 0
p[1,0,0,41] | 0
p[1,0,0,42] | 0
p[1,0,0,43] | 0
p[1,0,0,44] | 0
p[1,0,0,45] | 0
p[1,0,0,46] | 0
p[1,0,0,47] | 0
p[1,0,1,0] | 0
p[1,0,1,1] | 0
p[1,0,1,2] | 0
p[1,0,1,3] | 0
p[1,0,1,4] | 0
p[1,0,1,5] | 0
p[1,0,1,6] | 0
p[1,0,1,7] | 0
p[1,0,1,8] | 0
p[1,0,1,9] | 0
p[1,0,1,10] | 0
p[1,0,1,11] | 0
p[1,0,1,12] | 0
p[1,0,1,13] | 0
p[1,0,1,14] | 0
p[1,0,1,15] | 0
p[1,0,1,16] | 0
p[1,0,1,17] | 0
p[1,0,1,18] | 0
p[1,0,1,19] | 0
p[1,0,1,20] | 0
p[1,0,1,21] | 0
p[1,0,1,22] | 0
p[1,0,1,23] | 0
p[1,0,1,24] | 0
p[1,0,1,25] | 0
p[1,0,1,26] | 0
p[1,0,1,27] | 0
p[1,0,1,28] | 0
p[1,0,1,29] | 0
p[1,0,1,30] | 0
p[1,0,1,31] | 0
p[1,0,1,32] | 0
p[1,0,1,33] | 0
p[1,0,1,34] | 0
p[1,0,1,35] | 0
p[1,0,1,36] | 0
p[1,0,1,37] | 0
p[1,0,1,38] | 0
p[1,0,1,39] | 0
p[1,0,1,40] | 0
p[1,0,1,41] | 0
p[1,0,1,42] | 0
p[1,0,1,43] | 0
p[1,0,1,44] | 0
p[1,0,1,45] | 0
p[1,0,1,46] | 0
p[1,0,1,47] | 0
p[1,0,2,0] | 0
p[1,0,2,1] | 0
p[1,0,2,2] | 0
p[1,0,2,3] | 0
p[1,0,2,4] | 0
p[1,0,2,5] | 0
p[1,0,2,6] | 0
p[1,0,2,7] | 0
p[1,0,2,8] | 0
p[1,0,2,9] | 0
p[1,0,2,10] | 0
p[1,0,2,11] | 0
p[1,0,2,12] | 0
p[1,0,2,13] | 0
p[1,0,2,14] | 0
p[1,0,2,15] | 0
p[1,0,2,16] | 0
p[1,0,2,17] | 0
p[1,0,2,18] | 0
p[1,0,2,19] | 0
p[1,0,2,20] | 0
p[1,0,2,21] | 0
p[1,0,2,22] | 0
p[1,0,2,23] | 0
p[1,0,2,24] | 0
p[1,0,2,25] | 0
p[1,0,2,26] | 0
p[1,0,2,27] | 0
p[1,0,2,28] | 0
p[1,0,2,29] | 0
p[1,0,2,30] | 0
p[1,0,2,31] | 0
p[1,0,2,32] | 0
p[1,0,2,33] | 0
p[1,0,2,34] | 0
p[1,0,2,35] | 0
p[1,0,2,36] | 0
p[1,0,2,37] | 0
p[1,0,2,38] | 0
p[1,0,2,39] | 0
p[1,0,2,40] | 0
p[1,0,2,41] | 0
p[1,0,2,42] | 0
p[1,0,2,43] | 0
p[1,0,2,44] | 0
p[1,0,2,45] | 0
p[1,0,2,46] | 0
p[1,0,2,47] | 0
p[1,0,3,0] | 0
p[1,0,3,1] | 0
p[1,0,3,2] | 0
p[1,0,3,3] | 0
p[1,0,3,4] | 0
p[1,0,3,5] | 0
p[1,0,3,6] | 0
p[1,0,3,7] | 0
p[1,0,3,8] | 0
p[1,0,3,9] | 0
p[1,0,3,10] | 0
p[1,0,3,11] | 0
p[1,0,3,12] | 0
p[1,0,3,13] | 0
p[1,0,3,14] | 0
p[1,0,3,15] | 0
p[1,0,3,16] | 0
p[1,0,3,17] | 0
p[1,0,3,18] | 0
p[1,0,3,19] | 0
p[1,0,3,20] | 0
p[1,0,3,21] | 0
p[1,0,3,22] | 0
p[1,0,3,23] | 0
p[1,0,3,24] | 0
p[1,0,3,25] | 0
p[1,0,3,26] | 0
p[1,0,3,27] | 0
p[1,0,3,28] | 0
p[1,0,3,29] | 0
p[1,0,3,30] | 0
p[1,0,3,31] | 0
p[1,0,3,32] | 0
p[1,0,3,33] | 0
p[1,0,3,34] | 0
p[1,0,3,35] | 0
p[1,0,3,36] | 0
p[1,0,3,37] | 0
p[1,0,3,38] | 0
p[1,0,3,39] | 0
p[1,0,3,40] | 0
p[1,0,3,41] | 0
p[1,0,3,42] | 0
p[1,0,3,43] | 0
p[1,0,3,44] | 0
p[1,0,3,45] | 0
p[1,0,3,46] | 0
p[1,0,3,47] | 0
p[1,0,4,0] | 0
p[1,0,4,1] | 0
p[1,0,4,2] | 0
p[1,0,4,3] | 0
p[1,0,4,4] | 0
p[1,0,4,5] | 0
p[1,0,4,6] | 0
p[1,0,4,7] | 0
p[1,0,4,8] | 0
p[1,0,4,9] | 0
p[1,0,4,10] | 0
p[1,0,4,11] | 0
p[1,0,4,12] | 0
p[1,0,4,13] | 0
p[1,0,4,14] | 0
p[1,0,4,15] | 0
p[1,0,4,16] | 0
p[1,0,4,17] | 0
p[1,0,4,18] | 0
p[1,0,4,19] | 0
p[1,0,4,20] | 0
p[1,0,4,21] | 0
p[1,0,4,22] | 0
p[1,0,4,23] | 0
p[1,0,4,24] | 0
p[1,0,4,25] | 0
p[1,0,4,26] | 0
p[1,0,4,27] | 0
p[1,0,4,28] | 0
p[1,0,4,29] | 0
p[1,0,4,30] | 0
p[1,0,4,31] | 0
p[1,0,4,32] | 0
p[1,0,4,33] | 0
p[1,0,4,34] | 0
p[1,0,4,35] | 0
p[1,0,4,36] | 0
p[1,0,4,37] | 0
p[1,0,4,38] | 0
p[1,0,4,39] | 0
p[1,0,4,40] | 0
p[1,0,4,41] | 0
p[1,0,4,42] | 0
p[1,0,4,43] | 0
p[1,0,4,44] | 0
p[1,0,4,45] | 0
p[1,0,4,46] | 0
p[1,0,4,47] | 0
p[1,0,5,0] | 0
p[1,0,5,1] | 0
p[1,0,5,2] | 0
p[1,0,5,3] | 0
p[1,0,5,4] | 0
p[1,0,5,5] | 0
p[1,0,5,6] | 0
p[1,0,5,7] | 0
p[1,0,5,8] | 0
p[1,0,5,9] | 0
p[1,0,5,10] | 0
p[1,0,5,11] | 0
p[1,0,5,12] | 0
p[1,0,5,13] | 0
p[1,0,5,14] | 0
p[1,0,5,15] | 0
p[1,0,5,16] | 0
p[1,0,5,17] | 0
p[1,0,5,18] | 0
p[1,0,5,19] | 0
p[1,0,5,20] | 0
p[1,0,5,21] | 0
p[1,0,5,22] | 0
p[1,0,5,23] | 0
p[1,0,5,24] | 0
p[1,0,5,25] | 0
p[1,0,5,26] | 0
p[1,0,5,27] | 0
p[1,0,5,28] | 0
p[1,0,5,29] | 0
p[1,0,5,30] | 0
p[1,0,5,31] | 0
p[1,0,5,32] | 0
p[1,0,5,33] | 0
p[1,0,5,34] | 0
p[1,0,5,35] | 0
p[1,0,5,36] | 0
p[1,0,5,37] | 0
p[1,0,5,38] | 0
p[1,0,5,39] | 0
p[1,0,5,40] | 0
p[1,0,5,41] | 0
p[1,0,5,42] | 0
p[1,0,5,43] | 0
p[1,0,5,44] | 0
p[1,0,5,45] | 0
p[1,0,5,46] | 0
p[1,0,5,47] | 0
p[1,0,6,0] | 0
p[1,0,6,1] | 0
p[1,0,6,2] | 0
p[1,0,6,3] | 0
p[1,0,6,4] | 0
p[1,0,6,5] | 0
p[1,0,6,6] | 0
p[1,0,6,7] | 0
p[1,0,6,8] | 0
p[1,0,6,9] | 0
p[1,0,6,10] | 0
p[1,0,6,11] | 0
p[1,0,6,12] | 0
p[1,0,6,13] | 0
p[1,0,6,14] | 0
p[1,0,6,15] | 0
p[1,0,6,16] | 0
p[1,0,6,17] | 0
p[1,0,6,18] | 0
p[1,0,6,19] | 0
p[1,0,6,20] | 0
p[1,0,6,21] | 0
p[1,0,6,22] | 0
p[1,0,6,23] | 0
p[1,0,6,24] | 0
p[1,0,6,25] | 0
p[1,0,6,26] | 0
p[1,0,6,27] | 0
p[1,0,6,28] | 0
p[1,0,6,29] | 0
p[1,0,6,30] | 0
p[1,0,6,31] | 0
p[1,0,6,32] | 0
p[1,0,6,33] | 0
p[1,0,6,34] | 0
p[1,0,6,35] | 0
p[1,0,6,36] | 0
p[1,0,6,37] | 0
p[1,0,6,38] | 0
p[1,0,6,39] | 0
p[1,0,6,40] | 0
p[1,0,6,41] | 0
p[1,0,6,42] | 0
p[1,0,6,43] | 0
p[1,0,6,44] | 0
p[1,0,6,45] | 0
p[1,0,6,46] | 0
p[1,0,6,47] | 0
p[1,1,0,0] | 0
p[1,1,0,1] | 0
p[1,1,0,2] | 0
p[1,1,0,3] | 0
p[1,1,0,4] | 0
p[1,1,0,5] | 0
p[1,1,0,6] | 0
p[1,1,0,7] | 0
p[1,1,0,8] | 0
p[1,1,0,9] | 0
p[1,1,0,10] | 0
p[1,1,0,11] | 0
p[1,1,0,12] | 0
p[1,1,0,13] | 0
p[1,1,0,14] | 0
p[1,1,0,15] | 0
p[1,1,0,16] | 0
p[1,1,0,17] | 0
p[1,1,0,18] | 0
p[1,1,0,19] | 0
p[1,1,0,20] | 0
p[1,1,0,21] | 0
p[1,1,0,22] | 0
p[1,1,0,23] | 0
p[1,1,0,24] | 0
p[1,1,0,25] | 0
p[1,1,0,26] | 0
p[1,1,0,27] | 0
p[1,1,0,28] | 0
p[1,1,0,29] | 0
p[1,1,0,30] | 0
p[1,1,0,31] | 0
p[1,1,0,32] | 0
p[1,1,0,33] | 0
p[1,1,0,34] | 0
p[1,1,0,35] | 0
p[1,1,0,36] | 0
p[1,1,0,37] | 0
p[1,1,0,38] | 0
p[1,1,0,39] | 0
p[1,1,0,40] | 0
p[1,1,0,41] | 0
p[1,1,0,42] | 0
p[1,1,0,43] | 0
p[1,1,0,44] | 0
p[1,1,0,45] | 0
p[1,1,0,46] | 0
p[1,1,0,47] | 0
p[1,1,1,0] | 0
p[1,1,1,1] | 0
p[1,1,1,2] | 0
p[1,1,1,3] | 0
p[1,1,1,4] | 0
p[1,1,1,5] | 0
p[1,1,1,6] | 0
p[1,1,1,7] | 0
p[1,1,1,8] | 0
p[1,1,1,9] | 0
p[1,1,1,10] | 0
p[1,1,1,11] | 0
p[1,1,1,12] | 0
p[1,1,1,13] | 0
p[1,1,1,14] | 0
p[1,1,1,15] | 0
p[1,1,1,16] | 0
p[1,1,1,17] | 0
p[1,1,1,18] | 0
p[1,1,1,19] | 0
p[1,1,1,20] | 0
p[1,1,1,21] | 0
p[1,1,1,22] | 0
p[1,1,1,23] | 0
p[1,1,1,24] | 0
p[1,1,1,25] | 0
p[1,1,1,26] | 0
p[1,1,1,27] | 0
p[1,1,1,28] | 0
p[1,1,1,29] | 0
p[1,1,1,30] | 0
p[1,1,1,31] | 0
p[1,1,1,32] | 0
p[1,1,1,33] | 0
p[1,1,1,34] | 0
p[1,1,1,35] | 0
p[1,1,1,36] | 0
p[1,1,1,37] | 0
p[1,1,1,38] | 0
p[1,1,1,39] | 0
p[1,1,1,40] | 0
p[1,1,1,41] | 0
p[1,1,1,42] | 0
p[1,1,1,43] | 0
p[1,1,1,44] | 0
p[1,1,1,45] | 0
p[1,1,1,46] | 0
p[1,1,1,47] | 0
p[1,1,2,0] | 0
p[1,1,2,1] | 0
p[1,1,2,2] | 0
p[1,1,2,3] | 0
p[1,1,2,4] | 0
p[1,1,2,5] | 0
p[1,1,2,6] | 0
p[1,1,2,7] | 0
p[1,1,2,8] | 0
p[1,1,2,9] | 0
p[1,1,2,10] | 0
p[1,1,2,11] | 0
p[1,1,2,12] | 0
p[1,1,2,13] | 0
p[1,1,2,14] | 0
p[1,1,2,15] | 0
p[1,1,2,16] | 0
p[1,1,2,17] | 0
p[1,1,2,18] | 0
p[1,1,2,19] | 0
p[1,1,2,20] | 0
p[1,1,2,21] | 0
p[1,1,2,22] | 0
p[1,1,2,23] | 0
p[1,1,2,24] | 0
p[1,1,2,25] | 0
p[1,1,2,26] | 0
p[1,1,2,27] | 0
p[1,1,2,28] | 0
p[1,1,2,29] | 0
p[1,1,2,30] | 0
p[1,1,2,31] | 0
p[1,1,2,32] | 0
p[1,1,2,33] | 0
p[1,1,2,34] | 0
p[1,1,2,35] | 0
p[1,1,2,36] | 0
p[1,1,2,37] | 0
p[1,1,2,38] | 0
p[1,1,2,39] | 0
p[1,1,2,40] | 0
p[1,1,2,41] | 0
p[1,1,2,42] | 0
p[1,1,2,43] | 0
p[1,1,2,44] | 0
p[1,1,2,45] | 0
p[1,1,2,46] | 0
p[1,1,2,47] | 0
p[1,1,3,0] | 0
p[1,1,3,1] | 0
p[1,1,3,2] | 0
p[1,1,3,3] | 0
p[1,1,3,4] | 0
p[1,1,3,5] | 0
p[1,1,3,6] | 0
p[1,1,3,7] | 0
p[1,1,3,8] | 0
p[1,1,3,9] | 0
p[1,1,3,10] | 0
p[1,1,3,11] | 0
p[1,1,3,12] | 0
p[1,1,3,13] | 0
p[1,1,3,14] | 0
p[1,1,3,15] | 0
p[1,1,3,16] | 0
p[1,1,3,17] | 0
p[1,1,3,18] | 0
p[1,1,3,19] | 0
p[1,1,3,20] | 0
p[1,1,3,21] | 0
p[1,1,3,22] | 0
p[1,1,3,23] | 0
p[1,1,3,24] | 0
p[1,1,3,25] | 0
p[1,1,3,26] | 0
p[1,1,3,27] | 0
p[1,1,3,28] | 0
p[1,1,3,29] | 0
p[1,1,3,30] | 0
p[1,1,3,31] | 0
p[1,1,3,32] | 0
p[1,1,3,33] | 0
p[1,1,3,34] | 0
p[1,1,3,35] | 0
p[1,1,3,36] | 0
p[1,1,3,37] | 0
p[1,1,3,38] | 0
p[1,1,3,39] | 0
p[1,1,3,40] | 0
p[1,1,3,41] | 0
p[1,1,3,42] | 0
p[1,1,3,43] | 0
p[1,1,3,44] | 0
p[1,1,3,45] | 0
p[1,1,3,46] | 0
p[1,1,3,47] | 0
p[1,1,4,0] | 0
p[1,1,4,1] | 0
p[1,1,4,2] | 0
p[1,1,4,3] | 0
p[1,1,4,4] | 0
p[1,1,4,5] | 0
p[1,1,4,6] | 0
p[1,1,4,7] | 0
p[1,1,4,8] | 0
p[1,1,4,9] | 0
p[1,1,4,10] | 0
p[1,1,4,11] | 0
p[1,1,4,12] | 0
p[1,1,4,13] | 0
p[1,1,4,14] | 0
p[1,1,4,15] | 0
p[1,1,4,16] | 0
p[1,1,4,17] | 0
p[1,1,4,18] | 0
p[1,1,4,19] | 0
p[1,1,4,20] | 0
p[1,1,4,21] | 0
p[1,1,4,22] | 0
p[1,1,4,23] | 0
p[1,1,4,24] | 0
p[1,1,4,25] | 0
p[1,1,4,26] | 0
p[1,1,4,27] | 0
p[1,1,4,28] | 0
p[1,1,4,29] | 0
p[1,1,4,30] | 0
p[1,1,4,31] | 0
p[1,1,4,32] | 0
p[1,1,4,33] | 0
p[1,1,4,34] | 0
p[1,1,4,35] | 0
p[1,1,4,36] | 0
p[1,1,4,37] | 0
p[1,1,4,38] | 0
p[1,1,4,39] | 0
p[1,1,4,40] | 0
p[1,1,4,41] | 0
p[1,1,4,42] | 0
p[1,1,4,43] | 0
p[1,1,4,44] | 0
p[1,1,4,45] | 0
p[1,1,4,46] | 0
p[1,1,4,47] | 0
p[1,1,5,0] | 0
p[1,1,5,1] | 0
p[1,1,5,2] | 0
p[1,1,5,3] | 0
p[1,1,5,4] | 0
p[1,1,5,5] | 0
p[1,1,5,6] | 0
p[1,1,5,7] | 0
p[1,1,5,8] | 0
p[1,1,5,9] | 0
p[1,1,5,10] | 0
p[1,1,5,11] | 0
p[1,1,5,12] | 0
p[1,1,5,13] | 0
p[1,1,5,14] | 0
p[1,1,5,15] | 0
p[1,1,5,16] | 0
p[1,1,5,17] | 0
p[1,1,5,18] | 0
p[1,1,5,19] | 0
p[1,1,5,20] | 0
p[1,1,5,21] | 0
p[1,1,5,22] | 0
p[1,1,5,23] | 0
p[1,1,5,24] | 0
p[1,1,5,25] | 0
p[1,1,5,26] | 0
p[1,1,5,27] | 0
p[1,1,5,28] | 0
p[1,1,5,29] | 0
p[1,1,5,30] | 0
p[1,1,5,31] | 0
p[1,1,5,32] | 0
p[1,1,5,33] | 0
p[1,1,5,34] | 0
p[1,1,5,35] | 0
p[1,1,5,36] | 0
p[1,1,5,37] | 0
p[1,1,5,38] | 0
p[1,1,5,39] | 0
p[1,1,5,40] | 0
p[1,1,5,41] | 0
p[1,1,5,42] | 0
p[1,1,5,43] | 0
p[1,1,5,44] | 0
p[1,1,5,45] | 0
p[1,1,5,46] | 0
p[1,1,5,47] | 0
p[1,1,6,0] | 0
p[1,1,6,1] | 0
p[1,1,6,2] | 0
p[1,1,6,3] | 0
p[1,1,6,4] | 0
p[1,1,6,5] | 0
p[1,1,6,6] | 0
p[1,1,6,7] | 0
p[1,1,6,8] | 0
p[1,1,6,9] | 0
p[1,1,6,10] | 0
p[1,1,6,11] | 0
p[1,1,6,12] | 0
p[1,1,6,13] | 0
p[1,1,6,14] | 0
p[1,1,6,15] | 0
p[1,1,6,16] | 0
p[1,1,6,17] | 0
p[1,1,6,18] | 0
p[1,1,6,19] | 0
p[1,1,6,20] | 0
p[1,1,6,21] | 0
p[1,1,6,22] | 0
p[1,1,6,23] | 0
p[1,1,6,24] | 0
p[1,1,6,25] | 0
p[1,1,6,26] | 0
p[1,1,6,27] | 0
p[1,1,6,28] | 0
p[1,1,6,29] | 0
p[1,1,6,30] | 0
p[1,1,6,31] | 0
p[1,1,6,32] | 0
p[1,1,6,33] | 0
p[1,1,6,34] | 0
p[1,1,6,35] | 0
p[1,1,6,36] | 0
p[1,1,6,37] | 0
p[1,1,6,38] | 0
p[1,1,6,39] | 0
p[1,1,6,40] | 0
p[1,1,6,41] | 0
p[1,1,6,42] | 0
p[1,1,6,43] | 0
p[1,1,6,44] | 0
p[1,1,6,45] | 0
p[1,1,6,46] | 0
p[1,1,6,47] | 0
p[1,2,0,0] | 0
p[1,2,0,1] | 0
p[1,2,0,2] | 0
p[1,2,0,3] | 0
p[1,2,0,4] | 0
p[1,2,0,5] | 0
p[1,2,0,6] | 0
p[1,2,0,7] | 0
p[1,2,0,8] | 0
p[1,2,0,9] | 0
p[1,2,0,10] | 0
p[1,2,0,11] | 0
p[1,2,0,12] | 0
p[1,2,0,13] | 0
p[1,2,0,14] | 0
p[1,2,0,15] | 0
p[1,2,0,16] | 0
p[1,2,0,17] | 0
p[1,2,0,18] | 0
p[1,2,0,19] | 0
p[1,2,0,20] | 0
p[1,2,0,21] | 0
p[1,2,0,22] | 0
p[1,2,0,23] | 0
p[1,2,0,24] | 0
p[1,2,0,25] | 0
p[1,2,0,26] | 0
p[1,2,0,27] | 0
p[1,2,0,28] | 0
p[1,2,0,29] | 0
p[1,2,0,30] | 0
p[1,2,0,31] | 0
p[1,2,0,32] | 0
p[1,2,0,33] | 0
p[1,2,0,34] | 0
p[1,2,0,35] | 0
p[1,2,0,36] | 0
p[1,2,0,37] | 0
p[1,2,0,38] | 0
p[1,2,0,39] | 0
p[1,2,0,40] | 0
p[1,2,0,41] | 0
p[1,2,0,42] | 0
p[1,2,0,43] | 0
p[1,2,0,44] | 0
p[1,2,0,45] | 0
p[1,2,0,46] | 0
p[1,2,0,47] | 0
p[1,2,1,0] | 0
p[1,2,1,1] | 0
p[1,2,1,2] | 0
p[1,2,1,3] | 0
p[1,2,1,4] | 0
p[1,2,1,5] | 0
p[1,2,1,6] | 0
p[1,2,1,7] | 0
p[1,2,1,8] | 0
p[1,2,1,9] | 0
p[1,2,1,10] | 0
p[1,2,1,11] | 0
p[1,2,1,12] | 0
p[1,2,1,13] | 0
p[1,2,1,14] | 0
p[1,2,1,15] | 0
p[1,2,1,16] | 0
p[1,2,1,17] | 0
p[1,2,1,18] | 0
p[1,2,1,19] | 0
p[1,2,1,20] | 0
p[1,2,1,21] | 0
p[1,2,1,22] | 0
p[1,2,1,23] | 0
p[1,2,1,24] | 0
p[1,2,1,25] | 0
p[1,2,1,26] | 0
p[1,2,1,27] | 0
p[1,2,1,28] | 0
p[1,2,1,29] | 0
p[1,2,1,30] | 0
p[1,2,1,31] | 0
p[1,2,1,32] | 0
p[1,2,1,33] | 0
p[1,2,1,34] | 0
p[1,2,1,35] | 0
p[1,2,1,36] | 0
p[1,2,1,37] | 0
p[1,2,1,38] | 0
p[1,2,1,39] | 0
p[1,2,1,40] | 0
p[1,2,1,41] | 0
p[1,2,1,42] | 0
p[1,2,1,43] | 0
p[1,2,1,44] | 0
p[1,2,1,45] | 0
p[1,2,1,46] | 0
p[1,2,1,47] | 0
p[1,2,2,0] | 0
p[1,2,2,1] | 0
p[1,2,2,2] | 0
p[1,2,2,3] | 0
p[1,2,2,4] | 0
p[1,2,2,5] | 0
p[1,2,2,6] | 0
p[1,2,2,7] | 0
p[1,2,2,8] | 0
p[1,2,2,9] | 0
p[1,2,2,10] | 0
p[1,2,2,11] | 0
p[1,2,2,12] | 0
p[1,2,2,13] | 0
p[1,2,2,14] | 0
p[1,2,2,15] | 0
p[1,2,2,16] | 0
p[1,2,2,17] | 0
p[1,2,2,18] | 0
p[1,2,2,19] | 0
p[1,2,2,20] | 0
p[1,2,2,21] | 0
p[1,2,2,22] | 0
p[1,2,2,23] | 0
p[1,2,2,24] | 0
p[1,2,2,25] | 0
p[1,2,2,26] | 0
p[1,2,2,27] | 0
p[1,2,2,28] | 0
p[1,2,2,29] | 0
p[1,2,2,30] | 0
p[1,2,2,31] | 0
p[1,2,2,32] | 0
p[1,2,2,33] | 0
p[1,2,2,34] | 0
p[1,2,2,35] | 0
p[1,2,2,36] | 0
p[1,2,2,37] | 0
p[1,2,2,38] | 0
p[1,2,2,39] | 0
p[1,2,2,40] | 0
p[1,2,2,41] | 0
p[1,2,2,42] | 0
p[1,2,2,43] | 0
p[1,2,2,44] | 0
p[1,2,2,45] | 0
p[1,2,2,46] | 0
p[1,2,2,47] | 0
p[1,2,3,0] | 0
p[1,2,3,1] | 0
p[1,2,3,2] | 0
p[1,2,3,3] | 0
p[1,2,3,4] | 0
p[1,2,3,5] | 0
p[1,2,3,6] | 0
p[1,2,3,7] | 0
p[1,2,3,8] | 0
p[1,2,3,9] | 0
p[1,2,3,10] | 0
p[1,2,3,11] | 0
p[1,2,3,12] | 0
p[1,2,3,13] | 0
p[1,2,3,14] | 0
p[1,2,3,15] | 0
p[1,2,3,16] | 0
p[1,2,3,17] | 0
p[1,2,3,18] | 0
p[1,2,3,19] | 0
p[1,2,3,20] | 0
p[1,2,3,21] | 0
p[1,2,3,22] | 0
p[1,2,3,23] | 0
p[1,2,3,24] | 0
p[1,2,3,25] | 0
p[1,2,3,26] | 0
p[1,2,3,27] | 0
p[1,2,3,28] | 0
p[1,2,3,29] | 0
p[1,2,3,30] | 0
p[1,2,3,31] | 0
p[1,2,3,32] | 0
p[1,2,3,33] | 0
p[1,2,3,34] | 0
p[1,2,3,35] | 0
p[1,2,3,36] | 0
p[1,2,3,37] | 0
p[1,2,3,38] | 0
p[1,2,3,39] | 0
p[1,2,3,40] | 0
p[1,2,3,41] | 0
p[1,2,3,42] | 0
p[1,2,3,43] | 0
p[1,2,3,44] | 0
p[1,2,3,45] | 0
p[1,2,3,46] | 0
p[1,2,3,47] | 0
p[1,2,4,0] | 0
p[1,2,4,1] | 0
p[1,2,4,2] | 0
p[1,2,4,3] | 0
p[1,2,4,4] | 0
p[1,2,4,5] | 0
p[1,2,4,6] | 0
p[1,2,4,7] | 0
p[1,2,4,8] | 0
p[1,2,4,9] | 0
p[1,2,4,10] | 0
p[1,2,4,11] | 0
p[1,2,4,12] | 0
p[1,2,4,13] | 0
p[1,2,4,14] | 0
p[1,2,4,15] | 0
p[1,2,4,16] | 0
p[1,2,4,17] | 0
p[1,2,4,18] | 0
p[1,2,4,19] | 0
p[1,2,4,20] | 0
p[1,2,4,21] | 0
p[1,2,4,22] | 0
p[1,2,4,23] | 0
p[1,2,4,24] | 0
p[1,2,4,25] | 0
p[1,2,4,26] | 0
p[1,2,4,27] | 0
p[1,2,4,28] | 0
p[1,2,4,29] | 0
p[1,2,4,30] | 0
p[1,2,4,31] | 0
p[1,2,4,32] | 0
p[1,2,4,33] | 0
p[1,2,4,34] | 0
p[1,2,4,35] | 0
p[1,2,4,36] | 0
p[1,2,4,37] | 0
p[1,2,4,38] | 0
p[1,2,4,39] | 0
p[1,2,4,40] | 0
p[1,2,4,41] | 0
p[1,2,4,42] | 0
p[1,2,4,43] | 0
p[1,2,4,44] | 0
p[1,2,4,45] | 0
p[1,2,4,46] | 0
p[1,2,4,47] | 0
p[1,2,5,0] | 0
p[1,2,5,1] | 0
p[1,2,5,2] | 0
p[1,2,5,3] | 0
p[1,2,5,4] | 0
p[1,2,5,5] | 0
p[1,2,5,6] | 0
p[1,2,5,7] | 0
p[1,2,5,8] | 0
p[1,2,5,9] | 0
p[1,2,5,10] | 0
p[1,2,5,11] | 0
p[1,2,5,12] | 0
p[1,2,5,13] | 0
p[1,2,5,14] | 0
p[1,2,5,15] | 0
p[1,2,5,16] | 0
p[1,2,5,17] | 0
p[1,2,5,18] | 0
p[1,2,5,19] | 0
p[1,2,5,20] | 0
p[1,2,5,21] | 0
p[1,2,5,22] | 0
p[1,2,5,23] | 0
p[1,2,5,24] | 0
p[1,2,5,25] | 0
p[1,2,5,26] | 0
p[1,2,5,27] | 0
p[1,2,5,28] | 0
p[1,2,5,29] | 0
p[1,2,5,30] | 0
p[1,2,5,31] | 0
p[1,2,5,32] | 0
p[1,2,5,33] | 0
p[1,2,5,34] | 0
p[1,2,5,35] | 0
p[1,2,5,36] | 0
p[1,2,5,37] | 0
p[1,2,5,38] | 0
p[1,2,5,39] | 0
p[1,2,5,40] | 0
p[1,2,5,41] | 0
p[1,2,5,42] | 0
p[1,2,5,43] | 0
p[1,2,5,44] | 0
p[1,2,5,45] | 0
p[1,2,5,46] | 0
p[1,2,5,47] | 0
p[1,2,6,0] | 0
p[1,2,6,1] | 0
p[1,2,6,2] | 0
p[1,2,6,3] | 0
p[1,2,6,4] | 0
p[1,2,6,5] | 0
p[1,2,6,6] | 0
p[1,2,6,7] | 0
p[1,2,6,8] | 0
p[1,2,6,9] | 0
p[1,2,6,10] | 0
p[1,2,6,11] | 0
p[1,2,6,12] | 0
p[1,2,6,13] | 0
p[1,2,6,14] | 0
p[1,2,6,15] | 0
p[1,2,6,16] | 0
p[1,2,6,17] | 0
p[1,2,6,18] | 0
p[1,2,6,19] | 0
p[1,2,6,20] | 0
p[1,2,6,21] | 0
p[1,2,6,22] | 0
p[1,2,6,23] | 0
p[1,2,6,24] | 0
p[1,2,6,25] | 0
p[1,2,6,26] | 0
p[1,2,6,27] | 0
p[1,2,6,28] | 0
p[1,2,6,29] | 0
p[1,2,6,30] | 0
p[1,2,6,31] | 0
p[1,2,6,32] | 0
p[1,2,6,33] | 0
p[1,2,6,34] | 0
p[1,2,6,35] | 0
p[1,2,6,36] | 0
p[1,2,6,37] | 0
p[1,2,6,38] | 0
p[1,2,6,39] | 0
p[1,2,6,40] | 0
p[1,2,6,41] | 0
p[1,2,6,42] | 0
p[1,2,6,43] | 0
p[1,2,6,44] | 0
p[1,2,6,45] | 0
p[1,2,6,46] | 0
p[1,2,6,47] | 0
p[2,0,0,0] | -0.43057
p[2,0,0,1] | -0.42698
p[2,0,0,2] | -0.4239
p[2,0,0,3] | -0.42237
p[2,0,0,4] | -0.42225
p[2,0,0,5] | -0.42415
p[2,0,0,6] | -0.43373
p[2,0,0,7] | -0.36352
p[2,0,0,8] | -0.35136
p[2,0,0,9] | -0.34979
p[2,0,0,10] | -0.3696
p[2,0,0,11] | -0.4091
p[2,0,0,12] | -0.40388
p[2,0,0,13] | -0.40338
p[2,0,0,14] | -0.4017
p[2,0,0,15] | -0.40143
p[2,0,0,16] | -0.40488
p[2,0,0,17] | -0.40365
p[2,0,0,18] | -0.35576
p[2,0,0,19] | -0.35143
p[2,0,0,20] | -0.35328
p[2,0,0,21] | -0.36883
p[2,0,0,22] | -0.38874
p[2,0,0,23] | -0.43167
p[2,0,0,24] | -0.43107
p[2,0,0,25] | -0.42742
p[2,0,0,26] | -0.4245
p[2,0,0,27] | -0.42299
p[2,0,0,28] | -0.42311
p[2,0,0,29] | -0.42538
p[2,0,0,30] | -0.411
p[2,0,0,31] | -0.37454
p[2,0,0,32] | -0.3564
p[2,0,0,33] | -0.35469
p[2,0,0,34] | -0.34552
p[2,0,0,35] | -0.38462
p[2,0,0,36] | -0.40807
p[2,0,0,37] | -0.4079
p[2,0,0,38] | -0.40611
p[2,0,0,39] | -0.40583
p[2,0,0,40] | -0.39787
p[2,0,0,41] | -0.37681
p[2,0,0,42] | -0.34587
p[2,0,0,43] | -0.35377
p[2,0,0,44] | -0.35536
p[2,0,0,45] | -0.35342
p[2,0,0,46] | -0.38027
p[2,0,0,47] | -0.4314
p[2,0,1,0] | -0.42698
p[2,0,1,1] | -0.42402
p[2,0,1,2] | -0.42149
p[2,0,1,3] | -0.41986
p[2,0,1,4] | -0.42016
p[2,0,1,5] | -0.42309
p[2,0,1,6] | -0.43172
p[2,0,1,7] | -0.3701
p[2,0,1,8] | -0.34969
p[2,0,1,9] | -0.35013
p[2,0,1,10] | -0.38346
p[2,0,1,11] | -0.4066
p[2,0,1,12] | -0.40409
p[2,0,1,13] | -0.40388
p[2,0,1,14] | -0.40242
p[2,0,1,15] | -0.40124
p[2,0,1,16] | -0.40341
p[2,0,1,17] | -0.40463
p[2,0,1,18] | -0.39865
p[2,0,1,19] | -0.35392
p[2,0,1,20] | -0.35104
p[2,0,1,21] | -0.36399
p[2,0,1,22] | -0.38271
p[2,0,1,23] | -0.43083
p[2,0,1,24] | -0.4257
p[2,0,1,25] | -0.42266
p[2,0,1,26] | -0.42022
p[2,0,1,27] | -0.41853
p[2,0,1,28] | -0.41868
p[2,0,1,29] | -0.42164
p[2,0,1,30] | -0.36849
p[2,0,1,31] | -0.15213
p[2,0,1,32] | -0.13005
p[2,0,1,33] | -0.020988
p[2,0,1,34] | -0.0077754
p[2,0,1,35] | 0.11802
p[2,0,1,36] | 0.16179
p[2,0,1,37] | 0.23765
p[2,0,1,38] | 0.26964
p[2,0,1,39] | 0.27478
p[2,0,1,40] | 0.28176
p[2,0,1,41] | 0.30708
p[2,0,1,42] | 0.33801
p[2,0,1,43] | 0.34634
p[2,0,1,44] | 0.33797
p[2,0,1,45] | 0.33306
p[2,0,1,46] | 0.25129
p[2,0,1,47] | 0.19313
p[2,0,2,0] | -0.43633
p[2,0,2,1] | -0.43172
p[2,0,2,2] | -0.42852
p[2,0,2,3] | -0.42711
p[2,0,2,4] | -0.42711
p[2,0,2,5] | -0.42852
p[2,0,2,6] | -0.44259
p[2,0,2,7] | -0.32656
p[2,0,2,8] | -0.36367
p[2,0,2,9] | -0.36186
p[2,0,2,10] | -0.35413
p[2,0,2,11] | -0.34397
p[2,0,2,12] | -0.34122
p[2,0,2,13] | -0.33994
p[2,0,2,14] | -0.35309
p[2,0,2,15] | -0.35212
p[2,0,2,16] | -0.34246
p[2,0,2,17] | -0.34614
p[2,0,2,18] | -0.35492
p[2,0,2,19] | -0.066211
p[2,0,2,20] | -0.36115
p[2,0,2,21] | -0.0142
p[2,0,2,22] | 0.17791
p[2,0,2,23] | 0.2677
p[2,0,2,24] | 0.31133
p[2,0,2,25] | 0.30043
p[2,0,2,26] | 0.28381
p[2,0,2,27] | 0.25923
p[2,0,2,28] | 0.22087
p[2,0,2,29] | 0.19038
p[2,0,2,30] | 0.20189
p[2,0,2,31] | -0.15396
p[2,0,2,32] | -0.1912
p[2,0,2,33] | -0.26415
p[2,0,2,34] | -0.32483
p[2,0,2,35] | -0.34179
p[2,0,2,36] | -0.33987
p[2,0,2,37] | -0.34014
p[2,0,2,38] | -0.35132
p[2,0,2,39] | -0.35091
p[2,0,2,40] | -0.34251
p[2,0,2,41] | -0.34547
p[2,0,2,42] | -0.35376
p[2,0,2,43] | -0.35899
p[2,0,2,44] | -0.3604
p[2,0,2,45] | -0.3557
p[2,0,2,46] | -0.31842
p[2,0,2,47] | -0.36062
p[2,0,3,0] | 0.15996
p[2,0,3,1] | -0.30999
p[2,0,3,2] | -0.41471
p[2,0,3,3] | -0.43202
p[2,0,3,4] | -0.43776
p[2,0,3,5] | -0.43776
p[2,0,3,6] | -0.42047
p[2,0,3,7] | -0.41469
p[2,0,3,8] | -0.42078
p[2,0,3,9] | -0.41824
p[2,0,3,10] | -0.40897
p[2,0,3,11] | -0.40228
p[2,0,3,12] | -0.41315
p[2,0,3,13] | -0.41875
p[2,0,3,14] | -0.41875
p[2,0,3,15] | -0.41082
p[2,0,3,16] | -0.41642
p[2,0,3,17] | -0.39965
p[2,0,3,18] | -0.40606
p[2,0,3,19] | -0.42267
p[2,0,3,20] | -0.4304
p[2,0,3,21] | 0.4692
p[2,0,3,22] | 0.43525
p[2,0,3,23] | 0.4209
p[2,0,3,24] | 0.40491
p[2,0,3,25] | -0.44459
p[2,0,3,26] | 0.39411
p[2,0,3,27] | 0.3869
p[2,0,3,28] | 0.39053
p[2,0,3,29] | 0.41213
p[2,0,3,30] | -0.40093
p[2,0,3,31] | -0.41293
p[2,0,3,32] | -0.388
p[2,0,3,33] | -0.3418
p[2,0,3,34] | -0.39652
p[2,0,3,35] | -0.42491
p[2,0,3,36] | -0.41934
p[2,0,3,37] | -0.41842
p[2,0,3,38] | -0.41657
p[2,0,3,39] | -0.3241
p[2,0,3,40] | 0.39191
p[2,0,3,41] | 0.48614
p[2,0,3,42] | 0.4208
p[2,0,3,43] | 0.087596
p[2,0,3,44] | -0.42172
p[2,0,3,45] | -0.41753
p[2,0,3,46] | -0.40831
p[2,0,3,47] | -0.39909
p[2,0,4,0] | 0.029491
p[2,0,4,1] | 0.053582
p[2,0,4,2] | 0.067495
p[2,0,4,3] | 0.073538
p[2,0,4,4] | 0.092103
p[2,0,4,5] | 0.12631
p[2,0,4,6] | 0.18724
p[2,0,4,7] | 0.21828
p[2,0,4,8] | 0.25783
p[2,0,4,9] | 0.26265
p[2,0,4,10] | 0.32541
p[2,0,4,11] | 0.31062
p[2,0,4,12] | 0.26857
p[2,0,4,13] | 0.24692
p[2,0,4,14] | 0.21495
p[2,0,4,15] | 0.18899
p[2,0,4,16] | 0.16784
p[2,0,4,17] | 0.15776
p[2,0,4,18] | 0.13171
p[2,0,4,19] | 0.12562
p[2,0,4,20] | 0.093387
p[2,0,4,21] | 0.052527
p[2,0,4,22] | 0.054074
p[2,0,4,23] | -0.03799
p[2,0,4,24] | -0.089771
p[2,0,4,25] | -0.18081
p[2,0,4,26] | -0.26895
p[2,0,4,27] | -0.34207
p[2,0,4,28] | -0.39944
p[2,0,4,29] | -0.42218
p[2,0,4,30] | -0.43057
p[2,0,4,31] | -0.44185
p[2,0,4,32] | -0.36495
p[2,0,4,33] | -0.36686
p[2,0,4,34] | -0.40305
p[2,0,4,35] | -0.40307
p[2,0,4,36] | -0.40033
p[2,0,4,37] | -0.39984
p[2,0,4,38] | -0.39828
p[2,0,4,39] | -0.39727
p[2,0,4,40] | -0.39989
p[2,0,4,41] | -0.40189
p[2,0,4,42] | -0.35612
p[2,0,4,43] | -0.36134
p[2,0,4,44] | -0.35066
p[2,0,4,45] | -0.38658
p[2,0,4,46] | -0.43939
p[2,0,4,47] | -0.42937
p[2,0,5,0] | -0.42458
p[2,0,5,1] | -0.42164
p[2,0,5,2] | -0.41897
p[2,0,5,3] | -0.41746
p[2,0,5,4] | -0.41746
p[2,0,5,5] | -0.41952
p[2,0,5,6] | -0.42785
p[2,0,5,7] | -0.41203
p[2,0,5,8] | -0.34617
p[2,0,5,9] | -0.34523
p[2,0,5,10] | -0.3786
p[2,0,5,11] | -0.4023
p[2,0,5,12] | -0.39641
p[2,0,5,13] | -0.39593
p[2,0,5,14] | -0.39448
p[2,0,5,15] | -0.39376
p[2,0,5,16] | -0.34244
p[2,0,5,17] | -0.22325
p[2,0,5,18] | 0.011807
p[2,0,5,19] | 0.099189
p[2,0,5,20] | 0.13797
p[2,0,5,21] | 0.1527
p[2,0,5,22] | 0.18348
p[2,0,5,23] | 0.21298
p[2,0,5,24] | 0.24723
p[2,0,5,25] | 0.23991
p[2,0,5,26] | 0.25654
p[2,0,5,27] | 0.26679
p[2,0,5,28] | 0.28639
p[2,0,5,29] | 0.30939
p[2,0,5,30] | 0.34619
p[2,0,5,31] | 0.3955
p[2,0,5,32] | 0.44199
p[2,0,5,33] | 0.45666
p[2,0,5,34] | 0.45099
p[2,0,5,35] | 0.46622
p[2,0,5,36] | 0.4483
p[2,0,5,37] | 0.43599
p[2,0,5,38] | 0.42683
p[2,0,5,39] | 0.41851
p[2,0,5,40] | 0.41926
p[2,0,5,41] | 0.39986
p[2,0,5,42] | 0.38263
p[2,0,5,43] | 0.35113
p[2,0,5,44] | 0.22856
p[2,0,5,45] | 0.10871
p[2,0,5,46] | 0.15168
p[2,0,5,47] | 0.1345
p[2,0,6,0] | 0.15741
p[2,0,6,1] | 0.1546
p[2,0,6,2] | 0.15612
p[2,0,6,3] | 0.15369
p[2,0,6,4] | 0.14366
p[2,0,6,5] | 0.19703
p[2,0,6,6] | 0.2754
p[2,0,6,7] | 0.33148
p[2,0,6,8] | 0.37559
p[2,0,6,9] | 0.37977
p[2,0,6,10] | 0.38699
p[2,0,6,11] | 0.39014
p[2,0,6,12] | 0.37285
p[2,0,6,13] | 0.387
p[2,0,6,14] | 0.40253
p[2,0,6,15] | 0.39875
p[2,0,6,16] | 0.38528
p[2,0,6,17] | 0.37098
p[2,0,6,18] | 0.36627
p[2,0,6,19] | 0.37263
p[2,0,6,20] | 0.35914
p[2,0,6,21] | 0.34317
p[2,0,6,22] | 0.32798
p[2,0,6,23] | 0.28775
p[2,0,6,24] | 0.26412
p[2,0,6,25] | 0.23953
p[2,0,6,26] | 0.23668
p[2,0,6,27] | 0.22877
p[2,0,6,28] | 0.22628
p[2,0,6,29] | 0.22148
p[2,0,6,30] | 0.24745
p[2,0,6,31] | 0.28732
p[2,0,6,32] | 0.30629
p[2,0,6,33] | 0.34501
p[2,0,6,34] | 0.3627
p[2,0,6,35] | 0.36593
p[2,0,6,36] | 0.35515
p[2,0,6,37] | 0.3688
p[2,0,6,38] | 0.37577
p[2,0,6,39] | 0.35361
p[2,0,6,40] | 0.34812
p[2,0,6,41] | 0.34044
p[2,0,6,42] | 0.32806
p[2,0,6,43] | 0.32147
p[2,0,6,44] | 0.29512
p[2,0,6,45] | 0.25338
p[2,0,6,46] | 0.24382
p[2,0,6,47] | 0.18311
p[2,1,0,0] | 0
p[2,1,0,1] | 0
p[2,1,0,2] | 0
p[2,1,0,3] | 0
p[2,1,0,4] | 0
p[2,1,0,5] | 0
p[2,1,0,6] | 0
p[2,1,0,7] | 0
p[2,1,0,8] | 0
p[2,1,0,9] | 0
p[2,1,0,10] | 0
p[2,1,0,11] | 0
p[2,1,0,12] | 0
p[2,1,0,13] | 0
p[2,1,0,14] | 0
p[2,1,0,15] | 0
p[2,1,0,16] | 0
p[2,1,0,17] | 0
p[2,1,0,18] | 0
p[2,1,0,19] | 0
p[2,1,0,20] | 0
p[2,1,0,21] | 0
p[2,1,0,22] | 0
p[2,1,0,23] | 0
p[2,1,0,24] | 0
p[2,1,0,25] | 0
p[2,1,0,26] | 0
p[2,1,0,27] | 0
p[2,1,0,28] | 0
p[2,1,0,29] | 0
p[2,1,0,30] | 0
p[2,1,0,31] | 0
p[2,1,0,32] | 0
p[2,1,0,33] | 0
p[2,1,0,34] | 0
p[2,1,0,35] | 0
p[2,1,0,36] | 0
p[2,1,0,37] | 0
p[2,1,0,38] | 0
p[2,1,0,39] | 0
p[2,1,0,40] | 0
p[2,1,0,41] | 0
p[2,1,0,42] | 0
p[2,1,0,43] | 0
p[2,1,0,44] | 0
p[2,1,0,45] | 0
p[2,1,0,46] | 0
p[2,1,0,47] | 0
p[2,1,1,0] | 0
p[2,1,1,1] | 0
p[2,1,1,2] | 0
p[2,1,1,3] | 0
p[2,1,1,4] | 0
p[2,1,1,5] | 0
p[2,1,1,6] | 0
p[2,1,1,7] | 0
p[2,1,1,8] | 0
p[2,1,1,9] | 0
p[2,1,1,10] | 0
p[2,1,1,11] | 0
p[2,1,1,12] | 0
p[2,1,1,13] | 0
p[2,1,1,14] | 0
p[2,1,1,15] | 0
p[2,1,1,16] | 0
p[2,1,1,17] | 0
p[2,1,1,18] | 0
p[2,1,1,19] | 0
p[2,1,1,20] | 0
p[2,1,1,21] | 0
p[2,1,1,22] | 0
p[2,1,1,23] | 0
p[2,1,1,24] | 0
p[2,1,1,25] | 0
p[2,1,1,26] | 0
p[2,1,1,27] | 0
p[2,1,1,28] | 0
p[2,1,1,29] | 0
p[2,1,1,30] | 0
p[2,1,1,31] | 0
p[2,1,1,32] | 0
p[2,1,1,33] | 0
p[2,1,1,34] | 0
p[2,1,1,35] | 0
p[2,1,1,36] | 0
p[2,1,1,37] | 0
p[2,1,1,38] | 0
p[2,1,1,39] | 0
p[2,1,1,40] | 0
p[2,1,1,41] | 0
p[2,1,1,42] | 0
p[2,1,1,43] | 0
p[2,1,1,44] | 0
p[2,1,1,45] | 0
p[2,1,1,46] | 0
p[2,1,1,47] | 0
p[2,1,2,0] | 0
p[2,1,2,1] | 0
p[2,1,2,2] | 0
p[2,1,2,3] | 0
p[2,1,2,4] | 0
p[2,1,2,5] | 0
p[2,1,2,6] | 0
p[2,1,2,7] | 0
p[2,1,2,8] | 0
p[2,1,2,9] | 0
p[2,1,2,10] | 0
p[2,1,2,11] | 0
p[2,1,2,12] | 0
p[2,1,2,13] | 0
p[2,1,2,14] | 0
p[2,1,2,15] | 0
p[2,1,2,16] | 0
p[2,1,2,17] | 0
p[2,1,2,18] | 0
p[2,1,2,19] | 0
p[2,1,2,20] | 0
p[2,1,2,21] | 0
p[2,1,2,22] | 0
p[2,1,2,23] | 0
p[2,1,2,24] | 0
p[2,1,2,25] | 0
p[2,1,2,26] | 0
p[2,1,2,27] | 0
p[2,1,2,28] | 0
p[2,1,2,29] | 0
p[2,1,2,30] | 0
p[2,1,2,31] | 0
p[2,1,2,32] | 0
p[2,1,2,33] | 0
p[2,1,2,34] | 0
p[2,1,2,35] | 0
p[2,1,2,36] | 0
p[2,1,2,37] | 0
p[2,1,2,38] | 0
p[2,1,2,39] | 0
p[2,1,2,40] | 0
p[2,1,2,41] | 0
p[2,1,2,42] | 0
p[2,1,2,43] | 0
p[2,1,2,44] | 0
p[2,1,2,45] | 0
p[2,1,2,46] | 0
p[2,1,2,47] | 0
p[2,1,3,0] | 0
p[2,1,3,1] | 0
p[2,1,3,2] | 0
p[2,1,3,3] | 0
p[2,1,3,4] | 0
p[2,1,3,5] | 0
p[2,1,3,6] | 0
p[2,1,3,7] | 0
p[2,1,3,8] | 0
p[2,1,3,9] | 0
p[2,1,3,10] | 0
p[2,1,3,11] | 0
p[2,1,3,12] | 0
p[2,1,3,13] | 0
p[2,1,3,14] | 0
p[2,1,3,15] | 0
p[2,1,3,16] | 0
p[2,1,3,17] | 0
p[2,1,3,18] | 0
p[2,1,3,19] | 0
p[2,1,3,20] | 0
p[2,1,3,21] | 0
p[2,1,3,22] | 0
p[2,1,3,23] | 0
p[2,1,3,24] | 0
p[2,1,3,25] | 0
p[2,1,3,26] | 0
p[2,1,3,27] | 0
p[2,1,3,28] | 0
p[2,1,3,29] | 0
p[2,1,3,30] | 0
p[2,1,3,31] | 0
p[2,1,3,32] | 0
p[2,1,3,33] | 0
p[2,1,3,34] | 0
p[2,1,3,35] | 0
p[2,1,3,36] | 0
p[2,1,3,37] | 0
p[2,1,3,38] | 0
p[2,1,3,39] | 0
p[2,1,3,40] | 0
p[2,1,3,41] | 0
p[2,1,3,42] | 0
p[2,1,3,43] | 0
p[2,1,3,44] | 0
p[2,1,3,45] | 0
p[2,1,3,46] | 0
p[2,1,3,47] | 0
p[2,1,4,0] | 0
p[2,1,4,1] | 0
p[2,1,4,2] | 0
p[2,1,4,3] | 0
p[2,1,4,4] | 0
p[2,1,4,5] | 0
p[2,1,4,6] | 0
p[2,1,4,7] | 0
p[2,1,4,8] | 0
p[2,1,4,9] | 0
p[2,1,4,10] | 0
p[2,1,4,11] | 0
p[2,1,4,12] | 0
p[2,1,4,13] | 0
p[2,1,4,14] | 0
p[2,1,4,15] | 0
p[2,1,4,16] | 0
p[2,1,4,17] | 0
p[2,1,4,18] | 0
p[2,1,4,19] | 0
p[2,1,4,20] | 0
p[2,1,4,21] | 0
p[2,1,4,22] | 0
p[2,1,4,23] | 0
p[2,1,4,24] | 0
p[2,1,4,25] | 0
p[2,1,4,26] | 0
p[2,1,4,27] | 0
p[2,1,4,28] | 0
p[2,1,4,29] | 0
p[2,1,4,30] | 0
p[2,1,4,31] | 0
p[2,1,4,32] | 0
p[2,1,4,33] | 0
p[2,1,4,34] | 0
p[2,1,4,35] | 0
p[2,1,4,36] | 0
p[2,1,4,37] | 0
p[2,1,4,38] | 0
p[2,1,4,39] | 0
p[2,1,4,40] | 0
p[2,1,4,41] | 0
p[2,1,4,42] | 0
p[2,1,4,43] | 0
p[2,1,4,44] | 0
p[2,1,4,45] | 0
p[2,1,4,46] | 0
p[2,1,4,47] | 0
p[2,1,5,0] | 0
p[2,1,5,1] | 0
p[2,1,5,2] | 0
p[2,1,5,3] | 0
p[2,1,5,4] | 0
p[2,1,5,5] | 0
p[2,1,5,6] | 0
p[2,1,5,7] | 0
p[2,1,5,8] | 0
p[2,1,5,9] | 0
p[2,1,5,10] | 0
p[2,1,5,11] | 0
p[2,1,5,12] | 0
p[2,1,5,13] | 0
p[2,1,5,14] | 0
p[2,1,5,15] | 0
p[2,1,5,16] | 0
p[2,1,5,17] | 0
p[2,1,5,18] | 0
p[2,1,5,19] | 0
p[2,1,5,20] | 0
p[2,1,5,21] | 0
p[2,1,5,22] | 0
p[2,1,5,23] | 0
p[2,1,5,24] | 0
p[2,1,5,25] | 0
p[2,1,5,26] | 0
p[2,1,5,27] | 0
p[2,1,5,28] | 0
p[2,1,5,29] | 0
p[2,1,5,30] | 0
p[2,1,5,31] | 0
p[2,1,5,32] | 0
p[2,1,5,33] | 0
p[2,1,5,34] | 0
p[2,1,5,35] | 0
p[2,1,5,36] | 0
p[2,1,5,37] | 0
p[2,1,5,38] | 0
p[2,1,5,39] | 0
p[2,1,5,40] | 0
p[2,1,5,41] | 0
p[2,1,5,42] | 0
p[2,1,5,43] | 0
p[2,1,5,44] | 0
p[2,1,5,45] | 0
p[2,1,5,46] | 0
p[2,1,5,47] | 0
p[2,1,6,0] | 0
p[2,1,6,1] | 0
p[2,1,6,2] | 0
p[2,1,6,3] | 0
p[2,1,6,4] | 0
p[2,1,6,5] | 0
p[2,1,6,6] | 0
p[2,1,6,7] | 0
p[2,1,6,8] | 0
p[2,1,6,9] | 0
p[2,1,6,10] | 0
p[2,1,6,11] | 0
p[2,1,6,12] | 0
p[2,1,6,13] | 0
p[2,1,6,14] | 0
p[2,1,6,15] | 0
p[2,1,6,16] | 0
p[2,1,6,17] | 0
p[2,1,6,18] | 0
p[2,1,6,19] | 0
p[2,1,6,20] | 0
p[2,1,6,21] | 0
p[2,1,6,22] | 0
p[2,1,6,23] | 0
p[2,1,6,24] | 0
p[2,1,6,25] | 0
p[2,1,6,26] | 0
p[2,1,6,27] | 0
p[2,1,6,28] | 0
p[2,1,6,29] | 0
p[2,1,6,30] | 0
p[2,1,6,31] | 0
p[2,1,6,32] | 0
p[2,1,6,33] | 0
p[2,1,6,34] | 0
p[2,1,6,35] | 0
p[2,1,6,36] | 0
p[2,1,6,37] | 0
p[2,1,6,38] | 0
p[2,1,6,39] | 0
p[2,1,6,40] | 0
p[2,1,6,41] | 0
p[2,1,6,42] | 0
p[2,1,6,43] | 0
p[2,1,6,44] | 0
p[2,1,6,45] | 0
p[2,1,6,46] | 0
p[2,1,6,47] | 0
p[2,2,0,0] | 0
p[2,2,0,1] | 0
p[2,2,0,2] | 0
p[2,2,0,3] | 0
p[2,2,0,4] | 0
p[2,2,0,5] | 0
p[2,2,0,6] | 0
p[2,2,0,7] | 0
p[2,2,0,8] | 0
p[2,2,0,9] | 0
p[2,2,0,10] | 0
p[2,2,0,11] | 0
p[2,2,0,12] | 0
p[2,2,0,13] | 0
p[2,2,0,14] | 0
p[2,2,0,15] | 0
p[2,2,0,16] | 0
p[2,2,0,17] | 0
p[2,2,0,18] | 0
p[2,2,0,19] | 0
p[2,2,0,20] | 0
p[2,2,0,21] | 0
p[2,2,0,22] | 0
p[2,2,0,23] | 0
p[2,2,0,24] | 0
p[2,2,0,25] | 0
p[2,2,0,26] | 0
p[2,2,0,27] | 0
p[2,2,0,28] | 0
p[2,2,0,29] | 0
p[2,2,0,30] | 0
p[2,2,0,31] | 0
p[2,2,0,32] | 0
p[2,2,0,33] | 0
p[2,2,0,34] | 0
p[2,2,0,35] | 0
p[2,2,0,36] | 0
p[2,2,0,37] | 0
p[2,2,0,38] | 0
p[2,2,0,39] | 0
p[2,2,0,40] | 0
p[2,2,0,41] | 0
p[2,2,0,42] | 0
p[2,2,0,43] | 0
p[2,2,0,44] | 0
p[2,2,0,45] | 0
p[2,2,0,46] | 0
p[2,2,0,47] | 0
p[2,2,1,0] | 0
p[2,2,1,1] | 0
p[2,2,1,2] | 0
p[2,2,1,3] | 0
p[2,2,1,4] | 0
p[2,2,1,5] | 0
p[2,2,1,6] | 0
p[2,2,1,7] | 0
p[2,2,1,8] | 0
p[2,2,1,9] | 0
p[2,2,1,10] | 0
p[2,2,1,11] | 0
p[2,2,1,12] | 0
p[2,2,1,13] | 0
p[2,2,1,14] | 0
p[2,2,1,15] | 0
p[2,2,1,16] | 0
p[2,2,1,17] | 0
p[2,2,1,18] | 0
p[2,2,1,19] | 0
p[2,2,1,20] | 0
p[2,2,1,21] | 0
p[2,2,1,22] | 0
p[2,2,1,23] | 0
p[2,2,1,24] | 0
p[2,2,1,25] | 0
p[2,2,1,26] | 0
p[2,2,1,27] | 0
p[2,2,1,28] | 0
p[2,2,1,29] | 0
p[2,2,1,30] | 0
p[2,2,1,31] | 0
p[2,2,1,32] | 0
p[2,2,1,33] | 0
p[2,2,1,34] | 0
p[2,2,1,35] | 0
p[2,2,1,36] | 0
p[2,2,1,37] | 0
p[2,2,1,38] | 0
p[2,2,1,39] | 0
p[2,2,1,40] | 0
p[2,2,1,41] | 0
p[2,2,1,42] | 0
p[2,2,1,43] | 0
p[2,2,1,44] | 0
p[2,2,1,45] | 0
p[2,2,1,46] | 0
p[2,2,1,47] | 0
p[2,2,2,0] | 0
p[2,2,2,1] | 0
p[2,2,2,2] | 0
p[2,2,2,3] | 0
p[2,2,2,4] | 0
p[2,2,2,5] | 0
p[2,2,2,6] | 0
p[2,2,2,7] | 0
p[2,2,2,8] | 0
p[2,2,2,9] | 0
p[2,2,2,10] | 0
p[2,2,2,11] | 0
p[2,2,2,12] | 0
p[2,2,2,13] | 0
p[2,2,2,14] | 0
p[2,2,2,15] | 0
p[2,2,2,16] | 0
p[2,2,2,17] | 0
p[2,2,2,18] | 0
p[2,2,2,19] | 0
p[2,2,2,20] | 0
p[2,2,2,21] | 0
p[2,2,2,22] | 0
p[2,2,2,23] | 0
p[2,2,2,24] | 0
p[2,2,2,25] | 0
p[2,2,2,26] | 0
p[2,2,2,27] | 0
p[2,2,2,28] | 0
p[2,2,2,29] | 0
p[2,2,2,30] | 0
p[2,2,2,31] | 0
p[2,2,2,32] | 0
p[2,2,2,33] | 0
p[2,2,2,34] | 0
p[2,2,2,35] | 0
p[2,2,2,36] | 0
p[2,2,2,37] | 0
p[2,2,2,38] | 0
p[2,2,2,39] | 0
p[2,2,2,40] | 0
p[2,2,2,41] | 0
p[2,2,2,42] | 0
p[2,2,2,43] | 0
p[2,2,2,44] | 0
p[2,2,2,45] | 0
p[2,2,2,46] | 0
p[2,2,2,47] | 0
p[2,2,3,0] | 0
p[2,2,3,1] | 0
p[2,2,3,2] | 0
p[2,2,3,3] | 0
p[2,2,3,4] | 0
p[2,2,3,5] | 0
p[2,2,3,6] | 0
p[2,2,3,7] | 0
p[2,2,3,8] | 0
p[2,2,3,9] | 0
p[2,2,3,10] | 0
p[2,2,3,11] | 0
p[2,2,3,12] | 0
p[2,2,3,13] | 0
p[2,2,3,14] | 0
p[2,2,3,15] | 0
p[2,2,3,16] | 0
p[2,2,3,17] | 0
p[2,2,3,18] | 0
p[2,2,3,19] | 0
p[2,2,3,20] | 0
p[2,2,3,21] | 0
p[2,2,3,22] | 0
p[2,2,3,23] | 0
p[2,2,3,24] | 0
p[2,2,3,25] | 0
p[2,2,3,26] | 0
p[2,2,3,27] | 0
p[2,2,3,28] | 0
p[2,2,3,29] | 0
p[2,2,3,30] | 0
p[2,2,3,31] | 0
p[2,2,3,32] | 0
p[2,2,3,33] | 0
p[2,2,3,34] | 0
p[2,2,3,35] | 0
p[2,2,3,36] | 0
p[2,2,3,37] | 0
p[2,2,3,38] | 0
p[2,2,3,39] | 0
p[2,2,3,40] | 0
p[2,2,3,41] | 0
p[2,2,3,42] | 0
p[2,2,3,43] | 0
p[2,2,3,44] | 0
p[2,2,3,45] | 0
p[2,2,3,46] | 0
p[2,2,3,47] | 0
p[2,2,4,0] | 0
p[2,2,4,1] | 0
p[2,2,4,2] | 0
p[2,2,4,3] | 0
p[2,2,4,4] | 0
p[2,2,4,5] | 0
p[2,2,4,6] | 0
p[2,2,4,7] | 0
p[2,2,4,8] | 0
p[2,2,4,9] | 0
p[2,2,4,10] | 0
p[2,2,4,11] | 0
p[2,2,4,12] | 0
p[2,2,4,13] | 0
p[2,2,4,14] | 0
p[2,2,4,15] | 0
p[2,2,4,16] | 0
p[2,2,4,17] | 0
p[2,2,4,18] | 0
p[2,2,4,19] | 0
p[2,2,4,20] | 0
p[2,2,4,21] | 0
p[2,2,4,22] | 0
p[2,2,4,23] | 0
p[2,2,4,24] | 0
p[2,2,4,25] | 0
p[2,2,4,26] | 0
p[2,2,4,27] | 0
p[2,2,4,28] | 0
p[2,2,4,29] | 0
p[2,2,4,30] | 0
p[2,2,4,31] | 0
p[2,2,4,32] | 0
p[2,2,4,33] | 0
p[2,2,4,34] | 0
p[2,2,4,35] | 0
p[2,2,4,36] | 0
p[2,2,4,37] | 0
p[2,2,4,38] | 0
p[2,2,4,39] | 0
p[2,2,4,40] | 0
p[2,2,4,41] | 0
p[2,2,4,42] | 0
p[2,2,4,43] | 0
p[2,2,4,44] | 0
p[2,2,4,45] | 0
p[2,2,4,46] | 0
p[2,2,4,47] | 0
p[2,2,5,0] | 0
p[2,2,5,1] | 0
p[2,2,5,2] | 0
p[2,2,5,3] | 0
p[2,2,5,4] | 0
p[2,2,5,5] | 0
p[2,2,5,6] | 0
p[2,2,5,7] | 0
p[2,2,5,8] | 0
p[2,2,5,9] | 0
p[2,2,5,10] | 0
p[2,2,5,11] | 0
p[2,2,5,12] | 0
p[2,2,5,13] | 0
p[2,2,5,14] | 0
p[2,2,5,15] | 0
p[2,2,5,16] | 0
p[2,2,5,17] | 0
p[2,2,5,18] | 0
p[2,2,5,19] | 0
p[2,2,5,20] | 0
p[2,2,5,21] | 0
p[2,2,5,22] | 0
p[2,2,5,23] | 0
p[2,2,5,24] | 0
p[2,2,5,25] | 0
p[2,2,5,26] | 0
p[2,2,5,27] | 0
p[2,2,5,28] | 0
p[2,2,5,29] | 0
p[2,2,5,30] | 0
p[2,2,5,31] | 0
p[2,2,5,32] | 0
p[2,2,5,33] | 0
p[2,2,5,34] | 0
p[2,2,5,35] | 0
p[2,2,5,36] | 0
p[2,2,5,37] | 0
p[2,2,5,38] | 0
p[2,2,5,39] | 0
p[2,2,5,40] | 0
p[2,2,5,41] | 0
p[2,2,5,42] | 0
p[2,2,5,43] | 0
p[2,2,5,44] | 0
p[2,2,5,45] | 0
p[2,2,5,46] | 0
p[2,2,5,47] | 0
p[2,2,6,0] | 0
p[2,2,6,1] | 0
p[2,2,6,2] | 0
p[2,2,6,3] | 0
p[2,2,6,4] | 0
p[2,2,6,5] | 0
p[2,2,6,6] | 0
p[2,2,6,7] | 0
p[2,2,6,8] | 0
p[2,2,6,9] | 0
p[2,2,6,10] | 0
p[2,2,6,11] | 0
p[2,2,6,12] | 0
p[2,2,6,13] | 0
p[2,2,6,14] | 0
p[2,2,6,15] | 0
p[2,2,6,16] | 0
p[2,2,6,17] | 0
p[2,2,6,18] | 0
p[2,2,6,19] | 0
p[2,2,6,20] | 0
p[2,2,6,21] | 0
p[2,2,6,22] | 0
p[2,2,6,23] | 0
p[2,2,6,24] | 0
p[2,2,6,25] | 0
p[2,2,6,26] | 0
p[2,2,6,27] | 0
p[2,2,6,28] | 0
p[2,2,6,29] | 0
p[2,2,6,30] | 0
p[2,2,6,31] | 0
p[2,2,6,32] | 0
p[2,2,6,33] | 0
p[2,2,6,34] | 0
p[2,2,6,35] | 0
p[2,2,6,36] | 0
p[2,2,6,37] | 0
p[2,2,6,38] | 0
p[2,2,6,39] | 0
p[2,2,6,40] | 0
p[2,2,6,41] | 0
p[2,2,6,42] | 0
p[2,2,6,43] | 0
p[2,2,6,44] | 0
p[2,2,6,45] | 0
p[2,2,6,46] | 0
p[2,2,6,47] | 0
p[3,0,0,0] | 0.66123
p[3,0,0,1] | 0.67201
p[3,0,0,2] | 0.68125
p[3,0,0,3] | 0.68584
p[3,0,0,4] | 0.6862
p[3,0,0,5] | 0.68048
p[3,0,0,6] | 0.65174
p[3,0,0,7] | 0.8624
p[3,0,0,8] | 0.89886
p[3,0,0,9] | 0.90356
p[3,0,0,10] | 0.84415
p[3,0,0,11] | 0.72565
p[3,0,0,12] | 0.74129
p[3,0,0,13] | 0.74281
p[3,0,0,14] | 0.74784
p[3,0,0,15] | 0.74866
p[3,0,0,16] | 0.7383
p[3,0,0,17] | 0.742
p[3,0,0,18] | 0.88567
p[3,0,0,19] | 0.89864
p[3,0,0,20] | 0.8931
p[3,0,0,21] | 0.84646
p[3,0,0,22] | 0.78673
p[3,0,0,23] | 0.65793
p[3,0,0,24] | 0.65974
p[3,0,0,25] | 0.67067
p[3,0,0,26] | 0.67944
p[3,0,0,27] | 0.68398
p[3,0,0,28] | 0.68362
p[3,0,0,29] | 0.67681
p[3,0,0,30] | 0.71993
p[3,0,0,31] | 0.82931
p[3,0,0,32] | 0.88374
p[3,0,0,33] | 0.88886
p[3,0,0,34] | 0.91637
p[3,0,0,35] | 0.79907
p[3,0,0,36] | 0.72873
p[3,0,0,37] | 0.72924
p[3,0,0,38] | 0.73462
p[3,0,0,39] | 0.73544
p[3,0,0,40] | 0.75933
p[3,0,0,41] | 0.8225
p[3,0,0,42] | 0.91533
p[3,0,0,43] | 0.89162
p[3,0,0,44] | 0.88687
p[3,0,0,45] | 0.89267
p[3,0,0,46] | 0.81212
p[3,0,0,47] | 0.65875
p[3,0,1,0] | 0.67201
p[3,0,1,1] | 0.68089
p[3,0,1,2] | 0.68847
p[3,0,1,3] | 0.69337
p[3,0,1,4] | 0.69247
p[3,0,1,5] | 0.68368
p[3,0,1,6] | 0.65777
p[3,0,1,7] | 0.84264
p[3,0,1,8] | 0.90386
p[3,0,1,9] | 0.90254
p[3,0,1,10] | 0.80257
p[3,0,1,11] | 0.73314
p[3,0,1,12] | 0.74068
p[3,0,1,13] | 0.74129
p[3,0,1,14] | 0.74568
p[3,0,1,15] | 0.74922
p[3,0,1,16] | 0.7427
p[3,0,1,17] | 0.73906
p[3,0,1,18] | 0.75699
p[3,0,1,19] | 0.89118
p[3,0,1,20] | 0.89981
p[3,0,1,21] | 0.86096
p[3,0,1,22] | 0.8048
p[3,0,1,23] | 0.66046
p[3,0,1,24] | 0.67583
p[3,0,1,25] | 0.68497
p[3,0,1,26] | 0.69227
p[3,0,1,27] | 0.69735
p[3,0,1,28] | 0.6969
p[3,0,1,29] | 0.68801
p[3,0,1,30] | 0.62006
p[3,0,1,31] | 0.75418
p[3,0,1,32] | 0.74799
p[3,0,1,33] | 0.67085
p[3,0,1,34] | 0.69066
p[3,0,1,35] | 0.61816
p[3,0,1,36] | 0.59175
p[3,0,1,37] | 0.52906
p[3,0,1,38] | 0.50695
p[3,0,1,39] | 0.50781
p[3,0,1,40] | 0.49379
p[3,0,1,41] | 0.45996
p[3,0,1,42] | 0.4024
p[3,0,1,43] | 0.36203
p[3,0,1,44] | 0.37889
p[3,0,1,45] | 0.39828
p[3,0,1,46] | 0.49968
p[3,0,1,47] | 0.58135
p[3,0,2,0] | 0.64395
p[3,0,2,1] | 0.65777
p[3,0,2,2] | 0.66737
p[3,0,2,3] | 0.6716
p[3,0,2,4] | 0.6716
p[3,0,2,5] | 0.66737
p[3,0,2,6] | 0.62517
p[3,0,2,7] | 0.97327
p[3,0,2,8] | 0.86194
p[3,0,2,9] | 0.86736
p[3,0,2,10] | 0.89057
p[3,0,2,11] | 0.92103
p[3,0,2,12] | 0.9293
p[3,0,2,13] | 0.93312
p[3,0,2,14] | 0.89367
p[3,0,2,15] | 0.89657
p[3,0,2,16] | 0.92556
p[3,0,2,17] | 0.91454
p[3,0,2,18] | 0.88819
p[3,0,2,19] | 0.64132
p[3,0,2,20] | 0.86948
p[3,0,2,21] | 0.65626
p[3,0,2,22] | 0.53808
p[3,0,2,23] | 0.50192
p[3,0,2,24] | 0.46773
p[3,0,2,25] | 0.48824
p[3,0,2,26] | 0.51182
p[3,0,2,27] | 0.53781
p[3,0,2,28] | 0.57003
p[3,0,2,29] | 0.59026
p[3,0,2,30] | 0.52845
p[3,0,2,31] | 0.76532
p[3,0,2,32] | 0.76268
p[3,0,2,33] | 0.79558
p[3,0,2,34] | 0.87765
p[3,0,2,35] | 0.92757
p[3,0,2,36] | 0.93332
p[3,0,2,37] | 0.93251
p[3,0,2,38] | 0.89898
p[3,0,2,39] | 0.90021
p[3,0,2,40] | 0.9254
p[3,0,2,41] | 0.91655
p[3,0,2,42] | 0.89166
p[3,0,2,43] | 0.87598
p[3,0,2,44] | 0.87174
p[3,0,2,45] | 0.88585
p[3,0,2,46] | 0.82212
p[3,0,2,47] | 0.68942
p[3,0,3,0] | 0.46634
p[3,0,3,1] | 0.63268
p[3,0,3,2] | 0.70881
p[3,0,3,3] | 0.65688
p[3,0,3,4] | 0.63965
p[3,0,3,5] | 0.63965
p[3,0,3,6] | 0.69154
p[3,0,3,7] | 0.70888
p[3,0,3,8] | 0.6906
p[3,0,3,9] | 0.69823
p[3,0,3,10] | 0.72604
p[3,0,3,11] | 0.74609
p[3,0,3,12] | 0.71348
p[3,0,3,13] | 0.69669
p[3,0,3,14] | 0.69669
p[3,0,3,15] | 0.72047
p[3,0,3,16] | 0.70369
p[3,0,3,17] | 0.75398
p[3,0,3,18] | 0.73477
p[3,0,3,19] | 0.68494
p[3,0,3,20] | 0.66174
p[3,0,3,21] | 0.4214
p[3,0,3,22] | 0.36066
p[3,0,3,23] | 0.38751
p[3,0,3,24] | 0.41747
p[3,0,3,25] | 0.61916
p[3,0,3,26] | 0.43771
p[3,0,3,27] | 0.45107
p[3,0,3,28] | 0.44437
p[3,0,3,29] | 0.40393
p[3,0,3,30] | 0.75015
p[3,0,3,31] | 0.71416
p[3,0,3,32] | 0.78895
p[3,0,3,33] | 0.92755
p[3,0,3,34] | 0.7634
p[3,0,3,35] | 0.67823
p[3,0,3,36] | 0.69491
p[3,0,3,37] | 0.69768
p[3,0,3,38] | 0.70323
p[3,0,3,39] | 0.64076
p[3,0,3,40] | 0.52735
p[3,0,3,41] | 0.30602
p[3,0,3,42] | 0.3622
p[3,0,3,43] | 0.60805
p[3,0,3,44] | 0.68779
p[3,0,3,45] | 0.70035
p[3,0,3,46] | 0.72801
p[3,0,3,47] | 0.75567
p[3,0,4,0] | 0.47967
p[3,0,4,1] | 0.43818
p[3,0,4,2] | 0.43116
p[3,0,4,3] | 0.43258
p[3,0,4,4] | 0.41605
p[3,0,4,5] | 0.45548
p[3,0,4,6] | 0.58215
p[3,0,4,7] | 0.51754
p[3,0,4,8] | 0.44974
p[3,0,4,9] | 0.45156
p[3,0,4,10] | 0.40212
p[3,0,4,11] | 0.44809
p[3,0,4,12] | 0.50184
p[3,0,4,13] | 0.52132
p[3,0,4,14] | 0.55403
p[3,0,4,15] | 0.57982
p[3,0,4,16] | 0.58795
p[3,0,4,17] | 0.58871
p[3,0,4,18] | 0.57206
p[3,0,4,19] | 0.5402
p[3,0,4,20] | 0.55302
p[3,0,4,21] | 0.60187
p[3,0,4,22] | 0.63427
p[3,0,4,23] | 0.5882
p[3,0,4,24] | 0.63221
p[3,0,4,25] | 0.59463
p[3,0,4,26] | 0.57491
p[3,0,4,27] | 0.63785
p[3,0,4,28] | 0.68053
p[3,0,4,29] | 0.68641
p[3,0,4,30] | 0.66123
p[3,0,4,31] | 0.62738
p[3,0,4,32] | 0.85808
p[3,0,4,33] | 0.85235
p[3,0,4,34] | 0.7438
p[3,0,4,35] | 0.74373
p[3,0,4,36] | 0.75194
p[3,0,4,37] | 0.75343
p[3,0,4,38] | 0.7581
p[3,0,4,39] | 0.76113
p[3,0,4,40] | 0.75328
p[3,0,4,41] | 0.74727
p[3,0,4,42] | 0.88458
p[3,0,4,43] | 0.86892
p[3,0,4,44] | 0.90097
p[3,0,4,45] | 0.79321
p[3,0,4,46] | 0.63476
p[3,0,4,47] | 0.66484
p[3,0,5,0] | 0.67919
p[3,0,5,1] | 0.68801
p[3,0,5,2] | 0.69604
p[3,0,5,3] | 0.70057
p[3,0,5,4] | 0.70057
p[3,0,5,5] | 0.69438
p[3,0,5,6] | 0.66938
p[3,0,5,7] | 0.71686
p[3,0,5,8] | 0.91443
p[3,0,5,9] | 0.91725
p[3,0,5,10] | 0.81715
p[3,0,5,11] | 0.74605
p[3,0,5,12] | 0.7637
p[3,0,5,13] | 0.76514
p[3,0,5,14] | 0.7695
p[3,0,5,15] | 0.77166
p[3,0,5,16] | 0.72283
p[3,0,5,17] | 0.75982
p[3,0,5,18] | 0.70633
p[3,0,5,19] | 0.60143
p[3,0,5,20] | 0.56313
p[3,0,5,21] | 0.56306
p[3,0,5,22] | 0.56833
p[3,0,5,23] | 0.57763
p[3,0,5,24] | 0.55034
p[3,0,5,25] | 0.53602
p[3,0,5,26] | 0.53694
p[3,0,5,27] | 0.53477
p[3,0,5,28] | 0.51842
p[3,0,5,29] | 0.48984
p[3,0,5,30] | 0.42643
p[3,0,5,31] | 0.34242
p[3,0,5,32] | 0.26979
p[3,0,5,33] | 0.26229
p[3,0,5,34] | 0.29677
p[3,0,5,35] | 0.2895
p[3,0,5,36] | 0.31839
p[3,0,5,37] | 0.33379
p[3,0,5,38] | 0.34941
p[3,0,5,39] | 0.36251
p[3,0,5,40] | 0.35119
p[3,0,5,41] | 0.36316
p[3,0,5,42] | 0.35811
p[3,0,5,43] | 0.37859
p[3,0,5,44] | 0.47809
p[3,0,5,45] | 0.58758
p[3,0,5,46] | 0.5834
p[3,0,5,47] | 0.65598
p[3,0,6,0] | 0.55866
p[3,0,6,1] | 0.50066
p[3,0,6,2] | 0.47244
p[3,0,6,3] | 0.46636
p[3,0,6,4] | 0.44128
p[3,0,6,5] | 0.50853
p[3,0,6,6] | 0.51103
p[3,0,6,7] | 0.43502
p[3,0,6,8] | 0.35003
p[3,0,6,9] | 0.33008
p[3,0,6,10] | 0.35262
p[3,0,6,11] | 0.34941
p[3,0,6,12] | 0.38009
p[3,0,6,13] | 0.36536
p[3,0,6,14] | 0.35332
p[3,0,6,15] | 0.36513
p[3,0,6,16] | 0.37401
p[3,0,6,17] | 0.38366
p[3,0,6,18] | 0.38547
p[3,0,6,19] | 0.34006
p[3,0,6,20] | 0.35343
p[3,0,6,21] | 0.37842
p[3,0,6,22] | 0.43956
p[3,0,6,23] | 0.49428
p[3,0,6,24] | 0.53576
p[3,0,6,25] | 0.59208
p[3,0,6,26] | 0.58858
p[3,0,6,27] | 0.57856
p[3,0,6,28] | 0.58194
p[3,0,6,29] | 0.59902
p[3,0,6,30] | 0.53644
p[3,0,6,31] | 0.47131
p[3,0,6,32] | 0.4675
p[3,0,6,33] | 0.3643
p[3,0,6,34] | 0.37857
p[3,0,6,35] | 0.3799
p[3,0,6,36] | 0.40267
p[3,0,6,37] | 0.38855
p[3,0,6,38] | 0.38589
p[3,0,6,39] | 0.41701
p[3,0,6,40] | 0.41695
p[3,0,6,41] | 0.41997
p[3,0,6,42] | 0.42223
p[3,0,6,43] | 0.38793
p[3,0,6,44] | 0.41093
p[3,0,6,45] | 0.45923
p[3,0,6,46] | 0.49873
p[3,0,6,47] | 0.58393
p[3,1,0,0] | 0
p[3,1,0,1] | 0
p[3,1,0,2] | 0
p[3,1,0,3] | 0
p[3,1,0,4] | 0
p[3,1,0,5] | 0
p[3,1,0,6] | 0
p[3,1,0,7] | 0
p[3,1,0,8] | 0
p[3,1,0,9] | 0
p[3,1,0,10] | 0
p[3,1,0,11] | 0
p[3,1,0,12] | 0
p[3,1,0,13] | 0
p[3,1,0,14] | 0
p[3,1,0,15] | 0
p[3,1,0,16] | 0
p[3,1,0,17] | 0
p[3,1,0,18] | 0
p[3,1,0,19] | 0
p[3,1,0,20] | 0
p[3,1,0,21] | 0
p[3,1,0,22] | 0
p[3,1,0,23] | 0
p[3,1,0,24] | 0
p[3,1,0,25] | 0
p[3,1,0,26] | 0
p[3,1,0,27] | 0
p[3,1,0,28] | 0
p[3,1,0,29] | 0
p[3,1,0,30] | 0
p[3,1,0,31] | 0
p[3,1,0,32] | 0
p[3,1,0,33] | 0
p[3,1,0,34] | 0
p[3,1,0,35] | 0
p[3,1,0,36] | 0
p[3,1,0,37] | 0
p[3,1,0,38] | 0
p[3,1,0,39] | 0
p[3,1,0,40] | 0
p[3,1,0,41] | 0
p[3,1,0,42] | 0
p[3,1,0,43] | 0
p[3,1,0,44] | 0
p[3,1,0,45] | 0
p[3,1,0,46] | 0
p[3,1,0,47] | 0
p[3,1,1,0] | 0
p[3,1,1,1] | 0
p[3,1,1,2] | 0
p[3,1,1,3] | 0
p[3,1,1,4] | 0
p[3,1,1,5] | 0
p[3,1,1,6] | 0
p[3,1,1,7] | 0
p[3,1,1,8] | 0
p[3,1,1,9] | 0
p[3,1,1,10] | 0
p[3,1,1,11] | 0
p[3,1,1,12] | 0
p[3,1,1,13] | 0
p[3,1,1,14] | 0
p[3,1,1,15] | 0
p[3,1,1,16] | 0
p[3,1,1,17] | 0
p[3,1,1,18] | 0
p[3,1,1,19] | 0
p[3,1,1,20] | 0
p[3,1,1,21] | 0
p[3,1,1,22] | 0
p[3,1,1,23] | 0
p[3,1,1,24] | 0
p[3,1,1,25] | 0
p[3,1,1,26] | 0
p[3,1,1,27] | 0
p[3,1,1,28] | 0
p[3,1,1,29] | 0
p[3,1,1,30] | 0
p[3,1,1,31] | 0
p[3,1,1,32] | 0
p[3,1,1,33] | 0
p[3,1,1,34] | 0
p[3,1,1,35] | 0
p[3,1,1,36] | 0
p[3,1,1,37] | 0
p[3,1,1,38] | 0
p[3,1,1,39] | 0
p[3,1,1,40] | 0
p[3,1,1,41] | 0
p[3,1,1,42] | 0
p[3,1,1,43] | 0
p[3,1,1,44] | 0
p[3,1,1,45] | 0
p[3,1,1,46] | 0
p[3,1,1,47] | 0
p[3,1,2,0] | 0
p[3,1,2,1] | 0
p[3,1,2,2] | 0
p[3,1,2,3] | 0
p[3,1,2,4] | 0
p[3,1,2,5] | 0
p[3,1,2,6] | 0
p[3,1,2,7] | 0
p[3,1,2,8] | 0
p[3,1,2,9] | 0
p[3,1,2,10] | 0
p[3,1,2,11] | 0
p[3,1,2,12] | 0
p[3,1,2,13] | 0
p[3,1,2,14] | 0
p[3,1,2,15] | 0
p[3,1,2,16] | 0
p[3,1,2,17] | 0
p[3,1,2,18] | 0
p[3,1,2,19] | 0
p[3,1,2,20] | 0
p[3,1,2,21] | 0
p[3,1,2,22] | 0
p[3,1,2,23] | 0
p[3,1,2,24] | 0
p[3,1,2,25] | 0
p[3,1,2,26] | 0
p[3,1,2,27] | 0
p[3,1,2,28] | 0
p[3,1,2,29] | 0
p[3,1,2,30] | 0
p[3,1,2,31] | 0
p[3,1,2,32] | 0
p[3,1,2,33] | 0
p[3,1,2,34] | 0
p[3,1,2,35] | 0
p[3,1,2,36] | 0
p[3,1,2,37] | 0
p[3,1,2,38] | 0
p[3,1,2,39] | 0
p[3,1,2,40] | 0
p[3,1,2,41] | 0
p[3,1,2,42] | 0
p[3,1,2,43] | 0
p[3,1,2,44] | 0
p[3,1,2,45] | 0
p[3,1,2,46] | 0
p[3,1,2,47] | 0
p[3,1,3,0] | 0
p[3,1,3,1] | 0
p[3,1,3,2] | 0
p[3,1,3,3] | 0
p[3,1,3,4] | 0
p[3,1,3,5] | 0
p[3,1,3,6] | 0
p[3,1,3,7] | 0
p[3,1,3,8] | 0
p[3,1,3,9] | 0
p[3,1,3,10] | 0
p[3,1,3,11] | 0
p[3,1,3,12] | 0
p[3,1,3,13] | 0
p[3,1,3,14] | 0
p[3,1,3,15] | 0
p[3,1,3,16] | 0
p[3,1,3,17] | 0
p[3,1,3,18] | 0
p[3,1,3,19] | 0
p[3,1,3,20] | 0
p[3,1,3,21] | 0
p[3,1,3,22] | 0
p[3,1,3,23] | 0
p[3,1,3,24] | 0
p[3,1,3,25] | 0
p[3,1,3,26] | 0
p[3,1,3,27] | 0
p[3,1,3,28] | 0
p[3,1,3,29] | 0
p[3,1,3,30] | 0
p[3,1,3,31] | 0
p[3,1,3,32] | 0
p[3,1,3,33] | 0
p[3,1,3,34] | 0
p[3,1,3,35] | 0
p[3,1,3,36] | 0
p[3,1,3,37] | 0
p[3,1,3,38] | 0
p[3,1,3,39] | 0
p[3,1,3,40] | 0
p[3,1,3,41] | 0
p[3,1,3,42] | 0
p[3,1,3,43] | 0
p[3,1,3,44] | 0
p[3,1,3,45] | 0
p[3,1,3,46] | 0
p[3,1,3,47] | 0
p[3,1,4,0] | 0
p[3,1,4,1] | 0
p[3,1,4,2] | 0
p[3,1,4,3] | 0
p[3,1,4,4] | 0
p[3,1,4,5] | 0
p[3,1,4,6] | 0
p[3,1,4,7] | 0
p[3,1,4,8] | 0
p[3,1,4,9] | 0
p[3,1,4,10] | 0
p[3,1,4,11] | 0
p[3,1,4,12] | 0
p[3,1,4,13] | 0
p[3,1,4,14] | 0
p[3,1,4,15] | 0
p[3,1,4,16] | 0
p[3,1,4,17] | 0
p[3,1,4,18] | 0
p[3,1,4,19] | 0
p[3,1,4,20] | 0
p[3,1,4,21] | 0
p[3,1,4,22] | 0
p[3,1,4,23] | 0
p[3,1,4,24] | 0
p[3,1,4,25] | 0
p[3,1,4,26] | 0
p[3,1,4,27] | 0
p[3,1,4,28] | 0
p[3,1,4,29] | 0
p[3,1,4,30] | 0
p[3,1,4,31] | 0
p[3,1,4,32] | 0
p[3,1,4,33] | 0
p[3,1,4,34] | 0
p[3,1,4,35] | 0
p[3,1,4,36] | 0
p[3,1,4,37] | 0
p[3,1,4,38] | 0
p[3,1,4,39] | 0
p[3,1,4,40] | 0
p[3,1,4,41] | 0
p[3,1,4,42] | 0
p[3,1,4,43] | 0
p[3,1,4,44] | 0
p[3,1,4,45] | 0
p[3,1,4,46] | 0
p[3,1,4,47] | 0
p[3,1,5,0] | 0
p[3,1,5,1] | 0
p[3,1,5,2] | 0
p[3,1,5,3] | 0
p[3,1,5,4] | 0
p[3,1,5,5] | 0
p[3,1,5,6] | 0
p[3,1,5,7] | 0
p[3,1,5,8] | 0
p[3,1,5,9] | 0
p[3,1,5,10] | 0
p[3,1,5,11] | 0
p[3,1,5,12] | 0
p[3,1,5,13] | 0
p[3,1,5,14] | 0
p[3,1,5,15] | 0
p[3,1,5,16] | 0
p[3,1,5,17] | 0
p[3,1,5,18] | 0
p[3,1,5,19] | 0
p[3,1,5,20] | 0
p[3,1,5,21] | 0
p[3,1,5,22] | 0
p[3,1,5,23] | 0
p[3,1,5,24] | 0
p[3,1,5,25] | 0
p[3,1,5,26] | 0
p[3,1,5,27] | 0
p[3,1,5,28] | 0
p[3,1,5,29] | 0
p[3,1,5,30] | 0
p[3,1,5,31] | 0
p[3,1,5,32] | 0
p[3,1,5,33] | 0
p[3,1,5,34] | 0
p[3,1,5,35] | 0
p[3,1,5,36] | 0
p[3,1,5,37] | 0
p[3,1,5,38] | 0
p[3,1,5,39] | 0
p[3,1,5,40] | 0
p[3,1,5,41] | 0
p[3,1,5,42] | 0
p[3,1,5,43] | 0
p[3,1,5,44] | 0
p[3,1,5,45] | 0
p[3,1,5,46] | 0
p[3,1,5,47] | 0
p[3,1,6,0] | 0
p[3,1,6,1] | 0
p[3,1,6,2] | 0
p[3,1,6,3] | 0
p[3,1,6,4] | 0
p[3,1,6,5] | 0
p[3,1,6,6] | 0
p[3,1,6,7] | 0
p[3,1,6,8] | 0
p[3,1,6,9] | 0
p[3,1,6,10] | 0
p[3,1,6,11] | 0
p[3,1,6,12] | 0
p[3,1,6,13] | 0
p[3,1,6,14] | 0
p[3,1,6,15] | 0
p[3,1,6,16] | 0
p[3,1,6,17] | 0
p[3,1,6,18] | 0
p[3,1,6,19] | 0
p[3,1,6,20] | 0
p[3,1,6,21] | 0
p[3,1,6,22] | 0
p[3,1,6,23] | 0
p[3,1,6,24] | 0
p[3,1,6,25] | 0
p[3,1,6,26] | 0
p[3,1,6,27] | 0
p[3,1,6,28] | 0
p[3,1,6,29] | 0
p[3,1,6,30] | 0
p[3,1,6,31] | 0
p[3,1,6,32] | 0
p[3,1,6,33] | 0
p[3,1,6,34] | 0
p[3,1,6,35] | 0
p[3,1,6,36] | 0
p[3,1,6,37] | 0
p[3,1,6,38] | 0
p[3,1,6,39] | 0
p[3,1,6,40] | 0
p[3,1,6,41] | 0
p[3,1,6,42] | 0
p[3,1,6,43] | 0
p[3,1,6,44] | 0
p[3,1,6,45] | 0
p[3,1,6,46] | 0
p[3,1,6,47] | 0
p[3,2,0,0] | 0
p[3,2,0,1] | 0
p[3,2,0,2] | 0
p[3,2,0,3] | 0
p[3,2,0,4] | 0
p[3,2,0,5] | 0
p[3,2,0,6] | 0
p[3,2,0,7] | 0
p[3,2,0,8] | 0
p[3,2,0,9] | 0
p[3,2,0,10] | 0
p[3,2,0,11] | 0
p[3,2,0,12] | 0
p[3,2,0,13] | 0
p[3,2,0,14] | 0
p[3,2,0,15] | 0
p[3,2,0,16] | 0
p[3,2,0,17] | 0
p[3,2,0,18] | 0
p[3,2,0,19] | 0
p[3,2,0,20] | 0
p[3,2,0,21] | 0
p[3,2,0,22] | 0
p[3,2,0,23] | 0
p[3,2,0,24] | 0
p[3,2,0,25] | 0
p[3,2,0,26] | 0
p[3,2,0,27] | 0
p[3,2,0,28] | 0
p[3,2,0,29] | 0
p[3,2,0,30] | 0
p[3,2,0,31] | 0
p[3,2,0,32] | 0
p[3,2,0,33] | 0
p[3,2,0,34] | 0
p[3,2,0,35] | 0
p[3,2,0,36] | 0
p[3,2,0,37] | 0
p[3,2,0,38] | 0
p[3,2,0,39] | 0
p[3,2,0,40] | 0
p[3,2,0,41] | 0
p[3,2,0,42] | 0
p[3,2,0,43] | 0
p[3,2,0,44] | 0
p[3,2,0,45] | 0
p[3,2,0,46] | 0
p[3,2,0,47] | 0
p[3,2,1,0] | 0
p[3,2,1,1] | 0
p[3,2,1,2] | 0
p[3,2,1,3] | 0
p[3,2,1,4] | 0
p[3,2,1,5] | 0
p[3,2,1,6] | 0
p[3,2,1,7] | 0
p[3,2,1,8] | 0
p[3,2,1,9] | 0
p[3,2,1,10] | 0
p[3,2,1,11] | 0
p[3,2,1,12] | 0
p[3,2,1,13] | 0
p[3,2,1,14] | 0
p[3,2,1,15] | 0
p[3,2,1,16] | 0
p[3,2,1,17] | 0
p[3,2,1,18] | 0
p[3,2,1,19] | 0
p[3,2,1,20] | 0
p[3,2,1,21] | 0
p[3,2,1,22] | 0
p[3,2,1,23] | 0
p[3,2,1,24] | 0
p[3,2,1,25] | 0
p[3,2,1,26] | 0
p[3,2,1,27] | 0
p[3,2,1,28] | 0
p[3,2,1,29] | 0
p[3,2,1,30] | 0
p[3,2,1,31] | 0
p[3,2,1,32] | 0
p[3,2,1,33] | 0
p[3,2,1,34] | 0
p[3,2,1,35] | 0
p[3,2,1,36] | 0
p[3,2,1,37] | 0
p[3,2,1,38] | 0
p[3,2,1,39] | 0
p[3,2,1,40] | 0
p[3,2,1,41] | 0
p[3,2,1,42] | 0
p[3,2,1,43] | 0
p[3,2,1,44] | 0
p[3,2,1,45] | 0
p[3,2,1,46] | 0
p[3,2,1,47] | 0
p[3,2,2,0] | 0
p[3,2,2,1] | 0
p[3,2,2,2] | 0
p[3,2,2,3] | 0
p[3,2,2,4] | 0
p[3,2,2,5] | 0
p[3,2,2,6] | 0
p[3,2,2,7] | 0
p[3,2,2,8] | 0
p[3,2,2,9] | 0
p[3,2,2,10] | 0
p[3,2,2,11] | 0
p[3,2,2,12] | 0
p[3,2,2,13] | 0
p[3,2,2,14] | 0
p[3,2,2,15] | 0
p[3,2,2,16] | 0
p[3,2,2,17] | 0
p[3,2,2,18] | 0
p[3,2,2,19] | 0
p[3,2,2,20] | 0
p[3,2,2,21] | 0
p[3,2,2,22] | 0
p[3,2,2,23] | 0
p[3,2,2,24] | 0
p[3,2,2,25] | 0
p[3,2,2,26] | 0
p[3,2,2,27] | 0
p[3,2,2,28] | 0
p[3,2,2,29] | 0
p[3,2,2,30] | 0
p[3,2,2,31] | 0
p[3,2,2,32] | 0
p[3,2,2,33] | 0
p[3,2,2,34] | 0
p[3,2,2,35] | 0
p[3,2,2,36] | 0
p[3,2,2,37] | 0
p[3,2,2,38] | 0
p[3,2,2,39] | 0
p[3,2,2,40] | 0
p[3,2,2,41] | 0
p[3,2,2,42] | 0
p[3,2,2,43] | 0
p[3,2,2,44] | 0
p[3,2,2,45] | 0
p[3,2,2,46] | 0
p[3,2,2,47] | 0
p[3,2,3,0] | 0
p[3,2,3,1] | 0
p[3,2,3,2] | 0
p[3,2,3,3] | 0
p[3,2,3,4] | 0
p[3,2,3,5] | 0
p[3,2,3,6] | 0
p[3,2,3,7] | 0
p[3,2,3,8] | 0
p[3,2,3,9] | 0
p[3,2,3,10] | 0
p[3,2,3,11] | 0
p[3,2,3,12] | 0
p[3,2,3,13] | 0
p[3,2,3,14] | 0
p[3,2,3,15] | 0
p[3,2,3,16] | 0
p[3,2,3,17] | 0
p[3,2,3,18] | 0
p[3,2,3,19] | 0
p[3,2,3,20] | 0
p[3,2,3,21] | 0
p[3,2,3,22] | 0
p[3,2,3,23] | 0
p[3,2,3,24] | 0
p[3,2,3,25] | 0
p[3,2,3,26] | 0
p[3,2,3,27] | 0
p[3,2,3,28] | 0
p[3,2,3,29] | 0
p[3,2,3,30] | 0
p[3,2,3,31] | 0
p[3,2,3,32] | 0
p[3,2,3,33] | 0
p[3,2,3,34] | 0
p[3,2,3,35] | 0
p[3,2,3,36] | 0
p[3,2,3,37] | 0
p[3,2,3,38] | 0
p[3,2,3,39] | 0
p[3,2,3,40] | 0
p[3,2,3,41] | 0
p[3,2,3,42] | 0
p[3,2,3,43] | 0
p[3,2,3,44] | 0
p[3,2,3,45] | 0
p[3,2,3,46] | 0
p[3,2,3,47] | 0
p[3,2,4,0] | 0
p[3,2,4,1] | 0
p[3,2,4,2] | 0
p[3,2,4,3] | 0
p[3,2,4,4] | 0
p[3,2,4,5] | 0
p[3,2,4,6] | 0
p[3,2,4,7] | 0
p[3,2,4,8] | 0
p[3,2,4,9] | 0
p[3,2,4,10] | 0
p[3,2,4,11] | 0
p[3,2,4,12] | 0
p[3,2,4,13] | 0
p[3,2,4,14] | 0
p[3,2,4,15] | 0
p[3,2,4,16] | 0
p[3,2,4,17] | 0
p[3,2,4,18] | 0
p[3,2,4,19] | 0
p[3,2,4,20] | 0
p[3,2,4,21] | 0
p[3,2,4,22] | 0
p[3,2,4,23] | 0
p[3,2,4,24] | 0
p[3,2,4,25] | 0
p[3,2,4,26] | 0
p[3,2,4,27] | 0
p[3,2,4,28] | 0
p[3,2,4,29] | 0
p[3,2,4,30] | 0
p[3,2,4,31] | 0
p[3,2,4,32] | 0
p[3,2,4,33] | 0
p[3,2,4,34] | 0
p[3,2,4,35] | 0
p[3,2,4,36] | 0
p[3,2,4,37] | 0
p[3,2,4,38] | 0
p[3,2,4,39] | 0
p[3,2,4,40] | 0
p[3,2,4,41] | 0
p[3,2,4,42] | 0
p[3,2,4,43] | 0
p[3,2,4,44] | 0
p[3,2,4,45] | 0
p[3,2,4,46] | 0
p[3,2,4,47] | 0
p[3,2,5,0] | 0
p[3,2,5,1] | 0
p[3,2,5,2] | 0
p[3,2,5,3] | 0
p[3,2,5,4] | 0
p[3,2,5,5] | 0
p[3,2,5,6] | 0
p[3,2,5,7] | 0
p[3,2,5,8] | 0
p[3,2,5,9] | 0
p[3,2,5,10] | 0
p[3,2,5,11] | 0
p[3,2,5,12] | 0
p[3,2,5,13] | 0
p[3,2,5,14] | 0
p[3,2,5,15] | 0
p[3,2,5,16] | 0
p[3,2,5,17] | 0
p[3,2,5,18] | 0
p[3,2,5,19] | 0
p[3,2,5,20] | 0
p[3,2,5,21] | 0
p[3,2,5,22] | 0
p[3,2,5,23] | 0
p[3,2,5,24] | 0
p[3,2,5,25] | 0
p[3,2,5,26] | 0
p[3,2,5,27] | 0
p[3,2,5,28] | 0
p[3,2,5,29] | 0
p[3,2,5,30] | 0
p[3,2,5,31] | 0
p[3,2,5,32] | 0
p[3,2,5,33] | 0
p[3,2,5,34] | 0
p[3,2,5,35] | 0
p[3,2,5,36] | 0
p[3,2,5,37] | 0
p[3,2,5,38] | 0
p[3,2,5,39] | 0
p[3,2,5,40] | 0
p[3,2,5,41] | 0
p[3,2,5,42] | 0
p[3,2,5,43] | 0
p[3,2,5,44] | 0
p[3,2,5,45] | 0
p[3,2,5,46] | 0
p[3,2,5,47] | 0
p[3,2,6,0] | 0
p[3,2,6,1] | 0
p[3,2,6,2] | 0
p[3,2,6,3] | 0
p[3,2,6,4] | 0
p[3,2,6,5] | 0
p[3,2,6,6] | 0
p[3,2,6,7] | 0
p[3,2,6,8] | 0
p[3,2,6,9] | 0
p[3,2,6,10] | 0
p[3,2,6,11] | 0
p[3,2,6,12] | 0
p[3,2,6,13] | 0
p[3,2,6,14] | 0
p[3,2,6,15] | 0
p[3,2,6,16] | 0
p[3,2,6,17] | 0
p[3,2,6,18] | 0
p[3,2,6,19] | 0
p[3,2,6,20] | 0
p[3,2,6,21] | 0
p[3,2,6,22] | 0
p[3,2,6,23] | 0
p[3,2,6,24] | 0
p[3,2,6,25] | 0
p[3,2,6,26] | 0
p[3,2,6,27] | 0
p[3,2,6,28] | 0
p[3,2,6,29] | 0
p[3,2,6,30] | 0
p[3,2,6,31] | 0
p[3,2,6,32] | 0
p[3,2,6,33] | 0
p[3,2,6,34] | 0
p[3,2,6,35] | 0
p[3,2,6,36] | 0
p[3,2,6,37] | 0
p[3,2,6,38] | 0
p[3,2,6,39] | 0
p[3,2,6,40] | 0
p[3,2,6,41] | 0
p[3,2,6,42] | 0
p[3,2,6,43] | 0
p[3,2,6,44] | 0
p[3,2,6,45] | 0
p[3,2,6,46] | 0
p[3,2,6,47] | 0
p[4,0,0,0] | 0
p[4,0,0,1] | 0
p[4,0,0,2] | 0
p[4,0,0,3] | 0
p[4,0,0,4] | 0
p[4,0,0,5] | 0
p[4,0,0,6] | 0
p[4,0,0,7] | 0
p[4,0,0,8] | 0
p[4,0,0,9] | 0
p[4,0,0,10] | 0
p[4,0,0,11] | 0
p[4,0,0,12] | 0
p[4,0,0,13] | 0
p[4,0,0,14] | 0
p[4,0,0,15] | 0
p[4,0,0,16] | 0
p[4,0,0,17] | 0
p[4,0,0,18] | 0
p[4,0,0,19] | 0
p[4,0,0,20] | 0
p[4,0,0,21] | 0
p[4,0,0,22] | 0
p[4,0,0,23] | 0
p[4,0,0,24] | 0
p[4,0,0,25] | 0
p[4,0,0,26] | 0
p[4,0,0,27] | 0
p[4,0,0,28] | 0
p[4,0,0,29] | 0
p[4,0,0,30] | 0
p[4,0,0,31] | 0
p[4,0,0,32] | 0
p[4,0,0,33] | 0
p[4,0,0,34] | 0
p[4,0,0,35] | 0
p[4,0,0,36] | 0
p[4,0,0,37] | 0
p[4,0,0,38] | 0
p[4,0,0,39] | 0
p[4,0,0,40] | 0
p[4,0,0,41] | 0
p[4,0,0,42] | 0
p[4,0,0,43] | 0
p[4,0,0,44] | 0
p[4,0,0,45] | 0
p[4,0,0,46] | 0
p[4,0,0,47] | 0
p[4,0,1,0] | 0
p[4,0,1,1] | 0
p[4,0,1,2] | 0
p[4,0,1,3] | 0
p[4,0,1,4] | 0
p[4,0,1,5] | 0
p[4,0,1,6] | 0
p[4,0,1,7] | 0
p[4,0,1,8] | 0
p[4,0,1,9] | 0
p[4,0,1,10] | 0
p[4,0,1,11] | 0
p[4,0,1,12] | 0
p[4,0,1,13] | 0
p[4,0,1,14] | 0
p[4,0,1,15] | 0
p[4,0,1,16] | 0
p[4,0,1,17] | 0
p[4,0,1,18] | 0
p[4,0,1,19] | 0
p[4,0,1,20] | 0
p[4,0,1,21] | 0
p[4,0,1,22] | 0
p[4,0,1,23] | 0
p[4,0,1,24] | 0
p[4,0,1,25] | 0
p[4,0,1,26] | 0
p[4,0,1,27] | 0
p[4,0,1,28] | 0
p[4,0,1,29] | 0
p[4,0,1,30] | 0
p[4,0,1,31] | 0
p[4,0,1,32] | 0
p[4,0,1,33] | 0
p[4,0,1,34] | 0
p[4,0,1,35] | 0
p[4,0,1,36] | 0
p[4,0,1,37] | 0
p[4,0,1,38] | 0
p[4,0,1,39] | 0
p[4,0,1,40] | 0
p[4,0,1,41] | 0
p[4,0,1,42] | 0
p[4,0,1,43] | 0
p[4,0,1,44] | 0
p[4,0,1,45] | 0
p[4,0,1,46] | 0
p[4,0,1,47] | 0
p[4,0,2,0] | 0
p[4,0,2,1] | 0
p[4,0,2,2] | 0
p[4,0,2,3] | 0
p[4,0,2,4] | 0
p[4,0,2,5] | 0
p[4,0,2,6] | 0
p[4,0,2,7] | 0
p[4,0,2,8] | 0
p[4,0,2,9] | 0
p[4,0,2,10] | 0
p[4,0,2,11] | 0
p[4,0,2,12] | 0
p[4,0,2,13] | 0
p[4,0,2,14] | 0
p[4,0,2,15] | 0
p[4,0,2,16] | 0
p[4,0,2,17] | 0
p[4,0,2,18] | 0
p[4,0,2,19] | 0
p[4,0,2,20] | 0
p[4,0,2,21] | 0
p[4,0,2,22] | 0
p[4,0,2,23] | 0
p[4,0,2,24] | 0
p[4,0,2,25] | 0
p[4,0,2,26] | 0
p[4,0,2,27] | 0
p[4,0,2,28] | 0
p[4,0,2,29] | 0
p[4,0,2,30] | 0
p[4,0,2,31] | 0
p[4,0,2,32] | 0
p[4,0,2,33] | 0
p[4,0,2,34] | 0
p[4,0,2,35] | 0
p[4,0,2,36] | 0
p[4,0,2,37] | 0
p[4,0,2,38] | 0
p[4,0,2,39] | 0
p[4,0,2,40] | 0
p[4,0,2,41] | 0
p[4,0,2,42] | 0
p[4,0,2,43] | 0
p[4,0,2,44] | 0
p[4,0,2,45] | 0
p[4,0,2,46] | 0
p[4,0,2,47] | 0
p[4,0,3,0] | 0
p[4,0,3,1] | 0
p[4,0,3,2] | 0
p[4,0,3,3] | 0
p[4,0,3,4] | 0
p[4,0,3,5] | 0
p[4,0,3,6] | 0
p[4,0,3,7] | 0
p[4,0,3,8] | 0
p[4,0,3,9] | 0
p[4,0,3,10] | 0
p[4,0,3,11] | 0
p[4,0,3,12] | 0
p[4,0,3,13] | 0
p[4,0,3,14] | 0
p[4,0,3,15] | 0
p[4,0,3,16] | 0
p[4,0,3,17] | 0
p[4,0,3,18] | 0
p[4,0,3,19] | 0
p[4,0,3,20] | 0
p[4,0,3,21] | 0
p[4,0,3,22] | 0
p[4,0,3,23] | 0
p[4,0,3,24] | 0
p[4,0,3,25] | 0
p[4,0,3,26] | 0
p[4,0,3,27] | 0
p[4,0,3,28] | 0
p[4,0,3,29] | 0
p[4,0,3,30] | 0
p[4,0,3,31] | 0
p[4,0,3,32] | 0
p[4,0,3,33] | 0
p[4,0,3,34] | 0
p[4,0,3,35] | 0
p[4,0,3,36] | 0
p[4,0,3,37] | 0
p[4,0,3,38] | 0
p[4,0,3,39] | 0
p[4,0,3,40] | 0
p[4,0,3,41] | 0
p[4,0,3,42] | 0
p[4,0,3,43] | 0
p[4,0,3,44] | 0
p[4,0,3,45] | 0
p[4,0,3,46] | 0
p[4,0,3,47] | 0
p[4,0,4,0] | 0
p[4,0,4,1] | 0
p[4,0,4,2] | 0
p[4,0,4,3] | 0
p[4,0,4,4] | 0
p[4,0,4,5] | 0
p[4,0,4,6] | 0
p[4,0,4,7] | 0
p[4,0,4,8] | 0
p[4,0,4,9] | 0
p[4,0,4,10] | 0
p[4,0,4,11] | 0
p[4,0,4,12] | 0
p[4,0,4,13] | 0
p[4,0,4,14] | 0
p[4,0,4,15] | 0
p[4,0,4,16] | 0
p[4,0,4,17] | 0
p[4,0,4,18] | 0
p[4,0,4,19] | 0
p[4,0,4,20] | 0
p[4,0,4,21] | 0
p[4,0,4,22] | 0
p[4,0,4,23] | 0
p[4,0,4,24] | 0
p[4,0,4,25] | 0
p[4,0,4,26] | 0
p[4,0,4,27] | 0
p[4,0,4,28] | 0
p[4,0,4,29] | 0
p[4,0,4,30] | 0
p[4,0,4,31] | 0
p[4,0,4,32] | 0
p[4,0,4,33] | 0
p[4,0,4,34] | 0
p[4,0,4,35] | 0
p[4,0,4,36] | 0
p[4,0,4,37] | 0
p[4,0,4,38] | 0
p[4,0,4,39] | 0
p[4,0,4,40] | 0
p[4,0,4,41] | 0
p[4,0,4,42] | 0
p[4,0,4,43] | 0
p[4,0,4,44] | 0
p[4,0,4,45] | 0
p[4,0,4,46] | 0
p[4,0,4,47] | 0
p[4,0,5,0] | 0
p[4,0,5,1] | 0
p[4,0,5,2] | 0
p[4,0,5,3] | 0
p[4,0,5,4] | 0
p[4,0,5,5] | 0
p[4,0,5,6] | 0
p[4,0,5,7] | 0
p[4,0,5,8] | 0
p[4,0,5,9] | 0
p[4,0,5,10] | 0
p[4,0,5,11] | 0
p[4,0,5,12] | 0
p[4,0,5,13] | 0
p[4,0,5,14] | 0
p[4,0,5,15] | 0
p[4,0,5,16] | 0
p[4,0,5,17] | 0
p[4,0,5,18] | 0
p[4,0,5,19] | 0
p[4,0,5,20] | 0
p[4,0,5,21] | 0
p[4,0,5,22] | 0
p[4,0,5,23] | 0
p[4,0,5,24] | 0
p[4,0,5,25] | 0
p[4,0,5,26] | 0
p[4,0,5,27] | 0
p[4,0,5,28] | 0
p[4,0,5,29] | 0
p[4,0,5,30] | 0
p[4,0,5,31] | 0
p[4,0,5,32] | 0
p[4,0,5,33] | 0
p[4,0,5,34] | 0
p[4,0,5,35] | 0
p[4,0,5,36] | 0
p[4,0,5,37] | 0
p[4,0,5,38] | 0
p[4,0,5,39] | 0
p[4,0,5,40] | 0
p[4,0,5,41] | 0
p[4,0,5,42] | 0
p[4,0,5,43] | 0
p[4,0,5,44] | 0
p[4,0,5,45] | 0
p[4,0,5,46] | 0
p[4,0,5,47] | 0
p[4,0,6,0] | 0
p[4,0,6,1] | 0
p[4,0,6,2] | 0
p[4,0,6,3] | 0
p[4,0,6,4] | 0
p[4,0,6,5] | 0
p[4,0,6,6] | 0
p[4,0,6,7] | 0
p[4,0,6,8] | 0
p[4,0,6,9] | 0
p[4,0,6,10] | 0
p[4,0,6,11] | 0
p[4,0,6,12] | 0
p[4,0,6,13] | 0
p[4,0,6,14] | 0
p[4,0,6,15] | 0
p[4,0,6,16] | 0
p[4,0,6,17] | 0
p[4,0,6,18] | 0
p[4,0,6,19] | 0
p[4,0,6,20] | 0
p[4,0,6,21] | 0
p[4,0,6,22] | 0
p[4,0,6,23] | 0
p[4,0,6,24] | 0
p[4,0,6,25] | 0
p[4,0,6,26] | 0
p[4,0,6,27] | 0
p[4,0,6,28] | 0
p[4,0,6,29] | 0
p[4,0,6,30] | 0
p[4,0,6,31] | 0
p[4,0,6,32] | 0
p[4,0,6,33] | 0
p[4,0,6,34] | 0
p[4,0,6,35] | 0
p[4,0,6,36] | 0
p[4,0,6,37] | 0
p[4,0,6,38] | 0
p[4,0,6,39] | 0
p[4,0,6,40] | 0
p[4,0,6,41] | 0
p[4,0,6,42] | 0
p[4,0,6,43] | 0
p[4,0,6,44] | 0
p[4,0,6,45] | 0
p[4,0,6,46] | 0
p[4,0,6,47] | 0
p[4,1,0,0] | 0
p[4,1,0,1] | 0
p[4,1,0,2] | 0
p[4,1,0,3] | 0
p[4,1,0,4] | 0
p[4,1,0,5] | 0
p[4,1,0,6] | 0
p[4,1,0,7] | 0
p[4,1,0,8] | 0
p[4,1,0,9] | 0
p[4,1,0,10] | 0
p[4,1,0,11] | 0
p[4,1,0,12] | 0
p[4,1,0,13] | 0
p[4,1,0,14] | 0
p[4,1,0,15] | 0
p[4,1,0,16] | 0
p[4,1,0,17] | 0
p[4,1,0,18] | 0
p[4,1,0,19] | 0
p[4,1,0,20] | 0
p[4,1,0,21] | 0
p[4,1,0,22] | 0
p[4,1,0,23] | 0
p[4,1,0,24] | 0
p[4,1,0,25] | 0
p[4,1,0,26] | 0
p[4,1,0,27] | 0
p[4,1,0,28] | 0
p[4,1,0,29] | 0
p[4,1,0,30] | 0
p[4,1,0,31] | 0
p[4,1,0,32] | 0
p[4,1,0,33] | 0
p[4,1,0,34] | 0
p[4,1,0,35] | 0
p[4,1,0,36] | 0
p[4,1,0,37] | 0
p[4,1,0,38] | 0
p[4,1,0,39] | 0
p[4,1,0,40] | 0
p[4,1,0,41] | 0
p[4,1,0,42] | 0
p[4,1,0,43] | 0
p[4,1,0,44] | 0
p[4,1,0,45] | 0
p[4,1,0,46] | 0
p[4,1,0,47] | 0
p[4,1,1,0] | 0
p[4,1,1,1] | 0
p[4,1,1,2] | 0
p[4,1,1,3] | 0
p[4,1,1,4] | 0
p[4,1,1,5] | 0
p[4,1,1,6] | 0
p[4,1,1,7] | 0
p[4,1,1,8] | 0
p[4,1,1,9] | 0
p[4,1,1,10] | 0
p[4,1,1,11] | 0
p[4,1,1,12] | 0
p[4,1,1,13] | 0
p[4,1,1,14] | 0
p[4,1,1,15] | 0
p[4,1,1,16] | 0
p[4,1,1,17] | 0
p[4,1,1,18] | 0
p[4,1,1,19] | 0
p[4,1,1,20] | 0
p[4,1,1,21] | 0
p[4,1,1,22] | 0
p[4,1,1,23] | 0
p[4,1,1,24] | 0
p[4,1,1,25] | 0
p[4,1,1,26] | 0
p[4,1,1,27] | 0
p[4,1,1,28] | 0
p[4,1,1,29] | 0
p[4,1,1,30] | 0
p[4,1,1,31] | 0
p[4,1,1,32] | 0
p[4,1,1,33] | 0
p[4,1,1,34] | 0
p[4,1,1,35] | 0
p[4,1,1,36] | 0
p[4,1,1,37] | 0
p[4,1,1,38] | 0
p[4,1,1,39] | 0
p[4,1,1,40] | 0
p[4,1,1,41] | 0
p[4,1,1,42] | 0
p[4,1,1,43] | 0
p[4,1,1,44] | 0
p[4,1,1,45] | 0
p[4,1,1,46] | 0
p[4,1,1,47] | 0
p[4,1,2,0] | 0
p[4,1,2,1] | 0
p[4,1,2,2] | 0
p[4,1,2,3] | 0
p[4,1,2,4] | 0
p[4,1,2,5] | 0
p[4,1,2,6] | 0
p[4,1,2,7] | 0
p[4,1,2,8] | 0
p[4,1,2,9] | 0
p[4,1,2,10] | 0
p[4,1,2,11] | 0
p[4,1,2,12] | 0
p[4,1,2,13] | 0
p[4,1,2,14] | 0
p[4,1,2,15] | 0
p[4,1,2,16] | 0
p[4,1,2,17] | 0
p[4,1,2,18] | 0
p[4,1,2,19] | 0
p[4,1,2,20] | 0
p[4,1,2,21] | 0
p[4,1,2,22] | 0
p[4,1,2,23] | 0
p[4,1,2,24] | 0
p[4,1,2,25] | 0
p[4,1,2,26] | 0
p[4,1,2,27] | 0
p[4,1,2,28] | 0
p[4,1,2,29] | 0
p[4,1,2,30] | 0
p[4,1,2,31] | 0
p[4,1,2,32] | 0
p[4,1,2,33] | 0
p[4,1,2,34] | 0
p[4,1,2,35] | 0
p[4,1,2,36] | 0
p[4,1,2,37] | 0
p[4,1,2,38] | 0
p[4,1,2,39] | 0
p[4,1,2,40] | 0
p[4,1,2,41] | 0
p[4,1,2,42] | 0
p[4,1,2,43] | 0
p[4,1,2,44] | 0
p[4,1,2,45] | 0
p[4,1,2,46] | 0
p[4,1,2,47] | 0
p[4,1,3,0] | 0
p[4,1,3,1] | 0
p[4,1,3,2] | 0
p[4,1,3,3] | 0
p[4,1,3,4] | 0
p[4,1,3,5] | 0
p[4,1,3,6] | 0
p[4,1,3,7] | 0
p[4,1,3,8] | 0
p[4,1,3,9] | 0
p[4,1,3,10] | 0
p[4,1,3,11] | 0
p[4,1,3,12] | 0
p[4,1,3,13] | 0
p[4,1,3,14] | 0
p[4,1,3,15] | 0
p[4,1,3,16] | 0
p[4,1,3,17] | 0
p[4,1,3,18] | 0
p[4,1,3,19] | 0
p[4,1,3,20] | 0
p[4,1,3,21] | 0
p[4,1,3,22] | 0
p[4,1,3,23] | 0
p[4,1,3,24] | 0
p[4,1,3,25] | 0
p[4,1,3,26] | 0
p[4,1,3,27] | 0
p[4,1,3,28] | 0
p[4,1,3,29] | 0
p[4,1,3,30] | 0
p[4,1,3,31] | 0
p[4,1,3,32] | 0
p[4,1,3,33] | 0
p[4,1,3,34] | 0
p[4,1,3,35] | 0
p[4,1,3,36] | 0
p[4,1,3,37] | 0
p[4,1,3,38] | 0
p[4,1,3,39] | 0
p[4,1,3,40] | 0
p[4,1,3,41] | 0
p[4,1,3,42] | 0
p[4,1,3,43] | 0
p[4,1,3,44] | 0
p[4,1,3,45] | 0
p[4,1,3,46] | 0
p[4,1,3,47] | 0
p[4,1,4,0] | 0
p[4,1,4,1] | 0
p[4,1,4,2] | 0
p[4,1,4,3] | 0
p[4,1,4,4] | 0
p[4,1,4,5] | 0
p[4,1,4,6] | 0
p[4,1,4,7] | 0
p[4,1,4,8] | 0
p[4,1,4,9] | 0
p[4,1,4,10] | 0
p[4,1,4,11] | 0
p[4,1,4,12] | 0
p[4,1,4,13] | 0
p[4,1,4,14] | 0
p[4,1,4,15] | 0
p[4,1,4,16] | 0
p[4,1,4,17] | 0
p[4,1,4,18] | 0
p[4,1,4,19] | 0
p[4,1,4,20] | 0
p[4,1,4,21] | 0
p[4,1,4,22] | 0
p[4,1,4,23] | 0
p[4,1,4,24] | 0
p[4,1,4,25] | 0
p[4,1,4,26] | 0
p[4,1,4,27] | 0
p[4,1,4,28] | 0
p[4,1,4,29] | 0
p[4,1,4,30] | 0
p[4,1,4,31] | 0
p[4,1,4,32] | 0
p[4,1,4,33] | 0
p[4,1,4,34] | 0
p[4,1,4,35] | 0
p[4,1,4,36] | 0
p[4,1,4,37] | 0
p[4,1,4,38] | 0
p[4,1,4,39] | 0
p[4,1,4,40] | 0
p[4,1,4,41] | 0
p[4,1,4,42] | 0
p[4,1,4,43] | 0
p[4,1,4,44] | 0
p[4,1,4,45] | 0
p[4,1,4,46] | 0
p[4,1,4,47] | 0
p[4,1,5,0] | 0
p[4,1,5,1] | 0
p[4,1,5,2] | 0
p[4,1,5,3] | 0
p[4,1,5,4] | 0
p[4,1,5,5] | 0
p[4,1,5,6] | 0
p[4,1,5,7] | 0
p[4,1,5,8] | 0
p[4,1,5,9] | 0
p[4,1,5,10] | 0
p[4,1,5,11] | 0
p[4,1,5,12] | 0
p[4,1,5,13] | 0
p[4,1,5,14] | 0
p[4,1,5,15] | 0
p[4,1,5,16] | 0
p[4,1,5,17] | 0
p[4,1,5,18] | 0
p[4,1,5,19] | 0
p[4,1,5,20] | 0
p[4,1,5,21] | 0
p[4,1,5,22] | 0
p[4,1,5,23] | 0
p[4,1,5,24] | 0
p[4,1,5,25] | 0
p[4,1,5,26] | 0
p[4,1,5,27] | 0
p[4,1,5,28] | 0
p[4,1,5,29] | 0
p[4,1,5,30] | 0
p[4,1,5,31] | 0
p[4,1,5,32] | 0
p[4,1,5,33] | 0
p[4,1,5,34] | 0
p[4,1,5,35] | 0
p[4,1,5,36] | 0
p[4,1,5,37] | 0
p[4,1,5,38] | 0
p[4,1,5,39] | 0
p[4,1,5,40] | 0
p[4,1,5,41] | 0
p[4,1,5,42] | 0
p[4,1,5,43] | 0
p[4,1,5,44] | 0
p[4,1,5,45] | 0
p[4,1,5,46] | 0
p[4,1,5,47] | 0
p[4,1,6,0] | 0
p[4,1,6,1] | 0
p[4,1,6,2] | 0
p[4,1,6,3] | 0
p[4,1,6,4] | 0
p[4,1,6,5] | 0
p[4,1,6,6] | 0
p[4,1,6,7] | 0
p[4,1,6,8] | 0
p[4,1,6,9] | 0
p[4,1,6,10] | 0
p[4,1,6,11] | 0
p[4,1,6,12] | 0
p[4,1,6,13] | 0
p[4,1,6,14] | 0
p[4,1,6,15] | 0
p[4,1,6,16] | 0
p[4,1,6,17] | 0
p[4,1,6,18] | 0
p[4,1,6,19] | 0
p[4,1,6,20] | 0
p[4,1,6,21] | 0
p[4,1,6,22] | 0
p[4,1,6,23] | 0
p[4,1,6,24] | 0
p[4,1,6,25] | 0
p[4,1,6,26] | 0
p[4,1,6,27] | 0
p[4,1,6,28] | 0
p[4,1,6,29] | 0
p[4,1,6,30] | 0
p[4,1,6,31] | 0
p[4,1,6,32] | 0
p[4,1,6,33] | 0
p[4,1,6,34] | 0
p[4,1,6,35] | 0
p[4,1,6,36] | 0
p[4,1,6,37] | 0
p[4,1,6,38] | 0
p[4,1,6,39] | 0
p[4,1,6,40] | 0
p[4,1,6,41] | 0
p[4,1,6,42] | 0
p[4,1,6,43] | 0
p[4,1,6,44] | 0
p[4,1,6,45] | 0
p[4,1,6,46] | 0
p[4,1,6,47] | 0
p[4,2,0,0] | 0
p[4,2,0,1] | 0
p[4,2,0,2] | 0
p[4,2,0,3] | 0
p[4,2,0,4] | 0
p[4,2,0,5] | 0
p[4,2,0,6] | 0
p[4,2,0,7] | 0
p[4,2,0,8] | 0
p[4,2,0,9] | 0
p[4,2,0,10] | 0
p[4,2,0,11] | 0
p[4,2,0,12] | 0
p[4,2,0,13] | 0
p[4,2,0,14] | 0
p[4,2,0,15] | 0
p[4,2,0,16] | 0
p[4,2,0,17] | 0
p[4,2,0,18] | 0
p[4,2,0,19] | 0
p[4,2,0,20] | 0
p[4,2,0,21] | 0
p[4,2,0,22] | 0
p[4,2,0,23] | 0
p[4,2,0,24] | 0
p[4,2,0,25] | 0
p[4,2,0,26] | 0
p[4,2,0,27] | 0
p[4,2,0,28] | 0
p[4,2,0,29] | 0
p[4,2,0,30] | 0
p[4,2,0,31] | 0
p[4,2,0,32] | 0
p[4,2,0,33] | 0
p[4,2,0,34] | 0
p[4,2,0,35] | 0
p[4,2,0,36] | 0
p[4,2,0,37] | 0
p[4,2,0,38] | 0
p[4,2,0,39] | 0
p[4,2,0,40] | 0
p[4,2,0,41] | 0
p[4,2,0,42] | 0
p[4,2,0,43] | 0
p[4,2,0,44] | 0
p[4,2,0,45] | 0
p[4,2,0,46] | 0
p[4,2,0,47] | 0
p[4,2,1,0] | 0
p[4,2,1,1] | 0
p[4,2,1,2] | 0
p[4,2,1,3] | 0
p[4,2,1,4] | 0
p[4,2,1,5] | 0
p[4,2,1,6] | 0
p[4,2,1,7] | 0
p[4,2,1,8] | 0
p[4,2,1,9] | 0
p[4,2,1,10] | 0
p[4,2,1,11] | 0
p[4,2,1,12] | 0
p[4,2,1,13] | 0
p[4,2,1,14] | 0
p[4,2,1,15] | 0
p[4,2,1,16] | 0
p[4,2,1,17] | 0
p[4,2,1,18] | 0
p[4,2,1,19] | 0
p[4,2,1,20] | 0
p[4,2,1,21] | 0
p[4,2,1,22] | 0
p[4,2,1,23] | 0
p[4,2,1,24] | 0
p[4,2,1,25] | 0
p[4,2,1,26] | 0
p[4,2,1,27] | 0
p[4,2,1,28] | 0
p[4,2,1,29] | 0
p[4,2,1,30] | 0
p[4,2,1,31] | 0
p[4,2,1,32] | 0
p[4,2,1,33] | 0
p[4,2,1,34] | 0
p[4,2,1,35] | 0
p[4,2,1,36] | 0
p[4,2,1,37] | 0
p[4,2,1,38] | 0
p[4,2,1,39] | 0
p[4,2,1,40] | 0
p[4,2,1,41] | 0
p[4,2,1,42] | 0
p[4,2,1,43] | 0
p[4,2,1,44] | 0
p[4,2,1,45] | 0
p[4,2,1,46] | 0
p[4,2,1,47] | 0
p[4,2,2,0] | 0
p[4,2,2,1] | 0
p[4,2,2,2] | 0
p[4,2,2,3] | 0
p[4,2,2,4] | 0
p[4,2,2,5] | 0
p[4,2,2,6] | 0
p[4,2,2,7] | 0
p[4,2,2,8] | 0
p[4,2,2,9] | 0
p[4,2,2,10] | 0
p[4,2,2,11] | 0
p[4,2,2,12] | 0
p[4,2,2,13] | 0
p[4,2,2,14] | 0
p[4,2,2,15] | 0
p[4,2,2,16] | 0
p[4,2,2,17] | 0
p[4,2,2,18] | 0
p[4,2,2,19] | 0
p[4,2,2,20] | 0
p[4,2,2,21] | 0
p[4,2,2,22] | 0
p[4,2,2,23] | 0
p[4,2,2,24] | 0
p[4,2,2,25] | 0
p[4,2,2,26] | 0
p[4,2,2,27] | 0
p[4,2,2,28] | 0
p[4,2,2,29] | 0
p[4,2,2,30] | 0
p[4,2,2,31] | 0
p[4,2,2,32] | 0
p[4,2,2,33] | 0
p[4,2,2,34] | 0
p[4,2,2,35] | 0
p[4,2,2,36] | 0
p[4,2,2,37] | 0
p[4,2,2,38] | 0
p[4,2,2,39] | 0
p[4,2,2,40] | 0
p[4,2,2,41] | 0
p[4,2,2,42] | 0
p[4,2,2,43] | 0
p[4,2,2,44] | 0
p[4,2,2,45] | 0
p[4,2,2,46] | 0
p[4,2,2,47] | 0
p[4,2,3,0] | 0
p[4,2,3,1] | 0
p[4,2,3,2] | 0
p[4,2,3,3] | 0
p[4,2,3,4] | 0
p[4,2,3,5] | 0
p[4,2,3,6] | 0
p[4,2,3,7] | 0
p[4,2,3,8] | 0
p[4,2,3,9] | 0
p[4,2,3,10] | 0
p[4,2,3,11] | 0
p[4,2,3,12] | 0
p[4,2,3,13] | 0
p[4,2,3,14] | 0
p[4,2,3,15] | 0
p[4,2,3,16] | 0
p[4,2,3,17] | 0
p[4,2,3,18] | 0
p[4,2,3,19] | 0
p[4,2,3,20] | 0
p[4,2,3,21] | 0
p[4,2,3,22] | 0
p[4,2,3,23] | 0
p[4,2,3,24] | 0
p[4,2,3,25] | 0
p[4,2,3,26] | 0
p[4,2,3,27] | 0
p[4,2,3,28] | 0
p[4,2,3,29] | 0
p[4,2,3,30] | 0
p[4,2,3,31] | 0
p[4,2,3,32] | 0
p[4,2,3,33] | 0
p[4,2,3,34] | 0
p[4,2,3,35] | 0
p[4,2,3,36] | 0
p[4,2,3,37] | 0
p[4,2,3,38] | 0
p[4,2,3,39] | 0
p[4,2,3,40] | 0
p[4,2,3,41] | 0
p[4,2,3,42] | 0
p[4,2,3,43] | 0
p[4,2,3,44] | 0
p[4,2,3,45] | 0
p[4,2,3,46] | 0
p[4,2,3,47] | 0
p[4,2,4,0] | 0
p[4,2,4,1] | 0
p[4,2,4,2] | 0
p[4,2,4,3] | 0
p[4,2,4,4] | 0
p[4,2,4,5] | 0
p[4,2,4,6] | 0
p[4,2,4,7] | 0
p[4,2,4,8] | 0
p[4,2,4,9] | 0
p[4,2,4,10] | 0
p[4,2,4,11] | 0
p[4,2,4,12] | 0
p[4,2,4,13] | 0
p[4,2,4,14] | 0
p[4,2,4,15] | 0
p[4,2,4,16] | 0
p[4,2,4,17] | 0
p[4,2,4,18] | 0
p[4,2,4,19] | 0
p[4,2,4,20] | 0
p[4,2,4,21] | 0
p[4,2,4,22] | 0
p[4,2,4,23] | 0
p[4,2,4,24] | 0
p[4,2,4,25] | 0
p[4,2,4,26] | 0
p[4,2,4,27] | 0
p[4,2,4,28] | 0
p[4,2,4,29] | 0
p[4,2,4,30] | 0
p[4,2,4,31] | 0
p[4,2,4,32] | 0
p[4,2,4,33] | 0
p[4,2,4,34] | 0
p[4,2,4,35] | 0
p[4,2,4,36] | 0
p[4,2,4,37] | 0
p[4,2,4,38] | 0
p[4,2,4,39] | 0
p[4,2,4,40] | 0
p[4,2,4,41] | 0
p[4,2,4,42] | 0
p[4,2,4,43] | 0
p[4,2,4,44] | 0
p[4,2,4,45] | 0
p[4,2,4,46] | 0
p[4,2,4,47] | 0
p[4,2,5,0] | 0
p[4,2,5,1] | 0
p[4,2,5,2] | 0
p[4,2,5,3] | 0
p[4,2,5,4] | 0
p[4,2,5,5] | 0
p[4,2,5,6] | 0
p[4,2,5,7] | 0
p[4,2,5,8] | 0
p[4,2,5,9] | 0
p[4,2,5,10] | 0
p[4,2,5,11] | 0
p[4,2,5,12] | 0
p[4,2,5,13] | 0
p[4,2,5,14] | 0
p[4,2,5,15] | 0
p[4,2,5,16] | 0
p[4,2,5,17] | 0
p[4,2,5,18] | 0
p[4,2,5,19] | 0
p[4,2,5,20] | 0
p[4,2,5,21] | 0
p[4,2,5,22] | 0
p[4,2,5,23] | 0
p[4,2,5,24] | 0
p[4,2,5,25] | 0
p[4,2,5,26] | 0
p[4,2,5,27] | 0
p[4,2,5,28] | 0
p[4,2,5,29] | 0
p[4,2,5,30] | 0
p[4,2,5,31] | 0
p[4,2,5,32] | 0
p[4,2,5,33] | 0
p[4,2,5,34] | 0
p[4,2,5,35] | 0
p[4,2,5,36] | 0
p[4,2,5,37] | 0
p[4,2,5,38] | 0
p[4,2,5,39] | 0
p[4,2,5,40] | 0
p[4,2,5,41] | 0
p[4,2,5,42] | 0
p[4,2,5,43] | 0
p[4,2,5,44] | 0
p[4,2,5,45] | 0
p[4,2,5,46] | 0
p[4,2,5,47] | 0
p[4,2,6,0] | 0
p[4,2,6,1] | 0
p[4,2,6,2] | 0
p[4,2,6,3] | 0
p[4,2,6,4] | 0
p[4,2,6,5] | 0
p[4,2,6,6] | 0
p[4,2,6,7] | 0
p[4,2,6,8] | 0
p[4,2,6,9] | 0
p[4,2,6,10] | 0
p[4,2,6,11] | 0
p[4,2,6,12] | 0
p[4,2,6,13] | 0
p[4,2,6,14] | 0
p[4,2,6,15] | 0
p[4,2,6,16] | 0
p[4,2,6,17] | 0
p[4,2,6,18] | 0
p[4,2,6,19] | 0
p[4,2,6,20] | 0
p[4,2,6,21] | 0
p[4,2,6,22] | 0
p[4,2,6,23] | 0
p[4,2,6,24] | 0
p[4,2,6,25] | 0
p[4,2,6,26] | 0
p[4,2,6,27] | 0
p[4,2,6,28] | 0
p[4,2,6,29] | 0
p[4,2,6,30] | 0
p[4,2,6,31] | 0
p[4,2,6,32] | 0
p[4,2,6,33] | 0
p[4,2,6,34] | 0
p[4,2,6,35] | 0
p[4,2,6,36] | 0
p[4,2,6,37] | 0
p[4,2,6,38] | 0
p[4,2,6,39] | 0
p[4,2,6,40] | 0
p[4,2,6,41] | 0
p[4,2,6,42] | 0
p[4,2,6,43] | 0
p[4,2,6,44] | 0
p[4,2,6,45] | 0
p[4,2,6,46] | 0
p[4,2,6,47] | 0
p[5,0,0,0] | -0.089268
p[5,0,0,1] | -0.054032
p[5,0,0,2] | -0.02376
p[5,0,0,3] | -0.0087841
p[5,0,0,4] | -0.0075516
p[5,0,0,5] | -0.026242
p[5,0,0,6] | -0.12038
p[5,0,0,7] | -0.14842
p[5,0,0,8] | -0.21682
p[5,0,0,9] | -0.18981
p[5,0,0,10] | -0.11212
p[5,0,0,11] | -0.047443
p[5,0,0,12] | 0.013699
p[5,0,0,13] | 0.018786
p[5,0,0,14] | 0.035226
p[5,0,0,15] | 0.03796
p[5,0,0,16] | 0.0036931
p[5,0,0,17] | -0.047471
p[5,0,0,18] | -0.10958
p[5,0,0,19] | -0.20532
p[5,0,0,20] | -0.23577
p[5,0,0,21] | -0.20466
p[5,0,0,22] | -0.14464
p[5,0,0,23] | -0.10012
p[5,0,0,24] | -0.094164
p[5,0,0,25] | -0.058422
p[5,0,0,26] | -0.029669
p[5,0,0,27] | -0.014811
p[5,0,0,28] | -0.016044
p[5,0,0,29] | -0.038229
p[5,0,0,30] | -0.12748
p[5,0,0,31] | -0.20377
p[5,0,0,32] | -0.2667
p[5,0,0,33] | -0.23864
p[5,0,0,34] | -0.12411
p[5,0,0,35] | -0.049658
p[5,0,0,36] | -0.028418
p[5,0,0,37] | -0.026643
p[5,0,0,38] | -0.0086538
p[5,0,0,39] | -0.0058457
p[5,0,0,40] | -0.030389
p[5,0,0,41] | -0.046894
p[5,0,0,42] | -0.12545
p[5,0,0,43] | -0.2274
p[5,0,0,44] | -0.25602
p[5,0,0,45] | -0.20707
p[5,0,0,46] | -0.14595
p[5,0,0,47] | -0.097372
p[5,0,1,0] | -0.053931
p[5,0,1,1] | -0.024891
p[5,0,1,2] | -7.2199e-05
p[5,0,1,3] | 0.01587
p[5,0,1,4] | 0.012946
p[5,0,1,5] | -0.015825
p[5,0,1,6] | -0.10058
p[5,0,1,7] | -0.14728
p[5,0,1,8] | -0.19746
p[5,0,1,9] | -0.14777
p[5,0,1,10] | -0.080858
p[5,0,1,11] | -0.013599
p[5,0,1,12] | 0.011714
p[5,0,1,13] | 0.013749
p[5,0,1,14] | 0.02823
p[5,0,1,15] | 0.039855
p[5,0,1,16] | 0.018548
p[5,0,1,17] | 0.0063378
p[5,0,1,18] | -0.073003
p[5,0,1,19] | -0.14673
p[5,0,1,20] | -0.20977
p[5,0,1,21] | -0.20505
p[5,0,1,22] | -0.14556
p[5,0,1,23] | -0.09175
p[5,0,1,24] | -0.041538
p[5,0,1,25] | -0.011604
p[5,0,1,26] | 0.012285
p[5,0,1,27] | 0.029022
p[5,0,1,28] | 0.027485
p[5,0,1,29] | -0.0015917
p[5,0,1,30] | -0.12438
p[5,0,1,31] | -0.26289
p[5,0,1,32] | -0.34296
p[5,0,1,33] | -0.39366
p[5,0,1,34] | -0.29468
p[5,0,1,35] | -0.30126
p[5,0,1,36] | -0.31369
p[5,0,1,37] | -0.38151
p[5,0,1,38] | -0.3975
p[5,0,1,39] | -0.38718
p[5,0,1,40] | -0.41811
p[5,0,1,41] | -0.4811
p[5,0,1,42] | -0.61783
p[5,0,1,43] | -0.74341
p[5,0,1,44] | -0.70631
p[5,0,1,45] | -0.65828
p[5,0,1,46] | -0.48903
p[5,0,1,47] | -0.34661
p[5,0,2,0] | -0.14578
p[5,0,2,1] | -0.10058
p[5,0,2,2] | -0.069176
p[5,0,2,3] | -0.055332
p[5,0,2,4] | -0.055332
p[5,0,2,5] | -0.069176
p[5,0,2,6] | -0.20733
p[5,0,2,7] | -0.21699
p[5,0,2,8] | -0.33918
p[5,0,2,9] | -0.31078
p[5,0,2,10] | -0.21339
p[5,0,2,11] | -0.089922
p[5,0,2,12] | -0.038527
p[5,0,2,13] | -0.039561
p[5,0,2,14] | -0.036678
p[5,0,2,15] | -0.036843
p[5,0,2,16] | -0.064856
p[5,0,2,17] | -0.10867
p[5,0,2,18] | -0.21875
p[5,0,2,19] | -0.5536
p[5,0,2,20] | -0.31319
p[5,0,2,21] | -0.42654
p[5,0,2,22] | -0.48771
p[5,0,2,23] | -0.46384
p[5,0,2,24] | -0.49154
p[5,0,2,25] | -0.45346
p[5,0,2,26] | -0.41198
p[5,0,2,27] | -0.37382
p[5,0,2,28] | -0.33817
p[5,0,2,29] | -0.3253
p[5,0,2,30] | -0.48485
p[5,0,2,31] | -0.31455
p[5,0,2,32] | -0.36965
p[5,0,2,33] | -0.3828
p[5,0,2,34] | -0.2055
p[5,0,2,35] | -0.062085
p[5,0,2,36] | -0.038779
p[5,0,2,37] | -0.0415
p[5,0,2,38] | -0.036967
p[5,0,2,39] | -0.037019
p[5,0,2,40] | -0.065315
p[5,0,2,41] | -0.10011
p[5,0,2,42] | -0.20465
p[5,0,2,43] | -0.27691
p[5,0,2,44] | -0.30376
p[5,0,2,45] | -0.26169
p[5,0,2,46] | -0.21829
p[5,0,2,47] | -0.1479
p[5,0,3,0] | -0.33605
p[5,0,3,1] | -0.011175
p[5,0,3,2] | 0.098886
p[5,0,3,3] | 0.10152
p[5,0,3,4] | 0.10236
p[5,0,3,5] | 0.10236
p[5,0,3,6] | 0.099798
p[5,0,3,7] | 0.066858
p[5,0,3,8] | 0.0078972
p[5,0,3,9] | 0.051237
p[5,0,3,10] | 0.17264
p[5,0,3,11] | 0.25984
p[5,0,3,12] | 0.26769
p[5,0,3,13] | 0.26826
p[5,0,3,14] | 0.26826
p[5,0,3,15] | 0.3023
p[5,0,3,16] | 0.30286
p[5,0,3,17] | 0.30114
p[5,0,3,18] | 0.2089
p[5,0,3,19] | 0.017476
p[5,0,3,20] | -0.08479
p[5,0,3,21] | -0.65128
p[5,0,3,22] | -0.63116
p[5,0,3,23] | -0.57651
p[5,0,3,24] | -0.5157
p[5,0,3,25] | 0.011415
p[5,0,3,26] | -0.47468
p[5,0,3,27] | -0.44771
p[5,0,3,28] | -0.46124
p[5,0,3,29] | -0.5432
p[5,0,3,30] | -0.028043
p[5,0,3,31] | -0.14651
p[5,0,3,32] | -0.19856
p[5,0,3,33] | -0.10443
p[5,0,3,34] | -0.014921
p[5,0,3,35] | 0.038068
p[5,0,3,36] | 0.092488
p[5,0,3,37] | 0.1016
p[5,0,3,38] | 0.11971
p[5,0,3,39] | 0.064646
p[5,0,3,40] | -0.40998
p[5,0,3,41] | -0.6703
p[5,0,3,42] | -0.60146
p[5,0,3,43] | -0.41226
p[5,0,3,44] | -0.22988
p[5,0,3,45] | -0.19203
p[5,0,3,46] | -0.10092
p[5,0,3,47] | -0.0098538
p[5,0,4,0] | -0.27676
p[5,0,4,1] | -0.28478
p[5,0,4,2] | -0.27255
p[5,0,4,3] | -0.25997
p[5,0,4,4] | -0.2799
p[5,0,4,5] | -0.30368
p[5,0,4,6] | -0.35304
p[5,0,4,7] | -0.48824
p[5,0,4,8] | -0.62381
p[5,0,4,9] | -0.59861
p[5,0,4,10] | -0.64075
p[5,0,4,11] | -0.51063
p[5,0,4,12] | -0.41385
p[5,0,4,13] | -0.38989
p[5,0,4,14] | -0.34316
p[5,0,4,15] | -0.30738
p[5,0,4,16] | -0.31558
p[5,0,4,17] | -0.32967
p[5,0,4,18] | -0.43776
p[5,0,4,19] | -0.56363
p[5,0,4,20] | -0.5878
p[5,0,4,21] | -0.5082
p[5,0,4,22] | -0.4135
p[5,0,4,23] | -0.29897
p[5,0,4,24] | -0.22663
p[5,0,4,25] | -0.1753
p[5,0,4,26] | -0.11965
p[5,0,4,27] | -0.039322
p[5,0,4,28] | 0.0063084
p[5,0,4,29] | -0.0069269
p[5,0,4,30] | -0.089217
p[5,0,4,31] | -0.19996
p[5,0,4,32] | -0.19694
p[5,0,4,33] | -0.15412
p[5,0,4,34] | -0.088041
p[5,0,4,35] | 0.021906
p[5,0,4,36] | 0.048696
p[5,0,4,37] | 0.053561
p[5,0,4,38] | 0.068877
p[5,0,4,39] | 0.078674
p[5,0,4,40] | 0.053008
p[5,0,4,41] | 0.033381
p[5,0,4,42] | -0.035513
p[5,0,4,43] | -0.15608
p[5,0,4,44] | -0.19945
p[5,0,4,45] | -0.20185
p[5,0,4,46] | -0.17583
p[5,0,4,47] | -0.077449
p[5,0,5,0] | -0.030564
p[5,0,5,1] | -0.001693
p[5,0,5,2] | 0.024726
p[5,0,5,3] | 0.039596
p[5,0,5,4] | 0.039547
p[5,0,5,5] | 0.019175
p[5,0,5,6] | -0.062541
p[5,0,5,7] | -0.13757
p[5,0,5,8] | -0.14402
p[5,0,5,9] | -0.11088
p[5,0,5,10] | -0.049621
p[5,0,5,11] | 0.01921
p[5,0,5,12] | 0.087112
p[5,0,5,13] | 0.091759
p[5,0,5,14] | 0.10612
p[5,0,5,15] | 0.11311
p[5,0,5,16] | 0.042233
p[5,0,5,17] | -0.025293
p[5,0,5,18] | -0.2113
p[5,0,5,19] | -0.40994
p[5,0,5,20] | -0.47419
p[5,0,5,21] | -0.45798
p[5,0,5,22] | -0.39801
p[5,0,5,23] | -0.32812
p[5,0,5,24] | -0.35573
p[5,0,5,25] | -0.33156
p[5,0,5,26] | -0.3975
p[5,0,5,27] | -0.38869
p[5,0,5,28] | -0.4066
p[5,0,5,29] | -0.4544
p[5,0,5,30] | -0.57921
p[5,0,5,31] | -0.74429
p[5,0,5,32] | -0.88022
p[5,0,5,33] | -0.86592
p[5,0,5,34] | -0.75352
p[5,0,5,35] | -0.7477
p[5,0,5,36] | -0.68932
p[5,0,5,37] | -0.66223
p[5,0,5,38] | -0.62986
p[5,0,5,39] | -0.60374
p[5,0,5,40] | -0.63583
p[5,0,5,41] | -0.6292
p[5,0,5,42] | -0.68057
p[5,0,5,43] | -0.67598
p[5,0,5,44] | -0.58631
p[5,0,5,45] | -0.45107
p[5,0,5,46] | -0.40148
p[5,0,5,47] | -0.20443
p[5,0,6,0] | -0.30806
p[5,0,6,1] | -0.30955
p[5,0,6,2] | -0.30312
p[5,0,6,3] | -0.28812
p[5,0,6,4] | -0.29803
p[5,0,6,5] | -0.32085
p[5,0,6,6] | -0.4265
p[5,0,6,7] | -0.54887
p[5,0,6,8] | -0.72966
p[5,0,6,9] | -0.77824
p[5,0,6,10] | -0.67881
p[5,0,6,11] | -0.68348
p[5,0,6,12] | -0.61913
p[5,0,6,13] | -0.64151
p[5,0,6,14] | -0.654
p[5,0,6,15] | -0.62505
p[5,0,6,16] | -0.61872
p[5,0,6,17] | -0.61136
p[5,0,6,18] | -0.61354
p[5,0,6,19] | -0.75961
p[5,0,6,20] | -0.74538
p[5,0,6,21] | -0.69992
p[5,0,6,22] | -0.5371
p[5,0,6,23] | -0.45617
p[5,0,6,24] | -0.37253
p[5,0,6,25] | -0.23202
p[5,0,6,26] | -0.25576
p[5,0,6,27] | -0.26966
p[5,0,6,28] | -0.26883
p[5,0,6,29] | -0.24661
p[5,0,6,30] | -0.395
p[5,0,6,31] | -0.51426
p[5,0,6,32] | -0.46359
p[5,0,6,33] | -0.73376
p[5,0,6,34] | -0.64119
p[5,0,6,35] | -0.62978
p[5,0,6,36] | -0.57904
p[5,0,6,37] | -0.60031
p[5,0,6,38] | -0.59787
p[5,0,6,39] | -0.53936
p[5,0,6,40] | -0.54745
p[5,0,6,41] | -0.54996
p[5,0,6,42] | -0.56612
p[5,0,6,43] | -0.7004
p[5,0,6,44] | -0.67751
p[5,0,6,45] | -0.60316
p[5,0,6,46] | -0.50288
p[5,0,6,47] | -0.35409
p[5,1,0,0] | -0.089268
p[5,1,0,1] | -0.054032
p[5,1,0,2] | -0.02376
p[5,1,0,3] | -0.0087841
p[5,1,0,4] | -0.0075516
p[5,1,0,5] | -0.026242
p[5,1,0,6] | -0.12038
p[5,1,0,7] | -0.14842
p[5,1,0,8] | -0.21682
p[5,1,0,9] | -0.18981
p[5,1,0,10] | -0.11212
p[5,1,0,11] | -0.047443
p[5,1,0,12] | 0.013699
p[5,1,0,13] | 0.018786
p[5,1,0,14] | 0.035226
p[5,1,0,15] | 0.03796
p[5,1,0,16] | 0.0036931
p[5,1,0,17] | -0.047471
p[5,1,0,18] | -0.10958
p[5,1,0,19] | -0.20532
p[5,1,0,20] | -0.23577
p[5,1,0,21] | -0.20466
p[5,1,0,22] | -0.14464
p[5,1,0,23] | -0.10012
p[5,1,0,24] | -0.094164
p[5,1,0,25] | -0.058422
p[5,1,0,26] | -0.029669
p[5,1,0,27] | -0.014811
p[5,1,0,28] | -0.016044
p[5,1,0,29] | -0.038229
p[5,1,0,30] | -0.12748
p[5,1,0,31] | -0.20377
p[5,1,0,32] | -0.2667
p[5,1,0,33] | -0.23864
p[5,1,0,34] | -0.12411
p[5,1,0,35] | -0.049658
p[5,1,0,36] | -0.028418
p[5,1,0,37] | -0.026643
p[5,1,0,38] | -0.0086538
p[5,1,0,39] | -0.0058457
p[5,1,0,40] | -0.030389
p[5,1,0,41] | -0.046894
p[5,1,0,42] | -0.12545
p[5,1,0,43] | -0.2274
p[5,1,0,44] | -0.25602
p[5,1,0,45] | -0.20707
p[5,1,0,46] | -0.14595
p[5,1,0,47] | -0.097372
p[5,1,1,0] | -0.053931
p[5,1,1,1] | -0.024891
p[5,1,1,2] | -7.2199e-05
p[5,1,1,3] | 0.01587
p[5,1,1,4] | 0.012946
p[5,1,1,5] | -0.015825
p[5,1,1,6] | -0.10058
p[5,1,1,7] | -0.14728
p[5,1,1,8] | -0.19746
p[5,1,1,9] | -0.14777
p[5,1,1,10] | -0.080858
p[5,1,1,11] | -0.013599
p[5,1,1,12] | 0.011714
p[5,1,1,13] | 0.013749
p[5,1,1,14] | 0.02823
p[5,1,1,15] | 0.039855
p[5,1,1,16] | 0.018548
p[5,1,1,17] | 0.0063378
p[5,1,1,18] | -0.073003
p[5,1,1,19] | -0.14673
p[5,1,1,20] | -0.20977
p[5,1,1,21] | -0.20505
p[5,1,1,22] | -0.14556
p[5,1,1,23] | -0.09175
p[5,1,1,24] | -0.041538
p[5,1,1,25] | -0.011604
p[5,1,1,26] | 0.012285
p[5,1,1,27] | 0.029022
p[5,1,1,28] | 0.027485
p[5,1,1,29] | -0.0015917
p[5,1,1,30] | -0.12438
p[5,1,1,31] | -0.26289
p[5,1,1,32] | -0.34296
p[5,1,1,33] | -0.39366
p[5,1,1,34] | -0.29468
p[5,1,1,35] | -0.30126
p[5,1,1,36] | -0.31369
p[5,1,1,37] | -0.38151
p[5,1,1,38] | -0.3975
p[5,1,1,39] | -0.38718
p[5,1,1,40] | -0.41811
p[5,1,1,41] | -0.4811
p[5,1,1,42] | -0.61783
p[5,1,1,43] | -0.74341
p[5,1,1,44] | -0.70631
p[5,1,1,45] | -0.65828
p[5,1,1,46] | -0.48903
p[5,1,1,47] | -0.34661
p[5,1,2,0] | -0.14578
p[5,1,2,1] | -0.10058
p[5,1,2,2] | -0.069176
p[5,1,2,3] | -0.055332
p[5,1,2,4] | -0.055332
p[5,1,2,5] | -0.069176
p[5,1,2,6] | -0.20733
p[5,1,2,7] | -0.21699
p[5,1,2,8] | -0.33918
p[5,1,2,9] | -0.31078
p[5,1,2,10] | -0.21339
p[5,1,2,11] | -0.089922
p[5,1,2,12] | -0.038527
p[5,1,2,13] | -0.039561
p[5,1,2,14] | -0.036678
p[5,1,2,15] | -0.036843
p[5,1,2,16] | -0.064856
p[5,1,2,17] | -0.10867
p[5,1,2,18] | -0.21875
p[5,1,2,19] | -0.5536
p[5,1,2,20] | -0.31319
p[5,1,2,21] | -0.42654
p[5,1,2,22] | -0.48771
p[5,1,2,23] | -0.46384
p[5,1,2,24] | -0.49154
p[5,1,2,25] | -0.45346
p[5,1,2,26] | -0.41198
p[5,1,2,27] | -0.37382
p[5,1,2,28] | -0.33817
p[5,1,2,29] | -0.3253
p[5,1,2,30] | -0.48485
p[5,1,2,31] | -0.31455
p[5,1,2,32] | -0.36965
p[5,1,2,33] | -0.3828
p[5,1,2,34] | -0.2055
p[5,1,2,35] | -0.062085
p[5,1,2,36] | -0.038779
p[5,1,2,37] | -0.0415
p[5,1,2,38] | -0.036967
p[5,1,2,39] | -0.037019
p[5,1,2,40] | -0.065315
p[5,1,2,41] | -0.10011
p[5,1,2,42] | -0.20465
p[5,1,2,43] | -0.27691
p[5,1,2,44] | -0.30376
p[5,1,2,45] | -0.26169
p[5,1,2,46] | -0.21829
p[5,1,2,47] | -0.1479
p[5,1,3,0] | -0.33605
p[5,1,3,1] | -0.011175
p[5,1,3,2] | 0.098886
p[5,1,3,3] | 0.10152
p[5,1,3,4] | 0.10236
p[5,1,3,5] | 0.10236
p[5,1,3,6] | 0.099798
p[5,1,3,7] | 0.066858
p[5,1,3,8] | 0.0078972
p[5,1,3,9] | 0.051237
p[5,1,3,10] | 0.17264
p[5,1,3,11] | 0.25984
p[5,1,3,12] | 0.26769
p[5,1,3,13] | 0.26826
p[5,1,3,14] | 0.26826
p[5,1,3,15] | 0.3023
p[5,1,3,16] | 0.30286
p[5,1,3,17] | 0.30114
p[5,1,3,18] | 0.2089
p[5,1,3,19] | 0.017476
p[5,1,3,20] | -0.08479
p[5,1,3,21] | -0.65128
p[5,1,3,22] | -0.63116
p[5,1,3,23] | -0.57651
p[5,1,3,24] | -0.5157
p[5,1,3,25] | 0.011415
p[5,1,3,26] | -0.47468
p[5,1,3,27] | -0.44771
p[5,1,3,28] | -0.46124
p[5,1,3,29] | -0.5432
p[5,1,3,30] | -0.028043
p[5,1,3,31] | -0.14651
p[5,1,3,32] | -0.19856
p[5,1,3,33] | -0.10443
p[5,1,3,34] | -0.014921
p[5,1,3,35] | 0.038068
p[5,1,3,36] | 0.092488
p[5,1,3,37] | 0.1016
p[5,1,3,38] | 0.11971
p[5,1,3,39] | 0.064646
p[5,1,3,40] | -0.40998
p[5,1,3,41] | -0.6703
p[5,1,3,42] | -0.60146
p[5,1,3,43] | -0.41226
p[5,1,3,44] | -0.22988
p[5,1,3,45] | -0.19203
p[5,1,3,46] | -0.10092
p[5,1,3,47] | -0.0098538
p[5,1,4,0] | -0.27676
p[5,1,4,1] | -0.28478
p[5,1,4,2] | -0.27255
p[5,1,4,3] | -0.25997
p[5,1,4,4] | -0.2799
p[5,1,4,5] | -0.30368
p[5,1,4,6] | -0.35304
p[5,1,4,7] | -0.48824
p[5,1,4,8] | -0.62381
p[5,1,4,9] | -0.59861
p[5,1,4,10] | -0.64075
p[5,1,4,11] | -0.51063
p[5,1,4,12] | -0.41385
p[5,1,4,13] | -0.38989
p[5,1,4,14] | -0.34316
p[5,1,4,15] | -0.30738
p[5,1,4,16] | -0.31558
p[5,1,4,17] | -0.32967
p[5,1,4,18] | -0.43776
p[5,1,4,19] | -0.56363
p[5,1,4,20] | -0.5878
p[5,1,4,21] | -0.5082
p[5,1,4,22] | -0.4135
p[5,1,4,23] | -0.29897
p[5,1,4,24] | -0.22663
p[5,1,4,25] | -0.1753
p[5,1,4,26] | -0.11965
p[5,1,4,27] | -0.039322
p[5,1,4,28] | 0.0063084
p[5,1,4,29] | -0.0069269
p[5,1,4,30] | -0.089217
p[5,1,4,31] | -0.19996
p[5,1,4,32] | -0.19694
p[5,1,4,33] | -0.15412
p[5,1,4,34] | -0.088041
p[5,1,4,35] | 0.021906
p[5,1,4,36] | 0.048696
p[5,1,4,37] | 0.053561
p[5,1,4,38] | 0.068877
p[5,1,4,39] | 0.078674
p[5,1,4,40] | 0.053008
p[5,1,4,41] | 0.033381
p[5,1,4,42] | -0.035513
p[5,1,4,43] | -0.15608
p[5,1,4,44] | -0.19945
p[5,1,4,45] | -0.20185
p[5,1,4,46] | -0.17583
p[5,1,4,47] | -0.077449
p[5,1,5,0] | -0.030564
p[5,1,5,1] | -0.001693
p[5,1,5,2] | 0.024726
p[5,1,5,3] | 0.039596
p[5,1,5,4] | 0.039547
p[5,1,5,5] | 0.019175
p[5,1,5,6] | -0.062541
p[5,1,5,7] | -0.13757
p[5,1,5,8] | -0.14402
p[5,1,5,9] | -0.11088
p[5,1,5,10] | -0.049621
p[5,1,5,11] | 0.01921
p[5,1,5,12] | 0.087112
p[5,1,5,13] | 0.091759
p[5,1,5,14] | 0.10612
p[5,1,5,15] | 0.11311
p[5,1,5,16] | 0.042233
p[5,1,5,17] | -0.025293
p[5,1,5,18] | -0.2113
p[5,1,5,19] | -0.40994
p[5,1,5,20] | -0.47419
p[5,1,5,21] | -0.45798
p[5,1,5,22] | -0.39801
p[5,1,5,23] | -0.32812
p[5,1,5,24] | -0.35573
p[5,1,5,25] | -0.33156
p[5,1,5,26] | -0.3975
p[5,1,5,27] | -0.38869
p[5,1,5,28] | -0.4066
p[5,1,5,29] | -0.4544
p[5,1,5,30] | -0.57921
p[5,1,5,31] | -0.74429
p[5,1,5,32] | -0.88022
p[5,1,5,33] | -0.86592
p[5,1,5,34] | -0.75352
p[5,1,5,35] | -0.7477
p[5,1,5,36] | -0.68932
p[5,1,5,37] | -0.66223
p[5,1,5,38] | -0.62986
p[5,1,5,39] | -0.60374
p[5,1,5,40] | -0.63583
p[5,1,5,41] | -0.6292
p[5,1,5,42] | -0.68057
p[5,1,5,43] | -0.67598
p[5,1,5,44] | -0.58631
p[5,1,5,45] | -0.45107
p[5,1,5,46] | -0.40148
p[5,1,5,47] | -0.20443
p[5,1,6,0] | -0.30806
p[5,1,6,1] | -0.30955
p[5,1,6,2] | -0.30312
p[5,1,6,3] | -0.28812
p[5,1,6,4] | -0.29803
p[5,1,6,5] | -0.32085
p[5,1,6,6] | -0.4265
p[5,1,6,7] | -0.54887
p[5,1,6,8] | -0.72966
p[5,1,6,9] | -0.77824
p[5,1,6,10] | -0.67881
p[5,1,6,11] | -0.68348
p[5,1,6,12] | -0.61913
p[5,1,6,13] | -0.64151
p[5,1,6,14] | -0.654
p[5,1,6,15] | -0.62505
p[5,1,6,16] | -0.61872
p[5,1,6,17] | -0.61136
p[5,1,6,18] | -0.61354
p[5,1,6,19] | -0.75961
p[5,1,6,20] | -0.74538
p[5,1,6,21] | -0.69992
p[5,1,6,22] | -0.5371
p[5,1,6,23] | -0.45617
p[5,1,6,24] | -0.37253
p[5,1,6,25] | -0.23202
p[5,1,6,26] | -0.25576
p[5,1,6,27] | -0.26966
p[5,1,6,28] | -0.26883
p[5,1,6,29] | -0.24661
p[5,1,6,30] | -0.395
p[5,1,6,31] | -0.51426
p[5,1,6,32] | -0.46359
p[5,1,6,33] | -0.73376
p[5,1,6,34] | -0.64119
p[5,1,6,35] | -0.62978
p[5,1,6,36] | -0.57904
p[5,1,6,37] | -0.60031
p[5,1,6,38] | -0.59787
p[5,1,6,39] | -0.53936
p[5,1,6,40] | -0.54745
p[5,1,6,41] | -0.54996
p[5,1,6,42] | -0.56612
p[5,1,6,43] | -0.7004
p[5,1,6,44] | -0.67751
p[5,1,6,45] | -0.60316
p[5,1,6,46] | -0.50288
p[5,1,6,47] | -0.35409
p[5,2,0,0] | 0
p[5,2,0,1] | 0
p[5,2,0,2] | 0
p[5,2,0,3] | 0
p[5,2,0,4] | 0
p[5,2,0,5] | 0
p[5,2,0,6] | 0
p[5,2,0,7] | 0
p[5,2,0,8] | 0
p[5,2,0,9] | 0
p[5,2,0,10] | 0
p[5,2,0,11] | 0
p[5,2,0,12] | 0
p[5,2,0,13] | 0
p[5,2,0,14] | 0
p[5,2,0,15] | 0
p[5,2,0,16] | 0
p[5,2,0,17] | 0
p[5,2,0,18] | 0
p[5,2,0,19] | 0
p[5,2,0,20] | 0
p[5,2,0,21] | 0
p[5,2,0,22] | 0
p[5,2,0,23] | 0
p[5,2,0,24] | 0
p[5,2,0,25] | 0
p[5,2,0,26] | 0
p[5,2,0,27] | 0
p[5,2,0,28] | 0
p[5,2,0,29] | 0
p[5,2,0,30] | 0
p[5,2,0,31] | 0
p[5,2,0,32] | 0
p[5,2,0,33] | 0
p[5,2,0,34] | 0
p[5,2,0,35] | 0
p[5,2,0,36] | 0
p[5,2,0,37] | 0
p[5,2,0,38] | 0
p[5,2,0,39] | 0
p[5,2,0,40] | 0
p[5,2,0,41] | 0
p[5,2,0,42] | 0
p[5,2,0,43] | 0
p[5,2,0,44] | 0
p[5,2,0,45] | 0
p[5,2,0,46] | 0
p[5,2,0,47] | 0
p[5,2,1,0] | 0
p[5,2,1,1] | 0
p[5,2,1,2] | 0
p[5,2,1,3] | 0
p[5,2,1,4] | 0
p[5,2,1,5] | 0
p[5,2,1,6] | 0
p[5,2,1,7] | 0
p[5,2,1,8] | 0
p[5,2,1,9] | 0
p[5,2,1,10] | 0
p[5,2,1,11] | 0
p[5,2,1,12] | 0
p[5,2,1,13] | 0
p[5,2,1,14] | 0
p[5,2,1,15] | 0
p[5,2,1,16] | 0
p[5,2,1,17] | 0
p[5,2,1,18] | 0
p[5,2,1,19] | 0
p[5,2,1,20] | 0
p[5,2,1,21] | 0
p[5,2,1,22] | 0
p[5,2,1,23] | 0
p[5,2,1,24] | 0
p[5,2,1,25] | 0
p[5,2,1,26] | 0
p[5,2,1,27] | 0
p[5,2,1,28] | 0
p[5,2,1,29] | 0
p[5,2,1,30] | 0
p[5,2,1,31] | 0
p[5,2,1,32] | 0
p[5,2,1,33] | 0
p[5,2,1,34] | 0
p[5,2,1,35] | 0
p[5,2,1,36] | 0
p[5,2,1,37] | 0
p[5,2,1,38] | 0
p[5,2,1,39] | 0
p[5,2,1,40] | 0
p[5,2,1,41] | 0
p[5,2,1,42] | 0
p[5,2,1,43] | 0
p[5,2,1,44] | 0
p[5,2,1,45] | 0
p[5,2,1,46] | 0
p[5,2,1,47] | 0
p[5,2,2,0] | 0
p[5,2,2,1] | 0
p[5,2,2,2] | 0
p[5,2,2,3] | 0
p[5,2,2,4] | 0
p[5,2,2,5] | 0
p[5,2,2,6] | 0
p[5,2,2,7] | 0
p[5,2,2,8] | 0
p[5,2,2,9] | 0
p[5,2,2,10] | 0
p[5,2,2,11] | 0
p[5,2,2,12] | 0
p[5,2,2,13] | 0
p[5,2,2,14] | 0
p[5,2,2,15] | 0
p[5,2,2,16] | 0
p[5,2,2,17] | 0
p[5,2,2,18] | 0
p[5,2,2,19] | 0
p[5,2,2,20] | 0
p[5,2,2,21] | 0
p[5,2,2,22] | 0
p[5,2,2,23] | 0
p[5,2,2,24] | 0
p[5,2,2,25] | 0
p[5,2,2,26] | 0
p[5,2,2,27] | 0
p[5,2,2,28] | 0
p[5,2,2,29] | 0
p[5,2,2,30] | 0
p[5,2,2,31] | 0
p[5,2,2,32] | 0
p[5,2,2,33] | 0
p[5,2,2,34] | 0
p[5,2,2,35] | 0
p[5,2,2,36] | 0
p[5,2,2,37] | 0
p[5,2,2,38] | 0
p[5,2,2,39] | 0
p[5,2,2,40] | 0
p[5,2,2,41] | 0
p[5,2,2,42] | 0
p[5,2,2,43] | 0
p[5,2,2,44] | 0
p[5,2,2,45] | 0
p[5,2,2,46] | 0
p[5,2,2,47] | 0
p[5,2,3,0] | 0
p[5,2,3,1] | 0
p[5,2,3,2] | 0
p[5,2,3,3] | 0
p[5,2,3,4] | 0
p[5,2,3,5] | 0
p[5,2,3,6] | 0
p[5,2,3,7] | 0
p[5,2,3,8] | 0
p[5,2,3,9] | 0
p[5,2,3,10] | 0
p[5,2,3,11] | 0
p[5,2,3,12] | 0
p[5,2,3,13] | 0
p[5,2,3,14] | 0
p[5,2,3,15] | 0
p[5,2,3,16] | 0
p[5,2,3,17] | 0
p[5,2,3,18] | 0
p[5,2,3,19] | 0
p[5,2,3,20] | 0
p[5,2,3,21] | 0
p[5,2,3,22] | 0
p[5,2,3,23] | 0
p[5,2,3,24] | 0
p[5,2,3,25] | 0
p[5,2,3,26] | 0
p[5,2,3,27] | 0
p[5,2,3,28] | 0
p[5,2,3,29] | 0
p[5,2,3,30] | 0
p[5,2,3,31] | 0
p[5,2,3,32] | 0
p[5,2,3,33] | 0
p[5,2,3,34] | 0
p[5,2,3,35] | 0
p[5,2,3,36] | 0
p[5,2,3,37] | 0
p[5,2,3,38] | 0
p[5,2,3,39] | 0
p[5,2,3,40] | 0
p[5,2,3,41] | 0
p[5,2,3,42] | 0
p[5,2,3,43] | 0
p[5,2,3,44] | 0
p[5,2,3,45] | 0
p[5,2,3,46] | 0
p[5,2,3,47] | 0
p[5,2,4,0] | 0
p[5,2,4,1] | 0
p[5,2,4,2] | 0
p[5,2,4,3] | 0
p[5,2,4,4] | 0
p[5,2,4,5] | 0
p[5,2,4,6] | 0
p[5,2,4,7] | 0
p[5,2,4,8] | 0
p[5,2,4,9] | 0
p[5,2,4,10] | 0
p[5,2,4,11] | 0
p[5,2,4,12] | 0
p[5,2,4,13] | 0
p[5,2,4,14] | 0
p[5,2,4,15] | 0
p[5,2,4,16] | 0
p[5,2,4,17] | 0
p[5,2,4,18] | 0
p[5,2,4,19] | 0
p[5,2,4,20] | 0
p[5,2,4,21] | 0
p[5,2,4,22] | 0
p[5,2,4,23] | 0
p[5,2,4,24] | 0
p[5,2,4,25] | 0
p[5,2,4,26] | 0
p[5,2,4,27] | 0
p[5,2,4,28] | 0
p[5,2,4,29] | 0
p[5,2,4,30] | 0
p[5,2,4,31] | 0
p[5,2,4,32] | 0
p[5,2,4,33] | 0
p[5,2,4,34] | 0
p[5,2,4,35] | 0
p[5,2,4,36] | 0
p[5,2,4,37] | 0
p[5,2,4,38] | 0
p[5,2,4,39] | 0
p[5,2,4,40] | 0
p[5,2,4,41] | 0
p[5,2,4,42] | 0
p[5,2,4,43] | 0
p[5,2,4,44] | 0
p[5,2,4,45] | 0
p[5,2,4,46] | 0
p[5,2,4,47] | 0
p[5,2,5,0] | 0
p[5,2,5,1] | 0
p[5,2,5,2] | 0
p[5,2,5,3] | 0
p[5,2,5,4] | 0
p[5,2,5,5] | 0
p[5,2,5,6] | 0
p[5,2,5,7] | 0
p[5,2,5,8] | 0
p[5,2,5,9] | 0
p[5,2,5,10] | 0
p[5,2,5,11] | 0
p[5,2,5,12] | 0
p[5,2,5,13] | 0
p[5,2,5,14] | 0
p[5,2,5,15] | 0
p[5,2,5,16] | 0
p[5,2,5,17] | 0
p[5,2,5,18] | 0
p[5,2,5,19] | 0
p[5,2,5,20] | 0
p[5,2,5,21] | 0
p[5,2,5,22] | 0
p[5,2,5,23] | 0
p[5,2,5,24] | 0
p[5,2,5,25] | 0
p[5,2,5,26] | 0
p[5,2,5,27] | 0
p[5,2,5,28] | 0
p[5,2,5,29] | 0
p[5,2,5,30] | 0
p[5,2,5,31] | 0
p[5,2,5,32] | 0
p[5,2,5,33] | 0
p[5,2,5,34] | 0
p[5,2,5,35] | 0
p[5,2,5,36] | 0
p[5,2,5,37] | 0
p[5,2,5,38] | 0
p[5,2,5,39] | 0
p[5,2,5,40] | 0
p[5,2,5,41] | 0
p[5,2,5,42] | 0
p[5,2,5,43] | 0
p[5,2,5,44] | 0
p[5,2,5,45] | 0
p[5,2,5,46] | 0
p[5,2,5,47] | 0
p[5,2,6,0] | 0
p[5,2,6,1] | 0
p[5,2,6,2] | 0
p[5,2,6,3] | 0
p[5,2,6,4] | 0
p[5,2,6,5] | 0
p[5,2,6,6] | 0
p[5,2,6,7] | 0
p[5,2,6,8] | 0
p[5,2,6,9] | 0
p[5,2,6,10] | 0
p[5,2,6,11] | 0
p[5,2,6,12] | 0
p[5,2,6,13] | 0
p[5,2,6,14] | 0
p[5,2,6,15] | 0
p[5,2,6,16] | 0
p[5,2,6,17] | 0
p[5,2,6,18] | 0
p[5,2,6,19] | 0
p[5,2,6,20] | 0
p[5,2,6,21] | 0
p[5,2,6,22] | 0
p[5,2,6,23] | 0
p[5,2,6,24] | 0
p[5,2,6,25] | 0
p[5,2,6,26] | 0
p[5,2,6,27] | 0
p[5,2,6,28] | 0
p[5,2,6,29] | 0
p[5,2,6,30] | 0
p[5,2,6,31] | 0
p[5,2,6,32] | 0
p[5,2,6,33] | 0
p[5,2,6,34] | 0
p[5,2,6,35] | 0
p[5,2,6,36] | 0
p[5,2,6,37] | 0
p[5,2,6,38] | 0
p[5,2,6,39] | 0
p[5,2,6,40] | 0
p[5,2,6,41] | 0
p[5,2,6,42] | 0
p[5,2,6,43] | 0
p[5,2,6,44] | 0
p[5,2,6,45] | 0
p[5,2,6,46] | 0
p[5,2,6,47] | 0
p[6,0,0,0] | -0.87313
p[6,0,0,1] | -0.87399
p[6,0,0,2] | -0.87473
p[6,0,0,3] | -0.8751
p[6,0,0,4] | -0.87513
p[6,0,0,5] | -0.87467
p[6,0,0,6] | -0.87237
p[6,0,0,7] | -0.88952
p[6,0,0,8] | -0.88761
p[6,0,0,9] | -0.86048
p[6,0,0,10] | -0.80206
p[6,0,0,11] | -0.742
p[6,0,0,12] | -0.7228
p[6,0,0,13] | -0.72298
p[6,0,0,14] | -0.72343
p[6,0,0,15] | -0.7235
p[6,0,0,16] | -0.72245
p[6,0,0,17] | -0.73876
p[6,0,0,18] | -0.80109
p[6,0,0,19] | -0.85866
p[6,0,0,20] | -0.88692
p[6,0,0,21] | -0.8882
p[6,0,0,22] | -0.88342
p[6,0,0,23] | -0.87286
p[6,0,0,24] | -0.87301
p[6,0,0,25] | -0.87388
p[6,0,0,26] | -0.87458
p[6,0,0,27] | -0.87495
p[6,0,0,28] | -0.87492
p[6,0,0,29] | -0.87437
p[6,0,0,30] | -0.8779
p[6,0,0,31] | -0.8868
p[6,0,0,32] | -0.88663
p[6,0,0,33] | -0.86047
p[6,0,0,34] | -0.80595
p[6,0,0,35] | -0.74268
p[6,0,0,36] | -0.72155
p[6,0,0,37] | -0.7216
p[6,0,0,38] | -0.72209
p[6,0,0,39] | -0.72217
p[6,0,0,40] | -0.72358
p[6,0,0,41] | -0.74091
p[6,0,0,42] | -0.8007
p[6,0,0,43] | -0.8555
p[6,0,0,44] | -0.886
p[6,0,0,45] | -0.89202
p[6,0,0,46] | -0.88551
p[6,0,0,47] | -0.87293
p[6,0,1,0] | -0.87399
p[6,0,1,1] | -0.8747
p[6,0,1,2] | -0.87531
p[6,0,1,3] | -0.87585
p[6,0,1,4] | -0.87575
p[6,0,1,5] | -0.87492
p[6,0,1,6] | -0.87285
p[6,0,1,7] | -0.88778
p[6,0,1,8] | -0.88102
p[6,0,1,9] | -0.83719
p[6,0,1,10] | -0.77159
p[6,0,1,11] | -0.72195
p[6,0,1,12] | -0.72273
p[6,0,1,13] | -0.7228
p[6,0,1,14] | -0.72324
p[6,0,1,15] | -0.72356
p[6,0,1,16] | -0.72297
p[6,0,1,17] | -0.72254
p[6,0,1,18] | -0.76282
p[6,0,1,19] | -0.83586
p[6,0,1,20] | -0.87821
p[6,0,1,21] | -0.88906
p[6,0,1,22] | -0.88491
p[6,0,1,23] | -0.87307
p[6,0,1,24] | -0.8743
p[6,0,1,25] | -0.87503
p[6,0,1,26] | -0.87573
p[6,0,1,27] | -0.87629
p[6,0,1,28] | -0.87624
p[6,0,1,29] | -0.87527
p[6,0,1,30] | -0.77382
p[6,0,1,31] | -0.56805
p[6,0,1,32] | -0.52492
p[6,0,1,33] | -0.30732
p[6,0,1,34] | -0.24416
p[6,0,1,35] | -0.0049234
p[6,0,1,36] | 0.062518
p[6,0,1,37] | 0.18811
p[6,0,1,38] | 0.23883
p[6,0,1,39] | 0.24468
p[6,0,1,40] | 0.25871
p[6,0,1,41] | 0.29884
p[6,0,1,42] | 0.32298
p[6,0,1,43] | 0.30072
p[6,0,1,44] | 0.28566
p[6,0,1,45] | 0.26911
p[6,0,1,46] | 0.11749
p[6,0,1,47] | -0.0080308
p[6,0,2,0] | -0.87174
p[6,0,2,1] | -0.87285
p[6,0,2,2] | -0.87362
p[6,0,2,3] | -0.87396
p[6,0,2,4] | -0.87396
p[6,0,2,5] | -0.87362
p[6,0,2,6] | -0.87024
p[6,0,2,7] | -0.89874
p[6,0,2,8] | -0.8842
p[6,0,2,9] | -0.85798
p[6,0,2,10] | -0.81043
p[6,0,2,11] | -0.75923
p[6,0,2,12] | -0.73677
p[6,0,2,13] | -0.73707
p[6,0,2,14] | -0.73388
p[6,0,2,15] | -0.73412
p[6,0,2,16] | -0.73622
p[6,0,2,17] | -0.75129
p[6,0,2,18] | -0.80326
p[6,0,2,19] | -0.36987
p[6,0,2,20] | -0.88352
p[6,0,2,21] | -0.29122
p[6,0,2,22] | 0.0073888
p[6,0,2,23] | 0.1241
p[6,0,2,24] | 0.20806
p[6,0,2,25] | 0.17501
p[6,0,2,26] | 0.13922
p[6,0,2,27] | 0.095777
p[6,0,2,28] | 0.032114
p[6,0,2,29] | -0.015892
p[6,0,2,30] | 0.029121
p[6,0,2,31] | -0.53448
p[6,0,2,32] | -0.56654
p[6,0,2,33] | -0.69323
p[6,0,2,34] | -0.75216
p[6,0,2,35] | -0.74606
p[6,0,2,36] | -0.73709
p[6,0,2,37] | -0.737
p[6,0,2,38] | -0.73431
p[6,0,2,39] | -0.73441
p[6,0,2,40] | -0.73621
p[6,0,2,41] | -0.74741
p[6,0,2,42] | -0.7972
p[6,0,2,43] | -0.84661
p[6,0,2,44] | -0.87887
p[6,0,2,45] | -0.8912
p[6,0,2,46] | -0.81227
p[6,0,2,47] | -0.79874
p[6,0,3,0] | -0.033352
p[6,0,3,1] | -0.70617
p[6,0,3,2] | -0.87786
p[6,0,3,3] | -0.87368
p[6,0,3,4] | -0.87231
p[6,0,3,5] | -0.87231
p[6,0,3,6] | -0.87645
p[6,0,3,7] | -0.87758
p[6,0,3,8] | -0.87328
p[6,0,3,9] | -0.83392
p[6,0,3,10] | -0.77021
p[6,0,3,11] | -0.72496
p[6,0,3,12] | -0.72287
p[6,0,3,13] | -0.72177
p[6,0,3,14] | -0.72177
p[6,0,3,15] | -0.72358
p[6,0,3,16] | -0.72248
p[6,0,3,17] | -0.72578
p[6,0,3,18] | -0.7542
p[6,0,3,19] | -0.8117
p[6,0,3,20] | -0.86696
p[6,0,3,21] | 0.3718
p[6,0,3,22] | 0.36019
p[6,0,3,23] | 0.32952
p[6,0,3,24] | 0.29534
p[6,0,3,25] | -0.86986
p[6,0,3,26] | 0.27214
p[6,0,3,27] | 0.25657
p[6,0,3,28] | 0.26439
p[6,0,3,29] | 0.31079
p[6,0,3,30] | -0.8804
p[6,0,3,31] | -0.87742
p[6,0,3,32] | -0.88058
p[6,0,3,33] | -0.85081
p[6,0,3,34] | -0.76197
p[6,0,3,35] | -0.71887
p[6,0,3,36] | -0.72036
p[6,0,3,37] | -0.72061
p[6,0,3,38] | -0.72111
p[6,0,3,39] | -0.57173
p[6,0,3,40] | 0.35752
p[6,0,3,41] | 0.54421
p[6,0,3,42] | 0.455
p[6,0,3,43] | -0.12701
p[6,0,3,44] | -0.86748
p[6,0,3,45] | -0.87628
p[6,0,3,46] | -0.87857
p[6,0,3,47] | -0.88085
p[6,0,4,0] | -0.16191
p[6,0,4,1] | -0.11105
p[6,0,4,2] | -0.090151
p[6,0,4,3] | -0.083304
p[6,0,4,4] | -0.051836
p[6,0,4,5] | -0.028794
p[6,0,4,6] | -0.015777
p[6,0,4,7] | 0.063616
p[6,0,4,8] | 0.15033
p[6,0,4,9] | 0.18545
p[6,0,4,10] | 0.30142
p[6,0,4,11] | 0.30737
p[6,0,4,12] | 0.24017
p[6,0,4,13] | 0.2035
p[6,0,4,14] | 0.1473
p[6,0,4,15] | 0.10207
p[6,0,4,16] | 0.071903
p[6,0,4,17] | 0.05622
p[6,0,4,18] | -0.01856
p[6,0,4,19] | -0.068994
p[6,0,4,20] | -0.1525
p[6,0,4,21] | -0.2351
p[6,0,4,22] | -0.2493
p[6,0,4,23] | -0.34175
p[6,0,4,24] | -0.42872
p[6,0,4,25] | -0.52428
p[6,0,4,26] | -0.62554
p[6,0,4,27] | -0.74928
p[6,0,4,28] | -0.84345
p[6,0,4,29] | -0.87514
p[6,0,4,30] | -0.87313
p[6,0,4,31] | -0.87024
p[6,0,4,32] | -0.88142
p[6,0,4,33] | -0.84139
p[6,0,4,34] | -0.77625
p[6,0,4,35] | -0.72306
p[6,0,4,36] | -0.7238
p[6,0,4,37] | -0.72393
p[6,0,4,38] | -0.72435
p[6,0,4,39] | -0.72462
p[6,0,4,40] | -0.72392
p[6,0,4,41] | -0.72338
p[6,0,4,42] | -0.78525
p[6,0,4,43] | -0.8438
p[6,0,4,44] | -0.88521
p[6,0,4,45] | -0.88379
p[6,0,4,46] | -0.87101
p[6,0,4,47] | -0.87342
p[6,0,5,0] | -0.87456
p[6,0,5,1] | -0.87527
p[6,0,5,2] | -0.87615
p[6,0,5,3] | -0.87665
p[6,0,5,4] | -0.87665
p[6,0,5,5] | -0.87596
p[6,0,5,6] | -0.87378
p[6,0,5,7] | -0.87746
p[6,0,5,8] | -0.88719
p[6,0,5,9] | -0.85647
p[6,0,5,10] | -0.79607
p[6,0,5,11] | -0.74547
p[6,0,5,12] | -0.72485
p[6,0,5,13] | -0.72498
p[6,0,5,14] | -0.72538
p[6,0,5,15] | -0.72557
p[6,0,5,16] | -0.63569
p[6,0,5,17] | -0.50982
p[6,0,5,18] | -0.2049
p[6,0,5,19] | -0.097045
p[6,0,5,20] | -0.054866
p[6,0,5,21] | -0.049374
p[6,0,5,22] | -0.013591
p[6,0,5,23] | 0.018528
p[6,0,5,24] | 0.07464
p[6,0,5,25] | 0.072643
p[6,0,5,26] | 0.051795
p[6,0,5,27] | 0.065622
p[6,0,5,28] | 0.0981
p[6,0,5,29] | 0.14086
p[6,0,5,30] | 0.21752
p[6,0,5,31] | 0.31969
p[6,0,5,32] | 0.41971
p[6,0,5,33] | 0.47285
p[6,0,5,34] | 0.50045
p[6,0,5,35] | 0.53077
p[6,0,5,36] | 0.50089
p[6,0,5,37] | 0.48214
p[6,0,5,38] | 0.4664
p[6,0,5,39] | 0.45254
p[6,0,5,40] | 0.45794
p[6,0,5,41] | 0.43323
p[6,0,5,42] | 0.39027
p[6,0,5,43] | 0.3278
p[6,0,5,44] | 0.099909
p[6,0,5,45] | -0.11649
p[6,0,5,46] | -0.06082
p[6,0,5,47] | -0.084364
p[6,0,6,0] | -0.041336
p[6,0,6,1] | -0.015985
p[6,0,6,2] | 0
p[6,0,6,3] | 0
p[6,0,6,4] | 0
p[6,0,6,5] | 0.032945
p[6,0,6,6] | 0.12916
p[6,0,6,7] | 0.26264
p[6,0,6,8] | 0.3502
p[6,0,6,9] | 0.37131
p[6,0,6,10] | 0.42442
p[6,0,6,11] | 0.42895
p[6,0,6,12] | 0.39874
p[6,0,6,13] | 0.41921
p[6,0,6,14] | 0.43999
p[6,0,6,15] | 0.43129
p[6,0,6,16] | 0.41391
p[6,0,6,17] | 0.39536
p[6,0,6,18] | 0.38871
p[6,0,6,19] | 0.35953
p[6,0,6,20] | 0.32802
p[6,0,6,21] | 0.29143
p[6,0,6,22] | 0.26594
p[6,0,6,23] | 0.15281
p[6,0,6,24] | 0.10287
p[6,0,6,25] | 0.081631
p[6,0,6,26] | 0.057151
p[6,0,6,27] | 0.037702
p[6,0,6,28] | 0.032931
p[6,0,6,29] | 0.037299
p[6,0,6,30] | 0.081814
p[6,0,6,31] | 0.18231
p[6,0,6,32] | 0.28683
p[6,0,6,33] | 0.31055
p[6,0,6,34] | 0.38229
p[6,0,6,35] | 0.39175
p[6,0,6,36] | 0.37143
p[6,0,6,37] | 0.39114
p[6,0,6,38] | 0.39934
p[6,0,6,39] | 0.36398
p[6,0,6,40] | 0.3584
p[6,0,6,41] | 0.34933
p[6,0,6,42] | 0.32434
p[6,0,6,43] | 0.27322
p[6,0,6,44] | 0.2203
p[6,0,6,45] | 0.14008
p[6,0,6,46] | 0.10856
p[6,0,6,47] | -0.021826
p[6,1,0,0] | 0
p[6,1,0,1] | 0
p[6,1,0,2] | 0
p[6,1,0,3] | 0
p[6,1,0,4] | 0
p[6,1,0,5] | 0
p[6,1,0,6] | 0
p[6,1,0,7] | 0
p[6,1,0,8] | 0
p[6,1,0,9] | 0
p[6,1,0,10] | 0
p[6,1,0,11] | 0
p[6,1,0,12] | 0
p[6,1,0,13] | 0
p[6,1,0,14] | 0
p[6,1,0,15] | 0
p[6,1,0,16] | 0
p[6,1,0,17] | 0
p[6,1,0,18] | 0
p[6,1,0,19] | 0
p[6,1,0,20] | 0
p[6,1,0,21] | 0
p[6,1,0,22] | 0
p[6,1,0,23] | 0
p[6,1,0,24] | 0
p[6,1,0,25] | 0
p[6,1,0,26] | 0
p[6,1,0,27] | 0
p[6,1,0,28] | 0
p[6,1,0,29] | 0
p[6,1,0,30] | 0
p[6,1,0,31] | 0
p[6,1,0,32] | 0
p[6,1,0,33] | 0
p[6,1,0,34] | 0
p[6,1,0,35] | 0
p[6,1,0,36] | 0
p[6,1,0,37] | 0
p[6,1,0,38] | 0
p[6,1,0,39] | 0
p[6,1,0,40] | 0
p[6,1,0,41] | 0
p[6,1,0,42] | 0
p[6,1,0,43] | 0
p[6,1,0,44] | 0
p[6,1,0,45] | 0
p[6,1,0,46] | 0
p[6,1,0,47] | 0
p[6,1,1,0] | 0
p[6,1,1,1] | 0
p[6,1,1,2] | 0
p[6,1,1,3] | 0
p[6,1,1,4] | 0
p[6,1,1,5] | 0
p[6,1,1,6] | 0
p[6,1,1,7] | 0
p[6,1,1,8] | 0
p[6,1,1,9] | 0
p[6,1,1,10] | 0
p[6,1,1,11] | 0
p[6,1,1,12] | 0
p[6,1,1,13] | 0
p[6,1,1,14] | 0
p[6,1,1,15] | 0
p[6,1,1,16] | 0
p[6,1,1,17] | 0
p[6,1,1,18] | 0
p[6,1,1,19] | 0
p[6,1,1,20] | 0
p[6,1,1,21] | 0
p[6,1,1,22] | 0
p[6,1,1,23] | 0
p[6,1,1,24] | 0
p[6,1,1,25] | 0
p[6,1,1,26] | 0
p[6,1,1,27] | 0
p[6,1,1,28] | 0
p[6,1,1,29] | 0
p[6,1,1,30] | 0
p[6,1,1,31] | 0
p[6,1,1,32] | 0
p[6,1,1,33] | 0
p[6,1,1,34] | 0
p[6,1,1,35] | 0
p[6,1,1,36] | 0
p[6,1,1,37] | 0
p[6,1,1,38] | 0
p[6,1,1,39] | 0
p[6,1,1,40] | 0
p[6,1,1,41] | 0
p[6,1,1,42] | 0
p[6,1,1,43] | 0
p[6,1,1,44] | 0
p[6,1,1,45] | 0
p[6,1,1,46] | 0
p[6,1,1,47] | 0
p[6,1,2,0] | 0
p[6,1,2,1] | 0
p[6,1,2,2] | 0
p[6,1,2,3] | 0
p[6,1,2,4] | 0
p[6,1,2,5] | 0
p[6,1,2,6] | 0
p[6,1,2,7] | 0
p[6,1,2,8] | 0
p[6,1,2,9] | 0
p[6,1,2,10] | 0
p[6,1,2,11] | 0
p[6,1,2,12] | 0
p[6,1,2,13] | 0
p[6,1,2,14] | 0
p[6,1,2,15] | 0
p[6,1,2,16] | 0
p[6,1,2,17] | 0
p[6,1,2,18] | 0
p[6,1,2,19] | 0
p[6,1,2,20] | 0
p[6,1,2,21] | 0
p[6,1,2,22] | 0
p[6,1,2,23] | 0
p[6,1,2,24] | 0
p[6,1,2,25] | 0
p[6,1,2,26] | 0
p[6,1,2,27] | 0
p[6,1,2,28] | 0
p[6,1,2,29] | 0
p[6,1,2,30] | 0
p[6,1,2,31] | 0
p[6,1,2,32] | 0
p[6,1,2,33] | 0
p[6,1,2,34] | 0
p[6,1,2,35] | 0
p[6,1,2,36] | 0
p[6,1,2,37] | 0
p[6,1,2,38] | 0
p[6,1,2,39] | 0
p[6,1,2,40] | 0
p[6,1,2,41] | 0
p[6,1,2,42] | 0
p[6,1,2,43] | 0
p[6,1,2,44] | 0
p[6,1,2,45] | 0
p[6,1,2,46] | 0
p[6,1,2,47] | 0
p[6,1,3,0] | 0
p[6,1,3,1] | 0
p[6,1,3,2] | 0
p[6,1,3,3] | 0
p[6,1,3,4] | 0
p[6,1,3,5] | 0
p[6,1,3,6] | 0
p[6,1,3,7] | 0
p[6,1,3,8] | 0
p[6,1,3,9] | 0
p[6,1,3,10] | 0
p[6,1,3,11] | 0
p[6,1,3,12] | 0
p[6,1,3,13] | 0
p[6,1,3,14] | 0
p[6,1,3,15] | 0
p[6,1,3,16] | 0
p[6,1,3,17] | 0
p[6,1,3,18] | 0
p[6,1,3,19] | 0
p[6,1,3,20] | 0
p[6,1,3,21] | 0
p[6,1,3,22] | 0
p[6,1,3,23] | 0
p[6,1,3,24] | 0
p[6,1,3,25] | 0
p[6,1,3,26] | 0
p[6,1,3,27] | 0
p[6,1,3,28] | 0
p[6,1,3,29] | 0
p[6,1,3,30] | 0
p[6,1,3,31] | 0
p[6,1,3,32] | 0
p[6,1,3,33] | 0
p[6,1,3,34] | 0
p[6,1,3,35] | 0
p[6,1,3,36] | 0
p[6,1,3,37] | 0
p[6,1,3,38] | 0
p[6,1,3,39] | 0
p[6,1,3,40] | 0
p[6,1,3,41] | 0
p[6,1,3,42] | 0
p[6,1,3,43] | 0
p[6,1,3,44] | 0
p[6,1,3,45] | 0
p[6,1,3,46] | 0
p[6,1,3,47] | 0
p[6,1,4,0] | 0
p[6,1,4,1] | 0
p[6,1,4,2] | 0
p[6,1,4,3] | 0
p[6,1,4,4] | 0
p[6,1,4,5] | 0
p[6,1,4,6] | 0
p[6,1,4,7] | 0
p[6,1,4,8] | 0
p[6,1,4,9] | 0
p[6,1,4,10] | 0
p[6,1,4,11] | 0
p[6,1,4,12] | 0
p[6,1,4,13] | 0
p[6,1,4,14] | 0
p[6,1,4,15] | 0
p[6,1,4,16] | 0
p[6,1,4,17] | 0
p[6,1,4,18] | 0
p[6,1,4,19] | 0
p[6,1,4,20] | 0
p[6,1,4,21] | 0
p[6,1,4,22] | 0
p[6,1,4,23] | 0
p[6,1,4,24] | 0
p[6,1,4,25] | 0
p[6,1,4,26] | 0
p[6,1,4,27] | 0
p[6,1,4,28] | 0
p[6,1,4,29] | 0
p[6,1,4,30] | 0
p[6,1,4,31] | 0
p[6,1,4,32] | 0
p[6,1,4,33] | 0
p[6,1,4,34] | 0
p[6,1,4,35] | 0
p[6,1,4,36] | 0
p[6,1,4,37] | 0
p[6,1,4,38] | 0
p[6,1,4,39] | 0
p[6,1,4,40] | 0
p[6,1,4,41] | 0
p[6,1,4,42] | 0
p[6,1,4,43] | 0
p[6,1,4,44] | 0
p[6,1,4,45] | 0
p[6,1,4,46] | 0
p[6,1,4,47] | 0
p[6,1,5,0] | 0
p[6,1,5,1] | 0
p[6,1,5,2] | 0
p[6,1,5,3] | 0
p[6,1,5,4] | 0
p[6,1,5,5] | 0
p[6,1,5,6] | 0
p[6,1,5,7] | 0
p[6,1,5,8] | 0
p[6,1,5,9] | 0
p[6,1,5,10] | 0
p[6,1,5,11] | 0
p[6,1,5,12] | 0
p[6,1,5,13] | 0
p[6,1,5,14] | 0
p[6,1,5,15] | 0
p[6,1,5,16] | 0
p[6,1,5,17] | 0
p[6,1,5,18] | 0
p[6,1,5,19] | 0
p[6,1,5,20] | 0
p[6,1,5,21] | 0
p[6,1,5,22] | 0
p[6,1,5,23] | 0
p[6,1,5,24] | 0
p[6,1,5,25] | 0
p[6,1,5,26] | 0
p[6,1,5,27] | 0
p[6,1,5,28] | 0
p[6,1,5,29] | 0
p[6,1,5,30] | 0
p[6,1,5,31] | 0
p[6,1,5,32] | 0
p[6,1,5,33] | 0
p[6,1,5,34] | 0
p[6,1,5,35] | 0
p[6,1,5,36] | 0
p[6,1,5,37] | 0
p[6,1,5,38] | 0
p[6,1,5,39] | 0
p[6,1,5,40] | 0
p[6,1,5,41] | 0
p[6,1,5,42] | 0
p[6,1,5,43] | 0
p[6,1,5,44] | 0
p[6,1,5,45] | 0
p[6,1,5,46] | 0
p[6,1,5,47] | 0
p[6,1,6,0] | 0
p[6,1,6,1] | 0
p[6,1,6,2] | 0
p[6,1,6,3] | 0
p[6,1,6,4] | 0
p[6,1,6,5] | 0
p[6,1,6,6] | 0
p[6,1,6,7] | 0
p[6,1,6,8] | 0
p[6,1,6,9] | 0
p[6,1,6,10] | 0
p[6,1,6,11] | 0
p[6,1,6,12] | 0
p[6,1,6,13] | 0
p[6,1,6,14] | 0
p[6,1,6,15] | 0
p[6,1,6,16] | 0
p[6,1,6,17] | 0
p[6,1,6,18] | 0
p[6,1,6,19] | 0
p[6,1,6,20] | 0
p[6,1,6,21] | 0
p[6,1,6,22] | 0
p[6,1,6,23] | 0
p[6,1,6,24] | 0
p[6,1,6,25] | 0
p[6,1,6,26] | 0
p[6,1,6,27] | 0
p[6,1,6,28] | 0
p[6,1,6,29] | 0
p[6,1,6,30] | 0
p[6,1,6,31] | 0
p[6,1,6,32] | 0
p[6,1,6,33] | 0
p[6,1,6,34] | 0
p[6,1,6,35] | 0
p[6,1,6,36] | 0
p[6,1,6,37] | 0
p[6,1,6,38] | 0
p[6,1,6,39] | 0
p[6,1,6,40] | 0
p[6,1,6,41] | 0
p[6,1,6,42] | 0
p[6,1,6,43] | 0
p[6,1,6,44] | 0
p[6,1,6,45] | 0
p[6,1,6,46] | 0
p[6,1,6,47] | 0
p[6,2,0,0] | 0
p[6,2,0,1] | 0
p[6,2,0,2] | 0
p[6,2,0,3] | 0
p[6,2,0,4] | 0
p[6,2,0,5] | 0
p[6,2,0,6] | 0
p[6,2,0,7] | 0
p[6,2,0,8] | 0
p[6,2,0,9] | 0
p[6,2,0,10] | 0
p[6,2,0,11] | 0
p[6,2,0,12] | 0
p[6,2,0,13] | 0
p[6,2,0,14] | 0
p[6,2,0,15] | 0
p[6,2,0,16] | 0
p[6,2,0,17] | 0
p[6,2,0,18] | 0
p[6,2,0,19] | 0
p[6,2,0,20] | 0
p[6,2,0,21] | 0
p[6,2,0,22] | 0
p[6,2,0,23] | 0
p[6,2,0,24] | 0
p[6,2,0,25] | 0
p[6,2,0,26] | 0
p[6,2,0,27] | 0
p[6,2,0,28] | 0
p[6,2,0,29] | 0
p[6,2,0,30] | 0
p[6,2,0,31] | 0
p[6,2,0,32] | 0
p[6,2,0,33] | 0
p[6,2,0,34] | 0
p[6,2,0,35] | 0
p[6,2,0,36] | 0
p[6,2,0,37] | 0
p[6,2,0,38] | 0
p[6,2,0,39] | 0
p[6,2,0,40] | 0
p[6,2,0,41] | 0
p[6,2,0,42] | 0
p[6,2,0,43] | 0
p[6,2,0,44] | 0
p[6,2,0,45] | 0
p[6,2,0,46] | 0
p[6,2,0,47] | 0
p[6,2,1,0] | 0
p[6,2,1,1] | 0
p[6,2,1,2] | 0
p[6,2,1,3] | 0
p[6,2,1,4] | 0
p[6,2,1,5] | 0
p[6,2,1,6] | 0
p[6,2,1,7] | 0
p[6,2,1,8] | 0
p[6,2,1,9] | 0
p[6,2,1,10] | 0
p[6,2,1,11] | 0
p[6,2,1,12] | 0
p[6,2,1,13] | 0
p[6,2,1,14] | 0
p[6,2,1,15] | 0
p[6,2,1,16] | 0
p[6,2,1,17] | 0
p[6,2,1,18] | 0
p[6,2,1,19] | 0
p[6,2,1,20] | 0
p[6,2,1,21] | 0
p[6,2,1,22] | 0
p[6,2,1,23] | 0
p[6,2,1,24] | 0
p[6,2,1,25] | 0
p[6,2,1,26] | 0
p[6,2,1,27] | 0
p[6,2,1,28] | 0
p[6,2,1,29] | 0
p[6,2,1,30] | 0
p[6,2,1,31] | 0
p[6,2,1,32] | 0
p[6,2,1,33] | 0
p[6,2,1,34] | 0
p[6,2,1,35] | 0
p[6,2,1,36] | 0
p[6,2,1,37] | 0
p[6,2,1,38] | 0
p[6,2,1,39] | 0
p[6,2,1,40] | 0
p[6,2,1,41] | 0
p[6,2,1,42] | 0
p[6,2,1,43] | 0
p[6,2,1,44] | 0
p[6,2,1,45] | 0
p[6,2,1,46] | 0
p[6,2,1,47] | 0
p[6,2,2,0] | 0
p[6,2,2,1] | 0
p[6,2,2,2] | 0
p[6,2,2,3] | 0
p[6,2,2,4] | 0
p[6,2,2,5] | 0
p[6,2,2,6] | 0
p[6,2,2,7] | 0
p[6,2,2,8] | 0
p[6,2,2,9] | 0
p[6,2,2,10] | 0
p[6,2,2,11] | 0
p[6,2,2,12] | 0
p[6,2,2,13] | 0
p[6,2,2,14] | 0
p[6,2,2,15] | 0
p[6,2,2,16] | 0
p[6,2,2,17] | 0
p[6,2,2,18] | 0
p[6,2,2,19] | 0
p[6,2,2,20] | 0
p[6,2,2,21] | 0
p[6,2,2,22] | 0
p[6,2,2,23] | 0
p[6,2,2,24] | 0
p[6,2,2,25] | 0
p[6,2,2,26] | 0
p[6,2,2,27] | 0
p[6,2,2,28] | 0
p[6,2,2,29] | 0
p[6,2,2,30] | 0
p[6,2,2,31] | 0
p[6,2,2,32] | 0
p[6,2,2,33] | 0
p[6,2,2,34] | 0
p[6,2,2,35] | 0
p[6,2,2,36] | 0
p[6,2,2,37] | 0
p[6,2,2,38] | 0
p[6,2,2,39] | 0
p[6,2,2,40] | 0
p[6,2,2,41] | 0
p[6,2,2,42] | 0
p[6,2,2,43] | 0
p[6,2,2,44] | 0
p[6,2,2,45] | 0
p[6,2,2,46] | 0
p[6,2,2,47] | 0
p[6,2,3,0] | 0
p[6,2,3,1] | 0
p[6,2,3,2] | 0
p[6,2,3,3] | 0
p[6,2,3,4] | 0
p[6,2,3,5] | 0
p[6,2,3,6] | 0
p[6,2,3,7] | 0
p[6,2,3,8] | 0
p[6,2,3,9] | 0
p[6,2,3,10] | 0
p[6,2,3,11] | 0
p[6,2,3,12] | 0
p[6,2,3,13] | 0
p[6,2,3,14] | 0
p[6,2,3,15] | 0
p[6,2,3,16] | 0
p[6,2,3,17] | 0
p[6,2,3,18] | 0
p[6,2,3,19] | 0
p[6,2,3,20] | 0
p[6,2,3,21] | 0
p[6,2,3,22] | 0
p[6,2,3,23] | 0
p[6,2,3,24] | 0
p[6,2,3,25] | 0
p[6,2,3,26] | 0
p[6,2,3,27] | 0
p[6,2,3,28] | 0
p[6,2,3,29] | 0
p[6,2,3,30] | 0
p[6,2,3,31] | 0
p[6,2,3,32] | 0
p[6,2,3,33] | 0
p[6,2,3,34] | 0
p[6,2,3,35] | 0
p[6,2,3,36] | 0
p[6,2,3,37] | 0
p[6,2,3,38] | 0
p[6,2,3,39] | 0
p[6,2,3,40] | 0
p[6,2,3,41] | 0
p[6,2,3,42] | 0
p[6,2,3,43] | 0
p[6,2,3,44] | 0
p[6,2,3,45] | 0
p[6,2,3,46] | 0
p[6,2,3,47] | 0
p[6,2,4,0] | 0
p[6,2,4,1] | 0
p[6,2,4,2] | 0
p[6,2,4,3] | 0
p[6,2,4,4] | 0
p[6,2,4,5] | 0
p[6,2,4,6] | 0
p[6,2,4,7] | 0
p[6,2,4,8] | 0
p[6,2,4,9] | 0
p[6,2,4,10] | 0
p[6,2,4,11] | 0
p[6,2,4,12] | 0
p[6,2,4,13] | 0
p[6,2,4,14] | 0
p[6,2,4,15] | 0
p[6,2,4,16] | 0
p[6,2,4,17] | 0
p[6,2,4,18] | 0
p[6,2,4,19] | 0
p[6,2,4,20] | 0
p[6,2,4,21] | 0
p[6,2,4,22] | 0
p[6,2,4,23] | 0
p[6,2,4,24] | 0
p[6,2,4,25] | 0
p[6,2,4,26] | 0
p[6,2,4,27] | 0
p[6,2,4,28] | 0
p[6,2,4,29] | 0
p[6,2,4,30] | 0
p[6,2,4,31] | 0
p[6,2,4,32] | 0
p[6,2,4,33] | 0
p[6,2,4,34] | 0
p[6,2,4,35] | 0
p[6,2,4,36] | 0
p[6,2,4,37] | 0
p[6,2,4,38] | 0
p[6,2,4,39] | 0
p[6,2,4,40] | 0
p[6,2,4,41] | 0
p[6,2,4,42] | 0
p[6,2,4,43] | 0
p[6,2,4,44] | 0
p[6,2,4,45] | 0
p[6,2,4,46] | 0
p[6,2,4,47] | 0
p[6,2,5,0] | 0
p[6,2,5,1] | 0
p[6,2,5,2] | 0
p[6,2,5,3] | 0
p[6,2,5,4] | 0
p[6,2,5,5] | 0
p[6,2,5,6] | 0
p[6,2,5,7] | 0
p[6,2,5,8] | 0
p[6,2,5,9] | 0
p[6,2,5,10] | 0
p[6,2,5,11] | 0
p[6,2,5,12] | 0
p[6,2,5,13] | 0
p[6,2,5,14] | 0
p[6,2,5,15] | 0
p[6,2,5,16] | 0
p[6,2,5,17] | 0
p[6,2,5,18] | 0
p[6,2,5,19] | 0
p[6,2,5,20] | 0
p[6,2,5,21] | 0
p[6,2,5,22] | 0
p[6,2,5,23] | 0
p[6,2,5,24] | 0
p[6,2,5,25] | 0
p[6,2,5,26] | 0
p[6,2,5,27] | 0
p[6,2,5,28] | 0
p[6,2,5,29] | 0
p[6,2,5,30] | 0
p[6,2,5,31] | 0
p[6,2,5,32] | 0
p[6,2,5,33] | 0
p[6,2,5,34] | 0
p[6,2,5,35] | 0
p[6,2,5,36] | 0
p[6,2,5,37] | 0
p[6,2,5,38] | 0
p[6,2,5,39] | 0
p[6,2,5,40] | 0
p[6,2,5,41] | 0
p[6,2,5,42] | 0
p[6,2,5,43] | 0
p[6,2,5,44] | 0
p[6,2,5,45] | 0
p[6,2,5,46] | 0
p[6,2,5,47] | 0
p[6,2,6,0] | 0
p[6,2,6,1] | 0
p[6,2,6,2] | 0
p[6,2,6,3] | 0
p[6,2,6,4] | 0
p[6,2,6,5] | 0
p[6,2,6,6] | 0
p[6,2,6,7] | 0
p[6,2,6,8] | 0
p[6,2,6,9] | 0
p[6,2,6,10] | 0
p[6,2,6,11] | 0
p[6,2,6,12] | 0
p[6,2,6,13] | 0
p[6,2,6,14] | 0
p[6,2,6,15] | 0
p[6,2,6,16] | 0
p[6,2,6,17] | 0
p[6,2,6,18] | 0
p[6,2,6,19] | 0
p[6,2,6,20] | 0
p[6,2,6,21] | 0
p[6,2,6,22] | 0
p[6,2,6,23] | 0
p[6,2,6,24] | 0
p[6,2,6,25] | 0
p[6,2,6,26] | 0
p[6,2,6,27] | 0
p[6,2,6,28] | 0
p[6,2,6,29] | 0
p[6,2,6,30] | 0
p[6,2,6,31] | 0
p[6,2,6,32] | 0
p[6,2,6,33] | 0
p[6,2,6,34] | 0
p[6,2,6,35] | 0
p[6,2,6,36] | 0
p[6,2,6,37] | 0
p[6,2,6,38] | 0
p[6,2,6,39] | 0
p[6,2,6,40] | 0
p[6,2,6,41] | 0
p[6,2,6,42] | 0
p[6,2,6,43] | 0
p[6,2,6,44] | 0
p[6,2,6,45] | 0
p[6,2,6,46] | 0
p[6,2,6,47] | 0
p[7,0,0,0] | 0
p[7,0,0,1] | 0
p[7,0,0,2] | 0
p[7,0,0,3] | 0
p[7,0,0,4] | 0
p[7,0,0,5] | 0
p[7,0,0,6] | 0
p[7,0,0,7] | 0
p[7,0,0,8] | 0
p[7,0,0,9] | 0
p[7,0,0,10] | 0
p[7,0,0,11] | 0
p[7,0,0,12] | 0
p[7,0,0,13] | 0
p[7,0,0,14] | 0
p[7,0,0,15] | 0
p[7,0,0,16] | 0
p[7,0,0,17] | 0
p[7,0,0,18] | 0
p[7,0,0,19] | 0
p[7,0,0,20] | 0
p[7,0,0,21] | 0
p[7,0,0,22] | 0
p[7,0,0,23] | 0
p[7,0,0,24] | 0
p[7,0,0,25] | 0
p[7,0,0,26] | 0
p[7,0,0,27] | 0
p[7,0,0,28] | 0
p[7,0,0,29] | 0
p[7,0,0,30] | 0
p[7,0,0,31] | 0
p[7,0,0,32] | 0
p[7,0,0,33] | 0
p[7,0,0,34] | 0
p[7,0,0,35] | 0
p[7,0,0,36] | 0
p[7,0,0,37] | 0
p[7,0,0,38] | 0
p[7,0,0,39] | 0
p[7,0,0,40] | 0
p[7,0,0,41] | 0
p[7,0,0,42] | 0
p[7,0,0,43] | 0
p[7,0,0,44] | 0
p[7,0,0,45] | 0
p[7,0,0,46] | 0
p[7,0,0,47] | 0
p[7,0,1,0] | 0
p[7,0,1,1] | 0
p[7,0,1,2] | 0
p[7,0,1,3] | 0
p[7,0,1,4] | 0
p[7,0,1,5] | 0
p[7,0,1,6] | 0
p[7,0,1,7] | 0
p[7,0,1,8] | 0
p[7,0,1,9] | 0
p[7,0,1,10] | 0
p[7,0,1,11] | 0
p[7,0,1,12] | 0
p[7,0,1,13] | 0
p[7,0,1,14] | 0
p[7,0,1,15] | 0
p[7,0,1,16] | 0
p[7,0,1,17] | 0
p[7,0,1,18] | 0
p[7,0,1,19] | 0
p[7,0,1,20] | 0
p[7,0,1,21] | 0
p[7,0,1,22] | 0
p[7,0,1,23] | 0
p[7,0,1,24] | 0
p[7,0,1,25] | 0
p[7,0,1,26] | 0
p[7,0,1,27] | 0
p[7,0,1,28] | 0
p[7,0,1,29] | 0
p[7,0,1,30] | 0
p[7,0,1,31] | 0
p[7,0,1,32] | 0
p[7,0,1,33] | 0
p[7,0,1,34] | 0
p[7,0,1,35] | 0
p[7,0,1,36] | 0
p[7,0,1,37] | 0
p[7,0,1,38] | 0
p[7,0,1,39] | 0
p[7,0,1,40] | 0
p[7,0,1,41] | 0
p[7,0,1,42] | 0
p[7,0,1,43] | 0
p[7,0,1,44] | 0
p[7,0,1,45] | 0
p[7,0,1,46] | 0
p[7,0,1,47] | 0
p[7,0,2,0] | 0
p[7,0,2,1] | 0
p[7,0,2,2] | 0
p[7,0,2,3] | 0
p[7,0,2,4] | 0
p[7,0,2,5] | 0
p[7,0,2,6] | 0
p[7,0,2,7] | 0
p[7,0,2,8] | 0
p[7,0,2,9] | 0
p[7,0,2,10] | 0
p[7,0,2,11] | 0
p[7,0,2,12] | 0
p[7,0,2,13] | 0
p[7,0,2,14] | 0
p[7,0,2,15] | 0
p[7,0,2,16] | 0
p[7,0,2,17] | 0
p[7,0,2,18] | 0
p[7,0,2,19] | 0
p[7,0,2,20] | 0
p[7,0,2,21] | 0
p[7,0,2,22] | 0
p[7,0,2,23] | 0
p[7,0,2,24] | 0
p[7,0,2,25] | 0
p[7,0,2,26] | 0
p[7,0,2,27] | 0
p[7,0,2,28] | 0
p[7,0,2,29] | 0
p[7,0,2,30] | 0
p[7,0,2,31] | 0
p[7,0,2,32] | 0
p[7,0,2,33] | 0
p[7,0,2,34] | 0
p[7,0,2,35] | 0
p[7,0,2,36] | 0
p[7,0,2,37] | 0
p[7,0,2,38] | 0
p[7,0,2,39] | 0
p[7,0,2,40] | 0
p[7,0,2,41] | 0
p[7,0,2,42] | 0
p[7,0,2,43] | 0
p[7,0,2,44] | 0
p[7,0,2,45] | 0
p[7,0,2,46] | 0
p[7,0,2,47] | 0
p[7,0,3,0] | 0
p[7,0,3,1] | 0
p[7,0,3,2] | 0
p[7,0,3,3] | 0
p[7,0,3,4] | 0
p[7,0,3,5] | 0
p[7,0,3,6] | 0
p[7,0,3,7] | 0
p[7,0,3,8] | 0
p[7,0,3,9] | 0
p[7,0,3,10] | 0
p[7,0,3,11] | 0
p[7,0,3,12] | 0
p[7,0,3,13] | 0
p[7,0,3,14] | 0
p[7,0,3,15] | 0
p[7,0,3,16] | 0
p[7,0,3,17] | 0
p[7,0,3,18] | 0
p[7,0,3,19] | 0
p[7,0,3,20] | 0
p[7,0,3,21] | 0
p[7,0,3,22] | 0
p[7,0,3,23] | 0
p[7,0,3,24] | 0
p[7,0,3,25] | 0
p[7,0,3,26] | 0
p[7,0,3,27] | 0
p[7,0,3,28] | 0
p[7,0,3,29] | 0
p[7,0,3,30] | 0
p[7,0,3,31] | 0
p[7,0,3,32] | 0
p[7,0,3,33] | 0
p[7,0,3,34] | 0
p[7,0,3,35] | 0
p[7,0,3,36] | 0
p[7,0,3,37] | 0
p[7,0,3,38] | 0
p[7,0,3,39] | 0
p[7,0,3,40] | 0
p[7,0,3,41] | 0
p[7,0,3,42] | 0
p[7,0,3,43] | 0
p[7,0,3,44] | 0
p[7,0,3,45] | 0
p[7,0,3,46] | 0
p[7,0,3,47] | 0
p[7,0,4,0] | 0
p[7,0,4,1] | 0
p[7,0,4,2] | 0
p[7,0,4,3] | 0
p[7,0,4,4] | 0
p[7,0,4,5] | 0
p[7,0,4,6] | 0
p[7,0,4,7] | 0
p[7,0,4,8] | 0
p[7,0,4,9] | 0
p[7,0,4,10] | 0
p[7,0,4,11] | 0
p[7,0,4,12] | 0
p[7,0,4,13] | 0
p[7,0,4,14] | 0
p[7,0,4,15] | 0
p[7,0,4,16] | 0
p[7,0,4,17] | 0
p[7,0,4,18] | 0
p[7,0,4,19] | 0
p[7,0,4,20] | 0
p[7,0,4,21] | 0
p[7,0,4,22] | 0
p[7,0,4,23] | 0
p[7,0,4,24] | 0
p[7,0,4,25] | 0
p[7,0,4,26] | 0
p[7,0,4,27] | 0
p[7,0,4,28] | 0
p[7,0,4,29] | 0
p[7,0,4,30] | 0
p[7,0,4,31] | 0
p[7,0,4,32] | 0
p[7,0,4,33] | 0
p[7,0,4,34] | 0
p[7,0,4,35] | 0
p[7,0,4,36] | 0
p[7,0,4,37] | 0
p[7,0,4,38] | 0
p[7,0,4,39] | 0
p[7,0,4,40] | 0
p[7,0,4,41] | 0
p[7,0,4,42] | 0
p[7,0,4,43] | 0
p[7,0,4,44] | 0
p[7,0,4,45] | 0
p[7,0,4,46] | 0
p[7,0,4,47] | 0
p[7,0,5,0] | 0
p[7,0,5,1] | 0
p[7,0,5,2] | 0
p[7,0,5,3] | 0
p[7,0,5,4] | 0
p[7,0,5,5] | 0
p[7,0,5,6] | 0
p[7,0,5,7] | 0
p[7,0,5,8] | 0
p[7,0,5,9] | 0
p[7,0,5,10] | 0
p[7,0,5,11] | 0
p[7,0,5,12] | 0
p[7,0,5,13] | 0
p[7,0,5,14] | 0
p[7,0,5,15] | 0
p[7,0,5,16] | 0
p[7,0,5,17] | 0
p[7,0,5,18] | 0
p[7,0,5,19] | 0
p[7,0,5,20] | 0
p[7,0,5,21] | 0
p[7,0,5,22] | 0
p[7,0,5,23] | 0
p[7,0,5,24] | 0
p[7,0,5,25] | 0
p[7,0,5,26] | 0
p[7,0,5,27] | 0
p[7,0,5,28] | 0
p[7,0,5,29] | 0
p[7,0,5,30] | 0
p[7,0,5,31] | 0
p[7,0,5,32] | 0
p[7,0,5,33] | 0
p[7,0,5,34] | 0
p[7,0,5,35] | 0
p[7,0,5,36] | 0
p[7,0,5,37] | 0
p[7,0,5,38] | 0
p[7,0,5,39] | 0
p[7,0,5,40] | 0
p[7,0,5,41] | 0
p[7,0,5,42] | 0
p[7,0,5,43] | 0
p[7,0,5,44] | 0
p[7,0,5,45] | 0
p[7,0,5,46] | 0
p[7,0,5,47] | 0
p[7,0,6,0] | 0
p[7,0,6,1] | 0
p[7,0,6,2] | 0
p[7,0,6,3] | 0
p[7,0,6,4] | 0
p[7,0,6,5] | 0
p[7,0,6,6] | 0
p[7,0,6,7] | 0
p[7,0,6,8] | 0
p[7,0,6,9] | 0
p[7,0,6,10] | 0
p[7,0,6,11] | 0
p[7,0,6,12] | 0
p[7,0,6,13] | 0
p[7,0,6,14] | 0
p[7,0,6,15] | 0
p[7,0,6,16] | 0
p[7,0,6,17] | 0
p[7,0,6,18] | 0
p[7,0,6,19] | 0
p[7,0,6,20] | 0
p[7,0,6,21] | 0
p[7,0,6,22] | 0
p[7,0,6,23] | 0
p[7,0,6,24] | 0
p[7,0,6,25] | 0
p[7,0,6,26] | 0
p[7,0,6,27] | 0
p[7,0,6,28] | 0
p[7,0,6,29] | 0
p[7,0,6,30] | 0
p[7,0,6,31] | 0
p[7,0,6,32] | 0
p[7,0,6,33] | 0
p[7,0,6,34] | 0
p[7,0,6,35] | 0
p[7,0,6,36] | 0
p[7,0,6,37] | 0
p[7,0,6,38] | 0
p[7,0,6,39] | 0
p[7,0,6,40] | 0
p[7,0,6,41] | 0
p[7,0,6,42] | 0
p[7,0,6,43] | 0
p[7,0,6,44] | 0
p[7,0,6,45] | 0
p[7,0,6,46] | 0
p[7,0,6,47] | 0
p[7,1,0,0] | 0
p[7,1,0,1] | 0
p[7,1,0,2] | 0
p[7,1,0,3] | 0
p[7,1,0,4] | 0
p[7,1,0,5] | 0
p[7,1,0,6] | 0
p[7,1,0,7] | 0
p[7,1,0,8] | 0
p[7,1,0,9] | 0
p[7,1,0,10] | 0
p[7,1,0,11] | 0
p[7,1,0,12] | 0
p[7,1,0,13] | 0
p[7,1,0,14] | 0
p[7,1,0,15] | 0
p[7,1,0,16] | 0
p[7,1,0,17] | 0
p[7,1,0,18] | 0
p[7,1,0,19] | 0
p[7,1,0,20] | 0
p[7,1,0,21] | 0
p[7,1,0,22] | 0
p[7,1,0,23] | 0
p[7,1,0,24] | 0
p[7,1,0,25] | 0
p[7,1,0,26] | 0
p[7,1,0,27] | 0
p[7,1,0,28] | 0
p[7,1,0,29] | 0
p[7,1,0,30] | 0
p[7,1,0,31] | 0
p[7,1,0,32] | 0
p[7,1,0,33] | 0
p[7,1,0,34] | 0
p[7,1,0,35] | 0
p[7,1,0,36] | 0
p[7,1,0,37] | 0
p[7,1,0,38] | 0
p[7,1,0,39] | 0
p[7,1,0,40] | 0
p[7,1,0,41] | 0
p[7,1,0,42] | 0
p[7,1,0,43] | 0
p[7,1,0,44] | 0
p[7,1,0,45] | 0
p[7,1,0,46] | 0
p[7,1,0,47] | 0
p[7,1,1,0] | 0
p[7,1,1,1] | 0
p[7,1,1,2] | 0
p[7,1,1,3] | 0
p[7,1,1,4] | 0
p[7,1,1,5] | 0
p[7,1,1,6] | 0
p[7,1,1,7] | 0
p[7,1,1,8] | 0
p[7,1,1,9] | 0
p[7,1,1,10] | 0
p[7,1,1,11] | 0
p[7,1,1,12] | 0
p[7,1,1,13] | 0
p[7,1,1,14] | 0
p[7,1,1,15] | 0
p[7,1,1,16] | 0
p[7,1,1,17] | 0
p[7,1,1,18] | 0
p[7,1,1,19] | 0
p[7,1,1,20] | 0
p[7,1,1,21] | 0
p[7,1,1,22] | 0
p[7,1,1,23] | 0
p[7,1,1,24] | 0
p[7,1,1,25] | 0
p[7,1,1,26] | 0
p[7,1,1,27] | 0
p[7,1,1,28] | 0
p[7,1,1,29] | 0
p[7,1,1,30] | 0
p[7,1,1,31] | 0
p[7,1,1,32] | 0
p[7,1,1,33] | 0
p[7,1,1,34] | 0
p[7,1,1,35] | 0
p[7,1,1,36] | 0
p[7,1,1,37] | 0
p[7,1,1,38] | 0
p[7,1,1,39] | 0
p[7,1,1,40] | 0
p[7,1,1,41] | 0
p[7,1,1,42] | 0
p[7,1,1,43] | 0
p[7,1,1,44] | 0
p[7,1,1,45] | 0
p[7,1,1,46] | 0
p[7,1,1,47] | 0
p[7,1,2,0] | 0
p[7,1,2,1] | 0
p[7,1,2,2] | 0
p[7,1,2,3] | 0
p[7,1,2,4] | 0
p[7,1,2,5] | 0
p[7,1,2,6] | 0
p[7,1,2,7] | 0
p[7,1,2,8] | 0
p[7,1,2,9] | 0
p[7,1,2,10] | 0
p[7,1,2,11] | 0
p[7,1,2,12] | 0
p[7,1,2,13] | 0
p[7,1,2,14] | 0
p[7,1,2,15] | 0
p[7,1,2,16] | 0
p[7,1,2,17] | 0
p[7,1,2,18] | 0
p[7,1,2,19] | 0
p[7,1,2,20] | 0
p[7,1,2,21] | 0
p[7,1,2,22] | 0
p[7,1,2,23] | 0
p[7,1,2,24] | 0
p[7,1,2,25] | 0
p[7,1,2,26] | 0
p[7,1,2,27] | 0
p[7,1,2,28] | 0
p[7,1,2,29] | 0
p[7,1,2,30] | 0
p[7,1,2,31] | 0
p[7,1,2,32] | 0
p[7,1,2,33] | 0
p[7,1,2,34] | 0
p[7,1,2,35] | 0
p[7,1,2,36] | 0
p[7,1,2,37] | 0
p[7,1,2,38] | 0
p[7,1,2,39] | 0
p[7,1,2,40] | 0
p[7,1,2,41] | 0
p[7,1,2,42] | 0
p[7,1,2,43] | 0
p[7,1,2,44] | 0
p[7,1,2,45] | 0
p[7,1,2,46] | 0
p[7,1,2,47] | 0
p[7,1,3,0] | 0
p[7,1,3,1] | 0
p[7,1,3,2] | 0
p[7,1,3,3] | 0
p[7,1,3,4] | 0
p[7,1,3,5] | 0
p[7,1,3,6] | 0
p[7,1,3,7] | 0
p[7,1,3,8] | 0
p[7,1,3,9] | 0
p[7,1,3,10] | 0
p[7,1,3,11] | 0
p[7,1,3,12] | 0
p[7,1,3,13] | 0
p[7,1,3,14] | 0
p[7,1,3,15] | 0
p[7,1,3,16] | 0
p[7,1,3,17] | 0
p[7,1,3,18] | 0
p[7,1,3,19] | 0
p[7,1,3,20] | 0
p[7,1,3,21] | 0
p[7,1,3,22] | 0
p[7,1,3,23] | 0
p[7,1,3,24] | 0
p[7,1,3,25] | 0
p[7,1,3,26] | 0
p[7,1,3,27] | 0
p[7,1,3,28] | 0
p[7,1,3,29] | 0
p[7,1,3,30] | 0
p[7,1,3,31] | 0
p[7,1,3,32] | 0
p[7,1,3,33] | 0
p[7,1,3,34] | 0
p[7,1,3,35] | 0
p[7,1,3,36] | 0
p[7,1,3,37] | 0
p[7,1,3,38] | 0
p[7,1,3,39] | 0
p[7,1,3,40] | 0
p[7,1,3,41] | 0
p[7,1,3,42] | 0
p[7,1,3,43] | 0
p[7,1,3,44] | 0
p[7,1,3,45] | 0
p[7,1,3,46] | 0
p[7,1,3,47] | 0
p[7,1,4,0] | 0
p[7,1,4,1] | 0
p[7,1,4,2] | 0
p[7,1,4,3] | 0
p[7,1,4,4] | 0
p[7,1,4,5] | 0
p[7,1,4,6] | 0
p[7,1,4,7] | 0
p[7,1,4,8] | 0
p[7,1,4,9] | 0
p[7,1,4,10] | 0
p[7,1,4,11] | 0
p[7,1,4,12] | 0
p[7,1,4,13] | 0
p[7,1,4,14] | 0
p[7,1,4,15] | 0
p[7,1,4,16] | 0
p[7,1,4,17] | 0
p[7,1,4,18] | 0
p[7,1,4,19] | 0
p[7,1,4,20] | 0
p[7,1,4,21] | 0
p[7,1,4,22] | 0
p[7,1,4,23] | 0
p[7,1,4,24] | 0
p[7,1,4,25] | 0
p[7,1,4,26] | 0
p[7,1,4,27] | 0
p[7,1,4,28] | 0
p[7,1,4,29] | 0
p[7,1,4,30] | 0
p[7,1,4,31] | 0
p[7,1,4,32] | 0
p[7,1,4,33] | 0
p[7,1,4,34] | 0
p[7,1,4,35] | 0
p[7,1,4,36] | 0
p[7,1,4,37] | 0
p[7,1,4,38] | 0
p[7,1,4,39] | 0
p[7,1,4,40] | 0
p[7,1,4,41] | 0
p[7,1,4,42] | 0
p[7,1,4,43] | 0
p[7,1,4,44] | 0
p[7,1,4,45] | 0
p[7,1,4,46] | 0
p[7,1,4,47] | 0
p[7,1,5,0] | 0
p[7,1,5,1] | 0
p[7,1,5,2] | 0
p[7,1,5,3] | 0
p[7,1,5,4] | 0
p[7,1,5,5] | 0
p[7,1,5,6] | 0
p[7,1,5,7] | 0
p[7,1,5,8] | 0
p[7,1,5,9] | 0
p[7,1,5,10] | 0
p[7,1,5,11] | 0
p[7,1,5,12] | 0
p[7,1,5,13] | 0
p[7,1,5,14] | 0
p[7,1,5,15] | 0
p[7,1,5,16] | 0
p[7,1,5,17] | 0
p[7,1,5,18] | 0
p[7,1,5,19] | 0
p[7,1,5,20] | 0
p[7,1,5,21] | 0
p[7,1,5,22] | 0
p[7,1,5,23] | 0
p[7,1,5,24] | 0
p[7,1,5,25] | 0
p[7,1,5,26] | 0
p[7,1,5,27] | 0
p[7,1,5,28] | 0
p[7,1,5,29] | 0
p[7,1,5,30] | 0
p[7,1,5,31] | 0
p[7,1,5,32] | 0
p[7,1,5,33] | 0
p[7,1,5,34] | 0
p[7,1,5,35] | 0
p[7,1,5,36] | 0
p[7,1,5,37] | 0
p[7,1,5,38] | 0
p[7,1,5,39] | 0
p[7,1,5,40] | 0
p[7,1,5,41] | 0
p[7,1,5,42] | 0
p[7,1,5,43] | 0
p[7,1,5,44] | 0
p[7,1,5,45] | 0
p[7,1,5,46] | 0
p[7,1,5,47] | 0
p[7,1,6,0] | 0
p[7,1,6,1] | 0
p[7,1,6,2] | 0
p[7,1,6,3] | 0
p[7,1,6,4] | 0
p[7,1,6,5] | 0
p[7,1,6,6] | 0
p[7,1,6,7] | 0
p[7,1,6,8] | 0
p[7,1,6,9] | 0
p[7,1,6,10] | 0
p[7,1,6,11] | 0
p[7,1,6,12] | 0
p[7,1,6,13] | 0
p[7,1,6,14] | 0
p[7,1,6,15] | 0
p[7,1,6,16] | 0
p[7,1,6,17] | 0
p[7,1,6,18] | 0
p[7,1,6,19] | 0
p[7,1,6,20] | 0
p[7,1,6,21] | 0
p[7,1,6,22] | 0
p[7,1,6,23] | 0
p[7,1,6,24] | 0
p[7,1,6,25] | 0
p[7,1,6,26] | 0
p[7,1,6,27] | 0
p[7,1,6,28] | 0
p[7,1,6,29] | 0
p[7,1,6,30] | 0
p[7,1,6,31] | 0
p[7,1,6,32] | 0
p[7,1,6,33] | 0
p[7,1,6,34] | 0
p[7,1,6,35] | 0
p[7,1,6,36] | 0
p[7,1,6,37] | 0
p[7,1,6,38] | 0
p[7,1,6,39] | 0
p[7,1,6,40] | 0
p[7,1,6,41] | 0
p[7,1,6,42] | 0
p[7,1,6,43] | 0
p[7,1,6,44] | 0
p[7,1,6,45] | 0
p[7,1,6,46] | 0
p[7,1,6,47] | 0
p[7,2,0,0] | 0
p[7,2,0,1] | 0
p[7,2,0,2] | 0
p[7,2,0,3] | 0
p[7,2,0,4] | 0
p[7,2,0,5] | 0
p[7,2,0,6] | 0
p[7,2,0,7] | 0
p[7,2,0,8] | 0
p[7,2,0,9] | 0
p[7,2,0,10] | 0
p[7,2,0,11] | 0
p[7,2,0,12] | 0
p[7,2,0,13] | 0
p[7,2,0,14] | 0
p[7,2,0,15] | 0
p[7,2,0,16] | 0
p[7,2,0,17] | 0
p[7,2,0,18] | 0
p[7,2,0,19] | 0
p[7,2,0,20] | 0
p[7,2,0,21] | 0
p[7,2,0,22] | 0
p[7,2,0,23] | 0
p[7,2,0,24] | 0
p[7,2,0,25] | 0
p[7,2,0,26] | 0
p[7,2,0,27] | 0
p[7,2,0,28] | 0
p[7,2,0,29] | 0
p[7,2,0,30] | 0
p[7,2,0,31] | 0
p[7,2,0,32] | 0
p[7,2,0,33] | 0
p[7,2,0,34] | 0
p[7,2,0,35] | 0
p[7,2,0,36] | 0
p[7,2,0,37] | 0
p[7,2,0,38] | 0
p[7,2,0,39] | 0
p[7,2,0,40] | 0
p[7,2,0,41] | 0
p[7,2,0,42] | 0
p[7,2,0,43] | 0
p[7,2,0,44] | 0
p[7,2,0,45] | 0
p[7,2,0,46] | 0
p[7,2,0,47] | 0
p[7,2,1,0] | 0
p[7,2,1,1] | 0
p[7,2,1,2] | 0
p[7,2,1,3] | 0
p[7,2,1,4] | 0
p[7,2,1,5] | 0
p[7,2,1,6] | 0
p[7,2,1,7] | 0
p[7,2,1,8] | 0
p[7,2,1,9] | 0
p[7,2,1,10] | 0
p[7,2,1,11] | 0
p[7,2,1,12] | 0
p[7,2,1,13] | 0
p[7,2,1,14] | 0
p[7,2,1,15] | 0
p[7,2,1,16] | 0
p[7,2,1,17] | 0
p[7,2,1,18] | 0
p[7,2,1,19] | 0
p[7,2,1,20] | 0
p[7,2,1,21] | 0
p[7,2,1,22] | 0
p[7,2,1,23] | 0
p[7,2,1,24] | 0
p[7,2,1,25] | 0
p[7,2,1,26] | 0
p[7,2,1,27] | 0
p[7,2,1,28] | 0
p[7,2,1,29] | 0
p[7,2,1,30] | 0
p[7,2,1,31] | 0
p[7,2,1,32] | 0
p[7,2,1,33] | 0
p[7,2,1,34] | 0
p[7,2,1,35] | 0
p[7,2,1,36] | 0
p[7,2,1,37] | 0
p[7,2,1,38] | 0
p[7,2,1,39] | 0
p[7,2,1,40] | 0
p[7,2,1,41] | 0
p[7,2,1,42] | 0
p[7,2,1,43] | 0
p[7,2,1,44] | 0
p[7,2,1,45] | 0
p[7,2,1,46] | 0
p[7,2,1,47] | 0
p[7,2,2,0] | 0
p[7,2,2,1] | 0
p[7,2,2,2] | 0
p[7,2,2,3] | 0
p[7,2,2,4] | 0
p[7,2,2,5] | 0
p[7,2,2,6] | 0
p[7,2,2,7] | 0
p[7,2,2,8] | 0
p[7,2,2,9] | 0
p[7,2,2,10] | 0
p[7,2,2,11] | 0
p[7,2,2,12] | 0
p[7,2,2,13] | 0
p[7,2,2,14] | 0
p[7,2,2,15] | 0
p[7,2,2,16] | 0
p[7,2,2,17] | 0
p[7,2,2,18] | 0
p[7,2,2,19] | 0
p[7,2,2,20] | 0
p[7,2,2,21] | 0
p[7,2,2,22] | 0
p[7,2,2,23] | 0
p[7,2,2,24] | 0
p[7,2,2,25] | 0
p[7,2,2,26] | 0
p[7,2,2,27] | 0
p[7,2,2,28] | 0
p[7,2,2,29] | 0
p[7,2,2,30] | 0
p[7,2,2,31] | 0
p[7,2,2,32] | 0
p[7,2,2,33] | 0
p[7,2,2,34] | 0
p[7,2,2,35] | 0
p[7,2,2,36] | 0
p[7,2,2,37] | 0
p[7,2,2,38] | 0
p[7,2,2,39] | 0
p[7,2,2,40] | 0
p[7,2,2,41] | 0
p[7,2,2,42] | 0
p[7,2,2,43] | 0
p[7,2,2,44] | 0
p[7,2,2,45] | 0
p[7,2,2,46] | 0
p[7,2,2,47] | 0
p[7,2,3,0] | 0
p[7,2,3,1] | 0
p[7,2,3,2] | 0
p[7,2,3,3] | 0
p[7,2,3,4] | 0
p[7,2,3,5] | 0
p[7,2,3,6] | 0
p[7,2,3,7] | 0
p[7,2,3,8] | 0
p[7,2,3,9] | 0
p[7,2,3,10] | 0
p[7,2,3,11] | 0
p[7,2,3,12] | 0
p[7,2,3,13] | 0
p[7,2,3,14] | 0
p[7,2,3,15] | 0
p[7,2,3,16] | 0
p[7,2,3,17] | 0
p[7,2,3,18] | 0
p[7,2,3,19] | 0
p[7,2,3,20] | 0
p[7,2,3,21] | 0
p[7,2,3,22] | 0
p[7,2,3,23] | 0
p[7,2,3,24] | 0
p[7,2,3,25] | 0
p[7,2,3,26] | 0
p[7,2,3,27] | 0
p[7,2,3,28] | 0
p[7,2,3,29] | 0
p[7,2,3,30] | 0
p[7,2,3,31] | 0
p[7,2,3,32] | 0
p[7,2,3,33] | 0
p[7,2,3,34] | 0
p[7,2,3,35] | 0
p[7,2,3,36] | 0
p[7,2,3,37] | 0
p[7,2,3,38] | 0
p[7,2,3,39] | 0
p[7,2,3,40] | 0
p[7,2,3,41] | 0
p[7,2,3,42] | 0
p[7,2,3,43] | 0
p[7,2,3,44] | 0
p[7,2,3,45] | 0
p[7,2,3,46] | 0
p[7,2,3,47] | 0
p[7,2,4,0] | 0
p[7,2,4,1] | 0
p[7,2,4,2] | 0
p[7,2,4,3] | 0
p[7,2,4,4] | 0
p[7,2,4,5] | 0
p[7,2,4,6] | 0
p[7,2,4,7] | 0
p[7,2,4,8] | 0
p[7,2,4,9] | 0
p[7,2,4,10] | 0
p[7,2,4,11] | 0
p[7,2,4,12] | 0
p[7,2,4,13] | 0
p[7,2,4,14] | 0
p[7,2,4,15] | 0
p[7,2,4,16] | 0
p[7,2,4,17] | 0
p[7,2,4,18] | 0
p[7,2,4,19] | 0
p[7,2,4,20] | 0
p[7,2,4,21] | 0
p[7,2,4,22] | 0
p[7,2,4,23] | 0
p[7,2,4,24] | 0
p[7,2,4,25] | 0
p[7,2,4,26] | 0
p[7,2,4,27] | 0
p[7,2,4,28] | 0
p[7,2,4,29] | 0
p[7,2,4,30] | 0
p[7,2,4,31] | 0
p[7,2,4,32] | 0
p[7,2,4,33] | 0
p[7,2,4,34] | 0
p[7,2,4,35] | 0
p[7,2,4,36] | 0
p[7,2,4,37] | 0
p[7,2,4,38] | 0
p[7,2,4,39] | 0
p[7,2,4,40] | 0
p[7,2,4,41] | 0
p[7,2,4,42] | 0
p[7,2,4,43] | 0
p[7,2,4,44] | 0
p[7,2,4,45] | 0
p[7,2,4,46] | 0
p[7,2,4,47] | 0
p[7,2,5,0] | 0
p[7,2,5,1] | 0
p[7,2,5,2] | 0
p[7,2,5,3] | 0
p[7,2,5,4] | 0
p[7,2,5,5] | 0
p[7,2,5,6] | 0
p[7,2,5,7] | 0
p[7,2,5,8] | 0
p[7,2,5,9] | 0
p[7,2,5,10] | 0
p[7,2,5,11] | 0
p[7,2,5,12] | 0
p[7,2,5,13] | 0
p[7,2,5,14] | 0
p[7,2,5,15] | 0
p[7,2,5,16] | 0
p[7,2,5,17] | 0
p[7,2,5,18] | 0
p[7,2,5,19] | 0
p[7,2,5,20] | 0
p[7,2,5,21] | 0
p[7,2,5,22] | 0
p[7,2,5,23] | 0
p[7,2,5,24] | 0
p[7,2,5,25] | 0
p[7,2,5,26] | 0
p[7,2,5,27] | 0
p[7,2,5,28] | 0
p[7,2,5,29] | 0
p[7,2,5,30] | 0
p[7,2,5,31] | 0
p[7,2,5,32] | 0
p[7,2,5,33] | 0
p[7,2,5,34] | 0
p[7,2,5,35] | 0
p[7,2,5,36] | 0
p[7,2,5,37] | 0
p[7,2,5,38] | 0
p[7,2,5,39] | 0
p[7,2,5,40] | 0
p[7,2,5,41] | 0
p[7,2,5,42] | 0
p[7,2,5,43] | 0
p[7,2,5,44] | 0
p[7,2,5,45] | 0
p[7,2,5,46] | 0
p[7,2,5,47] | 0
p[7,2,6,0] | 0
p[7,2,6,1] | 0
p[7,2,6,2] | 0
p[7,2,6,3] | 0
p[7,2,6,4] | 0
p[7,2,6,5] | 0
p[7,2,6,6] | 0
p[7,2,6,7] | 0
p[7,2,6,8] | 0
p[7,2,6,9] | 0
p[7,2,6,10] | 0
p[7,2,6,11] | 0
p[7,2,6,12] | 0
p[7,2,6,13] | 0
p[7,2,6,14] | 0
p[7,2,6,15] | 0
p[7,2,6,16] | 0
p[7,2,6,17] | 0
p[7,2,6,18] | 0
p[7,2,6,19] | 0
p[7,2,6,20] | 0
p[7,2,6,21] | 0
p[7,2,6,22] | 0
p[7,2,6,23] | 0
p[7,2,6,24] | 0
p[7,2,6,25] | 0
p[7,2,6,26] | 0
p[7,2,6,27] | 0
p[7,2,6,28] | 0
p[7,2,6,29] | 0
p[7,2,6,30] | 0
p[7,2,6,31] | 0
p[7,2,6,32] | 0
p[7,2,6,33] | 0
p[7,2,6,34] | 0
p[7,2,6,35] | 0
p[7,2,6,36] | 0
p[7,2,6,37] | 0
p[7,2,6,38] | 0
p[7,2,6,39] | 0
p[7,2,6,40] | 0
p[7,2,6,41] | 0
p[7,2,6,42] | 0
p[7,2,6,43] | 0
p[7,2,6,44] | 0
p[7,2,6,45] | 0
p[7,2,6,46] | 0
p[7,2,6,47] | 0
p[8,0,0,0] | 0
p[8,0,0,1] | 0
p[8,0,0,2] | 0
p[8,0,0,3] | 0
p[8,0,0,4] | 0
p[8,0,0,5] | 0
p[8,0,0,6] | 0
p[8,0,0,7] | 0
p[8,0,0,8] | 0
p[8,0,0,9] | 0
p[8,0,0,10] | 0
p[8,0,0,11] | 0
p[8,0,0,12] | 0
p[8,0,0,13] | 0
p[8,0,0,14] | 0
p[8,0,0,15] | 0
p[8,0,0,16] | 0
p[8,0,0,17] | 0
p[8,0,0,18] | 0
p[8,0,0,19] | 0
p[8,0,0,20] | 0
p[8,0,0,21] | 0
p[8,0,0,22] | 0
p[8,0,0,23] | 0
p[8,0,0,24] | 0
p[8,0,0,25] | 0
p[8,0,0,26] | 0
p[8,0,0,27] | 0
p[8,0,0,28] | 0
p[8,0,0,29] | 0
p[8,0,0,30] | 0
p[8,0,0,31] | 0
p[8,0,0,32] | 0
p[8,0,0,33] | 0
p[8,0,0,34] | 0
p[8,0,0,35] | 0
p[8,0,0,36] | 0
p[8,0,0,37] | 0
p[8,0,0,38] | 0
p[8,0,0,39] | 0
p[8,0,0,40] | 0
p[8,0,0,41] | 0
p[8,0,0,42] | 0
p[8,0,0,43] | 0
p[8,0,0,44] | 0
p[8,0,0,45] | 0
p[8,0,0,46] | 0
p[8,0,0,47] | 0
p[8,0,1,0] | 0
p[8,0,1,1] | 0
p[8,0,1,2] | 0
p[8,0,1,3] | 0
p[8,0,1,4] | 0
p[8,0,1,5] | 0
p[8,0,1,6] | 0
p[8,0,1,7] | 0
p[8,0,1,8] | 0
p[8,0,1,9] | 0
p[8,0,1,10] | 0
p[8,0,1,11] | 0
p[8,0,1,12] | 0
p[8,0,1,13] | 0
p[8,0,1,14] | 0
p[8,0,1,15] | 0
p[8,0,1,16] | 0
p[8,0,1,17] | 0
p[8,0,1,18] | 0
p[8,0,1,19] | 0
p[8,0,1,20] | 0
p[8,0,1,21] | 0
p[8,0,1,22] | 0
p[8,0,1,23] | 0
p[8,0,1,24] | 0
p[8,0,1,25] | 0
p[8,0,1,26] | 0
p[8,0,1,27] | 0
p[8,0,1,28] | 0
p[8,0,1,29] | 0
p[8,0,1,30] | 0
p[8,0,1,31] | 0
p[8,0,1,32] | 0
p[8,0,1,33] | 0
p[8,0,1,34] | 0
p[8,0,1,35] | 0
p[8,0,1,36] | 0
p[8,0,1,37] | 0
p[8,0,1,38] | 0
p[8,0,1,39] | 0
p[8,0,1,40] | 0
p[8,0,1,41] | 0
p[8,0,1,42] | 0
p[8,0,1,43] | 0
p[8,0,1,44] | 0
p[8,0,1,45] | 0
p[8,0,1,46] | 0
p[8,0,1,47] | 0
p[8,0,2,0] | 0
p[8,0,2,1] | 0
p[8,0,2,2] | 0
p[8,0,2,3] | 0
p[8,0,2,4] | 0
p[8,0,2,5] | 0
p[8,0,2,6] | 0
p[8,0,2,7] | 0
p[8,0,2,8] | 0
p[8,0,2,9] | 0
p[8,0,2,10] | 0
p[8,0,2,11] | 0
p[8,0,2,12] | 0
p[8,0,2,13] | 0
p[8,0,2,14] | 0
p[8,0,2,15] | 0
p[8,0,2,16] | 0
p[8,0,2,17] | 0
p[8,0,2,18] | 0
p[8,0,2,19] | 0
p[8,0,2,20] | 0
p[8,0,2,21] | 0
p[8,0,2,22] | 0
p[8,0,2,23] | 0
p[8,0,2,24] | 0
p[8,0,2,25] | 0
p[8,0,2,26] | 0
p[8,0,2,27] | 0
p[8,0,2,28] | 0
p[8,0,2,29] | 0
p[8,0,2,30] | 0
p[8,0,2,31] | 0
p[8,0,2,32] | 0
p[8,0,2,33] | 0
p[8,0,2,34] | 0
p[8,0,2,35] | 0
p[8,0,2,36] | 0
p[8,0,2,37] | 0
p[8,0,2,38] | 0
p[8,0,2,39] | 0
p[8,0,2,40] | 0
p[8,0,2,41] | 0
p[8,0,2,42] | 0
p[8,0,2,43] | 0
p[8,0,2,44] | 0
p[8,0,2,45] | 0
p[8,0,2,46] | 0
p[8,0,2,47] | 0
p[8,0,3,0] | 0
p[8,0,3,1] | 0
p[8,0,3,2] | 0
p[8,0,3,3] | 0
p[8,0,3,4] | 0
p[8,0,3,5] | 0
p[8,0,3,6] | 0
p[8,0,3,7] | 0
p[8,0,3,8] | 0
p[8,0,3,9] | 0
p[8,0,3,10] | 0
p[8,0,3,11] | 0
p[8,0,3,12] | 0
p[8,0,3,13] | 0
p[8,0,3,14] | 0
p[8,0,3,15] | 0
p[8,0,3,16] | 0
p[8,0,3,17] | 0
p[8,0,3,18] | 0
p[8,0,3,19] | 0
p[8,0,3,20] | 0
p[8,0,3,21] | 0
p[8,0,3,22] | 0
p[8,0,3,23] | 0
p[8,0,3,24] | 0
p[8,0,3,25] | 0
p[8,0,3,26] | 0
p[8,0,3,27] | 0
p[8,0,3,28] | 0
p[8,0,3,29] | 0
p[8,0,3,30] | 0
p[8,0,3,31] | 0
p[8,0,3,32] | 0
p[8,0,3,33] | 0
p[8,0,3,34] | 0
p[8,0,3,35] | 0
p[8,0,3,36] | 0
p[8,0,3,37] | 0
p[8,0,3,38] | 0
p[8,0,3,39] | 0
p[8,0,3,40] | 0
p[8,0,3,41] | 0
p[8,0,3,42] | 0
p[8,0,3,43] | 0
p[8,0,3,44] | 0
p[8,0,3,45] | 0
p[8,0,3,46] | 0
p[8,0,3,47] | 0
p[8,0,4,0] | 0
p[8,0,4,1] | 0
p[8,0,4,2] | 0
p[8,0,4,3] | 0
p[8,0,4,4] | 0
p[8,0,4,5] | 0
p[8,0,4,6] | 0
p[8,0,4,7] | 0
p[8,0,4,8] | 0
p[8,0,4,9] | 0
p[8,0,4,10] | 0
p[8,0,4,11] | 0
p[8,0,4,12] | 0
p[8,0,4,13] | 0
p[8,0,4,14] | 0
p[8,0,4,15] | 0
p[8,0,4,16] | 0
p[8,0,4,17] | 0
p[8,0,4,18] | 0
p[8,0,4,19] | 0
p[8,0,4,20] | 0
p[8,0,4,21] | 0
p[8,0,4,22] | 0
p[8,0,4,23] | 0
p[8,0,4,24] | 0
p[8,0,4,25] | 0
p[8,0,4,26] | 0
p[8,0,4,27] | 0
p[8,0,4,28] | 0
p[8,0,4,29] | 0
p[8,0,4,30] | 0
p[8,0,4,31] | 0
p[8,0,4,32] | 0
p[8,0,4,33] | 0
p[8,0,4,34] | 0
p[8,0,4,35] | 0
p[8,0,4,36] | 0
p[8,0,4,37] | 0
p[8,0,4,38] | 0
p[8,0,4,39] | 0
p[8,0,4,40] | 0
p[8,0,4,41] | 0
p[8,0,4,42] | 0
p[8,0,4,43] | 0
p[8,0,4,44] | 0
p[8,0,4,45] | 0
p[8,0,4,46] | 0
p[8,0,4,47] | 0
p[8,0,5,0] | 0
p[8,0,5,1] | 0
p[8,0,5,2] | 0
p[8,0,5,3] | 0
p[8,0,5,4] | 0
p[8,0,5,5] | 0
p[8,0,5,6] | 0
p[8,0,5,7] | 0
p[8,0,5,8] | 0
p[8,0,5,9] | 0
p[8,0,5,10] | 0
p[8,0,5,11] | 0
p[8,0,5,12] | 0
p[8,0,5,13] | 0
p[8,0,5,14] | 0
p[8,0,5,15] | 0
p[8,0,5,16] | 0
p[8,0,5,17] | 0
p[8,0,5,18] | 0
p[8,0,5,19] | 0
p[8,0,5,20] | 0
p[8,0,5,21] | 0
p[8,0,5,22] | 0
p[8,0,5,23] | 0
p[8,0,5,24] | 0
p[8,0,5,25] | 0
p[8,0,5,26] | 0
p[8,0,5,27] | 0
p[8,0,5,28] | 0
p[8,0,5,29] | 0
p[8,0,5,30] | 0
p[8,0,5,31] | 0
p[8,0,5,32] | 0
p[8,0,5,33] | 0
p[8,0,5,34] | 0
p[8,0,5,35] | 0
p[8,0,5,36] | 0
p[8,0,5,37] | 0
p[8,0,5,38] | 0
p[8,0,5,39] | 0
p[8,0,5,40] | 0
p[8,0,5,41] | 0
p[8,0,5,42] | 0
p[8,0,5,43] | 0
p[8,0,5,44] | 0
p[8,0,5,45] | 0
p[8,0,5,46] | 0
p[8,0,5,47] | 0
p[8,0,6,0] | 0
p[8,0,6,1] | 0
p[8,0,6,2] | 0
p[8,0,6,3] | 0
p[8,0,6,4] | 0
p[8,0,6,5] | 0
p[8,0,6,6] | 0
p[8,0,6,7] | 0
p[8,0,6,8] | 0
p[8,0,6,9] | 0
p[8,0,6,10] | 0
p[8,0,6,11] | 0
p[8,0,6,12] | 0
p[8,0,6,13] | 0
p[8,0,6,14] | 0
p[8,0,6,15] | 0
p[8,0,6,16] | 0
p[8,0,6,17] | 0
p[8,0,6,18] | 0
p[8,0,6,19] | 0
p[8,0,6,20] | 0
p[8,0,6,21] | 0
p[8,0,6,22] | 0
p[8,0,6,23] | 0
p[8,0,6,24] | 0
p[8,0,6,25] | 0
p[8,0,6,26] | 0
p[8,0,6,27] | 0
p[8,0,6,28] | 0
p[8,0,6,29] | 0
p[8,0,6,30] | 0
p[8,0,6,31] | 0
p[8,0,6,32] | 0
p[8,0,6,33] | 0
p[8,0,6,34] | 0
p[8,0,6,35] | 0
p[8,0,6,36] | 0
p[8,0,6,37] | 0
p[8,0,6,38] | 0
p[8,0,6,39] | 0
p[8,0,6,40] | 0
p[8,0,6,41] | 0
p[8,0,6,42] | 0
p[8,0,6,43] | 0
p[8,0,6,44] | 0
p[8,0,6,45] | 0
p[8,0,6,46] | 0
p[8,0,6,47] | 0
p[8,1,0,0] | 0
p[8,1,0,1] | 0
p[8,1,0,2] | 0
p[8,1,0,3] | 0
p[8,1,0,4] | 0
p[8,1,0,5] | 0
p[8,1,0,6] | 0
p[8,1,0,7] | 0
p[8,1,0,8] | 0
p[8,1,0,9] | 0
p[8,1,0,10] | 0
p[8,1,0,11] | 0
p[8,1,0,12] | 0
p[8,1,0,13] | 0
p[8,1,0,14] | 0
p[8,1,0,15] | 0
p[8,1,0,16] | 0
p[8,1,0,17] | 0
p[8,1,0,18] | 0
p[8,1,0,19] | 0
p[8,1,0,20] | 0
p[8,1,0,21] | 0
p[8,1,0,22] | 0
p[8,1,0,23] | 0
p[8,1,0,24] | 0
p[8,1,0,25] | 0
p[8,1,0,26] | 0
p[8,1,0,27] | 0
p[8,1,0,28] | 0
p[8,1,0,29] | 0
p[8,1,0,30] | 0
p[8,1,0,31] | 0
p[8,1,0,32] | 0
p[8,1,0,33] | 0
p[8,1,0,34] | 0
p[8,1,0,35] | 0
p[8,1,0,36] | 0
p[8,1,0,37] | 0
p[8,1,0,38] | 0
p[8,1,0,39] | 0
p[8,1,0,40] | 0
p[8,1,0,41] | 0
p[8,1,0,42] | 0
p[8,1,0,43] | 0
p[8,1,0,44] | 0
p[8,1,0,45] | 0
p[8,1,0,46] | 0
p[8,1,0,47] | 0
p[8,1,1,0] | 0
p[8,1,1,1] | 0
p[8,1,1,2] | 0
p[8,1,1,3] | 0
p[8,1,1,4] | 0
p[8,1,1,5] | 0
p[8,1,1,6] | 0
p[8,1,1,7] | 0
p[8,1,1,8] | 0
p[8,1,1,9] | 0
p[8,1,1,10] | 0
p[8,1,1,11] | 0
p[8,1,1,12] | 0
p[8,1,1,13] | 0
p[8,1,1,14] | 0
p[8,1,1,15] | 0
p[8,1,1,16] | 0
p[8,1,1,17] | 0
p[8,1,1,18] | 0
p[8,1,1,19] | 0
p[8,1,1,20] | 0
p[8,1,1,21] | 0
p[8,1,1,22] | 0
p[8,1,1,23] | 0
p[8,1,1,24] | 0
p[8,1,1,25] | 0
p[8,1,1,26] | 0
p[8,1,1,27] | 0
p[8,1,1,28] | 0
p[8,1,1,29] | 0
p[8,1,1,30] | 0
p[8,1,1,31] | 0
p[8,1,1,32] | 0
p[8,1,1,33] | 0
p[8,1,1,34] | 0
p[8,1,1,35] | 0
p[8,1,1,36] | 0
p[8,1,1,37] | 0
p[8,1,1,38] | 0
p[8,1,1,39] | 0
p[8,1,1,40] | 0
p[8,1,1,41] | 0
p[8,1,1,42] | 0
p[8,1,1,43] | 0
p[8,1,1,44] | 0
p[8,1,1,45] | 0
p[8,1,1,46] | 0
p[8,1,1,47] | 0
p[8,1,2,0] | 0
p[8,1,2,1] | 0
p[8,1,2,2] | 0
p[8,1,2,3] | 0
p[8,1,2,4] | 0
p[8,1,2,5] | 0
p[8,1,2,6] | 0
p[8,1,2,7] | 0
p[8,1,2,8] | 0
p[8,1,2,9] | 0
p[8,1,2,10] | 0
p[8,1,2,11] | 0
p[8,1,2,12] | 0
p[8,1,2,13] | 0
p[8,1,2,14] | 0
p[8,1,2,15] | 0
p[8,1,2,16] | 0
p[8,1,2,17] | 0
p[8,1,2,18] | 0
p[8,1,2,19] | 0
p[8,1,2,20] | 0
p[8,1,2,21] | 0
p[8,1,2,22] | 0
p[8,1,2,23] | 0
p[8,1,2,24] | 0
p[8,1,2,25] | 0
p[8,1,2,26] | 0
p[8,1,2,27] | 0
p[8,1,2,28] | 0
p[8,1,2,29] | 0
p[8,1,2,30] | 0
p[8,1,2,31] | 0
p[8,1,2,32] | 0
p[8,1,2,33] | 0
p[8,1,2,34] | 0
p[8,1,2,35] | 0
p[8,1,2,36] | 0
p[8,1,2,37] | 0
p[8,1,2,38] | 0
p[8,1,2,39] | 0
p[8,1,2,40] | 0
p[8,1,2,41] | 0
p[8,1,2,42] | 0
p[8,1,2,43] | 0
p[8,1,2,44] | 0
p[8,1,2,45] | 0
p[8,1,2,46] | 0
p[8,1,2,47] | 0
p[8,1,3,0] | 0
p[8,1,3,1] | 0
p[8,1,3,2] | 0
p[8,1,3,3] | 0
p[8,1,3,4] | 0
p[8,1,3,5] | 0
p[8,1,3,6] | 0
p[8,1,3,7] | 0
p[8,1,3,8] | 0
p[8,1,3,9] | 0
p[8,1,3,10] | 0
p[8,1,3,11] | 0
p[8,1,3,12] | 0
p[8,1,3,13] | 0
p[8,1,3,14] | 0
p[8,1,3,15] | 0
p[8,1,3,16] | 0
p[8,1,3,17] | 0
p[8,1,3,18] | 0
p[8,1,3,19] | 0
p[8,1,3,20] | 0
p[8,1,3,21] | 0
p[8,1,3,22] | 0
p[8,1,3,23] | 0
p[8,1,3,24] | 0
p[8,1,3,25] | 0
p[8,1,3,26] | 0
p[8,1,3,27] | 0
p[8,1,3,28] | 0
p[8,1,3,29] | 0
p[8,1,3,30] | 0
p[8,1,3,31] | 0
p[8,1,3,32] | 0
p[8,1,3,33] | 0
p[8,1,3,34] | 0
p[8,1,3,35] | 0
p[8,1,3,36] | 0
p[8,1,3,37] | 0
p[8,1,3,38] | 0
p[8,1,3,39] | 0
p[8,1,3,40] | 0
p[8,1,3,41] | 0
p[8,1,3,42] | 0
p[8,1,3,43] | 0
p[8,1,3,44] | 0
p[8,1,3,45] | 0
p[8,1,3,46] | 0
p[8,1,3,47] | 0
p[8,1,4,0] | 0
p[8,1,4,1] | 0
p[8,1,4,2] | 0
p[8,1,4,3] | 0
p[8,1,4,4] | 0
p[8,1,4,5] | 0
p[8,1,4,6] | 0
p[8,1,4,7] | 0
p[8,1,4,8] | 0
p[8,1,4,9] | 0
p[8,1,4,10] | 0
p[8,1,4,11] | 0
p[8,1,4,12] | 0
p[8,1,4,13] | 0
p[8,1,4,14] | 0
p[8,1,4,15] | 0
p[8,1,4,16] | 0
p[8,1,4,17] | 0
p[8,1,4,18] | 0
p[8,1,4,19] | 0
p[8,1,4,20] | 0
p[8,1,4,21] | 0
p[8,1,4,22] | 0
p[8,1,4,23] | 0
p[8,1,4,24] | 0
p[8,1,4,25] | 0
p[8,1,4,26] | 0
p[8,1,4,27] | 0
p[8,1,4,28] | 0
p[8,1,4,29] | 0
p[8,1,4,30] | 0
p[8,1,4,31] | 0
p[8,1,4,32] | 0
p[8,1,4,33] | 0
p[8,1,4,34] | 0
p[8,1,4,35] | 0
p[8,1,4,36] | 0
p[8,1,4,37] | 0
p[8,1,4,38] | 0
p[8,1,4,39] | 0
p[8,1,4,40] | 0
p[8,1,4,41] | 0
p[8,1,4,42] | 0
p[8,1,4,43] | 0
p[8,1,4,44] | 0
p[8,1,4,45] | 0
p[8,1,4,46] | 0
p[8,1,4,47] | 0
p[8,1,5,0] | 0
p[8,1,5,1] | 0
p[8,1,5,2] | 0
p[8,1,5,3] | 0
p[8,1,5,4] | 0
p[8,1,5,5] | 0
p[8,1,5,6] | 0
p[8,1,5,7] | 0
p[8,1,5,8] | 0
p[8,1,5,9] | 0
p[8,1,5,10] | 0
p[8,1,5,11] | 0
p[8,1,5,12] | 0
p[8,1,5,13] | 0
p[8,1,5,14] | 0
p[8,1,5,15] | 0
p[8,1,5,16] | 0
p[8,1,5,17] | 0
p[8,1,5,18] | 0
p[8,1,5,19] | 0
p[8,1,5,20] | 0
p[8,1,5,21] | 0
p[8,1,5,22] | 0
p[8,1,5,23] | 0
p[8,1,5,24] | 0
p[8,1,5,25] | 0
p[8,1,5,26] | 0
p[8,1,5,27] | 0
p[8,1,5,28] | 0
p[8,1,5,29] | 0
p[8,1,5,30] | 0
p[8,1,5,31] | 0
p[8,1,5,32] | 0
p[8,1,5,33] | 0
p[8,1,5,34] | 0
p[8,1,5,35] | 0
p[8,1,5,36] | 0
p[8,1,5,37] | 0
p[8,1,5,38] | 0
p[8,1,5,39] | 0
p[8,1,5,40] | 0
p[8,1,5,41] | 0
p[8,1,5,42] | 0
p[8,1,5,43] | 0
p[8,1,5,44] | 0
p[8,1,5,45] | 0
p[8,1,5,46] | 0
p[8,1,5,47] | 0
p[8,1,6,0] | 0
p[8,1,6,1] | 0
p[8,1,6,2] | 0
p[8,1,6,3] | 0
p[8,1,6,4] | 0
p[8,1,6,5] | 0
p[8,1,6,6] | 0
p[8,1,6,7] | 0
p[8,1,6,8] | 0
p[8,1,6,9] | 0
p[8,1,6,10] | 0
p[8,1,6,11] | 0
p[8,1,6,12] | 0
p[8,1,6,13] | 0
p[8,1,6,14] | 0
p[8,1,6,15] | 0
p[8,1,6,16] | 0
p[8,1,6,17] | 0
p[8,1,6,18] | 0
p[8,1,6,19] | 0
p[8,1,6,20] | 0
p[8,1,6,21] | 0
p[8,1,6,22] | 0
p[8,1,6,23] | 0
p[8,1,6,24] | 0
p[8,1,6,25] | 0
p[8,1,6,26] | 0
p[8,1,6,27] | 0
p[8,1,6,28] | 0
p[8,1,6,29] | 0
p[8,1,6,30] | 0
p[8,1,6,31] | 0
p[8,1,6,32] | 0
p[8,1,6,33] | 0
p[8,1,6,34] | 0
p[8,1,6,35] | 0
p[8,1,6,36] | 0
p[8,1,6,37] | 0
p[8,1,6,38] | 0
p[8,1,6,39] | 0
p[8,1,6,40] | 0
p[8,1,6,41] | 0
p[8,1,6,42] | 0
p[8,1,6,43] | 0
p[8,1,6,44] | 0
p[8,1,6,45] | 0
p[8,1,6,46] | 0
p[8,1,6,47] | 0
p[8,2,0,0] | 0
p[8,2,0,1] | 0
p[8,2,0,2] | 0
p[8,2,0,3] | 0
p[8,2,0,4] | 0
p[8,2,0,5] | 0
p[8,2,0,6] | 0
p[8,2,0,7] | -0.00088772
p[8,2,0,8] | -0.029887
p[8,2,0,9] | -0.19224
p[8,2,0,10] | -0.51333
p[8,2,0,11] | -0.82531
p[8,2,0,12] | -0.95599
p[8,2,0,13] | -0.95622
p[8,2,0,14] | -0.95682
p[8,2,0,15] | -0.95692
p[8,2,0,16] | -0.95553
p[8,2,0,17] | -0.85347
p[8,2,0,18] | -0.54002
p[8,2,0,19] | -0.20062
p[8,2,0,20] | -0.031169
p[8,2,0,21] | -0.00088772
p[8,2,0,22] | 0
p[8,2,0,23] | 0
p[8,2,0,24] | 0
p[8,2,0,25] | 0
p[8,2,0,26] | 0
p[8,2,0,27] | 0
p[8,2,0,28] | 0
p[8,2,0,29] | 0
p[8,2,0,30] | 0
p[8,2,0,31] | -0.00078908
p[8,2,0,32] | -0.028308
p[8,2,0,33] | -0.18514
p[8,2,0,34] | -0.52591
p[8,2,0,35] | -0.85786
p[8,2,0,36] | -0.95433
p[8,2,0,37] | -0.95439
p[8,2,0,38] | -0.95505
p[8,2,0,39] | -0.95515
p[8,2,0,40] | -0.95702
p[8,2,0,41] | -0.88068
p[8,2,0,42] | -0.5573
p[8,2,0,43] | -0.21581
p[8,2,0,44] | -0.033536
p[8,2,0,45] | -0.00088772
p[8,2,0,46] | 0
p[8,2,0,47] | 0
p[8,2,1,0] | 0
p[8,2,1,1] | 0
p[8,2,1,2] | 0
p[8,2,1,3] | 0
p[8,2,1,4] | 0
p[8,2,1,5] | 0
p[8,2,1,6] | 0
p[8,2,1,7] | -0.0014795
p[8,2,1,8] | -0.071215
p[8,2,1,9] | -0.32936
p[8,2,1,10] | -0.67959
p[8,2,1,11] | -0.95487
p[8,2,1,12] | -0.9559
p[8,2,1,13] | -0.95599
p[8,2,1,14] | -0.95656
p[8,2,1,15] | -0.95699
p[8,2,1,16] | -0.95621
p[8,2,1,17] | -0.95565
p[8,2,1,18] | -0.71121
p[8,2,1,19] | -0.33176
p[8,2,1,20] | -0.085813
p[8,2,1,21] | -0.0028604
p[8,2,1,22] | 0
p[8,2,1,23] | 0
p[8,2,1,24] | 0
p[8,2,1,25] | 0
p[8,2,1,26] | 0
p[8,2,1,27] | 0
p[8,2,1,28] | 0
p[8,2,1,29] | 0
p[8,2,1,30] | 0
p[8,2,1,31] | -0.0013809
p[8,2,1,32] | -0.073681
p[8,2,1,33] | -0.32274
p[8,2,1,34] | -0.6693
p[8,2,1,35] | -0.96037
p[8,2,1,36] | -0.96037
p[8,2,1,37] | -0.96037
p[8,2,1,38] | -0.96037
p[8,2,1,39] | -0.96037
p[8,2,1,40] | -0.94932
p[8,2,1,41] | -0.89624
p[8,2,1,42] | -0.62788
p[8,2,1,43] | -0.30646
p[8,2,1,44] | -0.32821
p[8,2,1,45] | -0.32287
p[8,2,1,46] | -0.32287
p[8,2,1,47] | -0.24659
p[8,2,2,0] | 0
p[8,2,2,1] | 0
p[8,2,2,2] | 0
p[8,2,2,3] | 0
p[8,2,2,4] | 0
p[8,2,2,5] | 0
p[8,2,2,6] | 0
p[8,2,2,7] | -0.00049318
p[8,2,2,8] | -0.030182
p[8,2,2,9] | -0.18622
p[8,2,2,10] | -0.4827
p[8,2,2,11] | -0.81484
p[8,2,2,12] | -0.96037
p[8,2,2,13] | -0.96037
p[8,2,2,14] | -0.96037
p[8,2,2,15] | -0.96037
p[8,2,2,16] | -0.96037
p[8,2,2,17] | -0.85945
p[8,2,2,18] | -0.52399
p[8,2,2,19] | -0.19619
p[8,2,2,20] | -0.039158
p[8,2,2,21] | -0.32287
p[8,2,2,22] | -0.32287
p[8,2,2,23] | -0.24659
p[8,2,2,24] | -0.32287
p[8,2,2,25] | -0.26716
p[8,2,2,26] | -0.24659
p[8,2,2,27] | -0.24659
p[8,2,2,28] | -0.24659
p[8,2,2,29] | -0.24659
p[8,2,2,30] | -0.24659
p[8,2,2,31] | -0.24708
p[8,2,2,32] | -0.32287
p[8,2,2,33] | -0.21414
p[8,2,2,34] | -0.57142
p[8,2,2,35] | -0.90089
p[8,2,2,36] | -0.96037
p[8,2,2,37] | -0.96037
p[8,2,2,38] | -0.96037
p[8,2,2,39] | -0.96037
p[8,2,2,40] | -0.96037
p[8,2,2,41] | -0.88489
p[8,2,2,42] | -0.56259
p[8,2,2,43] | -0.25813
p[8,2,2,44] | -0.067664
p[8,2,2,45] | -0.0023673
p[8,2,2,46] | 0
p[8,2,2,47] | 0
p[8,2,3,0] | 0
p[8,2,3,1] | 0
p[8,2,3,2] | 0
p[8,2,3,3] | 0
p[8,2,3,4] | 0
p[8,2,3,5] | 0
p[8,2,3,6] | 0
p[8,2,3,7] | 0
p[8,2,3,8] | -0.013414
p[8,2,3,9] | -0.25261
p[8,2,3,10] | -0.65958
p[8,2,3,11] | -0.95884
p[8,2,3,12] | -0.95607
p[8,2,3,13] | -0.95462
p[8,2,3,14] | -0.95462
p[8,2,3,15] | -0.95702
p[8,2,3,16] | -0.95556
p[8,2,3,17] | -0.95992
p[8,2,3,18] | -0.76648
p[8,2,3,19] | -0.37776
p[8,2,3,20] | -0.036791
p[8,2,3,21] | 0
p[8,2,3,22] | 0
p[8,2,3,23] | 0
p[8,2,3,24] | 0
p[8,2,3,25] | 0
p[8,2,3,26] | 0
p[8,2,3,27] | 0
p[8,2,3,28] | 0
p[8,2,3,29] | 0
p[8,2,3,30] | 0
p[8,2,3,31] | 0
p[8,2,3,32] | -0.017853
p[8,2,3,33] | -0.26099
p[8,2,3,34] | -0.72047
p[8,2,3,35] | -0.95079
p[8,2,3,36] | -0.95276
p[8,2,3,37] | -0.95309
p[8,2,3,38] | -0.95375
p[8,2,3,39] | -0.96037
p[8,2,3,40] | -0.81864
p[8,2,3,41] | -0.57172
p[8,2,3,42] | -0.68971
p[8,2,3,43] | -0.40416
p[8,2,3,44] | -0.046063
p[8,2,3,45] | 0
p[8,2,3,46] | 0
p[8,2,3,47] | 0
p[8,2,4,0] | -0.24659
p[8,2,4,1] | -0.24659
p[8,2,4,2] | -0.24659
p[8,2,4,3] | -0.24659
p[8,2,4,4] | -0.24659
p[8,2,4,5] | -0.24659
p[8,2,4,6] | -0.24659
p[8,2,4,7] | -0.2989
p[8,2,4,8] | -0.32287
p[8,2,4,9] | -0.50613
p[8,2,4,10] | -0.59024
p[8,2,4,11] | -0.88496
p[8,2,4,12] | -0.96037
p[8,2,4,13] | -0.96037
p[8,2,4,14] | -0.96037
p[8,2,4,15] | -0.96037
p[8,2,4,16] | -0.96037
p[8,2,4,17] | -0.94195
p[8,2,4,18] | -0.61895
p[8,2,4,19] | -0.26237
p[8,2,4,20] | -0.044978
p[8,2,4,21] | -0.00098636
p[8,2,4,22] | 0
p[8,2,4,23] | 0
p[8,2,4,24] | 0
p[8,2,4,25] | 0
p[8,2,4,26] | 0
p[8,2,4,27] | 0
p[8,2,4,28] | 0
p[8,2,4,29] | 0
p[8,2,4,30] | 0
p[8,2,4,31] | -0.001085
p[8,2,4,32] | -0.046556
p[8,2,4,33] | -0.27993
p[8,2,4,34] | -0.62163
p[8,2,4,35] | -0.95633
p[8,2,4,36] | -0.95731
p[8,2,4,37] | -0.95748
p[8,2,4,38] | -0.95804
p[8,2,4,39] | -0.9584
p[8,2,4,40] | -0.95747
p[8,2,4,41] | -0.95675
p[8,2,4,42] | -0.63565
p[8,2,4,43] | -0.27381
p[8,2,4,44] | -0.045076
p[8,2,4,45] | -0.00098636
p[8,2,4,46] | 0
p[8,2,4,47] | 0
p[8,2,5,0] | 0
p[8,2,5,1] | 0
p[8,2,5,2] | 0
p[8,2,5,3] | 0
p[8,2,5,4] | 0
p[8,2,5,5] | 0
p[8,2,5,6] | 0
p[8,2,5,7] | -0.001085
p[8,2,5,8] | -0.039947
p[8,2,5,9] | -0.22262
p[8,2,5,10] | -0.53657
p[8,2,5,11] | -0.81643
p[8,2,5,12] | -0.9587
p[8,2,5,13] | -0.95887
p[8,2,5,14] | -0.95939
p[8,2,5,15] | -0.95965
p[8,2,5,16] | -0.96037
p[8,2,5,17] | -0.92062
p[8,2,5,18] | -0.81456
p[8,2,5,19] | -0.47828
p[8,2,5,20] | -0.32287
p[8,2,5,21] | -0.24688
p[8,2,5,22] | -0.24659
p[8,2,5,23] | -0.24659
p[8,2,5,24] | -0.24659
p[8,2,5,25] | -0.24659
p[8,2,5,26] | 0
p[8,2,5,27] | 0
p[8,2,5,28] | 0
p[8,2,5,29] | 0
p[8,2,5,30] | 0
p[8,2,5,31] | -0.001085
p[8,2,5,32] | -0.03975
p[8,2,5,33] | -0.22617
p[8,2,5,34] | -0.54031
p[8,2,5,35] | -0.5895
p[8,2,5,36] | -0.629
p[8,2,5,37] | -0.65381
p[8,2,5,38] | -0.67463
p[8,2,5,39] | -0.69296
p[8,2,5,40] | -0.68581
p[8,2,5,41] | -0.71849
p[8,2,5,42] | -0.56815
p[8,2,5,43] | -0.48597
p[8,2,5,44] | -0.32287
p[8,2,5,45] | -0.24698
p[8,2,5,46] | -0.24659
p[8,2,5,47] | -0.45374
p[8,2,6,0] | -0.24659
p[8,2,6,1] | -0.24659
p[8,2,6,2] | -0.24659
p[8,2,6,3] | -0.24659
p[8,2,6,4] | -0.24659
p[8,2,6,5] | -0.24659
p[8,2,6,6] | -0.24659
p[8,2,6,7] | -0.40666
p[8,2,6,8] | -0.35145
p[8,2,6,9] | -0.38861
p[8,2,6,10] | -0.73015
p[8,2,6,11] | -0.72416
p[8,2,6,12] | -0.76411
p[8,2,6,13] | -0.73704
p[8,2,6,14] | -0.70955
p[8,2,6,15] | -0.72106
p[8,2,6,16] | -0.74405
p[8,2,6,17] | -0.76858
p[8,2,6,18] | -0.76892
p[8,2,6,19] | -0.4007
p[8,2,6,20] | -0.3503
p[8,2,6,21] | -0.32287
p[8,2,6,22] | -0.46718
p[8,2,6,23] | -0.24659
p[8,2,6,24] | -0.24659
p[8,2,6,25] | -0.47454
p[8,2,6,26] | -0.33445
p[8,2,6,27] | -0.24659
p[8,2,6,28] | -0.24659
p[8,2,6,29] | -0.36052
p[8,2,6,30] | -0.24659
p[8,2,6,31] | -0.36054
p[8,2,6,32] | -0.85109
p[8,2,6,33] | -0.38313
p[8,2,6,34] | -0.73468
p[8,2,6,35] | -0.77336
p[8,2,6,36] | -0.80023
p[8,2,6,37] | -0.77417
p[8,2,6,38] | -0.76332
p[8,2,6,39] | -0.81009
p[8,2,6,40] | -0.81747
p[8,2,6,41] | -0.82947
p[8,2,6,42] | -0.77537
p[8,2,6,43] | -0.40426
p[8,2,6,44] | -0.34982
p[8,2,6,45] | -0.32287
p[8,2,6,46] | -0.32287
p[8,2,6,47] | -0.24659
p[9,0,0,0] | 0
p[9,0,0,1] | 0
p[9,0,0,2] | 0
p[9,0,0,3] | 0
p[9,0,0,4] | 0
p[9,0,0,5] | 0
p[9,0,0,6] | 0
p[9,0,0,7] | 0
p[9,0,0,8] | 0
p[9,0,0,9] | 0
p[9,0,0,10] | 0
p[9,0,0,11] | 0
p[9,0,0,12] | 0
p[9,0,0,13] | 0
p[9,0,0,14] | 0
p[9,0,0,15] | 0
p[9,0,0,16] | 0
p[9,0,0,17] | 0
p[9,0,0,18] | 0
p[9,0,0,19] | 0
p[9,0,0,20] | 0
p[9,0,0,21] | 0
p[9,0,0,22] | 0
p[9,0,0,23] | 0
p[9,0,0,24] | 0
p[9,0,0,25] | 0
p[9,0,0,26] | 0
p[9,0,0,27] | 0
p[9,0,0,28] | 0
p[9,0,0,29] | 0
p[9,0,0,30] | 0
p[9,0,0,31] | 0
p[9,0,0,32] | 0
p[9,0,0,33] | 0
p[9,0,0,34] | 0
p[9,0,0,35] | 0
p[9,0,0,36] | 0
p[9,0,0,37] | 0
p[9,0,0,38] | 0
p[9,0,0,39] | 0
p[9,0,0,40] | 0
p[9,0,0,41] | 0
p[9,0,0,42] | 0
p[9,0,0,43] | 0
p[9,0,0,44] | 0
p[9,0,0,45] | 0
p[9,0,0,46] | 0
p[9,0,0,47] | 0
p[9,0,1,0] | 0
p[9,0,1,1] | 0
p[9,0,1,2] | 0
p[9,0,1,3] | 0
p[9,0,1,4] | 0
p[9,0,1,5] | 0
p[9,0,1,6] | 0
p[9,0,1,7] | 0
p[9,0,1,8] | 0
p[9,0,1,9] | 0
p[9,0,1,10] | 0
p[9,0,1,11] | 0
p[9,0,1,12] | 0
p[9,0,1,13] | 0
p[9,0,1,14] | 0
p[9,0,1,15] | 0
p[9,0,1,16] | 0
p[9,0,1,17] | 0
p[9,0,1,18] | 0
p[9,0,1,19] | 0
p[9,0,1,20] | 0
p[9,0,1,21] | 0
p[9,0,1,22] | 0
p[9,0,1,23] | 0
p[9,0,1,24] | 0
p[9,0,1,25] | 0
p[9,0,1,26] | 0
p[9,0,1,27] | 0
p[9,0,1,28] | 0
p[9,0,1,29] | 0
p[9,0,1,30] | 0
p[9,0,1,31] | 0
p[9,0,1,32] | 0
p[9,0,1,33] | 0
p[9,0,1,34] | 0
p[9,0,1,35] | 0
p[9,0,1,36] | 0
p[9,0,1,37] | 0
p[9,0,1,38] | 0
p[9,0,1,39] | 0
p[9,0,1,40] | 0
p[9,0,1,41] | 0
p[9,0,1,42] | 0
p[9,0,1,43] | 0
p[9,0,1,44] | 0
p[9,0,1,45] | 0
p[9,0,1,46] | 0
p[9,0,1,47] | 0
p[9,0,2,0] | 0
p[9,0,2,1] | 0
p[9,0,2,2] | 0
p[9,0,2,3] | 0
p[9,0,2,4] | 0
p[9,0,2,5] | 0
p[9,0,2,6] | 0
p[9,0,2,7] | 0
p[9,0,2,8] | 0
p[9,0,2,9] | 0
p[9,0,2,10] | 0
p[9,0,2,11] | 0
p[9,0,2,12] | 0
p[9,0,2,13] | 0
p[9,0,2,14] | 0
p[9,0,2,15] | 0
p[9,0,2,16] | 0
p[9,0,2,17] | 0
p[9,0,2,18] | 0
p[9,0,2,19] | 0
p[9,0,2,20] | 0
p[9,0,2,21] | 0
p[9,0,2,22] | 0
p[9,0,2,23] | 0
p[9,0,2,24] | 0
p[9,0,2,25] | 0
p[9,0,2,26] | 0
p[9,0,2,27] | 0
p[9,0,2,28] | 0
p[9,0,2,29] | 0
p[9,0,2,30] | 0
p[9,0,2,31] | 0
p[9,0,2,32] | 0
p[9,0,2,33] | 0
p[9,0,2,34] | 0
p[9,0,2,35] | 0
p[9,0,2,36] | 0
p[9,0,2,37] | 0
p[9,0,2,38] | 0
p[9,0,2,39] | 0
p[9,0,2,40] | 0
p[9,0,2,41] | 0
p[9,0,2,42] | 0
p[9,0,2,43] | 0
p[9,0,2,44] | 0
p[9,0,2,45] | 0
p[9,0,2,46] | 0
p[9,0,2,47] | 0
p[9,0,3,0] | 0
p[9,0,3,1] | 0
p[9,0,3,2] | 0
p[9,0,3,3] | 0
p[9,0,3,4] | 0
p[9,0,3,5] | 0
p[9,0,3,6] | 0
p[9,0,3,7] | 0
p[9,0,3,8] | 0
p[9,0,3,9] | 0
p[9,0,3,10] | 0
p[9,0,3,11] | 0
p[9,0,3,12] | 0
p[9,0,3,13] | 0
p[9,0,3,14] | 0
p[9,0,3,15] | 0
p[9,0,3,16] | 0
p[9,0,3,17] | 0
p[9,0,3,18] | 0
p[9,0,3,19] | 0
p[9,0,3,20] | 0
p[9,0,3,21] | 0
p[9,0,3,22] | 0
p[9,0,3,23] | 0
p[9,0,3,24] | 0
p[9,0,3,25] | 0
p[9,0,3,26] | 0
p[9,0,3,27] | 0
p[9,0,3,28] | 0
p[9,0,3,29] | 0
p[9,0,3,30] | 0
p[9,0,3,31] | 0
p[9,0,3,32] | 0
p[9,0,3,33] | 0
p[9,0,3,34] | 0
p[9,0,3,35] | 0
p[9,0,3,36] | 0
p[9,0,3,37] | 0
p[9,0,3,38] | 0
p[9,0,3,39] | 0
p[9,0,3,40] | 0
p[9,0,3,41] | 0
p[9,0,3,42] | 0
p[9,0,3,43] | 0
p[9,0,3,44] | 0
p[9,0,3,45] | 0
p[9,0,3,46] | 0
p[9,0,3,47] | 0
p[9,0,4,0] | 0
p[9,0,4,1] | 0
p[9,0,4,2] | 0
p[9,0,4,3] | 0
p[9,0,4,4] | 0
p[9,0,4,5] | 0
p[9,0,4,6] | 0
p[9,0,4,7] | 0
p[9,0,4,8] | 0
p[9,0,4,9] | 0
p[9,0,4,10] | 0
p[9,0,4,11] | 0
p[9,0,4,12] | 0
p[9,0,4,13] | 0
p[9,0,4,14] | 0
p[9,0,4,15] | 0
p[9,0,4,16] | 0
p[9,0,4,17] | 0
p[9,0,4,18] | 0
p[9,0,4,19] | 0
p[9,0,4,20] | 0
p[9,0,4,21] | 0
p[9,0,4,22] | 0
p[9,0,4,23] | 0
p[9,0,4,24] | 0
p[9,0,4,25] | 0
p[9,0,4,26] | 0
p[9,0,4,27] | 0
p[9,0,4,28] | 0
p[9,0,4,29] | 0
p[9,0,4,30] | 0
p[9,0,4,31] | 0
p[9,0,4,32] | 0
p[9,0,4,33] | 0
p[9,0,4,34] | 0
p[9,0,4,35] | 0
p[9,0,4,36] | 0
p[9,0,4,37] | 0
p[9,0,4,38] | 0
p[9,0,4,39] | 0
p[9,0,4,40] | 0
p[9,0,4,41] | 0
p[9,0,4,42] | 0
p[9,0,4,43] | 0
p[9,0,4,44] | 0
p[9,0,4,45] | 0
p[9,0,4,46] | 0
p[9,0,4,47] | 0
p[9,0,5,0] | 0
p[9,0,5,1] | 0
p[9,0,5,2] | 0
p[9,0,5,3] | 0
p[9,0,5,4] | 0
p[9,0,5,5] | 0
p[9,0,5,6] | 0
p[9,0,5,7] | 0
p[9,0,5,8] | 0
p[9,0,5,9] | 0
p[9,0,5,10] | 0
p[9,0,5,11] | 0
p[9,0,5,12] | 0
p[9,0,5,13] | 0
p[9,0,5,14] | 0
p[9,0,5,15] | 0
p[9,0,5,16] | 0
p[9,0,5,17] | 0
p[9,0,5,18] | 0
p[9,0,5,19] | 0
p[9,0,5,20] | 0
p[9,0,5,21] | 0
p[9,0,5,22] | 0
p[9,0,5,23] | 0
p[9,0,5,24] | 0
p[9,0,5,25] | 0
p[9,0,5,26] | 0
p[9,0,5,27] | 0
p[9,0,5,28] | 0
p[9,0,5,29] | 0
p[9,0,5,30] | 0
p[9,0,5,31] | 0
p[9,0,5,32] | 0
p[9,0,5,33] | 0
p[9,0,5,34] | 0
p[9,0,5,35] | 0
p[9,0,5,36] | 0
p[9,0,5,37] | 0
p[9,0,5,38] | 0
p[9,0,5,39] | 0
p[9,0,5,40] | 0
p[9,0,5,41] | 0
p[9,0,5,42] | 0
p[9,0,5,43] | 0
p[9,0,5,44] | 0
p[9,0,5,45] | 0
p[9,0,5,46] | 0
p[9,0,5,47] | 0
p[9,0,6,0] | 0
p[9,0,6,1] | 0
p[9,0,6,2] | 0
p[9,0,6,3] | 0
p[9,0,6,4] | 0
p[9,0,6,5] | 0
p[9,0,6,6] | 0
p[9,0,6,7] | 0
p[9,0,6,8] | 0
p[9,0,6,9] | 0
p[9,0,6,10] | 0
p[9,0,6,11] | 0
p[9,0,6,12] | 0
p[9,0,6,13] | 0
p[9,0,6,14] | 0
p[9,0,6,15] | 0
p[9,0,6,16] | 0
p[9,0,6,17] | 0
p[9,0,6,18] | 0
p[9,0,6,19] | 0
p[9,0,6,20] | 0
p[9,0,6,21] | 0
p[9,0,6,22] | 0
p[9,0,6,23] | 0
p[9,0,6,24] | 0
p[9,0,6,25] | 0
p[9,0,6,26] | 0
p[9,0,6,27] | 0
p[9,0,6,28] | 0
p[9,0,6,29] | 0
p[9,0,6,30] | 0
p[9,0,6,31] | 0
p[9,0,6,32] | 0
p[9,0,6,33] | 0
p[9,0,6,34] | 0
p[9,0,6,35] | 0
p[9,0,6,36] | 0
p[9,0,6,37] | 0
p[9,0,6,38] | 0
p[9,0,6,39] | 0
p[9,0,6,40] | 0
p[9,0,6,41] | 0
p[9,0,6,42] | 0
p[9,0,6,43] | 0
p[9,0,6,44] | 0
p[9,0,6,45] | 0
p[9,0,6,46] | 0
p[9,0,6,47] | 0
p[9,1,0,0] | 0
p[9,1,0,1] | 0
p[9,1,0,2] | 0
p[9,1,0,3] | 0
p[9,1,0,4] | 0
p[9,1,0,5] | 0
p[9,1,0,6] | 0
p[9,1,0,7] | 0
p[9,1,0,8] | 0
p[9,1,0,9] | 0
p[9,1,0,10] | 0
p[9,1,0,11] | 0
p[9,1,0,12] | 0
p[9,1,0,13] | 0
p[9,1,0,14] | 0
p[9,1,0,15] | 0
p[9,1,0,16] | 0
p[9,1,0,17] | 0
p[9,1,0,18] | 0
p[9,1,0,19] | 0
p[9,1,0,20] | 0
p[9,1,0,21] | 0
p[9,1,0,22] | 0
p[9,1,0,23] | 0
p[9,1,0,24] | 0
p[9,1,0,25] | 0
p[9,1,0,26] | 0
p[9,1,0,27] | 0
p[9,1,0,28] | 0
p[9,1,0,29] | 0
p[9,1,0,30] | 0
p[9,1,0,31] | 0
p[9,1,0,32] | 0
p[9,1,0,33] | 0
p[9,1,0,34] | 0
p[9,1,0,35] | 0
p[9,1,0,36] | 0
p[9,1,0,37] | 0
p[9,1,0,38] | 0
p[9,1,0,39] | 0
p[9,1,0,40] | 0
p[9,1,0,41] | 0
p[9,1,0,42] | 0
p[9,1,0,43] | 0
p[9,1,0,44] | 0
p[9,1,0,45] | 0
p[9,1,0,46] | 0
p[9,1,0,47] | 0
p[9,1,1,0] | 0
p[9,1,1,1] | 0
p[9,1,1,2] | 0
p[9,1,1,3] | 0
p[9,1,1,4] | 0
p[9,1,1,5] | 0
p[9,1,1,6] | 0
p[9,1,1,7] | 0
p[9,1,1,8] | 0
p[9,1,1,9] | 0
p[9,1,1,10] | 0
p[9,1,1,11] | 0
p[9,1,1,12] | 0
p[9,1,1,13] | 0
p[9,1,1,14] | 0
p[9,1,1,15] | 0
p[9,1,1,16] | 0
p[9,1,1,17] | 0
p[9,1,1,18] | 0
p[9,1,1,19] | 0
p[9,1,1,20] | 0
p[9,1,1,21] | 0
p[9,1,1,22] | 0
p[9,1,1,23] | 0
p[9,1,1,24] | 0
p[9,1,1,25] | 0
p[9,1,1,26] | 0
p[9,1,1,27] | 0
p[9,1,1,28] | 0
p[9,1,1,29] | 0
p[9,1,1,30] | 0
p[9,1,1,31] | 0
p[9,1,1,32] | 0
p[9,1,1,33] | 0
p[9,1,1,34] | 0
p[9,1,1,35] | 0
p[9,1,1,36] | 0
p[9,1,1,37] | 0
p[9,1,1,38] | 0
p[9,1,1,39] | 0
p[9,1,1,40] | 0
p[9,1,1,41] | 0
p[9,1,1,42] | 0
p[9,1,1,43] | 0
p[9,1,1,44] | 0
p[9,1,1,45] | 0
p[9,1,1,46] | 0
p[9,1,1,47] | 0
p[9,1,2,0] | 0
p[9,1,2,1] | 0
p[9,1,2,2] | 0
p[9,1,2,3] | 0
p[9,1,2,4] | 0
p[9,1,2,5] | 0
p[9,1,2,6] | 0
p[9,1,2,7] | 0
p[9,1,2,8] | 0
p[9,1,2,9] | 0
p[9,1,2,10] | 0
p[9,1,2,11] | 0
p[9,1,2,12] | 0
p[9,1,2,13] | 0
p[9,1,2,14] | 0
p[9,1,2,15] | 0
p[9,1,2,16] | 0
p[9,1,2,17] | 0
p[9,1,2,18] | 0
p[9,1,2,19] | 0
p[9,1,2,20] | 0
p[9,1,2,21] | 0
p[9,1,2,22] | 0
p[9,1,2,23] | 0
p[9,1,2,24] | 0
p[9,1,2,25] | 0
p[9,1,2,26] | 0
p[9,1,2,27] | 0
p[9,1,2,28] | 0
p[9,1,2,29] | 0
p[9,1,2,30] | 0
p[9,1,2,31] | 0
p[9,1,2,32] | 0
p[9,1,2,33] | 0
p[9,1,2,34] | 0
p[9,1,2,35] | 0
p[9,1,2,36] | 0
p[9,1,2,37] | 0
p[9,1,2,38] | 0
p[9,1,2,39] | 0
p[9,1,2,40] | 0
p[9,1,2,41] | 0
p[9,1,2,42] | 0
p[9,1,2,43] | 0
p[9,1,2,44] | 0
p[9,1,2,45] | 0
p[9,1,2,46] | 0
p[9,1,2,47] | 0
p[9,1,3,0] | 0
p[9,1,3,1] | 0
p[9,1,3,2] | 0
p[9,1,3,3] | 0
p[9,1,3,4] | 0
p[9,1,3,5] | 0
p[9,1,3,6] | 0
p[9,1,3,7] | 0
p[9,1,3,8] | 0
p[9,1,3,9] | 0
p[9,1,3,10] | 0
p[9,1,3,11] | 0
p[9,1,3,12] | 0
p[9,1,3,13] | 0
p[9,1,3,14] | 0
p[9,1,3,15] | 0
p[9,1,3,16] | 0
p[9,1,3,17] | 0
p[9,1,3,18] | 0
p[9,1,3,19] | 0
p[9,1,3,20] | 0
p[9,1,3,21] | 0
p[9,1,3,22] | 0
p[9,1,3,23] | 0
p[9,1,3,24] | 0
p[9,1,3,25] | 0
p[9,1,3,26] | 0
p[9,1,3,27] | 0
p[9,1,3,28] | 0
p[9,1,3,29] | 0
p[9,1,3,30] | 0
p[9,1,3,31] | 0
p[9,1,3,32] | 0
p[9,1,3,33] | 0
p[9,1,3,34] | 0
p[9,1,3,35] | 0
p[9,1,3,36] | 0
p[9,1,3,37] | 0
p[9,1,3,38] | 0
p[9,1,3,39] | 0
p[9,1,3,40] | 0
p[9,1,3,41] | 0
p[9,1,3,42] | 0
p[9,1,3,43] | 0
p[9,1,3,44] | 0
p[9,1,3,45] | 0
p[9,1,3,46] | 0
p[9,1,3,47] | 0
p[9,1,4,0] | 0
p[9,1,4,1] | 0
p[9,1,4,2] | 0
p[9,1,4,3] | 0
p[9,1,4,4] | 0
p[9,1,4,5] | 0
p[9,1,4,6] | 0
p[9,1,4,7] | 0
p[9,1,4,8] | 0
p[9,1,4,9] | 0
p[9,1,4,10] | 0
p[9,1,4,11] | 0
p[9,1,4,12] | 0
p[9,1,4,13] | 0
p[9,1,4,14] | 0
p[9,1,4,15] | 0
p[9,1,4,16] | 0
p[9,1,4,17] | 0
p[9,1,4,18] | 0
p[9,1,4,19] | 0
p[9,1,4,20] | 0
p[9,1,4,21] | 0
p[9,1,4,22] | 0
p[9,1,4,23] | 0
p[9,1,4,24] | 0
p[9,1,4,25] | 0
p[9,1,4,26] | 0
p[9,1,4,27] | 0
p[9,1,4,28] | 0
p[9,1,4,29] | 0
p[9,1,4,30] | 0
p[9,1,4,31] | 0
p[9,1,4,32] | 0
p[9,1,4,33] | 0
p[9,1,4,34] | 0
p[9,1,4,35] | 0
p[9,1,4,36] | 0
p[9,1,4,37] | 0
p[9,1,4,38] | 0
p[9,1,4,39] | 0
p[9,1,4,40] | 0
p[9,1,4,41] | 0
p[9,1,4,42] | 0
p[9,1,4,43] | 0
p[9,1,4,44] | 0
p[9,1,4,45] | 0
p[9,1,4,46] | 0
p[9,1,4,47] | 0
p[9,1,5,0] | 0
p[9,1,5,1] | 0
p[9,1,5,2] | 0
p[9,1,5,3] | 0
p[9,1,5,4] | 0
p[9,1,5,5] | 0
p[9,1,5,6] | 0
p[9,1,5,7] | 0
p[9,1,5,8] | 0
p[9,1,5,9] | 0
p[9,1,5,10] | 0
p[9,1,5,11] | 0
p[9,1,5,12] | 0
p[9,1,5,13] | 0
p[9,1,5,14] | 0
p[9,1,5,15] | 0
p[9,1,5,16] | 0
p[9,1,5,17] | 0
p[9,1,5,18] | 0
p[9,1,5,19] | 0
p[9,1,5,20] | 0
p[9,1,5,21] | 0
p[9,1,5,22] | 0
p[9,1,5,23] | 0
p[9,1,5,24] | 0
p[9,1,5,25] | 0
p[9,1,5,26] | 0
p[9,1,5,27] | 0
p[9,1,5,28] | 0
p[9,1,5,29] | 0
p[9,1,5,30] | 0
p[9,1,5,31] | 0
p[9,1,5,32] | 0
p[9,1,5,33] | 0
p[9,1,5,34] | 0
p[9,1,5,35] | 0
p[9,1,5,36] | 0
p[9,1,5,37] | 0
p[9,1,5,38] | 0
p[9,1,5,39] | 0
p[9,1,5,40] | 0
p[9,1,5,41] | 0
p[9,1,5,42] | 0
p[9,1,5,43] | 0
p[9,1,5,44] | 0
p[9,1,5,45] | 0
p[9,1,5,46] | 0
p[9,1,5,47] | 0
p[9,1,6,0] | 0
p[9,1,6,1] | 0
p[9,1,6,2] | 0
p[9,1,6,3] | 0
p[9,1,6,4] | 0
p[9,1,6,5] | 0
p[9,1,6,6] | 0
p[9,1,6,7] | 0
p[9,1,6,8] | 0
p[9,1,6,9] | 0
p[9,1,6,10] | 0
p[9,1,6,11] | 0
p[9,1,6,12] | 0
p[9,1,6,13] | 0
p[9,1,6,14] | 0
p[9,1,6,15] | 0
p[9,1,6,16] | 0
p[9,1,6,17] | 0
p[9,1,6,18] | 0
p[9,1,6,19] | 0
p[9,1,6,20] | 0
p[9,1,6,21] | 0
p[9,1,6,22] | 0
p[9,1,6,23] | 0
p[9,1,6,24] | 0
p[9,1,6,25] | 0
p[9,1,6,26] | 0
p[9,1,6,27] | 0
p[9,1,6,28] | 0
p[9,1,6,29] | 0
p[9,1,6,30] | 0
p[9,1,6,31] | 0
p[9,1,6,32] | 0
p[9,1,6,33] | 0
p[9,1,6,34] | 0
p[9,1,6,35] | 0
p[9,1,6,36] | 0
p[9,1,6,37] | 0
p[9,1,6,38] | 0
p[9,1,6,39] | 0
p[9,1,6,40] | 0
p[9,1,6,41] | 0
p[9,1,6,42] | 0
p[9,1,6,43] | 0
p[9,1,6,44] | 0
p[9,1,6,45] | 0
p[9,1,6,46] | 0
p[9,1,6,47] | 0
p[9,2,0,0] | 0
p[9,2,0,1] | 0
p[9,2,0,2] | 0
p[9,2,0,3] | 0
p[9,2,0,4] | 0
p[9,2,0,5] | 0
p[9,2,0,6] | 0
p[9,2,0,7] | 0
p[9,2,0,8] | 0
p[9,2,0,9] | 0
p[9,2,0,10] | 0
p[9,2,0,11] | 0
p[9,2,0,12] | 0
p[9,2,0,13] | 0
p[9,2,0,14] | 0
p[9,2,0,15] | 0
p[9,2,0,16] | 0
p[9,2,0,17] | 0
p[9,2,0,18] | 0
p[9,2,0,19] | 0
p[9,2,0,20] | 0
p[9,2,0,21] | 0
p[9,2,0,22] | 0
p[9,2,0,23] | 0
p[9,2,0,24] | 0
p[9,2,0,25] | 0
p[9,2,0,26] | 0
p[9,2,0,27] | 0
p[9,2,0,28] | 0
p[9,2,0,29] | 0
p[9,2,0,30] | 0
p[9,2,0,31] | 0
p[9,2,0,32] | 0
p[9,2,0,33] | 0
p[9,2,0,34] | 0
p[9,2,0,35] | 0
p[9,2,0,36] | 0
p[9,2,0,37] | 0
p[9,2,0,38] | 0
p[9,2,0,39] | 0
p[9,2,0,40] | 0
p[9,2,0,41] | 0
p[9,2,0,42] | 0
p[9,2,0,43] | 0
p[9,2,0,44] | 0
p[9,2,0,45] | 0
p[9,2,0,46] | 0
p[9,2,0,47] | 0
p[9,2,1,0] | 0
p[9,2,1,1] | 0
p[9,2,1,2] | 0
p[9,2,1,3] | 0
p[9,2,1,4] | 0
p[9,2,1,5] | 0
p[9,2,1,6] | 0
p[9,2,1,7] | 0
p[9,2,1,8] | 0
p[9,2,1,9] | 0
p[9,2,1,10] | 0
p[9,2,1,11] | 0
p[9,2,1,12] | 0
p[9,2,1,13] | 0
p[9,2,1,14] | 0
p[9,2,1,15] | 0
p[9,2,1,16] | 0
p[9,2,1,17] | 0
p[9,2,1,18] | 0
p[9,2,1,19] | 0
p[9,2,1,20] | 0
p[9,2,1,21] | 0
p[9,2,1,22] | 0
p[9,2,1,23] | 0
p[9,2,1,24] | 0
p[9,2,1,25] | 0
p[9,2,1,26] | 0
p[9,2,1,27] | 0
p[9,2,1,28] | 0
p[9,2,1,29] | 0
p[9,2,1,30] | 0
p[9,2,1,31] | 0
p[9,2,1,32] | 0
p[9,2,1,33] | 0
p[9,2,1,34] | 0
p[9,2,1,35] | 0
p[9,2,1,36] | 0
p[9,2,1,37] | 0
p[9,2,1,38] | 0
p[9,2,1,39] | 0
p[9,2,1,40] | 0
p[9,2,1,41] | 0
p[9,2,1,42] | 0
p[9,2,1,43] | 0
p[9,2,1,44] | 0
p[9,2,1,45] | 0
p[9,2,1,46] | 0
p[9,2,1,47] | 0
p[9,2,2,0] | 0
p[9,2,2,1] | 0
p[9,2,2,2] | 0
p[9,2,2,3] | 0
p[9,2,2,4] | 0
p[9,2,2,5] | 0
p[9,2,2,6] | 0
p[9,2,2,7] | 0
p[9,2,2,8] | 0
p[9,2,2,9] | 0
p[9,2,2,10] | 0
p[9,2,2,11] | 0
p[9,2,2,12] | 0
p[9,2,2,13] | 0
p[9,2,2,14] | 0
p[9,2,2,15] | 0
p[9,2,2,16] | 0
p[9,2,2,17] | 0
p[9,2,2,18] | 0
p[9,2,2,19] | 0
p[9,2,2,20] | 0
p[9,2,2,21] | 0
p[9,2,2,22] | 0
p[9,2,2,23] | 0
p[9,2,2,24] | 0
p[9,2,2,25] | 0
p[9,2,2,26] | 0
p[9,2,2,27] | 0
p[9,2,2,28] | 0
p[9,2,2,29] | 0
p[9,2,2,30] | 0
p[9,2,2,31] | 0
p[9,2,2,32] | 0
p[9,2,2,33] | 0
p[9,2,2,34] | 0
p[9,2,2,35] | 0
p[9,2,2,36] | 0
p[9,2,2,37] | 0
p[9,2,2,38] | 0
p[9,2,2,39] | 0
p[9,2,2,40] | 0
p[9,2,2,41] | 0
p[9,2,2,42] | 0
p[9,2,2,43] | 0
p[9,2,2,44] | 0
p[9,2,2,45] | 0
p[9,2,2,46] | 0
p[9,2,2,47] | 0
p[9,2,3,0] | 0
p[9,2,3,1] | 0
p[9,2,3,2] | 0
p[9,2,3,3] | 0
p[9,2,3,4] | 0
p[9,2,3,5] | 0
p[9,2,3,6] | 0
p[9,2,3,7] | 0
p[9,2,3,8] | 0
p[9,2,3,9] | 0
p[9,2,3,10] | 0
p[9,2,3,11] | 0
p[9,2,3,12] | 0
p[9,2,3,13] | 0
p[9,2,3,14] | 0
p[9,2,3,15] | 0
p[9,2,3,16] | 0
p[9,2,3,17] | 0
p[9,2,3,18] | 0
p[9,2,3,19] | 0
p[9,2,3,20] | 0
p[9,2,3,21] | 0
p[9,2,3,22] | 0
p[9,2,3,23] | 0
p[9,2,3,24] | 0
p[9,2,3,25] | 0
p[9,2,3,26] | 0
p[9,2,3,27] | 0
p[9,2,3,28] | 0
p[9,2,3,29] | 0
p[9,2,3,30] | 0
p[9,2,3,31] | 0
p[9,2,3,32] | 0
p[9,2,3,33] | 0
p[9,2,3,34] | 0
p[9,2,3,35] | 0
p[9,2,3,36] | 0
p[9,2,3,37] | 0
p[9,2,3,38] | 0
p[9,2,3,39] | 0
p[9,2,3,40] | 0
p[9,2,3,41] | 0
p[9,2,3,42] | 0
p[9,2,3,43] | 0
p[9,2,3,44] | 0
p[9,2,3,45] | 0
p[9,2,3,46] | 0
p[9,2,3,47] | 0
p[9,2,4,0] | 0
p[9,2,4,1] | 0
p[9,2,4,2] | 0
p[9,2,4,3] | 0
p[9,2,4,4] | 0
p[9,2,4,5] | 0
p[9,2,4,6] | 0
p[9,2,4,7] | 0
p[9,2,4,8] | 0
p[9,2,4,9] | 0
p[9,2,4,10] | 0
p[9,2,4,11] | 0
p[9,2,4,12] | 0
p[9,2,4,13] | 0
p[9,2,4,14] | 0
p[9,2,4,15] | 0
p[9,2,4,16] | 0
p[9,2,4,17] | 0
p[9,2,4,18] | 0
p[9,2,4,19] | 0
p[9,2,4,20] | 0
p[9,2,4,21] | 0
p[9,2,4,22] | 0
p[9,2,4,23] | 0
p[9,2,4,24] | 0
p[9,2,4,25] | 0
p[9,2,4,26] | 0
p[9,2,4,27] | 0
p[9,2,4,28] | 0
p[9,2,4,29] | 0
p[9,2,4,30] | 0
p[9,2,4,31] | 0
p[9,2,4,32] | 0
p[9,2,4,33] | 0
p[9,2,4,34] | 0
p[9,2,4,35] | 0
p[9,2,4,36] | 0
p[9,2,4,37] | 0
p[9,2,4,38] | 0
p[9,2,4,39] | 0
p[9,2,4,40] | 0
p[9,2,4,41] | 0
p[9,2,4,42] | 0
p[9,2,4,43] | 0
p[9,2,4,44] | 0
p[9,2,4,45] | 0
p[9,2,4,46] | 0
p[9,2,4,47] | 0
p[9,2,5,0] | 0
p[9,2,5,1] | 0
p[9,2,5,2] | 0
p[9,2,5,3] | 0
p[9,2,5,4] | 0
p[9,2,5,5] | 0
p[9,2,5,6] | 0
p[9,2,5,7] | 0
p[9,2,5,8] | 0
p[9,2,5,9] | 0
p[9,2,5,10] | 0
p[9,2,5,11] | 0
p[9,2,5,12] | 0
p[9,2,5,13] | 0
p[9,2,5,14] | 0
p[9,2,5,15] | 0
p[9,2,5,16] | 0
p[9,2,5,17] | 0
p[9,2,5,18] | 0
p[9,2,5,19] | 0
p[9,2,5,20] | 0
p[9,2,5,21] | 0
p[9,2,5,22] | 0
p[9,2,5,23] | 0
p[9,2,5,24] | 0
p[9,2,5,25] | 0
p[9,2,5,26] | 0
p[9,2,5,27] | 0
p[9,2,5,28] | 0
p[9,2,5,29] | 0
p[9,2,5,30] | 0
p[9,2,5,31] | 0
p[9,2,5,32] | 0
p[9,2,5,33] | 0
p[9,2,5,34] | 0
p[9,2,5,35] | 0
p[9,2,5,36] | 0
p[9,2,5,37] | 0
p[9,2,5,38] | 0
p[9,2,5,39] | 0
p[9,2,5,40] | 0
p[9,2,5,41] | 0
p[9,2,5,42] | 0
p[9,2,5,43] | 0
p[9,2,5,44] | 0
p[9,2,5,45] | 0
p[9,2,5,46] | 0
p[9,2,5,47] | 0
p[9,2,6,0] | 0
p[9,2,6,1] | 0
p[9,2,6,2] | 0
p[9,2,6,3] | 0
p[9,2,6,4] | 0
p[9,2,6,5] | 0
p[9,2,6,6] | 0
p[9,2,6,7] | 0
p[9,2,6,8] | 0
p[9,2,6,9] | 0
p[9,2,6,10] | 0
p[9,2,6,11] | 0
p[9,2,6,12] | 0
p[9,2,6,13] | 0
p[9,2,6,14] | 0
p[9,2,6,15] | 0
p[9,2,6,16] | 0
p[9,2,6,17] | 0
p[9,2,6,18] | 0
p[9,2,6,19] | 0
p[9,2,6,20] | 0
p[9,2,6,21] | 0
p[9,2,6,22] | 0
p[9,2,6,23] | 0
p[9,2,6,24] | 0
p[9,2,6,25] | 0
p[9,2,6,26] | 0
p[9,2,6,27] | 0
p[9,2,6,28] | 0
p[9,2,6,29] | 0
p[9,2,6,30] | 0
p[9,2,6,31] | 0
p[9,2,6,32] | 0
p[9,2,6,33] | 0
p[9,2,6,34] | 0
p[9,2,6,35] | 0
p[9,2,6,36] | 0
p[9,2,6,37] | 0
p[9,2,6,38] | 0
p[9,2,6,39] | 0
p[9,2,6,40] | 0
p[9,2,6,41] | 0
p[9,2,6,42] | 0
p[9,2,6,43] | 0
p[9,2,6,44] | 0
p[9,2,6,45] | 0
p[9,2,6,46] | 0
p[9,2,6,47] | 0
p[10,0,0,0] | 0.29595
p[10,0,0,1] | 0.25899
p[10,0,0,2] | 0.22724
p[10,0,0,3] | 0.21153
p[10,0,0,4] | 0.21024
p[10,0,0,5] | 0.22985
p[10,0,0,6] | 0.32859
p[10,0,0,7] | 0.32233
p[10,0,0,8] | 0.39454
p[10,0,0,9] | 0.42179
p[10,0,0,10] | 0.46094
p[10,0,0,11] | 0.51639
p[10,0,0,12] | 0.49364
p[10,0,0,13] | 0.4882
p[10,0,0,14] | 0.47085
p[10,0,0,15] | 0.46797
p[10,0,0,16] | 0.50434
p[10,0,0,17] | 0.52288
p[10,0,0,18] | 0.46033
p[10,0,0,19] | 0.44095
p[10,0,0,20] | 0.41487
p[10,0,0,21] | 0.3812
p[10,0,0,22] | 0.33075
p[10,0,0,23] | 0.30734
p[10,0,0,24] | 0.30109
p[10,0,0,25] | 0.2636
p[10,0,0,26] | 0.23344
p[10,0,0,27] | 0.21786
p[10,0,0,28] | 0.21915
p[10,0,0,29] | 0.24242
p[10,0,0,30] | 0.32462
p[10,0,0,31] | 0.38311
p[10,0,0,32] | 0.44638
p[10,0,0,33] | 0.47063
p[10,0,0,34] | 0.46514
p[10,0,0,35] | 0.51724
p[10,0,0,36] | 0.53826
p[10,0,0,37] | 0.53639
p[10,0,0,38] | 0.51741
p[10,0,0,39] | 0.51446
p[10,0,0,40] | 0.53617
p[10,0,0,41] | 0.51801
p[10,0,0,42] | 0.47699
p[10,0,0,43] | 0.46934
p[10,0,0,44] | 0.43695
p[10,0,0,45] | 0.37597
p[10,0,0,46] | 0.32786
p[10,0,0,47] | 0.30445
p[10,0,1,0] | 0.25889
p[10,0,1,1] | 0.22843
p[10,0,1,2] | 0.2024
p[10,0,1,3] | 0.18537
p[10,0,1,4] | 0.1885
p[10,0,1,5] | 0.21892
p[10,0,1,6] | 0.30782
p[10,0,1,7] | 0.32465
p[10,0,1,8] | 0.38836
p[10,0,1,9] | 0.42633
p[10,0,1,10] | 0.49062
p[10,0,1,11] | 0.52263
p[10,0,1,12] | 0.49576
p[10,0,1,13] | 0.49358
p[10,0,1,14] | 0.47824
p[10,0,1,15] | 0.46597
p[10,0,1,16] | 0.48845
p[10,0,1,17] | 0.50151
p[10,0,1,18] | 0.5003
p[10,0,1,19] | 0.42796
p[10,0,1,20] | 0.40629
p[10,0,1,21] | 0.37986
p[10,0,1,22] | 0.32869
p[10,0,1,23] | 0.29856
p[10,0,1,24] | 0.24589
p[10,0,1,25] | 0.21449
p[10,0,1,26] | 0.18921
p[10,0,1,27] | 0.17133
p[10,0,1,28] | 0.17297
p[10,0,1,29] | 0.20399
p[10,0,1,30] | 0.30227
p[10,0,1,31] | 0.33737
p[10,0,1,32] | 0.43127
p[10,0,1,33] | 0.51283
p[10,0,1,34] | 0.52036
p[10,0,1,35] | 0.55551
p[10,0,1,36] | 0.5451
p[10,0,1,37] | 0.57384
p[10,0,1,38] | 0.57319
p[10,0,1,39] | 0.56002
p[10,0,1,40] | 0.58404
p[10,0,1,41] | 0.61751
p[10,0,1,42] | 0.65217
p[10,0,1,43] | 0.66785
p[10,0,1,44] | 0.6426
p[10,0,1,45] | 0.5956
p[10,0,1,46] | 0.46984
p[10,0,1,47] | 0.33251
p[10,0,2,0] | 0.35523
p[10,0,2,1] | 0.30782
p[10,0,2,2] | 0.27488
p[10,0,2,3] | 0.26036
p[10,0,2,4] | 0.26036
p[10,0,2,5] | 0.27488
p[10,0,2,6] | 0.41979
p[10,0,2,7] | 0.37245
p[10,0,2,8] | 0.52373
p[10,0,2,9] | 0.54776
p[10,0,2,10] | 0.54547
p[10,0,2,11] | 0.52441
p[10,0,2,12] | 0.51794
p[10,0,2,13] | 0.51837
p[10,0,2,14] | 0.52186
p[10,0,2,15] | 0.52155
p[10,0,2,16] | 0.54535
p[10,0,2,17] | 0.55903
p[10,0,2,18] | 0.56518
p[10,0,2,19] | 0.65381
p[10,0,2,20] | 0.4991
p[10,0,2,21] | 0.54297
p[10,0,2,22] | 0.50685
p[10,0,2,23] | 0.41085
p[10,0,2,24] | 0.44139
p[10,0,2,25] | 0.39041
p[10,0,2,26] | 0.35082
p[10,0,2,27] | 0.3255
p[10,0,2,28] | 0.30981
p[10,0,2,29] | 0.31262
p[10,0,2,30] | 0.46587
p[10,0,2,31] | 0.47278
p[10,0,2,32] | 0.57284
p[10,0,2,33] | 0.58438
p[10,0,2,34] | 0.55333
p[10,0,2,35] | 0.52291
p[10,0,2,36] | 0.51754
p[10,0,2,37] | 0.52044
p[10,0,2,38] | 0.52129
p[10,0,2,39] | 0.52114
p[10,0,2,40] | 0.54584
p[10,0,2,41] | 0.55823
p[10,0,2,42] | 0.56318
p[10,0,2,43] | 0.53664
p[10,0,2,44] | 0.49896
p[10,0,2,45] | 0.43223
p[10,0,2,46] | 0.37112
p[10,0,2,47] | 0.32169
p[10,0,3,0] | 0.25582
p[10,0,3,1] | 0.16148
p[10,0,3,2] | 0.098328
p[10,0,3,3] | 0.10406
p[10,0,3,4] | 0.10596
p[10,0,3,5] | 0.10596
p[10,0,3,6] | 0.10025
p[10,0,3,7] | 0.13092
p[10,0,3,8] | 0.19848
p[10,0,3,9] | 0.23387
p[10,0,3,10] | 0.23988
p[10,0,3,11] | 0.24319
p[10,0,3,12] | 0.23952
p[10,0,3,13] | 0.24115
p[10,0,3,14] | 0.24115
p[10,0,3,15] | 0.20349
p[10,0,3,16] | 0.20512
p[10,0,3,17] | 0.20024
p[10,0,3,18] | 0.23563
p[10,0,3,19] | 0.31207
p[10,0,3,20] | 0.30381
p[10,0,3,21] | 0.40869
p[10,0,3,22] | 0.40643
p[10,0,3,23] | 0.36038
p[10,0,3,24] | 0.30913
p[10,0,3,25] | 0.2018
p[10,0,3,26] | 0.27434
p[10,0,3,27] | 0.2512
p[10,0,3,28] | 0.2628
p[10,0,3,29] | 0.33231
p[10,0,3,30] | 0.22019
p[10,0,3,31] | 0.3446
p[10,0,3,32] | 0.39035
p[10,0,3,33] | 0.35575
p[10,0,3,34] | 0.44393
p[10,0,3,35] | 0.47714
p[10,0,3,36] | 0.41972
p[10,0,3,37] | 0.41012
p[10,0,3,38] | 0.39101
p[10,0,3,39] | 0.40496
p[10,0,3,40] | 0.47663
p[10,0,3,41] | 0.6063
p[10,0,3,42] | 0.61127
p[10,0,3,43] | 0.5035
p[10,0,3,44] | 0.44786
p[10,0,3,45] | 0.39241
p[10,0,3,46] | 0.29672
p[10,0,3,47] | 0.20109
p[10,0,4,0] | 0.34414
p[10,0,4,1] | 0.34011
p[10,0,4,2] | 0.32093
p[10,0,4,3] | 0.30533
p[10,0,4,4] | 0.31597
p[10,0,4,5] | 0.32265
p[10,0,4,6] | 0.3419
p[10,0,4,7] | 0.47817
p[10,0,4,8] | 0.60071
p[10,0,4,9] | 0.63312
p[10,0,4,10] | 0.66948
p[10,0,4,11] | 0.64161
p[10,0,4,12] | 0.59031
p[10,0,4,13] | 0.57745
p[10,0,4,14] | 0.54695
p[10,0,4,15] | 0.52437
p[10,0,4,16] | 0.54382
p[10,0,4,17] | 0.55755
p[10,0,4,18] | 0.57757
p[10,0,4,19] | 0.58898
p[10,0,4,20] | 0.55567
p[10,0,4,21] | 0.4823
p[10,0,4,22] | 0.38694
p[10,0,4,23] | 0.31763
p[10,0,4,24] | 0.27072
p[10,0,4,25] | 0.26379
p[10,0,4,26] | 0.25034
p[10,0,4,27] | 0.20481
p[10,0,4,28] | 0.18565
p[10,0,4,29] | 0.20958
p[10,0,4,30] | 0.2959
p[10,0,4,31] | 0.41243
p[10,0,4,32] | 0.38704
p[10,0,4,33] | 0.42428
p[10,0,4,34] | 0.48848
p[10,0,4,35] | 0.48491
p[10,0,4,36] | 0.45665
p[10,0,4,37] | 0.45151
p[10,0,4,38] | 0.43536
p[10,0,4,39] | 0.42502
p[10,0,4,40] | 0.4521
p[10,0,4,41] | 0.4728
p[10,0,4,42] | 0.41796
p[10,0,4,43] | 0.42143
p[10,0,4,44] | 0.38196
p[10,0,4,45] | 0.38722
p[10,0,4,46] | 0.38675
p[10,0,4,47] | 0.28356
p[10,0,5,0] | 0.23438
p[10,0,5,1] | 0.20409
p[10,0,5,2] | 0.17592
p[10,0,5,3] | 0.16004
p[10,0,5,4] | 0.16009
p[10,0,5,5] | 0.18184
p[10,0,5,6] | 0.26792
p[10,0,5,7] | 0.33558
p[10,0,5,8] | 0.32258
p[10,0,5,9] | 0.35089
p[10,0,5,10] | 0.41041
p[10,0,5,11] | 0.4428
p[10,0,5,12] | 0.41612
p[10,0,5,13] | 0.41122
p[10,0,5,14] | 0.39607
p[10,0,5,15] | 0.38869
p[10,0,5,16] | 0.43653
p[10,0,5,17] | 0.43523
p[10,0,5,18] | 0.47242
p[10,0,5,19] | 0.51971
p[10,0,5,20] | 0.51368
p[10,0,5,21] | 0.46421
p[10,0,5,22] | 0.3887
p[10,0,5,23] | 0.30388
p[10,0,5,24] | 0.31367
p[10,0,5,25] | 0.29314
p[10,0,5,26] | 0.26842
p[10,0,5,27] | 0.25434
p[10,0,5,28] | 0.26204
p[10,0,5,29] | 0.29779
p[10,0,5,30] | 0.40212
p[10,0,5,31] | 0.53959
p[10,0,5,32] | 0.66346
p[10,0,5,33] | 0.70393
p[10,0,5,34] | 0.69824
p[10,0,5,35] | 0.70005
p[10,0,5,36] | 0.66461
p[10,0,5,37] | 0.65233
p[10,0,5,38] | 0.63157
p[10,0,5,39] | 0.61579
p[10,0,5,40] | 0.64512
p[10,0,5,41] | 0.65926
p[10,0,5,42] | 0.67132
p[10,0,5,43] | 0.6568
p[10,0,5,44] | 0.57855
p[10,0,5,45] | 0.47953
p[10,0,5,46] | 0.40821
p[10,0,5,47] | 0.28818
p[10,0,6,0] | 0.3118
p[10,0,6,1] | 0.31445
p[10,0,6,2] | 0.30718
p[10,0,6,3] | 0.2934
p[10,0,6,4] | 0.30832
p[10,0,6,5] | 0.30419
p[10,0,6,6] | 0.36964
p[10,0,6,7] | 0.51472
p[10,0,6,8] | 0.65331
p[10,0,6,9] | 0.71163
p[10,0,6,10] | 0.7193
p[10,0,6,11] | 0.72037
p[10,0,6,12] | 0.67814
p[10,0,6,13] | 0.6843
p[10,0,6,14] | 0.67971
p[10,0,6,15] | 0.65653
p[10,0,6,16] | 0.66472
p[10,0,6,17] | 0.67282
p[10,0,6,18] | 0.67762
p[10,0,6,19] | 0.70083
p[10,0,6,20] | 0.67742
p[10,0,6,21] | 0.63171
p[10,0,6,22] | 0.52462
p[10,0,6,23] | 0.39284
p[10,0,6,24] | 0.32168
p[10,0,6,25] | 0.26878
p[10,0,6,26] | 0.2486
p[10,0,6,27] | 0.23732
p[10,0,6,28] | 0.2378
p[10,0,6,29] | 0.25578
p[10,0,6,30] | 0.35271
p[10,0,6,31] | 0.48824
p[10,0,6,32] | 0.58586
p[10,0,6,33] | 0.68411
p[10,0,6,34] | 0.69624
p[10,0,6,35] | 0.6954
p[10,0,6,36] | 0.65911
p[10,0,6,37] | 0.66474
p[10,0,6,38] | 0.65513
p[10,0,6,39] | 0.62349
p[10,0,6,40] | 0.63684
p[10,0,6,41] | 0.64726
p[10,0,6,42] | 0.65286
p[10,0,6,43] | 0.67037
p[10,0,6,44] | 0.64368
p[10,0,6,45] | 0.58241
p[10,0,6,46] | 0.48727
p[10,0,6,47] | 0.34504
p[10,1,0,0] | 0.29595
p[10,1,0,1] | 0.25899
p[10,1,0,2] | 0.22724
p[10,1,0,3] | 0.21153
p[10,1,0,4] | 0.21024
p[10,1,0,5] | 0.22985
p[10,1,0,6] | 0.32859
p[10,1,0,7] | 0.32233
p[10,1,0,8] | 0.39454
p[10,1,0,9] | 0.42179
p[10,1,0,10] | 0.46094
p[10,1,0,11] | 0.51639
p[10,1,0,12] | 0.49364
p[10,1,0,13] | 0.4882
p[10,1,0,14] | 0.47085
p[10,1,0,15] | 0.46797
p[10,1,0,16] | 0.50434
p[10,1,0,17] | 0.52288
p[10,1,0,18] | 0.46033
p[10,1,0,19] | 0.44095
p[10,1,0,20] | 0.41487
p[10,1,0,21] | 0.3812
p[10,1,0,22] | 0.33075
p[10,1,0,23] | 0.30734
p[10,1,0,24] | 0.30109
p[10,1,0,25] | 0.2636
p[10,1,0,26] | 0.23344
p[10,1,0,27] | 0.21786
p[10,1,0,28] | 0.21915
p[10,1,0,29] | 0.24242
p[10,1,0,30] | 0.32462
p[10,1,0,31] | 0.38311
p[10,1,0,32] | 0.44638
p[10,1,0,33] | 0.47063
p[10,1,0,34] | 0.46514
p[10,1,0,35] | 0.51724
p[10,1,0,36] | 0.53826
p[10,1,0,37] | 0.53639
p[10,1,0,38] | 0.51741
p[10,1,0,39] | 0.51446
p[10,1,0,40] | 0.53617
p[10,1,0,41] | 0.51801
p[10,1,0,42] | 0.47699
p[10,1,0,43] | 0.46934
p[10,1,0,44] | 0.43695
p[10,1,0,45] | 0.37597
p[10,1,0,46] | 0.32786
p[10,1,0,47] | 0.30445
p[10,1,1,0] | 0.25889
p[10,1,1,1] | 0.22843
p[10,1,1,2] | 0.2024
p[10,1,1,3] | 0.18537
p[10,1,1,4] | 0.1885
p[10,1,1,5] | 0.21892
p[10,1,1,6] | 0.30782
p[10,1,1,7] | 0.32465
p[10,1,1,8] | 0.38836
p[10,1,1,9] | 0.42633
p[10,1,1,10] | 0.49062
p[10,1,1,11] | 0.52263
p[10,1,1,12] | 0.49576
p[10,1,1,13] | 0.49358
p[10,1,1,14] | 0.47824
p[10,1,1,15] | 0.46597
p[10,1,1,16] | 0.48845
p[10,1,1,17] | 0.50151
p[10,1,1,18] | 0.5003
p[10,1,1,19] | 0.42796
p[10,1,1,20] | 0.40629
p[10,1,1,21] | 0.37986
p[10,1,1,22] | 0.32869
p[10,1,1,23] | 0.29856
p[10,1,1,24] | 0.24589
p[10,1,1,25] | 0.21449
p[10,1,1,26] | 0.18921
p[10,1,1,27] | 0.17133
p[10,1,1,28] | 0.17297
p[10,1,1,29] | 0.20399
p[10,1,1,30] | 0.30227
p[10,1,1,31] | 0.33737
p[10,1,1,32] | 0.43127
p[10,1,1,33] | 0.51283
p[10,1,1,34] | 0.52036
p[10,1,1,35] | 0.55551
p[10,1,1,36] | 0.5451
p[10,1,1,37] | 0.57384
p[10,1,1,38] | 0.57319
p[10,1,1,39] | 0.56002
p[10,1,1,40] | 0.58404
p[10,1,1,41] | 0.61751
p[10,1,1,42] | 0.65217
p[10,1,1,43] | 0.66785
p[10,1,1,44] | 0.6426
p[10,1,1,45] | 0.5956
p[10,1,1,46] | 0.46984
p[10,1,1,47] | 0.33251
p[10,1,2,0] | 0.35523
p[10,1,2,1] | 0.30782
p[10,1,2,2] | 0.27488
p[10,1,2,3] | 0.26036
p[10,1,2,4] | 0.26036
p[10,1,2,5] | 0.27488
p[10,1,2,6] | 0.41979
p[10,1,2,7] | 0.37245
p[10,1,2,8] | 0.52373
p[10,1,2,9] | 0.54776
p[10,1,2,10] | 0.54547
p[10,1,2,11] | 0.52441
p[10,1,2,12] | 0.51794
p[10,1,2,13] | 0.51837
p[10,1,2,14] | 0.52186
p[10,1,2,15] | 0.52155
p[10,1,2,16] | 0.54535
p[10,1,2,17] | 0.55903
p[10,1,2,18] | 0.56518
p[10,1,2,19] | 0.65381
p[10,1,2,20] | 0.4991
p[10,1,2,21] | 0.54297
p[10,1,2,22] | 0.50685
p[10,1,2,23] | 0.41085
p[10,1,2,24] | 0.44139
p[10,1,2,25] | 0.39041
p[10,1,2,26] | 0.35082
p[10,1,2,27] | 0.3255
p[10,1,2,28] | 0.30981
p[10,1,2,29] | 0.31262
p[10,1,2,30] | 0.46587
p[10,1,2,31] | 0.47278
p[10,1,2,32] | 0.57284
p[10,1,2,33] | 0.58438
p[10,1,2,34] | 0.55333
p[10,1,2,35] | 0.52291
p[10,1,2,36] | 0.51754
p[10,1,2,37] | 0.52044
p[10,1,2,38] | 0.52129
p[10,1,2,39] | 0.52114
p[10,1,2,40] | 0.54584
p[10,1,2,41] | 0.55823
p[10,1,2,42] | 0.56318
p[10,1,2,43] | 0.53664
p[10,1,2,44] | 0.49896
p[10,1,2,45] | 0.43223
p[10,1,2,46] | 0.37112
p[10,1,2,47] | 0.32169
p[10,1,3,0] | 0.25582
p[10,1,3,1] | 0.16148
p[10,1,3,2] | 0.098328
p[10,1,3,3] | 0.10406
p[10,1,3,4] | 0.10596
p[10,1,3,5] | 0.10596
p[10,1,3,6] | 0.10025
p[10,1,3,7] | 0.13092
p[10,1,3,8] | 0.19848
p[10,1,3,9] | 0.23387
p[10,1,3,10] | 0.23988
p[10,1,3,11] | 0.24319
p[10,1,3,12] | 0.23952
p[10,1,3,13] | 0.24115
p[10,1,3,14] | 0.24115
p[10,1,3,15] | 0.20349
p[10,1,3,16] | 0.20512
p[10,1,3,17] | 0.20024
p[10,1,3,18] | 0.23563
p[10,1,3,19] | 0.31207
p[10,1,3,20] | 0.30381
p[10,1,3,21] | 0.40869
p[10,1,3,22] | 0.40643
p[10,1,3,23] | 0.36038
p[10,1,3,24] | 0.30913
p[10,1,3,25] | 0.2018
p[10,1,3,26] | 0.27434
p[10,1,3,27] | 0.2512
p[10,1,3,28] | 0.2628
p[10,1,3,29] | 0.33231
p[10,1,3,30] | 0.22019
p[10,1,3,31] | 0.3446
p[10,1,3,32] | 0.39035
p[10,1,3,33] | 0.35575
p[10,1,3,34] | 0.44393
p[10,1,3,35] | 0.47714
p[10,1,3,36] | 0.41972
p[10,1,3,37] | 0.41012
p[10,1,3,38] | 0.39101
p[10,1,3,39] | 0.40496
p[10,1,3,40] | 0.47663
p[10,1,3,41] | 0.6063
p[10,1,3,42] | 0.61127
p[10,1,3,43] | 0.5035
p[10,1,3,44] | 0.44786
p[10,1,3,45] | 0.39241
p[10,1,3,46] | 0.29672
p[10,1,3,47] | 0.20109
p[10,1,4,0] | 0.34414
p[10,1,4,1] | 0.34011
p[10,1,4,2] | 0.32093
p[10,1,4,3] | 0.30533
p[10,1,4,4] | 0.31597
p[10,1,4,5] | 0.32265
p[10,1,4,6] | 0.3419
p[10,1,4,7] | 0.47817
p[10,1,4,8] | 0.60071
p[10,1,4,9] | 0.63312
p[10,1,4,10] | 0.66948
p[10,1,4,11] | 0.64161
p[10,1,4,12] | 0.59031
p[10,1,4,13] | 0.57745
p[10,1,4,14] | 0.54695
p[10,1,4,15] | 0.52437
p[10,1,4,16] | 0.54382
p[10,1,4,17] | 0.55755
p[10,1,4,18] | 0.57757
p[10,1,4,19] | 0.58898
p[10,1,4,20] | 0.55567
p[10,1,4,21] | 0.4823
p[10,1,4,22] | 0.38694
p[10,1,4,23] | 0.31763
p[10,1,4,24] | 0.27072
p[10,1,4,25] | 0.26379
p[10,1,4,26] | 0.25034
p[10,1,4,27] | 0.20481
p[10,1,4,28] | 0.18565
p[10,1,4,29] | 0.20958
p[10,1,4,30] | 0.2959
p[10,1,4,31] | 0.41243
p[10,1,4,32] | 0.38704
p[10,1,4,33] | 0.42428
p[10,1,4,34] | 0.48848
p[10,1,4,35] | 0.48491
p[10,1,4,36] | 0.45665
p[10,1,4,37] | 0.45151
p[10,1,4,38] | 0.43536
p[10,1,4,39] | 0.42502
p[10,1,4,40] | 0.4521
p[10,1,4,41] | 0.4728
p[10,1,4,42] | 0.41796
p[10,1,4,43] | 0.42143
p[10,1,4,44] | 0.38196
p[10,1,4,45] | 0.38722
p[10,1,4,46] | 0.38675
p[10,1,4,47] | 0.28356
p[10,1,5,0] | 0.23438
p[10,1,5,1] | 0.20409
p[10,1,5,2] | 0.17592
p[10,1,5,3] | 0.16004
p[10,1,5,4] | 0.16009
p[10,1,5,5] | 0.18184
p[10,1,5,6] | 0.26792
p[10,1,5,7] | 0.33558
p[10,1,5,8] | 0.32258
p[10,1,5,9] | 0.35089
p[10,1,5,10] | 0.41041
p[10,1,5,11] | 0.4428
p[10,1,5,12] | 0.41612
p[10,1,5,13] | 0.41122
p[10,1,5,14] | 0.39607
p[10,1,5,15] | 0.38869
p[10,1,5,16] | 0.43653
p[10,1,5,17] | 0.43523
p[10,1,5,18] | 0.47242
p[10,1,5,19] | 0.51971
p[10,1,5,20] | 0.51368
p[10,1,5,21] | 0.46421
p[10,1,5,22] | 0.3887
p[10,1,5,23] | 0.30388
p[10,1,5,24] | 0.31367
p[10,1,5,25] | 0.29314
p[10,1,5,26] | 0.26842
p[10,1,5,27] | 0.25434
p[10,1,5,28] | 0.26204
p[10,1,5,29] | 0.29779
p[10,1,5,30] | 0.40212
p[10,1,5,31] | 0.53959
p[10,1,5,32] | 0.66346
p[10,1,5,33] | 0.70393
p[10,1,5,34] | 0.69824
p[10,1,5,35] | 0.70005
p[10,1,5,36] | 0.66461
p[10,1,5,37] | 0.65233
p[10,1,5,38] | 0.63157
p[10,1,5,39] | 0.61579
p[10,1,5,40] | 0.64512
p[10,1,5,41] | 0.65926
p[10,1,5,42] | 0.67132
p[10,1,5,43] | 0.6568
p[10,1,5,44] | 0.57855
p[10,1,5,45] | 0.47953
p[10,1,5,46] | 0.40821
p[10,1,5,47] | 0.28818
p[10,1,6,0] | 0.3118
p[10,1,6,1] | 0.31445
p[10,1,6,2] | 0.30718
p[10,1,6,3] | 0.2934
p[10,1,6,4] | 0.30832
p[10,1,6,5] | 0.30419
p[10,1,6,6] | 0.36964
p[10,1,6,7] | 0.51472
p[10,1,6,8] | 0.65331
p[10,1,6,9] | 0.71163
p[10,1,6,10] | 0.7193
p[10,1,6,11] | 0.72037
p[10,1,6,12] | 0.67814
p[10,1,6,13] | 0.6843
p[10,1,6,14] | 0.67971
p[10,1,6,15] | 0.65653
p[10,1,6,16] | 0.66472
p[10,1,6,17] | 0.67282
p[10,1,6,18] | 0.67762
p[10,1,6,19] | 0.70083
p[10,1,6,20] | 0.67742
p[10,1,6,21] | 0.63171
p[10,1,6,22] | 0.52462
p[10,1,6,23] | 0.39284
p[10,1,6,24] | 0.32168
p[10,1,6,25] | 0.26878
p[10,1,6,26] | 0.2486
p[10,1,6,27] | 0.23732
p[10,1,6,28] | 0.2378
p[10,1,6,29] | 0.25578
p[10,1,6,30] | 0.35271
p[10,1,6,31] | 0.48824
p[10,1,6,32] | 0.58586
p[10,1,6,33] | 0.68411
p[10,1,6,34] | 0.69624
p[10,1,6,35] | 0.6954
p[10,1,6,36] | 0.65911
p[10,1,6,37] | 0.66474
p[10,1,6,38] | 0.65513
p[10,1,6,39] | 0.62349
p[10,1,6,40] | 0.63684
p[10,1,6,41] | 0.64726
p[10,1,6,42] | 0.65286
p[10,1,6,43] | 0.67037
p[10,1,6,44] | 0.64368
p[10,1,6,45] | 0.58241
p[10,1,6,46] | 0.48727
p[10,1,6,47] | 0.34504
p[10,2,0,0] | 0
p[10,2,0,1] | 0
p[10,2,0,2] | 0
p[10,2,0,3] | 0
p[10,2,0,4] | 0
p[10,2,0,5] | 0
p[10,2,0,6] | 0
p[10,2,0,7] | 0
p[10,2,0,8] | 0
p[10,2,0,9] | 0
p[10,2,0,10] | 0
p[10,2,0,11] | 0
p[10,2,0,12] | 0
p[10,2,0,13] | 0
p[10,2,0,14] | 0
p[10,2,0,15] | 0
p[10,2,0,16] | 0
p[10,2,0,17] | 0
p[10,2,0,18] | 0
p[10,2,0,19] | 0
p[10,2,0,20] | 0
p[10,2,0,21] | 0
p[10,2,0,22] | 0
p[10,2,0,23] | 0
p[10,2,0,24] | 0
p[10,2,0,25] | 0
p[10,2,0,26] | 0
p[10,2,0,27] | 0
p[10,2,0,28] | 0
p[10,2,0,29] | 0
p[10,2,0,30] | 0
p[10,2,0,31] | 0
p[10,2,0,32] | 0
p[10,2,0,33] | 0
p[10,2,0,34] | 0
p[10,2,0,35] | 0
p[10,2,0,36] | 0
p[10,2,0,37] | 0
p[10,2,0,38] | 0
p[10,2,0,39] | 0
p[10,2,0,40] | 0
p[10,2,0,41] | 0
p[10,2,0,42] | 0
p[10,2,0,43] | 0
p[10,2,0,44] | 0
p[10,2,0,45] | 0
p[10,2,0,46] | 0
p[10,2,0,47] | 0
p[10,2,1,0] | 0
p[10,2,1,1] | 0
p[10,2,1,2] | 0
p[10,2,1,3] | 0
p[10,2,1,4] | 0
p[10,2,1,5] | 0
p[10,2,1,6] | 0
p[10,2,1,7] | 0
p[10,2,1,8] | 0
p[10,2,1,9] | 0
p[10,2,1,10] | 0
p[10,2,1,11] | 0
p[10,2,1,12] | 0
p[10,2,1,13] | 0
p[10,2,1,14] | 0
p[10,2,1,15] | 0
p[10,2,1,16] | 0
p[10,2,1,17] | 0
p[10,2,1,18] | 0
p[10,2,1,19] | 0
p[10,2,1,20] | 0
p[10,2,1,21] | 0
p[10,2,1,22] | 0
p[10,2,1,23] | 0
p[10,2,1,24] | 0
p[10,2,1,25] | 0
p[10,2,1,26] | 0
p[10,2,1,27] | 0
p[10,2,1,28] | 0
p[10,2,1,29] | 0
p[10,2,1,30] | 0
p[10,2,1,31] | 0
p[10,2,1,32] | 0
p[10,2,1,33] | 0
p[10,2,1,34] | 0
p[10,2,1,35] | 0
p[10,2,1,36] | 0
p[10,2,1,37] | 0
p[10,2,1,38] | 0
p[10,2,1,39] | 0
p[10,2,1,40] | 0
p[10,2,1,41] | 0
p[10,2,1,42] | 0
p[10,2,1,43] | 0
p[10,2,1,44] | 0
p[10,2,1,45] | 0
p[10,2,1,46] | 0
p[10,2,1,47] | 0
p[10,2,2,0] | 0
p[10,2,2,1] | 0
p[10,2,2,2] | 0
p[10,2,2,3] | 0
p[10,2,2,4] | 0
p[10,2,2,5] | 0
p[10,2,2,6] | 0
p[10,2,2,7] | 0
p[10,2,2,8] | 0
p[10,2,2,9] | 0
p[10,2,2,10] | 0
p[10,2,2,11] | 0
p[10,2,2,12] | 0
p[10,2,2,13] | 0
p[10,2,2,14] | 0
p[10,2,2,15] | 0
p[10,2,2,16] | 0
p[10,2,2,17] | 0
p[10,2,2,18] | 0
p[10,2,2,19] | 0
p[10,2,2,20] | 0
p[10,2,2,21] | 0
p[10,2,2,22] | 0
p[10,2,2,23] | 0
p[10,2,2,24] | 0
p[10,2,2,25] | 0
p[10,2,2,26] | 0
p[10,2,2,27] | 0
p[10,2,2,28] | 0
p[10,2,2,29] | 0
p[10,2,2,30] | 0
p[10,2,2,31] | 0
p[10,2,2,32] | 0
p[10,2,2,33] | 0
p[10,2,2,34] | 0
p[10,2,2,35] | 0
p[10,2,2,36] | 0
p[10,2,2,37] | 0
p[10,2,2,38] | 0
p[10,2,2,39] | 0
p[10,2,2,40] | 0
p[10,2,2,41] | 0
p[10,2,2,42] | 0
p[10,2,2,43] | 0
p[10,2,2,44] | 0
p[10,2,2,45] | 0
p[10,2,2,46] | 0
p[10,2,2,47] | 0
p[10,2,3,0] | 0
p[10,2,3,1] | 0
p[10,2,3,2] | 0
p[10,2,3,3] | 0
p[10,2,3,4] | 0
p[10,2,3,5] | 0
p[10,2,3,6] | 0
p[10,2,3,7] | 0
p[10,2,3,8] | 0
p[10,2,3,9] | 0
p[10,2,3,10] | 0
p[10,2,3,11] | 0
p[10,2,3,12] | 0
p[10,2,3,13] | 0
p[10,2,3,14] | 0
p[10,2,3,15] | 0
p[10,2,3,16] | 0
p[10,2,3,17] | 0
p[10,2,3,18] | 0
p[10,2,3,19] | 0
p[10,2,3,20] | 0
p[10,2,3,21] | 0
p[10,2,3,22] | 0
p[10,2,3,23] | 0
p[10,2,3,24] | 0
p[10,2,3,25] | 0
p[10,2,3,26] | 0
p[10,2,3,27] | 0
p[10,2,3,28] | 0
p[10,2,3,29] | 0
p[10,2,3,30] | 0
p[10,2,3,31] | 0
p[10,2,3,32] | 0
p[10,2,3,33] | 0
p[10,2,3,34] | 0
p[10,2,3,35] | 0
p[10,2,3,36] | 0
p[10,2,3,37] | 0
p[10,2,3,38] | 0
p[10,2,3,39] | 0
p[10,2,3,40] | 0
p[10,2,3,41] | 0
p[10,2,3,42] | 0
p[10,2,3,43] | 0
p[10,2,3,44] | 0
p[10,2,3,45] | 0
p[10,2,3,46] | 0
p[10,2,3,47] | 0
p[10,2,4,0] | 0
p[10,2,4,1] | 0
p[10,2,4,2] | 0
p[10,2,4,3] | 0
p[10,2,4,4] | 0
p[10,2,4,5] | 0
p[10,2,4,6] | 0
p[10,2,4,7] | 0
p[10,2,4,8] | 0
p[10,2,4,9] | 0
p[10,2,4,10] | 0
p[10,2,4,11] | 0
p[10,2,4,12] | 0
p[10,2,4,13] | 0
p[10,2,4,14] | 0
p[10,2,4,15] | 0
p[10,2,4,16] | 0
p[10,2,4,17] | 0
p[10,2,4,18] | 0
p[10,2,4,19] | 0
p[10,2,4,20] | 0
p[10,2,4,21] | 0
p[10,2,4,22] | 0
p[10,2,4,23] | 0
p[10,2,4,24] | 0
p[10,2,4,25] | 0
p[10,2,4,26] | 0
p[10,2,4,27] | 0
p[10,2,4,28] | 0
p[10,2,4,29] | 0
p[10,2,4,30] | 0
p[10,2,4,31] | 0
p[10,2,4,32] | 0
p[10,2,4,33] | 0
p[10,2,4,34] | 0
p[10,2,4,35] | 0
p[10,2,4,36] | 0
p[10,2,4,37] | 0
p[10,2,4,38] | 0
p[10,2,4,39] | 0
p[10,2,4,40] | 0
p[10,2,4,41] | 0
p[10,2,4,42] | 0
p[10,2,4,43] | 0
p[10,2,4,44] | 0
p[10,2,4,45] | 0
p[10,2,4,46] | 0
p[10,2,4,47] | 0
p[10,2,5,0] | 0
p[10,2,5,1] | 0
p[10,2,5,2] | 0
p[10,2,5,3] | 0
p[10,2,5,4] | 0
p[10,2,5,5] | 0
p[10,2,5,6] | 0
p[10,2,5,7] | 0
p[10,2,5,8] | 0
p[10,2,5,9] | 0
p[10,2,5,10] | 0
p[10,2,5,11] | 0
p[10,2,5,12] | 0
p[10,2,5,13] | 0
p[10,2,5,14] | 0
p[10,2,5,15] | 0
p[10,2,5,16] | 0
p[10,2,5,17] | 0
p[10,2,5,18] | 0
p[10,2,5,19] | 0
p[10,2,5,20] | 0
p[10,2,5,21] | 0
p[10,2,5,22] | 0
p[10,2,5,23] | 0
p[10,2,5,24] | 0
p[10,2,5,25] | 0
p[10,2,5,26] | 0
p[10,2,5,27] | 0
p[10,2,5,28] | 0
p[10,2,5,29] | 0
p[10,2,5,30] | 0
p[10,2,5,31] | 0
p[10,2,5,32] | 0
p[10,2,5,33] | 0
p[10,2,5,34] | 0
p[10,2,5,35] | 0
p[10,2,5,36] | 0
p[10,2,5,37] | 0
p[10,2,5,38] | 0
p[10,2,5,39] | 0
p[10,2,5,40] | 0
p[10,2,5,41] | 0
p[10,2,5,42] | 0
p[10,2,5,43] | 0
p[10,2,5,44] | 0
p[10,2,5,45] | 0
p[10,2,5,46] | 0
p[10,2,5,47] | 0
p[10,2,6,0] | 0
p[10,2,6,1] | 0
p[10,2,6,2] | 0
p[10,2,6,3] | 0
p[10,2,6,4] | 0
p[10,2,6,5] | 0
p[10,2,6,6] | 0
p[10,2,6,7] | 0
p[10,2,6,8] | 0
p[10,2,6,9] | 0
p[10,2,6,10] | 0
p[10,2,6,11] | 0
p[10,2,6,12] | 0
p[10,2,6,13] | 0
p[10,2,6,14] | 0
p[10,2,6,15] | 0
p[10,2,6,16] | 0
p[10,2,6,17] | 0
p[10,2,6,18] | 0
p[10,2,6,19] | 0
p[10,2,6,20] | 0
p[10,2,6,21] | 0
p[10,2,6,22] | 0
p[10,2,6,23] | 0
p[10,2,6,24] | 0
p[10,2,6,25] | 0
p[10,2,6,26] | 0
p[10,2,6,27] | 0
p[10,2,6,28] | 0
p[10,2,6,29] | 0
p[10,2,6,30] | 0
p[10,2,6,31] | 0
p[10,2,6,32] | 0
p[10,2,6,33] | 0
p[10,2,6,34] | 0
p[10,2,6,35] | 0
p[10,2,6,36] | 0
p[10,2,6,37] | 0
p[10,2,6,38] | 0
p[10,2,6,39] | 0
p[10,2,6,40] | 0
p[10,2,6,41] | 0
p[10,2,6,42] | 0
p[10,2,6,43] | 0
p[10,2,6,44] | 0
p[10,2,6,45] | 0
p[10,2,6,46] | 0
p[10,2,6,47] | 0
p[11,0,0,0] | 0
p[11,0,0,1] | 0
p[11,0,0,2] | 0
p[11,0,0,3] | 0
p[11,0,0,4] | 0
p[11,0,0,5] | 0
p[11,0,0,6] | 0
p[11,0,0,7] | 0
p[11,0,0,8] | 0
p[11,0,0,9] | 0
p[11,0,0,10] | 0
p[11,0,0,11] | 0
p[11,0,0,12] | 0
p[11,0,0,13] | 0
p[11,0,0,14] | 0
p[11,0,0,15] | 0
p[11,0,0,16] | 0
p[11,0,0,17] | 0
p[11,0,0,18] | 0
p[11,0,0,19] | 0
p[11,0,0,20] | 0
p[11,0,0,21] | 0
p[11,0,0,22] | 0
p[11,0,0,23] | 0
p[11,0,0,24] | 0
p[11,0,0,25] | 0
p[11,0,0,26] | 0
p[11,0,0,27] | 0
p[11,0,0,28] | 0
p[11,0,0,29] | 0
p[11,0,0,30] | 0
p[11,0,0,31] | 0
p[11,0,0,32] | 0
p[11,0,0,33] | 0
p[11,0,0,34] | 0
p[11,0,0,35] | 0
p[11,0,0,36] | 0
p[11,0,0,37] | 0
p[11,0,0,38] | 0
p[11,0,0,39] | 0
p[11,0,0,40] | 0
p[11,0,0,41] | 0
p[11,0,0,42] | 0
p[11,0,0,43] | 0
p[11,0,0,44] | 0
p[11,0,0,45] | 0
p[11,0,0,46] | 0
p[11,0,0,47] | 0
p[11,0,1,0] | 0
p[11,0,1,1] | 0
p[11,0,1,2] | 0
p[11,0,1,3] | 0
p[11,0,1,4] | 0
p[11,0,1,5] | 0
p[11,0,1,6] | 0
p[11,0,1,7] | 0
p[11,0,1,8] | 0
p[11,0,1,9] | 0
p[11,0,1,10] | 0
p[11,0,1,11] | 0
p[11,0,1,12] | 0
p[11,0,1,13] | 0
p[11,0,1,14] | 0
p[11,0,1,15] | 0
p[11,0,1,16] | 0
p[11,0,1,17] | 0
p[11,0,1,18] | 0
p[11,0,1,19] | 0
p[11,0,1,20] | 0
p[11,0,1,21] | 0
p[11,0,1,22] | 0
p[11,0,1,23] | 0
p[11,0,1,24] | 0
p[11,0,1,25] | 0
p[11,0,1,26] | 0
p[11,0,1,27] | 0
p[11,0,1,28] | 0
p[11,0,1,29] | 0
p[11,0,1,30] | 0
p[11,0,1,31] | 0
p[11,0,1,32] | 0
p[11,0,1,33] | 0
p[11,0,1,34] | 0
p[11,0,1,35] | 0
p[11,0,1,36] | 0
p[11,0,1,37] | 0
p[11,0,1,38] | 0
p[11,0,1,39] | 0
p[11,0,1,40] | 0
p[11,0,1,41] | 0
p[11,0,1,42] | 0
p[11,0,1,43] | 0
p[11,0,1,44] | 0
p[11,0,1,45] | 0
p[11,0,1,46] | 0
p[11,0,1,47] | 0
p[11,0,2,0] | 0
p[11,0,2,1] | 0
p[11,0,2,2] | 0
p[11,0,2,3] | 0
p[11,0,2,4] | 0
p[11,0,2,5] | 0
p[11,0,2,6] | 0
p[11,0,2,7] | 0
p[11,0,2,8] | 0
p[11,0,2,9] | 0
p[11,0,2,10] | 0
p[11,0,2,11] | 0
p[11,0,2,12] | 0
p[11,0,2,13] | 0
p[11,0,2,14] | 0
p[11,0,2,15] | 0
p[11,0,2,16] | 0
p[11,0,2,17] | 0
p[11,0,2,18] | 0
p[11,0,2,19] | 0
p[11,0,2,20] | 0
p[11,0,2,21] | 0
p[11,0,2,22] | 0
p[11,0,2,23] | 0
p[11,0,2,24] | 0
p[11,0,2,25] | 0
p[11,0,2,26] | 0
p[11,0,2,27] | 0
p[11,0,2,28] | 0
p[11,0,2,29] | 0
p[11,0,2,30] | 0
p[11,0,2,31] | 0
p[11,0,2,32] | 0
p[11,0,2,33] | 0
p[11,0,2,34] | 0
p[11,0,2,35] | 0
p[11,0,2,36] | 0
p[11,0,2,37] | 0
p[11,0,2,38] | 0
p[11,0,2,39] | 0
p[11,0,2,40] | 0
p[11,0,2,41] | 0
p[11,0,2,42] | 0
p[11,0,2,43] | 0
p[11,0,2,44] | 0
p[11,0,2,45] | 0
p[11,0,2,46] | 0
p[11,0,2,47] | 0
p[11,0,3,0] | 0
p[11,0,3,1] | 0
p[11,0,3,2] | 0
p[11,0,3,3] | 0
p[11,0,3,4] | 0
p[11,0,3,5] | 0
p[11,0,3,6] | 0
p[11,0,3,7] | 0
p[11,0,3,8] | 0
p[11,0,3,9] | 0
p[11,0,3,10] | 0
p[11,0,3,11] | 0
p[11,0,3,12] | 0
p[11,0,3,13] | 0
p[11,0,3,14] | 0
p[11,0,3,15] | 0
p[11,0,3,16] | 0
p[11,0,3,17] | 0
p[11,0,3,18] | 0
p[11,0,3,19] | 0
p[11,0,3,20] | 0
p[11,0,3,21] | 0
p[11,0,3,22] | 0
p[11,0,3,23] | 0
p[11,0,3,24] | 0
p[11,0,3,25] | 0
p[11,0,3,26] | 0
p[11,0,3,27] | 0
p[11,0,3,28] | 0
p[11,0,3,29] | 0
p[11,0,3,30] | 0
p[11,0,3,31] | 0
p[11,0,3,32] | 0
p[11,0,3,33] | 0
p[11,0,3,34] | 0
p[11,0,3,35] | 0
p[11,0,3,36] | 0
p[11,0,3,37] | 0
p[11,0,3,38] | 0
p[11,0,3,39] | 0
p[11,0,3,40] | 0
p[11,0,3,41] | 0
p[11,0,3,42] | 0
p[11,0,3,43] | 0
p[11,0,3,44] | 0
p[11,0,3,45] | 0
p[11,0,3,46] | 0
p[11,0,3,47] | 0
p[11,0,4,0] | 0
p[11,0,4,1] | 0
p[11,0,4,2] | 0
p[11,0,4,3] | 0
p[11,0,4,4] | 0
p[11,0,4,5] | 0
p[11,0,4,6] | 0
p[11,0,4,7] | 0
p[11,0,4,8] | 0
p[11,0,4,9] | 0
p[11,0,4,10] | 0
p[11,0,4,11] | 0
p[11,0,4,12] | 0
p[11,0,4,13] | 0
p[11,0,4,14] | 0
p[11,0,4,15] | 0
p[11,0,4,16] | 0
p[11,0,4,17] | 0
p[11,0,4,18] | 0
p[11,0,4,19] | 0
p[11,0,4,20] | 0
p[11,0,4,21] | 0
p[11,0,4,22] | 0
p[11,0,4,23] | 0
p[11,0,4,24] | 0
p[11,0,4,25] | 0
p[11,0,4,26] | 0
p[11,0,4,27] | 0
p[11,0,4,28] | 0
p[11,0,4,29] | 0
p[11,0,4,30] | 0
p[11,0,4,31] | 0
p[11,0,4,32] | 0
p[11,0,4,33] | 0
p[11,0,4,34] | 0
p[11,0,4,35] | 0
p[11,0,4,36] | 0
p[11,0,4,37] | 0
p[11,0,4,38] | 0
p[11,0,4,39] | 0
p[11,0,4,40] | 0
p[11,0,4,41] | 0
p[11,0,4,42] | 0
p[11,0,4,43] | 0
p[11,0,4,44] | 0
p[11,0,4,45] | 0
p[11,0,4,46] | 0
p[11,0,4,47] | 0
p[11,0,5,0] | 0
p[11,0,5,1] | 0
p[11,0,5,2] | 0
p[11,0,5,3] | 0
p[11,0,5,4] | 0
p[11,0,5,5] | 0
p[11,0,5,6] | 0
p[11,0,5,7] | 0
p[11,0,5,8] | 0
p[11,0,5,9] | 0
p[11,0,5,10] | 0
p[11,0,5,11] | 0
p[11,0,5,12] | 0
p[11,0,5,13] | 0
p[11,0,5,14] | 0
p[11,0,5,15] | 0
p[11,0,5,16] | 0
p[11,0,5,17] | 0
p[11,0,5,18] | 0
p[11,0,5,19] | 0
p[11,0,5,20] | 0
p[11,0,5,21] | 0
p[11,0,5,22] | 0
p[11,0,5,23] | 0
p[11,0,5,24] | 0
p[11,0,5,25] | 0
p[11,0,5,26] | 0
p[11,0,5,27] | 0
p[11,0,5,28] | 0
p[11,0,5,29] | 0
p[11,0,5,30] | 0
p[11,0,5,31] | 0
p[11,0,5,32] | 0
p[11,0,5,33] | 0
p[11,0,5,34] | 0
p[11,0,5,35] | 0
p[11,0,5,36] | 0
p[11,0,5,37] | 0
p[11,0,5,38] | 0
p[11,0,5,39] | 0
p[11,0,5,40] | 0
p[11,0,5,41] | 0
p[11,0,5,42] | 0
p[11,0,5,43] | 0
p[11,0,5,44] | 0
p[11,0,5,45] | 0
p[11,0,5,46] | 0
p[11,0,5,47] | 0
p[11,0,6,0] | 0
p[11,0,6,1] | 0
p[11,0,6,2] | 0
p[11,0,6,3] | 0
p[11,0,6,4] | 0
p[11,0,6,5] | 0
p[11,0,6,6] | 0
p[11,0,6,7] | 0
p[11,0,6,8] | 0
p[11,0,6,9] | 0
p[11,0,6,10] | 0
p[11,0,6,11] | 0
p[11,0,6,12] | 0
p[11,0,6,13] | 0
p[11,0,6,14] | 0
p[11,0,6,15] | 0
p[11,0,6,16] | 0
p[11,0,6,17] | 0
p[11,0,6,18] | 0
p[11,0,6,19] | 0
p[11,0,6,20] | 0
p[11,0,6,21] | 0
p[11,0,6,22] | 0
p[11,0,6,23] | 0
p[11,0,6,24] | 0
p[11,0,6,25] | 0
p[11,0,6,26] | 0
p[11,0,6,27] | 0
p[11,0,6,28] | 0
p[11,0,6,29] | 0
p[11,0,6,30] | 0
p[11,0,6,31] | 0
p[11,0,6,32] | 0
p[11,0,6,33] | 0
p[11,0,6,34] | 0
p[11,0,6,35] | 0
p[11,0,6,36] | 0
p[11,0,6,37] | 0
p[11,0,6,38] | 0
p[11,0,6,39] | 0
p[11,0,6,40] | 0
p[11,0,6,41] | 0
p[11,0,6,42] | 0
p[11,0,6,43] | 0
p[11,0,6,44] | 0
p[11,0,6,45] | 0
p[11,0,6,46] | 0
p[11,0,6,47] | 0
p[11,1,0,0] | 0
p[11,1,0,1] | 0
p[11,1,0,2] | 0
p[11,1,0,3] | 0
p[11,1,0,4] | 0
p[11,1,0,5] | 0
p[11,1,0,6] | 0
p[11,1,0,7] | 0
p[11,1,0,8] | 0
p[11,1,0,9] | 0
p[11,1,0,10] | 0
p[11,1,0,11] | 0
p[11,1,0,12] | 0
p[11,1,0,13] | 0
p[11,1,0,14] | 0
p[11,1,0,15] | 0
p[11,1,0,16] | 0
p[11,1,0,17] | 0
p[11,1,0,18] | 0
p[11,1,0,19] | 0
p[11,1,0,20] | 0
p[11,1,0,21] | 0
p[11,1,0,22] | 0
p[11,1,0,23] | 0
p[11,1,0,24] | 0
p[11,1,0,25] | 0
p[11,1,0,26] | 0
p[11,1,0,27] | 0
p[11,1,0,28] | 0
p[11,1,0,29] | 0
p[11,1,0,30] | 0
p[11,1,0,31] | 0
p[11,1,0,32] | 0
p[11,1,0,33] | 0
p[11,1,0,34] | 0
p[11,1,0,35] | 0
p[11,1,0,36] | 0
p[11,1,0,37] | 0
p[11,1,0,38] | 0
p[11,1,0,39] | 0
p[11,1,0,40] | 0
p[11,1,0,41] | 0
p[11,1,0,42] | 0
p[11,1,0,43] | 0
p[11,1,0,44] | 0
p[11,1,0,45] | 0
p[11,1,0,46] | 0
p[11,1,0,47] | 0
p[11,1,1,0] | 0
p[11,1,1,1] | 0
p[11,1,1,2] | 0
p[11,1,1,3] | 0
p[11,1,1,4] | 0
p[11,1,1,5] | 0
p[11,1,1,6] | 0
p[11,1,1,7] | 0
p[11,1,1,8] | 0
p[11,1,1,9] | 0
p[11,1,1,10] | 0
p[11,1,1,11] | 0
p[11,1,1,12] | 0
p[11,1,1,13] | 0
p[11,1,1,14] | 0
p[11,1,1,15] | 0
p[11,1,1,16] | 0
p[11,1,1,17] | 0
p[11,1,1,18] | 0
p[11,1,1,19] | 0
p[11,1,1,20] | 0
p[11,1,1,21] | 0
p[11,1,1,22] | 0
p[11,1,1,23] | 0
p[11,1,1,24] | 0
p[11,1,1,25] | 0
p[11,1,1,26] | 0
p[11,1,1,27] | 0
p[11,1,1,28] | 0
p[11,1,1,29] | 0
p[11,1,1,30] | 0
p[11,1,1,31] | 0
p[11,1,1,32] | 0
p[11,1,1,33] | 0
p[11,1,1,34] | 0
p[11,1,1,35] | 0
p[11,1,1,36] | 0
p[11,1,1,37] | 0
p[11,1,1,38] | 0
p[11,1,1,39] | 0
p[11,1,1,40] | 0
p[11,1,1,41] | 0
p[11,1,1,42] | 0
p[11,1,1,43] | 0
p[11,1,1,44] | 0
p[11,1,1,45] | 0
p[11,1,1,46] | 0
p[11,1,1,47] | 0
p[11,1,2,0] | 0
p[11,1,2,1] | 0
p[11,1,2,2] | 0
p[11,1,2,3] | 0
p[11,1,2,4] | 0
p[11,1,2,5] | 0
p[11,1,2,6] | 0
p[11,1,2,7] | 0
p[11,1,2,8] | 0
p[11,1,2,9] | 0
p[11,1,2,10] | 0
p[11,1,2,11] | 0
p[11,1,2,12] | 0
p[11,1,2,13] | 0
p[11,1,2,14] | 0
p[11,1,2,15] | 0
p[11,1,2,16] | 0
p[11,1,2,17] | 0
p[11,1,2,18] | 0
p[11,1,2,19] | 0
p[11,1,2,20] | 0
p[11,1,2,21] | 0
p[11,1,2,22] | 0
p[11,1,2,23] | 0
p[11,1,2,24] | 0
p[11,1,2,25] | 0
p[11,1,2,26] | 0
p[11,1,2,27] | 0
p[11,1,2,28] | 0
p[11,1,2,29] | 0
p[11,1,2,30] | 0
p[11,1,2,31] | 0
p[11,1,2,32] | 0
p[11,1,2,33] | 0
p[11,1,2,34] | 0
p[11,1,2,35] | 0
p[11,1,2,36] | 0
p[11,1,2,37] | 0
p[11,1,2,38] | 0
p[11,1,2,39] | 0
p[11,1,2,40] | 0
p[11,1,2,41] | 0
p[11,1,2,42] | 0
p[11,1,2,43] | 0
p[11,1,2,44] | 0
p[11,1,2,45] | 0
p[11,1,2,46] | 0
p[11,1,2,47] | 0
p[11,1,3,0] | 0
p[11,1,3,1] | 0
p[11,1,3,2] | 0
p[11,1,3,3] | 0
p[11,1,3,4] | 0
p[11,1,3,5] | 0
p[11,1,3,6] | 0
p[11,1,3,7] | 0
p[11,1,3,8] | 0
p[11,1,3,9] | 0
p[11,1,3,10] | 0
p[11,1,3,11] | 0
p[11,1,3,12] | 0
p[11,1,3,13] | 0
p[11,1,3,14] | 0
p[11,1,3,15] | 0
p[11,1,3,16] | 0
p[11,1,3,17] | 0
p[11,1,3,18] | 0
p[11,1,3,19] | 0
p[11,1,3,20] | 0
p[11,1,3,21] | 0
p[11,1,3,22] | 0
p[11,1,3,23] | 0
p[11,1,3,24] | 0
p[11,1,3,25] | 0
p[11,1,3,26] | 0
p[11,1,3,27] | 0
p[11,1,3,28] | 0
p[11,1,3,29] | 0
p[11,1,3,30] | 0
p[11,1,3,31] | 0
p[11,1,3,32] | 0
p[11,1,3,33] | 0
p[11,1,3,34] | 0
p[11,1,3,35] | 0
p[11,1,3,36] | 0
p[11,1,3,37] | 0
p[11,1,3,38] | 0
p[11,1,3,39] | 0
p[11,1,3,40] | 0
p[11,1,3,41] | 0
p[11,1,3,42] | 0
p[11,1,3,43] | 0
p[11,1,3,44] | 0
p[11,1,3,45] | 0
p[11,1,3,46] | 0
p[11,1,3,47] | 0
p[11,1,4,0] | 0
p[11,1,4,1] | 0
p[11,1,4,2] | 0
p[11,1,4,3] | 0
p[11,1,4,4] | 0
p[11,1,4,5] | 0
p[11,1,4,6] | 0
p[11,1,4,7] | 0
p[11,1,4,8] | 0
p[11,1,4,9] | 0
p[11,1,4,10] | 0
p[11,1,4,11] | 0
p[11,1,4,12] | 0
p[11,1,4,13] | 0
p[11,1,4,14] | 0
p[11,1,4,15] | 0
p[11,1,4,16] | 0
p[11,1,4,17] | 0
p[11,1,4,18] | 0
p[11,1,4,19] | 0
p[11,1,4,20] | 0
p[11,1,4,21] | 0
p[11,1,4,22] | 0
p[11,1,4,23] | 0
p[11,1,4,24] | 0
p[11,1,4,25] | 0
p[11,1,4,26] | 0
p[11,1,4,27] | 0
p[11,1,4,28] | 0
p[11,1,4,29] | 0
p[11,1,4,30] | 0
p[11,1,4,31] | 0
p[11,1,4,32] | 0
p[11,1,4,33] | 0
p[11,1,4,34] | 0
p[11,1,4,35] | 0
p[11,1,4,36] | 0
p[11,1,4,37] | 0
p[11,1,4,38] | 0
p[11,1,4,39] | 0
p[11,1,4,40] | 0
p[11,1,4,41] | 0
p[11,1,4,42] | 0
p[11,1,4,43] | 0
p[11,1,4,44] | 0
p[11,1,4,45] | 0
p[11,1,4,46] | 0
p[11,1,4,47] | 0
p[11,1,5,0] | 0
p[11,1,5,1] | 0
p[11,1,5,2] | 0
p[11,1,5,3] | 0
p[11,1,5,4] | 0
p[11,1,5,5] | 0
p[11,1,5,6] | 0
p[11,1,5,7] | 0
p[11,1,5,8] | 0
p[11,1,5,9] | 0
p[11,1,5,10] | 0
p[11,1,5,11] | 0
p[11,1,5,12] | 0
p[11,1,5,13] | 0
p[11,1,5,14] | 0
p[11,1,5,15] | 0
p[11,1,5,16] | 0
p[11,1,5,17] | 0
p[11,1,5,18] | 0
p[11,1,5,19] | 0
p[11,1,5,20] | 0
p[11,1,5,21] | 0
p[11,1,5,22] | 0
p[11,1,5,23] | 0
p[11,1,5,24] | 0
p[11,1,5,25] | 0
p[11,1,5,26] | 0
p[11,1,5,27] | 0
p[11,1,5,28] | 0
p[11,1,5,29] | 0
p[11,1,5,30] | 0
p[11,1,5,31] | 0
p[11,1,5,32] | 0
p[11,1,5,33] | 0
p[11,1,5,34] | 0
p[11,1,5,35] | 0
p[11,1,5,36] | 0
p[11,1,5,37] | 0
p[11,1,5,38] | 0
p[11,1,5,39] | 0
p[11,1,5,40] | 0
p[11,1,5,41] | 0
p[11,1,5,42] | 0
p[11,1,5,43] | 0
p[11,1,5,44] | 0
p[11,1,5,45] | 0
p[11,1,5,46] | 0
p[11,1,5,47] | 0
p[11,1,6,0] | 0
p[11,1,6,1] | 0
p[11,1,6,2] | 0
p[11,1,6,3] | 0
p[11,1,6,4] | 0
p[11,1,6,5] | 0
p[11,1,6,6] | 0
p[11,1,6,7] | 0
p[11,1,6,8] | 0
p[11,1,6,9] | 0
p[11,1,6,10] | 0
p[11,1,6,11] | 0
p[11,1,6,12] | 0
p[11,1,6,13] | 0
p[11,1,6,14] | 0
p[11,1,6,15] | 0
p[11,1,6,16] | 0
p[11,1,6,17] | 0
p[11,1,6,18] | 0
p[11,1,6,19] | 0
p[11,1,6,20] | 0
p[11,1,6,21] | 0
p[11,1,6,22] | 0
p[11,1,6,23] | 0
p[11,1,6,24] | 0
p[11,1,6,25] | 0
p[11,1,6,26] | 0
p[11,1,6,27] | 0
p[11,1,6,28] | 0
p[11,1,6,29] | 0
p[11,1,6,30] | 0
p[11,1,6,31] | 0
p[11,1,6,32] | 0
p[11,1,6,33] | 0
p[11,1,6,34] | 0
p[11,1,6,35] | 0
p[11,1,6,36] | 0
p[11,1,6,37] | 0
p[11,1,6,38] | 0
p[11,1,6,39] | 0
p[11,1,6,40] | 0
p[11,1,6,41] | 0
p[11,1,6,42] | 0
p[11,1,6,43] | 0
p[11,1,6,44] | 0
p[11,1,6,45] | 0
p[11,1,6,46] | 0
p[11,1,6,47] | 0
p[11,2,0,0] | 0
p[11,2,0,1] | 0
p[11,2,0,2] | 0
p[11,2,0,3] | 0
p[11,2,0,4] | 0
p[11,2,0,5] | 0
p[11,2,0,6] | 0
p[11,2,0,7] | 0
p[11,2,0,8] | 0
p[11,2,0,9] | 0
p[11,2,0,10] | 0
p[11,2,0,11] | 0
p[11,2,0,12] | 0
p[11,2,0,13] | 0
p[11,2,0,14] | 0
p[11,2,0,15] | 0
p[11,2,0,16] | 0
p[11,2,0,17] | 0
p[11,2,0,18] | 0
p[11,2,0,19] | 0
p[11,2,0,20] | 0
p[11,2,0,21] | 0
p[11,2,0,22] | 0
p[11,2,0,23] | 0
p[11,2,0,24] | 0
p[11,2,0,25] | 0
p[11,2,0,26] | 0
p[11,2,0,27] | 0
p[11,2,0,28] | 0
p[11,2,0,29] | 0
p[11,2,0,30] | 0
p[11,2,0,31] | 0
p[11,2,0,32] | 0
p[11,2,0,33] | 0
p[11,2,0,34] | 0
p[11,2,0,35] | 0
p[11,2,0,36] | 0
p[11,2,0,37] | 0
p[11,2,0,38] | 0
p[11,2,0,39] | 0
p[11,2,0,40] | 0
p[11,2,0,41] | 0
p[11,2,0,42] | 0
p[11,2,0,43] | 0
p[11,2,0,44] | 0
p[11,2,0,45] | 0
p[11,2,0,46] | 0
p[11,2,0,47] | 0
p[11,2,1,0] | 0
p[11,2,1,1] | 0
p[11,2,1,2] | 0
p[11,2,1,3] | 0
p[11,2,1,4] | 0
p[11,2,1,5] | 0
p[11,2,1,6] | 0
p[11,2,1,7] | 0
p[11,2,1,8] | 0
p[11,2,1,9] | 0
p[11,2,1,10] | 0
p[11,2,1,11] | 0
p[11,2,1,12] | 0
p[11,2,1,13] | 0
p[11,2,1,14] | 0
p[11,2,1,15] | 0
p[11,2,1,16] | 0
p[11,2,1,17] | 0
p[11,2,1,18] | 0
p[11,2,1,19] | 0
p[11,2,1,20] | 0
p[11,2,1,21] | 0
p[11,2,1,22] | 0
p[11,2,1,23] | 0
p[11,2,1,24] | 0
p[11,2,1,25] | 0
p[11,2,1,26] | 0
p[11,2,1,27] | 0
p[11,2,1,28] | 0
p[11,2,1,29] | 0
p[11,2,1,30] | 0
p[11,2,1,31] | 0
p[11,2,1,32] | 0
p[11,2,1,33] | 0
p[11,2,1,34] | 0
p[11,2,1,35] | 0
p[11,2,1,36] | 0
p[11,2,1,37] | 0
p[11,2,1,38] | 0
p[11,2,1,39] | 0
p[11,2,1,40] | 0
p[11,2,1,41] | 0
p[11,2,1,42] | 0
p[11,2,1,43] | 0
p[11,2,1,44] | 0
p[11,2,1,45] | 0
p[11,2,1,46] | 0
p[11,2,1,47] | 0
p[11,2,2,0] | 0
p[11,2,2,1] | 0
p[11,2,2,2] | 0
p[11,2,2,3] | 0
p[11,2,2,4] | 0
p[11,2,2,5] | 0
p[11,2,2,6] | 0
p[11,2,2,7] | 0
p[11,2,2,8] | 0
p[11,2,2,9] | 0
p[11,2,2,10] | 0
p[11,2,2,11] | 0
p[11,2,2,12] | 0
p[11,2,2,13] | 0
p[11,2,2,14] | 0
p[11,2,2,15] | 0
p[11,2,2,16] | 0
p[11,2,2,17] | 0
p[11,2,2,18] | 0
p[11,2,2,19] | 0
p[11,2,2,20] | 0
p[11,2,2,21] | 0
p[11,2,2,22] | 0
p[11,2,2,23] | 0
p[11,2,2,24] | 0
p[11,2,2,25] | 0
p[11,2,2,26] | 0
p[11,2,2,27] | 0
p[11,2,2,28] | 0
p[11,2,2,29] | 0
p[11,2,2,30] | 0
p[11,2,2,31] | 0
p[11,2,2,32] | 0
p[11,2,2,33] | 0
p[11,2,2,34] | 0
p[11,2,2,35] | 0
p[11,2,2,36] | 0
p[11,2,2,37] | 0
p[11,2,2,38] | 0
p[11,2,2,39] | 0
p[11,2,2,40] | 0
p[11,2,2,41] | 0
p[11,2,2,42] | 0
p[11,2,2,43] | 0
p[11,2,2,44] | 0
p[11,2,2,45] | 0
p[11,2,2,46] | 0
p[11,2,2,47] | 0
p[11,2,3,0] | 0
p[11,2,3,1] | 0
p[11,2,3,2] | 0
p[11,2,3,3] | 0
p[11,2,3,4] | 0
p[11,2,3,5] | 0
p[11,2,3,6] | 0
p[11,2,3,7] | 0
p[11,2,3,8] | 0
p[11,2,3,9] | 0
p[11,2,3,10] | 0
p[11,2,3,11] | 0
p[11,2,3,12] | 0
p[11,2,3,13] | 0
p[11,2,3,14] | 0
p[11,2,3,15] | 0
p[11,2,3,16] | 0
p[11,2,3,17] | 0
p[11,2,3,18] | 0
p[11,2,3,19] | 0
p[11,2,3,20] | 0
p[11,2,3,21] | 0
p[11,2,3,22] | 0
p[11,2,3,23] | 0
p[11,2,3,24] | 0
p[11,2,3,25] | 0
p[11,2,3,26] | 0
p[11,2,3,27] | 0
p[11,2,3,28] | 0
p[11,2,3,29] | 0
p[11,2,3,30] | 0
p[11,2,3,31] | 0
p[11,2,3,32] | 0
p[11,2,3,33] | 0
p[11,2,3,34] | 0
p[11,2,3,35] | 0
p[11,2,3,36] | 0
p[11,2,3,37] | 0
p[11,2,3,38] | 0
p[11,2,3,39] | 0
p[11,2,3,40] | 0
p[11,2,3,41] | 0
p[11,2,3,42] | 0
p[11,2,3,43] | 0
p[11,2,3,44] | 0
p[11,2,3,45] | 0
p[11,2,3,46] | 0
p[11,2,3,47] | 0
p[11,2,4,0] | 0
p[11,2,4,1] | 0
p[11,2,4,2] | 0
p[11,2,4,3] | 0
p[11,2,4,4] | 0
p[11,2,4,5] | 0
p[11,2,4,6] | 0
p[11,2,4,7] | 0
p[11,2,4,8] | 0
p[11,2,4,9] | 0
p[11,2,4,10] | 0
p[11,2,4,11] | 0
p[11,2,4,12] | 0
p[11,2,4,13] | 0
p[11,2,4,14] | 0
p[11,2,4,15] | 0
p[11,2,4,16] | 0
p[11,2,4,17] | 0
p[11,2,4,18] | 0
p[11,2,4,19] | 0
p[11,2,4,20] | 0
p[11,2,4,21] | 0
p[11,2,4,22] | 0
p[11,2,4,23] | 0
p[11,2,4,24] | 0
p[11,2,4,25] | 0
p[11,2,4,26] | 0
p[11,2,4,27] | 0
p[11,2,4,28] | 0
p[11,2,4,29] | 0
p[11,2,4,30] | 0
p[11,2,4,31] | 0
p[11,2,4,32] | 0
p[11,2,4,33] | 0
p[11,2,4,34] | 0
p[11,2,4,35] | 0
p[11,2,4,36] | 0
p[11,2,4,37] | 0
p[11,2,4,38] | 0
p[11,2,4,39] | 0
p[11,2,4,40] | 0
p[11,2,4,41] | 0
p[11,2,4,42] | 0
p[11,2,4,43] | 0
p[11,2,4,44] | 0
p[11,2,4,45] | 0
p[11,2,4,46] | 0
p[11,2,4,47] | 0
p[11,2,5,0] | 0
p[11,2,5,1] | 0
p[11,2,5,2] | 0
p[11,2,5,3] | 0
p[11,2,5,4] | 0
p[11,2,5,5] | 0
p[11,2,5,6] | 0
p[11,2,5,7] | 0
p[11,2,5,8] | 0
p[11,2,5,9] | 0
p[11,2,5,10] | 0
p[11,2,5,11] | 0
p[11,2,5,12] | 0
p[11,2,5,13] | 0
p[11,2,5,14] | 0
p[11,2,5,15] | 0
p[11,2,5,16] | 0
p[11,2,5,17] | 0
p[11,2,5,18] | 0
p[11,2,5,19] | 0
p[11,2,5,20] | 0
p[11,2,5,21] | 0
p[11,2,5,22] | 0
p[11,2,5,23] | 0
p[11,2,5,24] | 0
p[11,2,5,25] | 0
p[11,2,5,26] | 0
p[11,2,5,27] | 0
p[11,2,5,28] | 0
p[11,2,5,29] | 0
p[11,2,5,30] | 0
p[11,2,5,31] | 0
p[11,2,5,32] | 0
p[11,2,5,33] | 0
p[11,2,5,34] | 0
p[11,2,5,35] | 0
p[11,2,5,36] | 0
p[11,2,5,37] | 0
p[11,2,5,38] | 0
p[11,2,5,39] | 0
p[11,2,5,40] | 0
p[11,2,5,41] | 0
p[11,2,5,42] | 0
p[11,2,5,43] | 0
p[11,2,5,44] | 0
p[11,2,5,45] | 0
p[11,2,5,46] | 0
p[11,2,5,47] | 0
p[11,2,6,0] | 0
p[11,2,6,1] | 0
p[11,2,6,2] | 0
p[11,2,6,3] | 0
p[11,2,6,4] | 0
p[11,2,6,5] | 0
p[11,2,6,6] | 0
p[11,2,6,7] | 0
p[11,2,6,8] | 0
p[11,2,6,9] | 0
p[11,2,6,10] | 0
p[11,2,6,11] | 0
p[11,2,6,12] | 0
p[11,2,6,13] | 0
p[11,2,6,14] | 0
p[11,2,6,15] | 0
p[11,2,6,16] | 0
p[11,2,6,17] | 0
p[11,2,6,18] | 0
p[11,2,6,19] | 0
p[11,2,6,20] | 0
p[11,2,6,21] | 0
p[11,2,6,22] | 0
p[11,2,6,23] | 0
p[11,2,6,24] | 0
p[11,2,6,25] | 0
p[11,2,6,26] | 0
p[11,2,6,27] | 0
p[11,2,6,28] | 0
p[11,2,6,29] | 0
p[11,2,6,30] | 0
p[11,2,6,31] | 0
p[11,2,6,32] | 0
p[11,2,6,33] | 0
p[11,2,6,34] | 0
p[11,2,6,35] | 0
p[11,2,6,36] | 0
p[11,2,6,37] | 0
p[11,2,6,38] | 0
p[11,2,6,39] | 0
p[11,2,6,40] | 0
p[11,2,6,41] | 0
p[11,2,6,42] | 0
p[11,2,6,43] | 0
p[11,2,6,44] | 0
p[11,2,6,45] | 0
p[11,2,6,46] | 0
p[11,2,6,47] | 0
p[12,0,0,0] | 0
p[12,0,0,1] | 0
p[12,0,0,2] | 0
p[12,0,0,3] | 0
p[12,0,0,4] | 0
p[12,0,0,5] | 0
p[12,0,0,6] | 0
p[12,0,0,7] | 0
p[12,0,0,8] | 0
p[12,0,0,9] | 0
p[12,0,0,10] | 0
p[12,0,0,11] | 0
p[12,0,0,12] | 0
p[12,0,0,13] | 0
p[12,0,0,14] | 0
p[12,0,0,15] | 0
p[12,0,0,16] | 0
p[12,0,0,17] | 0
p[12,0,0,18] | 0
p[12,0,0,19] | 0
p[12,0,0,20] | 0
p[12,0,0,21] | 0
p[12,0,0,22] | 0
p[12,0,0,23] | 0
p[12,0,0,24] | 0
p[12,0,0,25] | 0
p[12,0,0,26] | 0
p[12,0,0,27] | 0
p[12,0,0,28] | 0
p[12,0,0,29] | 0
p[12,0,0,30] | 0
p[12,0,0,31] | 0
p[12,0,0,32] | 0
p[12,0,0,33] | 0
p[12,0,0,34] | 0
p[12,0,0,35] | 0
p[12,0,0,36] | 0
p[12,0,0,37] | 0
p[12,0,0,38] | 0
p[12,0,0,39] | 0
p[12,0,0,40] | 0
p[12,0,0,41] | 0
p[12,0,0,42] | 0
p[12,0,0,43] | 0
p[12,0,0,44] | 0
p[12,0,0,45] | 0
p[12,0,0,46] | 0
p[12,0,0,47] | 0
p[12,0,1,0] | 0
p[12,0,1,1] | 0
p[12,0,1,2] | 0
p[12,0,1,3] | 0
p[12,0,1,4] | 0
p[12,0,1,5] | 0
p[12,0,1,6] | 0
p[12,0,1,7] | 0
p[12,0,1,8] | 0
p[12,0,1,9] | 0
p[12,0,1,10] | 0
p[12,0,1,11] | 0
p[12,0,1,12] | 0
p[12,0,1,13] | 0
p[12,0,1,14] | 0
p[12,0,1,15] | 0
p[12,0,1,16] | 0
p[12,0,1,17] | 0
p[12,0,1,18] | 0
p[12,0,1,19] | 0
p[12,0,1,20] | 0
p[12,0,1,21] | 0
p[12,0,1,22] | 0
p[12,0,1,23] | 0
p[12,0,1,24] | 0
p[12,0,1,25] | 0
p[12,0,1,26] | 0
p[12,0,1,27] | 0
p[12,0,1,28] | 0
p[12,0,1,29] | 0
p[12,0,1,30] | 0
p[12,0,1,31] | 0
p[12,0,1,32] | 0
p[12,0,1,33] | 0
p[12,0,1,34] | 0
p[12,0,1,35] | 0
p[12,0,1,36] | 0
p[12,0,1,37] | 0
p[12,0,1,38] | 0
p[12,0,1,39] | 0
p[12,0,1,40] | 0
p[12,0,1,41] | 0
p[12,0,1,42] | 0
p[12,0,1,43] | 0
p[12,0,1,44] | 0
p[12,0,1,45] | 0
p[12,0,1,46] | 0
p[12,0,1,47] | 0
p[12,0,2,0] | 0
p[12,0,2,1] | 0
p[12,0,2,2] | 0
p[12,0,2,3] | 0
p[12,0,2,4] | 0
p[12,0,2,5] | 0
p[12,0,2,6] | 0
p[12,0,2,7] | 0
p[12,0,2,8] | 0
p[12,0,2,9] | 0
p[12,0,2,10] | 0
p[12,0,2,11] | 0
p[12,0,2,12] | 0
p[12,0,2,13] | 0
p[12,0,2,14] | 0
p[12,0,2,15] | 0
p[12,0,2,16] | 0
p[12,0,2,17] | 0
p[12,0,2,18] | 0
p[12,0,2,19] | 0
p[12,0,2,20] | 0
p[12,0,2,21] | 0
p[12,0,2,22] | 0
p[12,0,2,23] | 0
p[12,0,2,24] | 0
p[12,0,2,25] | 0
p[12,0,2,26] | 0
p[12,0,2,27] | 0
p[12,0,2,28] | 0
p[12,0,2,29] | 0
p[12,0,2,30] | 0
p[12,0,2,31] | 0
p[12,0,2,32] | 0
p[12,0,2,33] | 0
p[12,0,2,34] | 0
p[12,0,2,35] | 0
p[12,0,2,36] | 0
p[12,0,2,37] | 0
p[12,0,2,38] | 0
p[12,0,2,39] | 0
p[12,0,2,40] | 0
p[12,0,2,41] | 0
p[12,0,2,42] | 0
p[12,0,2,43] | 0
p[12,0,2,44] | 0
p[12,0,2,45] | 0
p[12,0,2,46] | 0
p[12,0,2,47] | 0
p[12,0,3,0] | 0
p[12,0,3,1] | 0
p[12,0,3,2] | 0
p[12,0,3,3] | 0
p[12,0,3,4] | 0
p[12,0,3,5] | 0
p[12,0,3,6] | 0
p[12,0,3,7] | 0
p[12,0,3,8] | 0
p[12,0,3,9] | 0
p[12,0,3,10] | 0
p[12,0,3,11] | 0
p[12,0,3,12] | 0
p[12,0,3,13] | 0
p[12,0,3,14] | 0
p[12,0,3,15] | 0
p[12,0,3,16] | 0
p[12,0,3,17] | 0
p[12,0,3,18] | 0
p[12,0,3,19] | 0
p[12,0,3,20] | 0
p[12,0,3,21] | 0
p[12,0,3,22] | 0
p[12,0,3,23] | 0
p[12,0,3,24] | 0
p[12,0,3,25] | 0
p[12,0,3,26] | 0
p[12,0,3,27] | 0
p[12,0,3,28] | 0
p[12,0,3,29] | 0
p[12,0,3,30] | 0
p[12,0,3,31] | 0
p[12,0,3,32] | 0
p[12,0,3,33] | 0
p[12,0,3,34] | 0
p[12,0,3,35] | 0
p[12,0,3,36] | 0
p[12,0,3,37] | 0
p[12,0,3,38] | 0
p[12,0,3,39] | 0
p[12,0,3,40] | 0
p[12,0,3,41] | 0
p[12,0,3,42] | 0
p[12,0,3,43] | 0
p[12,0,3,44] | 0
p[12,0,3,45] | 0
p[12,0,3,46] | 0
p[12,0,3,47] | 0
p[12,0,4,0] | 0
p[12,0,4,1] | 0
p[12,0,4,2] | 0
p[12,0,4,3] | 0
p[12,0,4,4] | 0
p[12,0,4,5] | 0
p[12,0,4,6] | 0
p[12,0,4,7] | 0
p[12,0,4,8] | 0
p[12,0,4,9] | 0
p[12,0,4,10] | 0
p[12,0,4,11] | 0
p[12,0,4,12] | 0
p[12,0,4,13] | 0
p[12,0,4,14] | 0
p[12,0,4,15] | 0
p[12,0,4,16] | 0
p[12,0,4,17] | 0
p[12,0,4,18] | 0
p[12,0,4,19] | 0
p[12,0,4,20] | 0
p[12,0,4,21] | 0
p[12,0,4,22] | 0
p[12,0,4,23] | 0
p[12,0,4,24] | 0
p[12,0,4,25] | 0
p[12,0,4,26] | 0
p[12,0,4,27] | 0
p[12,0,4,28] | 0
p[12,0,4,29] | 0
p[12,0,4,30] | 0
p[12,0,4,31] | 0
p[12,0,4,32] | 0
p[12,0,4,33] | 0
p[12,0,4,34] | 0
p[12,0,4,35] | 0
p[12,0,4,36] | 0
p[12,0,4,37] | 0
p[12,0,4,38] | 0
p[12,0,4,39] | 0
p[12,0,4,40] | 0
p[12,0,4,41] | 0
p[12,0,4,42] | 0
p[12,0,4,43] | 0
p[12,0,4,44] | 0
p[12,0,4,45] | 0
p[12,0,4,46] | 0
p[12,0,4,47] | 0
p[12,0,5,0] | 0
p[12,0,5,1] | 0
p[12,0,5,2] | 0
p[12,0,5,3] | 0
p[12,0,5,4] | 0
p[12,0,5,5] | 0
p[12,0,5,6] | 0
p[12,0,5,7] | 0
p[12,0,5,8] | 0
p[12,0,5,9] | 0
p[12,0,5,10] | 0
p[12,0,5,11] | 0
p[12,0,5,12] | 0
p[12,0,5,13] | 0
p[12,0,5,14] | 0
p[12,0,5,15] | 0
p[12,0,5,16] | 0
p[12,0,5,17] | 0
p[12,0,5,18] | 0
p[12,0,5,19] | 0
p[12,0,5,20] | 0
p[12,0,5,21] | 0
p[12,0,5,22] | 0
p[12,0,5,23] | 0
p[12,0,5,24] | 0
p[12,0,5,25] | 0
p[12,0,5,26] | 0
p[12,0,5,27] | 0
p[12,0,5,28] | 0
p[12,0,5,29] | 0
p[12,0,5,30] | 0
p[12,0,5,31] | 0
p[12,0,5,32] | 0
p[12,0,5,33] | 0
p[12,0,5,34] | 0
p[12,0,5,35] | 0
p[12,0,5,36] | 0
p[12,0,5,37] | 0
p[12,0,5,38] | 0
p[12,0,5,39] | 0
p[12,0,5,40] | 0
p[12,0,5,41] | 0
p[12,0,5,42] | 0
p[12,0,5,43] | 0
p[12,0,5,44] | 0
p[12,0,5,45] | 0
p[12,0,5,46] | 0
p[12,0,5,47] | 0
p[12,0,6,0] | 0
p[12,0,6,1] | 0
p[12,0,6,2] | 0
p[12,0,6,3] | 0
p[12,0,6,4] | 0
p[12,0,6,5] | 0
p[12,0,6,6] | 0
p[12,0,6,7] | 0
p[12,0,6,8] | 0
p[12,0,6,9] | 0
p[12,0,6,10] | 0
p[12,0,6,11] | 0
p[12,0,6,12] | 0
p[12,0,6,13] | 0
p[12,0,6,14] | 0
p[12,0,6,15] | 0
p[12,0,6,16] | 0
p[12,0,6,17] | 0
p[12,0,6,18] | 0
p[12,0,6,19] | 0
p[12,0,6,20] | 0
p[12,0,6,21] | 0
p[12,0,6,22] | 0
p[12,0,6,23] | 0
p[12,0,6,24] | 0
p[12,0,6,25] | 0
p[12,0,6,26] | 0
p[12,0,6,27] | 0
p[12,0,6,28] | 0
p[12,0,6,29] | 0
p[12,0,6,30] | 0
p[12,0,6,31] | 0
p[12,0,6,32] | 0
p[12,0,6,33] | 0
p[12,0,6,34] | 0
p[12,0,6,35] | 0
p[12,0,6,36] | 0
p[12,0,6,37] | 0
p[12,0,6,38] | 0
p[12,0,6,39] | 0
p[12,0,6,40] | 0
p[12,0,6,41] | 0
p[12,0,6,42] | 0
p[12,0,6,43] | 0
p[12,0,6,44] | 0
p[12,0,6,45] | 0
p[12,0,6,46] | 0
p[12,0,6,47] | 0
p[12,1,0,0] | 0
p[12,1,0,1] | 0
p[12,1,0,2] | 0
p[12,1,0,3] | 0
p[12,1,0,4] | 0
p[12,1,0,5] | 0
p[12,1,0,6] | 0
p[12,1,0,7] | 0
p[12,1,0,8] | 0
p[12,1,0,9] | 0
p[12,1,0,10] | 0
p[12,1,0,11] | 0
p[12,1,0,12] | 0
p[12,1,0,13] | 0
p[12,1,0,14] | 0
p[12,1,0,15] | 0
p[12,1,0,16] | 0
p[12,1,0,17] | 0
p[12,1,0,18] | 0
p[12,1,0,19] | 0
p[12,1,0,20] | 0
p[12,1,0,21] | 0
p[12,1,0,22] | 0
p[12,1,0,23] | 0
p[12,1,0,24] | 0
p[12,1,0,25] | 0
p[12,1,0,26] | 0
p[12,1,0,27] | 0
p[12,1,0,28] | 0
p[12,1,0,29] | 0
p[12,1,0,30] | 0
p[12,1,0,31] | 0
p[12,1,0,32] | 0
p[12,1,0,33] | 0
p[12,1,0,34] | 0
p[12,1,0,35] | 0
p[12,1,0,36] | 0
p[12,1,0,37] | 0
p[12,1,0,38] | 0
p[12,1,0,39] | 0
p[12,1,0,40] | 0
p[12,1,0,41] | 0
p[12,1,0,42] | 0
p[12,1,0,43] | 0
p[12,1,0,44] | 0
p[12,1,0,45] | 0
p[12,1,0,46] | 0
p[12,1,0,47] | 0
p[12,1,1,0] | 0
p[12,1,1,1] | 0
p[12,1,1,2] | 0
p[12,1,1,3] | 0
p[12,1,1,4] | 0
p[12,1,1,5] | 0
p[12,1,1,6] | 0
p[12,1,1,7] | 0
p[12,1,1,8] | 0
p[12,1,1,9] | 0
p[12,1,1,10] | 0
p[12,1,1,11] | 0
p[12,1,1,12] | 0
p[12,1,1,13] | 0
p[12,1,1,14] | 0
p[12,1,1,15] | 0
p[12,1,1,16] | 0
p[12,1,1,17] | 0
p[12,1,1,18] | 0
p[12,1,1,19] | 0
p[12,1,1,20] | 0
p[12,1,1,21] | 0
p[12,1,1,22] | 0
p[12,1,1,23] | 0
p[12,1,1,24] | 0
p[12,1,1,25] | 0
p[12,1,1,26] | 0
p[12,1,1,27] | 0
p[12,1,1,28] | 0
p[12,1,1,29] | 0
p[12,1,1,30] | 0
p[12,1,1,31] | 0
p[12,1,1,32] | 0
p[12,1,1,33] | 0
p[12,1,1,34] | 0
p[12,1,1,35] | 0
p[12,1,1,36] | 0
p[12,1,1,37] | 0
p[12,1,1,38] | 0
p[12,1,1,39] | 0
p[12,1,1,40] | 0
p[12,1,1,41] | 0
p[12,1,1,42] | 0
p[12,1,1,43] | 0
p[12,1,1,44] | 0
p[12,1,1,45] | 0
p[12,1,1,46] | 0
p[12,1,1,47] | 0
p[12,1,2,0] | 0
p[12,1,2,1] | 0
p[12,1,2,2] | 0
p[12,1,2,3] | 0
p[12,1,2,4] | 0
p[12,1,2,5] | 0
p[12,1,2,6] | 0
p[12,1,2,7] | 0
p[12,1,2,8] | 0
p[12,1,2,9] | 0
p[12,1,2,10] | 0
p[12,1,2,11] | 0
p[12,1,2,12] | 0
p[12,1,2,13] | 0
p[12,1,2,14] | 0
p[12,1,2,15] | 0
p[12,1,2,16] | 0
p[12,1,2,17] | 0
p[12,1,2,18] | 0
p[12,1,2,19] | 0
p[12,1,2,20] | 0
p[12,1,2,21] | 0
p[12,1,2,22] | 0
p[12,1,2,23] | 0
p[12,1,2,24] | 0
p[12,1,2,25] | 0
p[12,1,2,26] | 0
p[12,1,2,27] | 0
p[12,1,2,28] | 0
p[12,1,2,29] | 0
p[12,1,2,30] | 0
p[12,1,2,31] | 0
p[12,1,2,32] | 0
p[12,1,2,33] | 0
p[12,1,2,34] | 0
p[12,1,2,35] | 0
p[12,1,2,36] | 0
p[12,1,2,37] | 0
p[12,1,2,38] | 0
p[12,1,2,39] | 0
p[12,1,2,40] | 0
p[12,1,2,41] | 0
p[12,1,2,42] | 0
p[12,1,2,43] | 0
p[12,1,2,44] | 0
p[12,1,2,45] | 0
p[12,1,2,46] | 0
p[12,1,2,47] | 0
p[12,1,3,0] | 0
p[12,1,3,1] | 0
p[12,1,3,2] | 0
p[12,1,3,3] | 0
p[12,1,3,4] | 0
p[12,1,3,5] | 0
p[12,1,3,6] | 0
p[12,1,3,7] | 0
p[12,1,3,8] | 0
p[12,1,3,9] | 0
p[12,1,3,10] | 0
p[12,1,3,11] | 0
p[12,1,3,12] | 0
p[12,1,3,13] | 0
p[12,1,3,14] | 0
p[12,1,3,15] | 0
p[12,1,3,16] | 0
p[12,1,3,17] | 0
p[12,1,3,18] | 0
p[12,1,3,19] | 0
p[12,1,3,20] | 0
p[12,1,3,21] | 0
p[12,1,3,22] | 0
p[12,1,3,23] | 0
p[12,1,3,24] | 0
p[12,1,3,25] | 0
p[12,1,3,26] | 0
p[12,1,3,27] | 0
p[12,1,3,28] | 0
p[12,1,3,29] | 0
p[12,1,3,30] | 0
p[12,1,3,31] | 0
p[12,1,3,32] | 0
p[12,1,3,33] | 0
p[12,1,3,34] | 0
p[12,1,3,35] | 0
p[12,1,3,36] | 0
p[12,1,3,37] | 0
p[12,1,3,38] | 0
p[12,1,3,39] | 0
p[12,1,3,40] | 0
p[12,1,3,41] | 0
p[12,1,3,42] | 0
p[12,1,3,43] | 0
p[12,1,3,44] | 0
p[12,1,3,45] | 0
p[12,1,3,46] | 0
p[12,1,3,47] | 0
p[12,1,4,0] | 0
p[12,1,4,1] | 0
p[12,1,4,2] | 0
p[12,1,4,3] | 0
p[12,1,4,4] | 0
p[12,1,4,5] | 0
p[12,1,4,6] | 0
p[12,1,4,7] | 0
p[12,1,4,8] | 0
p[12,1,4,9] | 0
p[12,1,4,10] | 0
p[12,1,4,11] | 0
p[12,1,4,12] | 0
p[12,1,4,13] | 0
p[12,1,4,14] | 0
p[12,1,4,15] | 0
p[12,1,4,16] | 0
p[12,1,4,17] | 0
p[12,1,4,18] | 0
p[12,1,4,19] | 0
p[12,1,4,20] | 0
p[12,1,4,21] | 0
p[12,1,4,22] | 0
p[12,1,4,23] | 0
p[12,1,4,24] | 0
p[12,1,4,25] | 0
p[12,1,4,26] | 0
p[12,1,4,27] | 0
p[12,1,4,28] | 0
p[12,1,4,29] | 0
p[12,1,4,30] | 0
p[12,1,4,31] | 0
p[12,1,4,32] | 0
p[12,1,4,33] | 0
p[12,1,4,34] | 0
p[12,1,4,35] | 0
p[12,1,4,36] | 0
p[12,1,4,37] | 0
p[12,1,4,38] | 0
p[12,1,4,39] | 0
p[12,1,4,40] | 0
p[12,1,4,41] | 0
p[12,1,4,42] | 0
p[12,1,4,43] | 0
p[12,1,4,44] | 0
p[12,1,4,45] | 0
p[12,1,4,46] | 0
p[12,1,4,47] | 0
p[12,1,5,0] | 0
p[12,1,5,1] | 0
p[12,1,5,2] | 0
p[12,1,5,3] | 0
p[12,1,5,4] | 0
p[12,1,5,5] | 0
p[12,1,5,6] | 0
p[12,1,5,7] | 0
p[12,1,5,8] | 0
p[12,1,5,9] | 0
p[12,1,5,10] | 0
p[12,1,5,11] | 0
p[12,1,5,12] | 0
p[12,1,5,13] | 0
p[12,1,5,14] | 0
p[12,1,5,15] | 0
p[12,1,5,16] | 0
p[12,1,5,17] | 0
p[12,1,5,18] | 0
p[12,1,5,19] | 0
p[12,1,5,20] | 0
p[12,1,5,21] | 0
p[12,1,5,22] | 0
p[12,1,5,23] | 0
p[12,1,5,24] | 0
p[12,1,5,25] | 0
p[12,1,5,26] | 0
p[12,1,5,27] | 0
p[12,1,5,28] | 0
p[12,1,5,29] | 0
p[12,1,5,30] | 0
p[12,1,5,31] | 0
p[12,1,5,32] | 0
p[12,1,5,33] | 0
p[12,1,5,34] | 0
p[12,1,5,35] | 0
p[12,1,5,36] | 0
p[12,1,5,37] | 0
p[12,1,5,38] | 0
p[12,1,5,39] | 0
p[12,1,5,40] | 0
p[12,1,5,41] | 0
p[12,1,5,42] | 0
p[12,1,5,43] | 0
p[12,1,5,44] | 0
p[12,1,5,45] | 0
p[12,1,5,46] | 0
p[12,1,5,47] | 0
p[12,1,6,0] | 0
p[12,1,6,1] | 0
p[12,1,6,2] | 0
p[12,1,6,3] | 0
p[12,1,6,4] | 0
p[12,1,6,5] | 0
p[12,1,6,6] | 0
p[12,1,6,7] | 0
p[12,1,6,8] | 0
p[12,1,6,9] | 0
p[12,1,6,10] | 0
p[12,1,6,11] | 0
p[12,1,6,12] | 0
p[12,1,6,13] | 0
p[12,1,6,14] | 0
p[12,1,6,15] | 0
p[12,1,6,16] | 0
p[12,1,6,17] | 0
p[12,1,6,18] | 0
p[12,1,6,19] | 0
p[12,1,6,20] | 0
p[12,1,6,21] | 0
p[12,1,6,22] | 0
p[12,1,6,23] | 0
p[12,1,6,24] | 0
p[12,1,6,25] | 0
p[12,1,6,26] | 0
p[12,1,6,27] | 0
p[12,1,6,28] | 0
p[12,1,6,29] | 0
p[12,1,6,30] | 0
p[12,1,6,31] | 0
p[12,1,6,32] | 0
p[12,1,6,33] | 0
p[12,1,6,34] | 0
p[12,1,6,35] | 0
p[12,1,6,36] | 0
p[12,1,6,37] | 0
p[12,1,6,38] | 0
p[12,1,6,39] | 0
p[12,1,6,40] | 0
p[12,1,6,41] | 0
p[12,1,6,42] | 0
p[12,1,6,43] | 0
p[12,1,6,44] | 0
p[12,1,6,45] | 0
p[12,1,6,46] | 0
p[12,1,6,47] | 0
p[12,2,0,0] | 0
p[12,2,0,1] | 0
p[12,2,0,2] | 0
p[12,2,0,3] | 0
p[12,2,0,4] | 0
p[12,2,0,5] | 0
p[12,2,0,6] | 0
p[12,2,0,7] | 0
p[12,2,0,8] | 0
p[12,2,0,9] | 0
p[12,2,0,10] | 0
p[12,2,0,11] | 0
p[12,2,0,12] | 0
p[12,2,0,13] | 0
p[12,2,0,14] | 0
p[12,2,0,15] | 0
p[12,2,0,16] | 0
p[12,2,0,17] | 0
p[12,2,0,18] | 0
p[12,2,0,19] | 0
p[12,2,0,20] | 0
p[12,2,0,21] | 0
p[12,2,0,22] | 0
p[12,2,0,23] | 0
p[12,2,0,24] | 0
p[12,2,0,25] | 0
p[12,2,0,26] | 0
p[12,2,0,27] | 0
p[12,2,0,28] | 0
p[12,2,0,29] | 0
p[12,2,0,30] | 0
p[12,2,0,31] | 0
p[12,2,0,32] | 0
p[12,2,0,33] | 0
p[12,2,0,34] | 0
p[12,2,0,35] | 0
p[12,2,0,36] | 0
p[12,2,0,37] | 0
p[12,2,0,38] | 0
p[12,2,0,39] | 0
p[12,2,0,40] | 0
p[12,2,0,41] | 0
p[12,2,0,42] | 0
p[12,2,0,43] | 0
p[12,2,0,44] | 0
p[12,2,0,45] | 0
p[12,2,0,46] | 0
p[12,2,0,47] | 0
p[12,2,1,0] | 0
p[12,2,1,1] | 0
p[12,2,1,2] | 0
p[12,2,1,3] | 0
p[12,2,1,4] | 0
p[12,2,1,5] | 0
p[12,2,1,6] | 0
p[12,2,1,7] | 0
p[12,2,1,8] | 0
p[12,2,1,9] | 0
p[12,2,1,10] | 0
p[12,2,1,11] | 0
p[12,2,1,12] | 0
p[12,2,1,13] | 0
p[12,2,1,14] | 0
p[12,2,1,15] | 0
p[12,2,1,16] | 0
p[12,2,1,17] | 0
p[12,2,1,18] | 0
p[12,2,1,19] | 0
p[12,2,1,20] | 0
p[12,2,1,21] | 0
p[12,2,1,22] | 0
p[12,2,1,23] | 0
p[12,2,1,24] | 0
p[12,2,1,25] | 0
p[12,2,1,26] | 0
p[12,2,1,27] | 0
p[12,2,1,28] | 0
p[12,2,1,29] | 0
p[12,2,1,30] | 0
p[12,2,1,31] | 0
p[12,2,1,32] | 0
p[12,2,1,33] | 0
p[12,2,1,34] | 0
p[12,2,1,35] | 0
p[12,2,1,36] | 0
p[12,2,1,37] | 0
p[12,2,1,38] | 0
p[12,2,1,39] | 0
p[12,2,1,40] | 0
p[12,2,1,41] | 0
p[12,2,1,42] | 0
p[12,2,1,43] | 0
p[12,2,1,44] | 0
p[12,2,1,45] | 0
p[12,2,1,46] | 0
p[12,2,1,47] | 0
p[12,2,2,0] | 0
p[12,2,2,1] | 0
p[12,2,2,2] | 0
p[12,2,2,3] | 0
p[12,2,2,4] | 0
p[12,2,2,5] | 0
p[12,2,2,6] | 0
p[12,2,2,7] | 0
p[12,2,2,8] | 0
p[12,2,2,9] | 0
p[12,2,2,10] | 0
p[12,2,2,11] | 0
p[12,2,2,12] | 0
p[12,2,2,13] | 0
p[12,2,2,14] | 0
p[12,2,2,15] | 0
p[12,2,2,16] | 0
p[12,2,2,17] | 0
p[12,2,2,18] | 0
p[12,2,2,19] | 0
p[12,2,2,20] | 0
p[12,2,2,21] | 0
p[12,2,2,22] | 0
p[12,2,2,23] | 0
p[12,2,2,24] | 0
p[12,2,2,25] | 0
p[12,2,2,26] | 0
p[12,2,2,27] | 0
p[12,2,2,28] | 0
p[12,2,2,29] | 0
p[12,2,2,30] | 0
p[12,2,2,31] | 0
p[12,2,2,32] | 0
p[12,2,2,33] | 0
p[12,2,2,34] | 0
p[12,2,2,35] | 0
p[12,2,2,36] | 0
p[12,2,2,37] | 0
p[12,2,2,38] | 0
p[12,2,2,39] | 0
p[12,2,2,40] | 0
p[12,2,2,41] | 0
p[12,2,2,42] | 0
p[12,2,2,43] | 0
p[12,2,2,44] | 0
p[12,2,2,45] | 0
p[12,2,2,46] | 0
p[12,2,2,47] | 0
p[12,2,3,0] | 0
p[12,2,3,1] | 0
p[12,2,3,2] | 0
p[12,2,3,3] | 0
p[12,2,3,4] | 0
p[12,2,3,5] | 0
p[12,2,3,6] | 0
p[12,2,3,7] | 0
p[12,2,3,8] | 0
p[12,2,3,9] | 0
p[12,2,3,10] | 0
p[12,2,3,11] | 0
p[12,2,3,12] | 0
p[12,2,3,13] | 0
p[12,2,3,14] | 0
p[12,2,3,15] | 0
p[12,2,3,16] | 0
p[12,2,3,17] | 0
p[12,2,3,18] | 0
p[12,2,3,19] | 0
p[12,2,3,20] | 0
p[12,2,3,21] | 0
p[12,2,3,22] | 0
p[12,2,3,23] | 0
p[12,2,3,24] | 0
p[12,2,3,25] | 0
p[12,2,3,26] | 0
p[12,2,3,27] | 0
p[12,2,3,28] | 0
p[12,2,3,29] | 0
p[12,2,3,30] | 0
p[12,2,3,31] | 0
p[12,2,3,32] | 0
p[12,2,3,33] | 0
p[12,2,3,34] | 0
p[12,2,3,35] | 0
p[12,2,3,36] | 0
p[12,2,3,37] | 0
p[12,2,3,38] | 0
p[12,2,3,39] | 0
p[12,2,3,40] | 0
p[12,2,3,41] | 0
p[12,2,3,42] | 0
p[12,2,3,43] | 0
p[12,2,3,44] | 0
p[12,2,3,45] | 0
p[12,2,3,46] | 0
p[12,2,3,47] | 0
p[12,2,4,0] | 0
p[12,2,4,1] | 0
p[12,2,4,2] | 0
p[12,2,4,3] | 0
p[12,2,4,4] | 0
p[12,2,4,5] | 0
p[12,2,4,6] | 0
p[12,2,4,7] | 0
p[12,2,4,8] | 0
p[12,2,4,9] | 0
p[12,2,4,10] | 0
p[12,2,4,11] | 0
p[12,2,4,12] | 0
p[12,2,4,13] | 0
p[12,2,4,14] | 0
p[12,2,4,15] | 0
p[12,2,4,16] | 0
p[12,2,4,17] | 0
p[12,2,4,18] | 0
p[12,2,4,19] | 0
p[12,2,4,20] | 0
p[12,2,4,21] | 0
p[12,2,4,22] | 0
p[12,2,4,23] | 0
p[12,2,4,24] | 0
p[12,2,4,25] | 0
p[12,2,4,26] | 0
p[12,2,4,27] | 0
p[12,2,4,28] | 0
p[12,2,4,29] | 0
p[12,2,4,30] | 0
p[12,2,4,31] | 0
p[12,2,4,32] | 0
p[12,2,4,33] | 0
p[12,2,4,34] | 0
p[12,2,4,35] | 0
p[12,2,4,36] | 0
p[12,2,4,37] | 0
p[12,2,4,38] | 0
p[12,2,4,39] | 0
p[12,2,4,40] | 0
p[12,2,4,41] | 0
p[12,2,4,42] | 0
p[12,2,4,43] | 0
p[12,2,4,44] | 0
p[12,2,4,45] | 0
p[12,2,4,46] | 0
p[12,2,4,47] | 0
p[12,2,5,0] | 0
p[12,2,5,1] | 0
p[12,2,5,2] | 0
p[12,2,5,3] | 0
p[12,2,5,4] | 0
p[12,2,5,5] | 0
p[12,2,5,6] | 0
p[12,2,5,7] | 0
p[12,2,5,8] | 0
p[12,2,5,9] | 0
p[12,2,5,10] | 0
p[12,2,5,11] | 0
p[12,2,5,12] | 0
p[12,2,5,13] | 0
p[12,2,5,14] | 0
p[12,2,5,15] | 0
p[12,2,5,16] | 0
p[12,2,5,17] | 0
p[12,2,5,18] | 0
p[12,2,5,19] | 0
p[12,2,5,20] | 0
p[12,2,5,21] | 0
p[12,2,5,22] | 0
p[12,2,5,23] | 0
p[12,2,5,24] | 0
p[12,2,5,25] | 0
p[12,2,5,26] | 0
p[12,2,5,27] | 0
p[12,2,5,28] | 0
p[12,2,5,29] | 0
p[12,2,5,30] | 0
p[12,2,5,31] | 0
p[12,2,5,32] | 0
p[12,2,5,33] | 0
p[12,2,5,34] | 0
p[12,2,5,35] | 0
p[12,2,5,36] | 0
p[12,2,5,37] | 0
p[12,2,5,38] | 0
p[12,2,5,39] | 0
p[12,2,5,40] | 0
p[12,2,5,41] | 0
p[12,2,5,42] | 0
p[12,2,5,43] | 0
p[12,2,5,44] | 0
p[12,2,5,45] | 0
p[12,2,5,46] | 0
p[12,2,5,47] | 0
p[12,2,6,0] | 0
p[12,2,6,1] | 0
p[12,2,6,2] | 0
p[12,2,6,3] | 0
p[12,2,6,4] | 0
p[12,2,6,5] | 0
p[12,2,6,6] | 0
p[12,2,6,7] | 0
p[12,2,6,8] | 0
p[12,2,6,9] | 0
p[12,2,6,10] | 0
p[12,2,6,11] | 0
p[12,2,6,12] | 0
p[12,2,6,13] | 0
p[12,2,6,14] | 0
p[12,2,6,15] | 0
p[12,2,6,16] | 0
p[12,2,6,17] | 0
p[12,2,6,18] | 0
p[12,2,6,19] | 0
p[12,2,6,20] | 0
p[12,2,6,21] | 0
p[12,2,6,22] | 0
p[12,2,6,23] | 0
p[12,2,6,24] | 0
p[12,2,6,25] | 0
p[12,2,6,26] | 0
p[12,2,6,27] | 0
p[12,2,6,28] | 0
p[12,2,6,29] | 0
p[12,2,6,30] | 0
p[12,2,6,31] | 0
p[12,2,6,32] | 0
p[12,2,6,33] | 0
p[12,2,6,34] | 0
p[12,2,6,35] | 0
p[12,2,6,36] | 0
p[12,2,6,37] | 0
p[12,2,6,38] | 0
p[12,2,6,39] | 0
p[12,2,6,40] | 0
p[12,2,6,41] | 0
p[12,2,6,42] | 0
p[12,2,6,43] | 0
p[12,2,6,44] | 0
p[12,2,6,45] | 0
p[12,2,6,46] | 0
p[12,2,6,47] | 0
p[13,0,0,0] | 0
p[13,0,0,1] | 0
p[13,0,0,2] | 0
p[13,0,0,3] | 0
p[13,0,0,4] | 0
p[13,0,0,5] | 0
p[13,0,0,6] | 0
p[13,0,0,7] | 0
p[13,0,0,8] | 0
p[13,0,0,9] | 0
p[13,0,0,10] | 0
p[13,0,0,11] | 0
p[13,0,0,12] | 0
p[13,0,0,13] | 0
p[13,0,0,14] | 0
p[13,0,0,15] | 0
p[13,0,0,16] | 0
p[13,0,0,17] | 0
p[13,0,0,18] | 0
p[13,0,0,19] | 0
p[13,0,0,20] | 0
p[13,0,0,21] | 0
p[13,0,0,22] | 0
p[13,0,0,23] | 0
p[13,0,0,24] | 0
p[13,0,0,25] | 0
p[13,0,0,26] | 0
p[13,0,0,27] | 0
p[13,0,0,28] | 0
p[13,0,0,29] | 0
p[13,0,0,30] | 0
p[13,0,0,31] | 0
p[13,0,0,32] | 0
p[13,0,0,33] | 0
p[13,0,0,34] | 0
p[13,0,0,35] | 0
p[13,0,0,36] | 0
p[13,0,0,37] | 0
p[13,0,0,38] | 0
p[13,0,0,39] | 0
p[13,0,0,40] | 0
p[13,0,0,41] | 0
p[13,0,0,42] | 0
p[13,0,0,43] | 0
p[13,0,0,44] | 0
p[13,0,0,45] | 0
p[13,0,0,46] | 0
p[13,0,0,47] | 0
p[13,0,1,0] | 0
p[13,0,1,1] | 0
p[13,0,1,2] | 0
p[13,0,1,3] | 0
p[13,0,1,4] | 0
p[13,0,1,5] | 0
p[13,0,1,6] | 0
p[13,0,1,7] | 0
p[13,0,1,8] | 0
p[13,0,1,9] | 0
p[13,0,1,10] | 0
p[13,0,1,11] | 0
p[13,0,1,12] | 0
p[13,0,1,13] | 0
p[13,0,1,14] | 0
p[13,0,1,15] | 0
p[13,0,1,16] | 0
p[13,0,1,17] | 0
p[13,0,1,18] | 0
p[13,0,1,19] | 0
p[13,0,1,20] | 0
p[13,0,1,21] | 0
p[13,0,1,22] | 0
p[13,0,1,23] | 0
p[13,0,1,24] | 0
p[13,0,1,25] | 0
p[13,0,1,26] | 0
p[13,0,1,27] | 0
p[13,0,1,28] | 0
p[13,0,1,29] | 0
p[13,0,1,30] | 0
p[13,0,1,31] | 0
p[13,0,1,32] | 0
p[13,0,1,33] | 0
p[13,0,1,34] | 0
p[13,0,1,35] | 0
p[13,0,1,36] | 0
p[13,0,1,37] | 0
p[13,0,1,38] | 0
p[13,0,1,39] | 0
p[13,0,1,40] | 0
p[13,0,1,41] | 0
p[13,0,1,42] | 0
p[13,0,1,43] | 0
p[13,0,1,44] | 0
p[13,0,1,45] | 0
p[13,0,1,46] | 0
p[13,0,1,47] | 0
p[13,0,2,0] | 0
p[13,0,2,1] | 0
p[13,0,2,2] | 0
p[13,0,2,3] | 0
p[13,0,2,4] | 0
p[13,0,2,5] | 0
p[13,0,2,6] | 0
p[13,0,2,7] | 0
p[13,0,2,8] | 0
p[13,0,2,9] | 0
p[13,0,2,10] | 0
p[13,0,2,11] | 0
p[13,0,2,12] | 0
p[13,0,2,13] | 0
p[13,0,2,14] | 0
p[13,0,2,15] | 0
p[13,0,2,16] | 0
p[13,0,2,17] | 0
p[13,0,2,18] | 0
p[13,0,2,19] | 0
p[13,0,2,20] | 0
p[13,0,2,21] | 0
p[13,0,2,22] | 0
p[13,0,2,23] | 0
p[13,0,2,24] | 0
p[13,0,2,25] | 0
p[13,0,2,26] | 0
p[13,0,2,27] | 0
p[13,0,2,28] | 0
p[13,0,2,29] | 0
p[13,0,2,30] | 0
p[13,0,2,31] | 0
p[13,0,2,32] | 0
p[13,0,2,33] | 0
p[13,0,2,34] | 0
p[13,0,2,35] | 0
p[13,0,2,36] | 0
p[13,0,2,37] | 0
p[13,0,2,38] | 0
p[13,0,2,39] | 0
p[13,0,2,40] | 0
p[13,0,2,41] | 0
p[13,0,2,42] | 0
p[13,0,2,43] | 0
p[13,0,2,44] | 0
p[13,0,2,45] | 0
p[13,0,2,46] | 0
p[13,0,2,47] | 0
p[13,0,3,0] | 0
p[13,0,3,1] | 0
p[13,0,3,2] | 0
p[13,0,3,3] | 0
p[13,0,3,4] | 0
p[13,0,3,5] | 0
p[13,0,3,6] | 0
p[13,0,3,7] | 0
p[13,0,3,8] | 0
p[13,0,3,9] | 0
p[13,0,3,10] | 0
p[13,0,3,11] | 0
p[13,0,3,12] | 0
p[13,0,3,13] | 0
p[13,0,3,14] | 0
p[13,0,3,15] | 0
p[13,0,3,16] | 0
p[13,0,3,17] | 0
p[13,0,3,18] | 0
p[13,0,3,19] | 0
p[13,0,3,20] | 0
p[13,0,3,21] | 0
p[13,0,3,22] | 0
p[13,0,3,23] | 0
p[13,0,3,24] | 0
p[13,0,3,25] | 0
p[13,0,3,26] | 0
p[13,0,3,27] | 0
p[13,0,3,28] | 0
p[13,0,3,29] | 0
p[13,0,3,30] | 0
p[13,0,3,31] | 0
p[13,0,3,32] | 0
p[13,0,3,33] | 0
p[13,0,3,34] | 0
p[13,0,3,35] | 0
p[13,0,3,36] | 0
p[13,0,3,37] | 0
p[13,0,3,38] | 0
p[13,0,3,39] | 0
p[13,0,3,40] | 0
p[13,0,3,41] | 0
p[13,0,3,42] | 0
p[13,0,3,43] | 0
p[13,0,3,44] | 0
p[13,0,3,45] | 0
p[13,0,3,46] | 0
p[13,0,3,47] | 0
p[13,0,4,0] | 0
p[13,0,4,1] | 0
p[13,0,4,2] | 0
p[13,0,4,3] | 0
p[13,0,4,4] | 0
p[13,0,4,5] | 0
p[13,0,4,6] | 0
p[13,0,4,7] | 0
p[13,0,4,8] | 0
p[13,0,4,9] | 0
p[13,0,4,10] | 0
p[13,0,4,11] | 0
p[13,0,4,12] | 0
p[13,0,4,13] | 0
p[13,0,4,14] | 0
p[13,0,4,15] | 0
p[13,0,4,16] | 0
p[13,0,4,17] | 0
p[13,0,4,18] | 0
p[13,0,4,19] | 0
p[13,0,4,20] | 0
p[13,0,4,21] | 0
p[13,0,4,22] | 0
p[13,0,4,23] | 0
p[13,0,4,24] | 0
p[13,0,4,25] | 0
p[13,0,4,26] | 0
p[13,0,4,27] | 0
p[13,0,4,28] | 0
p[13,0,4,29] | 0
p[13,0,4,30] | 0
p[13,0,4,31] | 0
p[13,0,4,32] | 0
p[13,0,4,33] | 0
p[13,0,4,34] | 0
p[13,0,4,35] | 0
p[13,0,4,36] | 0
p[13,0,4,37] | 0
p[13,0,4,38] | 0
p[13,0,4,39] | 0
p[13,0,4,40] | 0
p[13,0,4,41] | 0
p[13,0,4,42] | 0
p[13,0,4,43] | 0
p[13,0,4,44] | 0
p[13,0,4,45] | 0
p[13,0,4,46] | 0
p[13,0,4,47] | 0
p[13,0,5,0] | 0
p[13,0,5,1] | 0
p[13,0,5,2] | 0
p[13,0,5,3] | 0
p[13,0,5,4] | 0
p[13,0,5,5] | 0
p[13,0,5,6] | 0
p[13,0,5,7] | 0
p[13,0,5,8] | 0
p[13,0,5,9] | 0
p[13,0,5,10] | 0
p[13,0,5,11] | 0
p[13,0,5,12] | 0
p[13,0,5,13] | 0
p[13,0,5,14] | 0
p[13,0,5,15] | 0
p[13,0,5,16] | 0
p[13,0,5,17] | 0
p[13,0,5,18] | 0
p[13,0,5,19] | 0
p[13,0,5,20] | 0
p[13,0,5,21] | 0
p[13,0,5,22] | 0
p[13,0,5,23] | 0
p[13,0,5,24] | 0
p[13,0,5,25] | 0
p[13,0,5,26] | 0
p[13,0,5,27] | 0
p[13,0,5,28] | 0
p[13,0,5,29] | 0
p[13,0,5,30] | 0
p[13,0,5,31] | 0
p[13,0,5,32] | 0
p[13,0,5,33] | 0
p[13,0,5,34] | 0
p[13,0,5,35] | 0
p[13,0,5,36] | 0
p[13,0,5,37] | 0
p[13,0,5,38] | 0
p[13,0,5,39] | 0
p[13,0,5,40] | 0
p[13,0,5,41] | 0
p[13,0,5,42] | 0
p[13,0,5,43] | 0
p[13,0,5,44] | 0
p[13,0,5,45] | 0
p[13,0,5,46] | 0
p[13,0,5,47] | 0
p[13,0,6,0] | 0
p[13,0,6,1] | 0
p[13,0,6,2] | 0
p[13,0,6,3] | 0
p[13,0,6,4] | 0
p[13,0,6,5] | 0
p[13,0,6,6] | 0
p[13,0,6,7] | 0
p[13,0,6,8] | 0
p[13,0,6,9] | 0
p[13,0,6,10] | 0
p[13,0,6,11] | 0
p[13,0,6,12] | 0
p[13,0,6,13] | 0
p[13,0,6,14] | 0
p[13,0,6,15] | 0
p[13,0,6,16] | 0
p[13,0,6,17] | 0
p[13,0,6,18] | 0
p[13,0,6,19] | 0
p[13,0,6,20] | 0
p[13,0,6,21] | 0
p[13,0,6,22] | 0
p[13,0,6,23] | 0
p[13,0,6,24] | 0
p[13,0,6,25] | 0
p[13,0,6,26] | 0
p[13,0,6,27] | 0
p[13,0,6,28] | 0
p[13,0,6,29] | 0
p[13,0,6,30] | 0
p[13,0,6,31] | 0
p[13,0,6,32] | 0
p[13,0,6,33] | 0
p[13,0,6,34] | 0
p[13,0,6,35] | 0
p[13,0,6,36] | 0
p[13,0,6,37] | 0
p[13,0,6,38] | 0
p[13,0,6,39] | 0
p[13,0,6,40] | 0
p[13,0,6,41] | 0
p[13,0,6,42] | 0
p[13,0,6,43] | 0
p[13,0,6,44] | 0
p[13,0,6,45] | 0
p[13,0,6,46] | 0
p[13,0,6,47] | 0
p[13,1,0,0] | 0
p[13,1,0,1] | 0
p[13,1,0,2] | 0
p[13,1,0,3] | 0
p[13,1,0,4] | 0
p[13,1,0,5] | 0
p[13,1,0,6] | 0
p[13,1,0,7] | 0
p[13,1,0,8] | 0
p[13,1,0,9] | 0
p[13,1,0,10] | 0
p[13,1,0,11] | 0
p[13,1,0,12] | 0
p[13,1,0,13] | 0
p[13,1,0,14] | 0
p[13,1,0,15] | 0
p[13,1,0,16] | 0
p[13,1,0,17] | 0
p[13,1,0,18] | 0
p[13,1,0,19] | 0
p[13,1,0,20] | 0
p[13,1,0,21] | 0
p[13,1,0,22] | 0
p[13,1,0,23] | 0
p[13,1,0,24] | 0
p[13,1,0,25] | 0
p[13,1,0,26] | 0
p[13,1,0,27] | 0
p[13,1,0,28] | 0
p[13,1,0,29] | 0
p[13,1,0,30] | 0
p[13,1,0,31] | 0
p[13,1,0,32] | 0
p[13,1,0,33] | 0
p[13,1,0,34] | 0
p[13,1,0,35] | 0
p[13,1,0,36] | 0
p[13,1,0,37] | 0
p[13,1,0,38] | 0
p[13,1,0,39] | 0
p[13,1,0,40] | 0
p[13,1,0,41] | 0
p[13,1,0,42] | 0
p[13,1,0,43] | 0
p[13,1,0,44] | 0
p[13,1,0,45] | 0
p[13,1,0,46] | 0
p[13,1,0,47] | 0
p[13,1,1,0] | 0
p[13,1,1,1] | 0
p[13,1,1,2] | 0
p[13,1,1,3] | 0
p[13,1,1,4] | 0
p[13,1,1,5] | 0
p[13,1,1,6] | 0
p[13,1,1,7] | 0
p[13,1,1,8] | 0
p[13,1,1,9] | 0
p[13,1,1,10] | 0
p[13,1,1,11] | 0
p[13,1,1,12] | 0
p[13,1,1,13] | 0
p[13,1,1,14] | 0
p[13,1,1,15] | 0
p[13,1,1,16] | 0
p[13,1,1,17] | 0
p[13,1,1,18] | 0
p[13,1,1,19] | 0
p[13,1,1,20] | 0
p[13,1,1,21] | 0
p[13,1,1,22] | 0
p[13,1,1,23] | 0
p[13,1,1,24] | 0
p[13,1,1,25] | 0
p[13,1,1,26] | 0
p[13,1,1,27] | 0
p[13,1,1,28] | 0
p[13,1,1,29] | 0
p[13,1,1,30] | 0
p[13,1,1,31] | 0
p[13,1,1,32] | 0
p[13,1,1,33] | 0
p[13,1,1,34] | 0
p[13,1,1,35] | 0
p[13,1,1,36] | 0
p[13,1,1,37] | 0
p[13,1,1,38] | 0
p[13,1,1,39] | 0
p[13,1,1,40] | 0
p[13,1,1,41] | 0
p[13,1,1,42] | 0
p[13,1,1,43] | 0
p[13,1,1,44] | 0
p[13,1,1,45] | 0
p[13,1,1,46] | 0
p[13,1,1,47] | 0
p[13,1,2,0] | 0
p[13,1,2,1] | 0
p[13,1,2,2] | 0
p[13,1,2,3] | 0
p[13,1,2,4] | 0
p[13,1,2,5] | 0
p[13,1,2,6] | 0
p[13,1,2,7] | 0
p[13,1,2,8] | 0
p[13,1,2,9] | 0
p[13,1,2,10] | 0
p[13,1,2,11] | 0
p[13,1,2,12] | 0
p[13,1,2,13] | 0
p[13,1,2,14] | 0
p[13,1,2,15] | 0
p[13,1,2,16] | 0
p[13,1,2,17] | 0
p[13,1,2,18] | 0
p[13,1,2,19] | 0
p[13,1,2,20] | 0
p[13,1,2,21] | 0
p[13,1,2,22] | 0
p[13,1,2,23] | 0
p[13,1,2,24] | 0
p[13,1,2,25] | 0
p[13,1,2,26] | 0
p[13,1,2,27] | 0
p[13,1,2,28] | 0
p[13,1,2,29] | 0
p[13,1,2,30] | 0
p[13,1,2,31] | 0
p[13,1,2,32] | 0
p[13,1,2,33] | 0
p[13,1,2,34] | 0
p[13,1,2,35] | 0
p[13,1,2,36] | 0
p[13,1,2,37] | 0
p[13,1,2,38] | 0
p[13,1,2,39] | 0
p[13,1,2,40] | 0
p[13,1,2,41] | 0
p[13,1,2,42] | 0
p[13,1,2,43] | 0
p[13,1,2,44] | 0
p[13,1,2,45] | 0
p[13,1,2,46] | 0
p[13,1,2,47] | 0
p[13,1,3,0] | 0
p[13,1,3,1] | 0
p[13,1,3,2] | 0
p[13,1,3,3] | 0
p[13,1,3,4] | 0
p[13,1,3,5] | 0
p[13,1,3,6] | 0
p[13,1,3,7] | 0
p[13,1,3,8] | 0
p[13,1,3,9] | 0
p[13,1,3,10] | 0
p[13,1,3,11] | 0
p[13,1,3,12] | 0
p[13,1,3,13] | 0
p[13,1,3,14] | 0
p[13,1,3,15] | 0
p[13,1,3,16] | 0
p[13,1,3,17] | 0
p[13,1,3,18] | 0
p[13,1,3,19] | 0
p[13,1,3,20] | 0
p[13,1,3,21] | 0
p[13,1,3,22] | 0
p[13,1,3,23] | 0
p[13,1,3,24] | 0
p[13,1,3,25] | 0
p[13,1,3,26] | 0
p[13,1,3,27] | 0
p[13,1,3,28] | 0
p[13,1,3,29] | 0
p[13,1,3,30] | 0
p[13,1,3,31] | 0
p[13,1,3,32] | 0
p[13,1,3,33] | 0
p[13,1,3,34] | 0
p[13,1,3,35] | 0
p[13,1,3,36] | 0
p[13,1,3,37] | 0
p[13,1,3,38] | 0
p[13,1,3,39] | 0
p[13,1,3,40] | 0
p[13,1,3,41] | 0
p[13,1,3,42] | 0
p[13,1,3,43] | 0
p[13,1,3,44] | 0
p[13,1,3,45] | 0
p[13,1,3,46] | 0
p[13,1,3,47] | 0
p[13,1,4,0] | 0
p[13,1,4,1] | 0
p[13,1,4,2] | 0
p[13,1,4,3] | 0
p[13,1,4,4] | 0
p[13,1,4,5] | 0
p[13,1,4,6] | 0
p[13,1,4,7] | 0
p[13,1,4,8] | 0
p[13,1,4,9] | 0
p[13,1,4,10] | 0
p[13,1,4,11] | 0
p[13,1,4,12] | 0
p[13,1,4,13] | 0
p[13,1,4,14] | 0
p[13,1,4,15] | 0
p[13,1,4,16] | 0
p[13,1,4,17] | 0
p[13,1,4,18] | 0
p[13,1,4,19] | 0
p[13,1,4,20] | 0
p[13,1,4,21] | 0
p[13,1,4,22] | 0
p[13,1,4,23] | 0
p[13,1,4,24] | 0
p[13,1,4,25] | 0
p[13,1,4,26] | 0
p[13,1,4,27] | 0
p[13,1,4,28] | 0
p[13,1,4,29] | 0
p[13,1,4,30] | 0
p[13,1,4,31] | 0
p[13,1,4,32] | 0
p[13,1,4,33] | 0
p[13,1,4,34] | 0
p[13,1,4,35] | 0
p[13,1,4,36] | 0
p[13,1,4,37] | 0
p[13,1,4,38] | 0
p[13,1,4,39] | 0
p[13,1,4,40] | 0
p[13,1,4,41] | 0
p[13,1,4,42] | 0
p[13,1,4,43] | 0
p[13,1,4,44] | 0
p[13,1,4,45] | 0
p[13,1,4,46] | 0
p[13,1,4,47] | 0
p[13,1,5,0] | 0
p[13,1,5,1] | 0
p[13,1,5,2] | 0
p[13,1,5,3] | 0
p[13,1,5,4] | 0
p[13,1,5,5] | 0
p[13,1,5,6] | 0
p[13,1,5,7] | 0
p[13,1,5,8] | 0
p[13,1,5,9] | 0
p[13,1,5,10] | 0
p[13,1,5,11] | 0
p[13,1,5,12] | 0
p[13,1,5,13] | 0
p[13,1,5,14] | 0
p[13,1,5,15] | 0
p[13,1,5,16] | 0
p[13,1,5,17] | 0
p[13,1,5,18] | 0
p[13,1,5,19] | 0
p[13,1,5,20] | 0
p[13,1,5,21] | 0
p[13,1,5,22] | 0
p[13,1,5,23] | 0
p[13,1,5,24] | 0
p[13,1,5,25] | 0
p[13,1,5,26] | 0
p[13,1,5,27] | 0
p[13,1,5,28] | 0
p[13,1,5,29] | 0
p[13,1,5,30] | 0
p[13,1,5,31] | 0
p[13,1,5,32] | 0
p[13,1,5,33] | 0
p[13,1,5,34] | 0
p[13,1,5,35] | 0
p[13,1,5,36] | 0
p[13,1,5,37] | 0
p[13,1,5,38] | 0
p[13,1,5,39] | 0
p[13,1,5,40] | 0
p[13,1,5,41] | 0
p[13,1,5,42] | 0
p[13,1,5,43] | 0
p[13,1,5,44] | 0
p[13,1,5,45] | 0
p[13,1,5,46] | 0
p[13,1,5,47] | 0
p[13,1,6,0] | 0
p[13,1,6,1] | 0
p[13,1,6,2] | 0
p[13,1,6,3] | 0
p[13,1,6,4] | 0
p[13,1,6,5] | 0
p[13,1,6,6] | 0
p[13,1,6,7] | 0
p[13,1,6,8] | 0
p[13,1,6,9] | 0
p[13,1,6,10] | 0
p[13,1,6,11] | 0
p[13,1,6,12] | 0
p[13,1,6,13] | 0
p[13,1,6,14] | 0
p[13,1,6,15] | 0
p[13,1,6,16] | 0
p[13,1,6,17] | 0
p[13,1,6,18] | 0
p[13,1,6,19] | 0
p[13,1,6,20] | 0
p[13,1,6,21] | 0
p[13,1,6,22] | 0
p[13,1,6,23] | 0
p[13,1,6,24] | 0
p[13,1,6,25] | 0
p[13,1,6,26] | 0
p[13,1,6,27] | 0
p[13,1,6,28] | 0
p[13,1,6,29] | 0
p[13,1,6,30] | 0
p[13,1,6,31] | 0
p[13,1,6,32] | 0
p[13,1,6,33] | 0
p[13,1,6,34] | 0
p[13,1,6,35] | 0
p[13,1,6,36] | 0
p[13,1,6,37] | 0
p[13,1,6,38] | 0
p[13,1,6,39] | 0
p[13,1,6,40] | 0
p[13,1,6,41] | 0
p[13,1,6,42] | 0
p[13,1,6,43] | 0
p[13,1,6,44] | 0
p[13,1,6,45] | 0
p[13,1,6,46] | 0
p[13,1,6,47] | 0
p[13,2,0,0] | 0
p[13,2,0,1] | 0
p[13,2,0,2] | 0
p[13,2,0,3] | 0
p[13,2,0,4] | 0
p[13,2,0,5] | 0
p[13,2,0,6] | 0
p[13,2,0,7] | 0
p[13,2,0,8] | 0
p[13,2,0,9] | 0
p[13,2,0,10] | 0
p[13,2,0,11] | 0
p[13,2,0,12] | 0
p[13,2,0,13] | 0
p[13,2,0,14] | 0
p[13,2,0,15] | 0
p[13,2,0,16] | 0
p[13,2,0,17] | 0
p[13,2,0,18] | 0
p[13,2,0,19] | 0
p[13,2,0,20] | 0
p[13,2,0,21] | 0
p[13,2,0,22] | 0
p[13,2,0,23] | 0
p[13,2,0,24] | 0
p[13,2,0,25] | 0
p[13,2,0,26] | 0
p[13,2,0,27] | 0
p[13,2,0,28] | 0
p[13,2,0,29] | 0
p[13,2,0,30] | 0
p[13,2,0,31] | 0
p[13,2,0,32] | 0
p[13,2,0,33] | 0
p[13,2,0,34] | 0
p[13,2,0,35] | 0
p[13,2,0,36] | 0
p[13,2,0,37] | 0
p[13,2,0,38] | 0
p[13,2,0,39] | 0
p[13,2,0,40] | 0
p[13,2,0,41] | 0
p[13,2,0,42] | 0
p[13,2,0,43] | 0
p[13,2,0,44] | 0
p[13,2,0,45] | 0
p[13,2,0,46] | 0
p[13,2,0,47] | 0
p[13,2,1,0] | 0
p[13,2,1,1] | 0
p[13,2,1,2] | 0
p[13,2,1,3] | 0
p[13,2,1,4] | 0
p[13,2,1,5] | 0
p[13,2,1,6] | 0
p[13,2,1,7] | 0
p[13,2,1,8] | 0
p[13,2,1,9] | 0
p[13,2,1,10] | 0
p[13,2,1,11] | 0
p[13,2,1,12] | 0
p[13,2,1,13] | 0
p[13,2,1,14] | 0
p[13,2,1,15] | 0
p[13,2,1,16] | 0
p[13,2,1,17] | 0
p[13,2,1,18] | 0
p[13,2,1,19] | 0
p[13,2,1,20] | 0
p[13,2,1,21] | 0
p[13,2,1,22] | 0
p[13,2,1,23] | 0
p[13,2,1,24] | 0
p[13,2,1,25] | 0
p[13,2,1,26] | 0
p[13,2,1,27] | 0
p[13,2,1,28] | 0
p[13,2,1,29] | 0
p[13,2,1,30] | 0
p[13,2,1,31] | 0
p[13,2,1,32] | 0
p[13,2,1,33] | 0
p[13,2,1,34] | 0
p[13,2,1,35] | 0
p[13,2,1,36] | 0
p[13,2,1,37] | 0
p[13,2,1,38] | 0
p[13,2,1,39] | 0
p[13,2,1,40] | 0
p[13,2,1,41] | 0
p[13,2,1,42] | 0
p[13,2,1,43] | 0
p[13,2,1,44] | 0
p[13,2,1,45] | 0
p[13,2,1,46] | 0
p[13,2,1,47] | 0
p[13,2,2,0] | 0
p[13,2,2,1] | 0
p[13,2,2,2] | 0
p[13,2,2,3] | 0
p[13,2,2,4] | 0
p[13,2,2,5] | 0
p[13,2,2,6] | 0
p[13,2,2,7] | 0
p[13,2,2,8] | 0
p[13,2,2,9] | 0
p[13,2,2,10] | 0
p[13,2,2,11] | 0
p[13,2,2,12] | 0
p[13,2,2,13] | 0
p[13,2,2,14] | 0
p[13,2,2,15] | 0
p[13,2,2,16] | 0
p[13,2,2,17] | 0
p[13,2,2,18] | 0
p[13,2,2,19] | 0
p[13,2,2,20] | 0
p[13,2,2,21] | 0
p[13,2,2,22] | 0
p[13,2,2,23] | 0
p[13,2,2,24] | 0
p[13,2,2,25] | 0
p[13,2,2,26] | 0
p[13,2,2,27] | 0
p[13,2,2,28] | 0
p[13,2,2,29] | 0
p[13,2,2,30] | 0
p[13,2,2,31] | 0
p[13,2,2,32] | 0
p[13,2,2,33] | 0
p[13,2,2,34] | 0
p[13,2,2,35] | 0
p[13,2,2,36] | 0
p[13,2,2,37] | 0
p[13,2,2,38] | 0
p[13,2,2,39] | 0
p[13,2,2,40] | 0
p[13,2,2,41] | 0
p[13,2,2,42] | 0
p[13,2,2,43] | 0
p[13,2,2,44] | 0
p[13,2,2,45] | 0
p[13,2,2,46] | 0
p[13,2,2,47] | 0
p[13,2,3,0] | 0
p[13,2,3,1] | 0
p[13,2,3,2] | 0
p[13,2,3,3] | 0
p[13,2,3,4] | 0
p[13,2,3,5] | 0
p[13,2,3,6] | 0
p[13,2,3,7] | 0
p[13,2,3,8] | 0
p[13,2,3,9] | 0
p[13,2,3,10] | 0
p[13,2,3,11] | 0
p[13,2,3,12] | 0
p[13,2,3,13] | 0
p[13,2,3,14] | 0
p[13,2,3,15] | 0
p[13,2,3,16] | 0
p[13,2,3,17] | 0
p[13,2,3,18] | 0
p[13,2,3,19] | 0
p[13,2,3,20] | 0
p[13,2,3,21] | 0
p[13,2,3,22] | 0
p[13,2,3,23] | 0
p[13,2,3,24] | 0
p[13,2,3,25] | 0
p[13,2,3,26] | 0
p[13,2,3,27] | 0
p[13,2,3,28] | 0
p[13,2,3,29] | 0
p[13,2,3,30] | 0
p[13,2,3,31] | 0
p[13,2,3,32] | 0
p[13,2,3,33] | 0
p[13,2,3,34] | 0
p[13,2,3,35] | 0
p[13,2,3,36] | 0
p[13,2,3,37] | 0
p[13,2,3,38] | 0
p[13,2,3,39] | 0
p[13,2,3,40] | 0
p[13,2,3,41] | 0
p[13,2,3,42] | 0
p[13,2,3,43] | 0
p[13,2,3,44] | 0
p[13,2,3,45] | 0
p[13,2,3,46] | 0
p[13,2,3,47] | 0
p[13,2,4,0] | 0
p[13,2,4,1] | 0
p[13,2,4,2] | 0
p[13,2,4,3] | 0
p[13,2,4,4] | 0
p[13,2,4,5] | 0
p[13,2,4,6] | 0
p[13,2,4,7] | 0
p[13,2,4,8] | 0
p[13,2,4,9] | 0
p[13,2,4,10] | 0
p[13,2,4,11] | 0
p[13,2,4,12] | 0
p[13,2,4,13] | 0
p[13,2,4,14] | 0
p[13,2,4,15] | 0
p[13,2,4,16] | 0
p[13,2,4,17] | 0
p[13,2,4,18] | 0
p[13,2,4,19] | 0
p[13,2,4,20] | 0
p[13,2,4,21] | 0
p[13,2,4,22] | 0
p[13,2,4,23] | 0
p[13,2,4,24] | 0
p[13,2,4,25] | 0
p[13,2,4,26] | 0
p[13,2,4,27] | 0
p[13,2,4,28] | 0
p[13,2,4,29] | 0
p[13,2,4,30] | 0
p[13,2,4,31] | 0
p[13,2,4,32] | 0
p[13,2,4,33] | 0
p[13,2,4,34] | 0
p[13,2,4,35] | 0
p[13,2,4,36] | 0
p[13,2,4,37] | 0
p[13,2,4,38] | 0
p[13,2,4,39] | 0
p[13,2,4,40] | 0
p[13,2,4,41] | 0
p[13,2,4,42] | 0
p[13,2,4,43] | 0
p[13,2,4,44] | 0
p[13,2,4,45] | 0
p[13,2,4,46] | 0
p[13,2,4,47] | 0
p[13,2,5,0] | 0
p[13,2,5,1] | 0
p[13,2,5,2] | 0
p[13,2,5,3] | 0
p[13,2,5,4] | 0
p[13,2,5,5] | 0
p[13,2,5,6] | 0
p[13,2,5,7] | 0
p[13,2,5,8] | 0
p[13,2,5,9] | 0
p[13,2,5,10] | 0
p[13,2,5,11] | 0
p[13,2,5,12] | 0
p[13,2,5,13] | 0
p[13,2,5,14] | 0
p[13,2,5,15] | 0
p[13,2,5,16] | 0
p[13,2,5,17] | 0
p[13,2,5,18] | 0
p[13,2,5,19] | 0
p[13,2,5,20] | 0
p[13,2,5,21] | 0
p[13,2,5,22] | 0
p[13,2,5,23] | 0
p[13,2,5,24] | 0
p[13,2,5,25] | 0
p[13,2,5,26] | 0
p[13,2,5,27] | 0
p[13,2,5,28] | 0
p[13,2,5,29] | 0
p[13,2,5,30] | 0
p[13,2,5,31] | 0
p[13,2,5,32] | 0
p[13,2,5,33] | 0
p[13,2,5,34] | 0
p[13,2,5,35] | 0
p[13,2,5,36] | 0
p[13,2,5,37] | 0
p[13,2,5,38] | 0
p[13,2,5,39] | 0
p[13,2,5,40] | 0
p[13,2,5,41] | 0
p[13,2,5,42] | 0
p[13,2,5,43] | 0
p[13,2,5,44] | 0
p[13,2,5,45] | 0
p[13,2,5,46] | 0
p[13,2,5,47] | 0
p[13,2,6,0] | 0
p[13,2,6,1] | 0
p[13,2,6,2] | 0
p[13,2,6,3] | 0
p[13,2,6,4] | 0
p[13,2,6,5] | 0
p[13,2,6,6] | 0
p[13,2,6,7] | 0
p[13,2,6,8] | 0
p[13,2,6,9] | 0
p[13,2,6,10] | 0
p[13,2,6,11] | 0
p[13,2,6,12] | 0
p[13,2,6,13] | 0
p[13,2,6,14] | 0
p[13,2,6,15] | 0
p[13,2,6,16] | 0
p[13,2,6,17] | 0
p[13,2,6,18] | 0
p[13,2,6,19] | 0
p[13,2,6,20] | 0
p[13,2,6,21] | 0
p[13,2,6,22] | 0
p[13,2,6,23] | 0
p[13,2,6,24] | 0
p[13,2,6,25] | 0
p[13,2,6,26] | 0
p[13,2,6,27] | 0
p[13,2,6,28] | 0
p[13,2,6,29] | 0
p[13,2,6,30] | 0
p[13,2,6,31] | 0
p[13,2,6,32] | 0
p[13,2,6,33] | 0
p[13,2,6,34] | 0
p[13,2,6,35] | 0
p[13,2,6,36] | 0
p[13,2,6,37] | 0
p[13,2,6,38] | 0
p[13,2,6,39] | 0
p[13,2,6,40] | 0
p[13,2,6,41] | 0
p[13,2,6,42] | 0
p[13,2,6,43] | 0
p[13,2,6,44] | 0
p[13,2,6,45] | 0
p[13,2,6,46] | 0
p[13,2,6,47] | 0
p[14,0,0,0] | 0
p[14,0,0,1] | 0
p[14,0,0,2] | 0
p[14,0,0,3] | 0
p[14,0,0,4] | 0
p[14,0,0,5] | 0
p[14,0,0,6] | 0
p[14,0,0,7] | 0
p[14,0,0,8] | 0
p[14,0,0,9] | 0
p[14,0,0,10] | 0
p[14,0,0,11] | 0
p[14,0,0,12] | 0
p[14,0,0,13] | 0
p[14,0,0,14] | 0
p[14,0,0,15] | 0
p[14,0,0,16] | 0
p[14,0,0,17] | 0
p[14,0,0,18] | 0
p[14,0,0,19] | 0
p[14,0,0,20] | 0
p[14,0,0,21] | 0
p[14,0,0,22] | 0
p[14,0,0,23] | 0
p[14,0,0,24] | 0
p[14,0,0,25] | 0
p[14,0,0,26] | 0
p[14,0,0,27] | 0
p[14,0,0,28] | 0
p[14,0,0,29] | 0
p[14,0,0,30] | 0
p[14,0,0,31] | 0
p[14,0,0,32] | 0
p[14,0,0,33] | 0
p[14,0,0,34] | 0
p[14,0,0,35] | 0
p[14,0,0,36] | 0
p[14,0,0,37] | 0
p[14,0,0,38] | 0
p[14,0,0,39] | 0
p[14,0,0,40] | 0
p[14,0,0,41] | 0
p[14,0,0,42] | 0
p[14,0,0,43] | 0
p[14,0,0,44] | 0
p[14,0,0,45] | 0
p[14,0,0,46] | 0
p[14,0,0,47] | 0
p[14,0,1,0] | 0
p[14,0,1,1] | 0
p[14,0,1,2] | 0
p[14,0,1,3] | 0
p[14,0,1,4] | 0
p[14,0,1,5] | 0
p[14,0,1,6] | 0
p[14,0,1,7] | 0
p[14,0,1,8] | 0
p[14,0,1,9] | 0
p[14,0,1,10] | 0
p[14,0,1,11] | 0
p[14,0,1,12] | 0
p[14,0,1,13] | 0
p[14,0,1,14] | 0
p[14,0,1,15] | 0
p[14,0,1,16] | 0
p[14,0,1,17] | 0
p[14,0,1,18] | 0
p[14,0,1,19] | 0
p[14,0,1,20] | 0
p[14,0,1,21] | 0
p[14,0,1,22] | 0
p[14,0,1,23] | 0
p[14,0,1,24] | 0
p[14,0,1,25] | 0
p[14,0,1,26] | 0
p[14,0,1,27] | 0
p[14,0,1,28] | 0
p[14,0,1,29] | 0
p[14,0,1,30] | 0
p[14,0,1,31] | 0
p[14,0,1,32] | 0
p[14,0,1,33] | 0
p[14,0,1,34] | 0
p[14,0,1,35] | 0
p[14,0,1,36] | 0
p[14,0,1,37] | 0
p[14,0,1,38] | 0
p[14,0,1,39] | 0
p[14,0,1,40] | 0
p[14,0,1,41] | 0
p[14,0,1,42] | 0
p[14,0,1,43] | 0
p[14,0,1,44] | 0
p[14,0,1,45] | 0
p[14,0,1,46] | 0
p[14,0,1,47] | 0
p[14,0,2,0] | 0
p[14,0,2,1] | 0
p[14,0,2,2] | 0
p[14,0,2,3] | 0
p[14,0,2,4] | 0
p[14,0,2,5] | 0
p[14,0,2,6] | 0
p[14,0,2,7] | 0
p[14,0,2,8] | 0
p[14,0,2,9] | 0
p[14,0,2,10] | 0
p[14,0,2,11] | 0
p[14,0,2,12] | 0
p[14,0,2,13] | 0
p[14,0,2,14] | 0
p[14,0,2,15] | 0
p[14,0,2,16] | 0
p[14,0,2,17] | 0
p[14,0,2,18] | 0
p[14,0,2,19] | 0
p[14,0,2,20] | 0
p[14,0,2,21] | 0
p[14,0,2,22] | 0
p[14,0,2,23] | 0
p[14,0,2,24] | 0
p[14,0,2,25] | 0
p[14,0,2,26] | 0
p[14,0,2,27] | 0
p[14,0,2,28] | 0
p[14,0,2,29] | 0
p[14,0,2,30] | 0
p[14,0,2,31] | 0
p[14,0,2,32] | 0
p[14,0,2,33] | 0
p[14,0,2,34] | 0
p[14,0,2,35] | 0
p[14,0,2,36] | 0
p[14,0,2,37] | 0
p[14,0,2,38] | 0
p[14,0,2,39] | 0
p[14,0,2,40] | 0
p[14,0,2,41] | 0
p[14,0,2,42] | 0
p[14,0,2,43] | 0
p[14,0,2,44] | 0
p[14,0,2,45] | 0
p[14,0,2,46] | 0
p[14,0,2,47] | 0
p[14,0,3,0] | 0
p[14,0,3,1] | 0
p[14,0,3,2] | 0
p[14,0,3,3] | 0
p[14,0,3,4] | 0
p[14,0,3,5] | 0
p[14,0,3,6] | 0
p[14,0,3,7] | 0
p[14,0,3,8] | 0
p[14,0,3,9] | 0
p[14,0,3,10] | 0
p[14,0,3,11] | 0
p[14,0,3,12] | 0
p[14,0,3,13] | 0
p[14,0,3,14] | 0
p[14,0,3,15] | 0
p[14,0,3,16] | 0
p[14,0,3,17] | 0
p[14,0,3,18] | 0
p[14,0,3,19] | 0
p[14,0,3,20] | 0
p[14,0,3,21] | 0
p[14,0,3,22] | 0
p[14,0,3,23] | 0
p[14,0,3,24] | 0
p[14,0,3,25] | 0
p[14,0,3,26] | 0
p[14,0,3,27] | 0
p[14,0,3,28] | 0
p[14,0,3,29] | 0
p[14,0,3,30] | 0
p[14,0,3,31] | 0
p[14,0,3,32] | 0
p[14,0,3,33] | 0
p[14,0,3,34] | 0
p[14,0,3,35] | 0
p[14,0,3,36] | 0
p[14,0,3,37] | 0
p[14,0,3,38] | 0
p[14,0,3,39] | 0
p[14,0,3,40] | 0
p[14,0,3,41] | 0
p[14,0,3,42] | 0
p[14,0,3,43] | 0
p[14,0,3,44] | 0
p[14,0,3,45] | 0
p[14,0,3,46] | 0
p[14,0,3,47] | 0
p[14,0,4,0] | 0
p[14,0,4,1] | 0
p[14,0,4,2] | 0
p[14,0,4,3] | 0
p[14,0,4,4] | 0
p[14,0,4,5] | 0
p[14,0,4,6] | 0
p[14,0,4,7] | 0
p[14,0,4,8] | 0
p[14,0,4,9] | 0
p[14,0,4,10] | 0
p[14,0,4,11] | 0
p[14,0,4,12] | 0
p[14,0,4,13] | 0
p[14,0,4,14] | 0
p[14,0,4,15] | 0
p[14,0,4,16] | 0
p[14,0,4,17] | 0
p[14,0,4,18] | 0
p[14,0,4,19] | 0
p[14,0,4,20] | 0
p[14,0,4,21] | 0
p[14,0,4,22] | 0
p[14,0,4,23] | 0
p[14,0,4,24] | 0
p[14,0,4,25] | 0
p[14,0,4,26] | 0
p[14,0,4,27] | 0
p[14,0,4,28] | 0
p[14,0,4,29] | 0
p[14,0,4,30] | 0
p[14,0,4,31] | 0
p[14,0,4,32] | 0
p[14,0,4,33] | 0
p[14,0,4,34] | 0
p[14,0,4,35] | 0
p[14,0,4,36] | 0
p[14,0,4,37] | 0
p[14,0,4,38] | 0
p[14,0,4,39] | 0
p[14,0,4,40] | 0
p[14,0,4,41] | 0
p[14,0,4,42] | 0
p[14,0,4,43] | 0
p[14,0,4,44] | 0
p[14,0,4,45] | 0
p[14,0,4,46] | 0
p[14,0,4,47] | 0
p[14,0,5,0] | 0
p[14,0,5,1] | 0
p[14,0,5,2] | 0
p[14,0,5,3] | 0
p[14,0,5,4] | 0
p[14,0,5,5] | 0
p[14,0,5,6] | 0
p[14,0,5,7] | 0
p[14,0,5,8] | 0
p[14,0,5,9] | 0
p[14,0,5,10] | 0
p[14,0,5,11] | 0
p[14,0,5,12] | 0
p[14,0,5,13] | 0
p[14,0,5,14] | 0
p[14,0,5,15] | 0
p[14,0,5,16] | 0
p[14,0,5,17] | 0
p[14,0,5,18] | 0
p[14,0,5,19] | 0
p[14,0,5,20] | 0
p[14,0,5,21] | 0
p[14,0,5,22] | 0
p[14,0,5,23] | 0
p[14,0,5,24] | 0
p[14,0,5,25] | 0
p[14,0,5,26] | 0
p[14,0,5,27] | 0
p[14,0,5,28] | 0
p[14,0,5,29] | 0
p[14,0,5,30] | 0
p[14,0,5,31] | 0
p[14,0,5,32] | 0
p[14,0,5,33] | 0
p[14,0,5,34] | 0
p[14,0,5,35] | 0
p[14,0,5,36] | 0
p[14,0,5,37] | 0
p[14,0,5,38] | 0
p[14,0,5,39] | 0
p[14,0,5,40] | 0
p[14,0,5,41] | 0
p[14,0,5,42] | 0
p[14,0,5,43] | 0
p[14,0,5,44] | 0
p[14,0,5,45] | 0
p[14,0,5,46] | 0
p[14,0,5,47] | 0
p[14,0,6,0] | 0
p[14,0,6,1] | 0
p[14,0,6,2] | 0
p[14,0,6,3] | 0
p[14,0,6,4] | 0
p[14,0,6,5] | 0
p[14,0,6,6] | 0
p[14,0,6,7] | 0
p[14,0,6,8] | 0
p[14,0,6,9] | 0
p[14,0,6,10] | 0
p[14,0,6,11] | 0
p[14,0,6,12] | 0
p[14,0,6,13] | 0
p[14,0,6,14] | 0
p[14,0,6,15] | 0
p[14,0,6,16] | 0
p[14,0,6,17] | 0
p[14,0,6,18] | 0
p[14,0,6,19] | 0
p[14,0,6,20] | 0
p[14,0,6,21] | 0
p[14,0,6,22] | 0
p[14,0,6,23] | 0
p[14,0,6,24] | 0
p[14,0,6,25] | 0
p[14,0,6,26] | 0
p[14,0,6,27] | 0
p[14,0,6,28] | 0
p[14,0,6,29] | 0
p[14,0,6,30] | 0
p[14,0,6,31] | 0
p[14,0,6,32] | 0
p[14,0,6,33] | 0
p[14,0,6,34] | 0
p[14,0,6,35] | 0
p[14,0,6,36] | 0
p[14,0,6,37] | 0
p[14,0,6,38] | 0
p[14,0,6,39] | 0
p[14,0,6,40] | 0
p[14,0,6,41] | 0
p[14,0,6,42] | 0
p[14,0,6,43] | 0
p[14,0,6,44] | 0
p[14,0,6,45] | 0
p[14,0,6,46] | 0
p[14,0,6,47] | 0
p[14,1,0,0] | 0
p[14,1,0,1] | 0
p[14,1,0,2] | 0
p[14,1,0,3] | 0
p[14,1,0,4] | 0
p[14,1,0,5] | 0
p[14,1,0,6] | 0
p[14,1,0,7] | 0
p[14,1,0,8] | 0
p[14,1,0,9] | 0
p[14,1,0,10] | 0
p[14,1,0,11] | 0
p[14,1,0,12] | 0
p[14,1,0,13] | 0
p[14,1,0,14] | 0
p[14,1,0,15] | 0
p[14,1,0,16] | 0
p[14,1,0,17] | 0
p[14,1,0,18] | 0
p[14,1,0,19] | 0
p[14,1,0,20] | 0
p[14,1,0,21] | 0
p[14,1,0,22] | 0
p[14,1,0,23] | 0
p[14,1,0,24] | 0
p[14,1,0,25] | 0
p[14,1,0,26] | 0
p[14,1,0,27] | 0
p[14,1,0,28] | 0
p[14,1,0,29] | 0
p[14,1,0,30] | 0
p[14,1,0,31] | 0
p[14,1,0,32] | 0
p[14,1,0,33] | 0
p[14,1,0,34] | 0
p[14,1,0,35] | 0
p[14,1,0,36] | 0
p[14,1,0,37] | 0
p[14,1,0,38] | 0
p[14,1,0,39] | 0
p[14,1,0,40] | 0
p[14,1,0,41] | 0
p[14,1,0,42] | 0
p[14,1,0,43] | 0
p[14,1,0,44] | 0
p[14,1,0,45] | 0
p[14,1,0,46] | 0
p[14,1,0,47] | 0
p[14,1,1,0] | 0
p[14,1,1,1] | 0
p[14,1,1,2] | 0
p[14,1,1,3] | 0
p[14,1,1,4] | 0
p[14,1,1,5] | 0
p[14,1,1,6] | 0
p[14,1,1,7] | 0
p[14,1,1,8] | 0
p[14,1,1,9] | 0
p[14,1,1,10] | 0
p[14,1,1,11] | 0
p[14,1,1,12] | 0
p[14,1,1,13] | 0
p[14,1,1,14] | 0
p[14,1,1,15] | 0
p[14,1,1,16] | 0
p[14,1,1,17] | 0
p[14,1,1,18] | 0
p[14,1,1,19] | 0
p[14,1,1,20] | 0
p[14,1,1,21] | 0
p[14,1,1,22] | 0
p[14,1,1,23] | 0
p[14,1,1,24] | 0
p[14,1,1,25] | 0
p[14,1,1,26] | 0
p[14,1,1,27] | 0
p[14,1,1,28] | 0
p[14,1,1,29] | 0
p[14,1,1,30] | 0
p[14,1,1,31] | 0
p[14,1,1,32] | 0
p[14,1,1,33] | 0
p[14,1,1,34] | 0
p[14,1,1,35] | 0
p[14,1,1,36] | 0
p[14,1,1,37] | 0
p[14,1,1,38] | 0
p[14,1,1,39] | 0
p[14,1,1,40] | 0
p[14,1,1,41] | 0
p[14,1,1,42] | 0
p[14,1,1,43] | 0
p[14,1,1,44] | 0
p[14,1,1,45] | 0
p[14,1,1,46] | 0
p[14,1,1,47] | 0
p[14,1,2,0] | 0
p[14,1,2,1] | 0
p[14,1,2,2] | 0
p[14,1,2,3] | 0
p[14,1,2,4] | 0
p[14,1,2,5] | 0
p[14,1,2,6] | 0
p[14,1,2,7] | 0
p[14,1,2,8] | 0
p[14,1,2,9] | 0
p[14,1,2,10] | 0
p[14,1,2,11] | 0
p[14,1,2,12] | 0
p[14,1,2,13] | 0
p[14,1,2,14] | 0
p[14,1,2,15] | 0
p[14,1,2,16] | 0
p[14,1,2,17] | 0
p[14,1,2,18] | 0
p[14,1,2,19] | 0
p[14,1,2,20] | 0
p[14,1,2,21] | 0
p[14,1,2,22] | 0
p[14,1,2,23] | 0
p[14,1,2,24] | 0
p[14,1,2,25] | 0
p[14,1,2,26] | 0
p[14,1,2,27] | 0
p[14,1,2,28] | 0
p[14,1,2,29] | 0
p[14,1,2,30] | 0
p[14,1,2,31] | 0
p[14,1,2,32] | 0
p[14,1,2,33] | 0
p[14,1,2,34] | 0
p[14,1,2,35] | 0
p[14,1,2,36] | 0
p[14,1,2,37] | 0
p[14,1,2,38] | 0
p[14,1,2,39] | 0
p[14,1,2,40] | 0
p[14,1,2,41] | 0
p[14,1,2,42] | 0
p[14,1,2,43] | 0
p[14,1,2,44] | 0
p[14,1,2,45] | 0
p[14,1,2,46] | 0
p[14,1,2,47] | 0
p[14,1,3,0] | 0
p[14,1,3,1] | 0
p[14,1,3,2] | 0
p[14,1,3,3] | 0
p[14,1,3,4] | 0
p[14,1,3,5] | 0
p[14,1,3,6] | 0
p[14,1,3,7] | 0
p[14,1,3,8] | 0
p[14,1,3,9] | 0
p[14,1,3,10] | 0
p[14,1,3,11] | 0
p[14,1,3,12] | 0
p[14,1,3,13] | 0
p[14,1,3,14] | 0
p[14,1,3,15] | 0
p[14,1,3,16] | 0
p[14,1,3,17] | 0
p[14,1,3,18] | 0
p[14,1,3,19] | 0
p[14,1,3,20] | 0
p[14,1,3,21] | 0
p[14,1,3,22] | 0
p[14,1,3,23] | 0
p[14,1,3,24] | 0
p[14,1,3,25] | 0
p[14,1,3,26] | 0
p[14,1,3,27] | 0
p[14,1,3,28] | 0
p[14,1,3,29] | 0
p[14,1,3,30] | 0
p[14,1,3,31] | 0
p[14,1,3,32] | 0
p[14,1,3,33] | 0
p[14,1,3,34] | 0
p[14,1,3,35] | 0
p[14,1,3,36] | 0
p[14,1,3,37] | 0
p[14,1,3,38] | 0
p[14,1,3,39] | 0
p[14,1,3,40] | 0
p[14,1,3,41] | 0
p[14,1,3,42] | 0
p[14,1,3,43] | 0
p[14,1,3,44] | 0
p[14,1,3,45] | 0
p[14,1,3,46] | 0
p[14,1,3,47] | 0
p[14,1,4,0] | 0
p[14,1,4,1] | 0
p[14,1,4,2] | 0
p[14,1,4,3] | 0
p[14,1,4,4] | 0
p[14,1,4,5] | 0
p[14,1,4,6] | 0
p[14,1,4,7] | 0
p[14,1,4,8] | 0
p[14,1,4,9] | 0
p[14,1,4,10] | 0
p[14,1,4,11] | 0
p[14,1,4,12] | 0
p[14,1,4,13] | 0
p[14,1,4,14] | 0
p[14,1,4,15] | 0
p[14,1,4,16] | 0
p[14,1,4,17] | 0
p[14,1,4,18] | 0
p[14,1,4,19] | 0
p[14,1,4,20] | 0
p[14,1,4,21] | 0
p[14,1,4,22] | 0
p[14,1,4,23] | 0
p[14,1,4,24] | 0
p[14,1,4,25] | 0
p[14,1,4,26] | 0
p[14,1,4,27] | 0
p[14,1,4,28] | 0
p[14,1,4,29] | 0
p[14,1,4,30] | 0
p[14,1,4,31] | 0
p[14,1,4,32] | 0
p[14,1,4,33] | 0
p[14,1,4,34] | 0
p[14,1,4,35] | 0
p[14,1,4,36] | 0
p[14,1,4,37] | 0
p[14,1,4,38] | 0
p[14,1,4,39] | 0
p[14,1,4,40] | 0
p[14,1,4,41] | 0
p[14,1,4,42] | 0
p[14,1,4,43] | 0
p[14,1,4,44] | 0
p[14,1,4,45] | 0
p[14,1,4,46] | 0
p[14,1,4,47] | 0
p[14,1,5,0] | 0
p[14,1,5,1] | 0
p[14,1,5,2] | 0
p[14,1,5,3] | 0
p[14,1,5,4] | 0
p[14,1,5,5] | 0
p[14,1,5,6] | 0
p[14,1,5,7] | 0
p[14,1,5,8] | 0
p[14,1,5,9] | 0
p[14,1,5,10] | 0
p[14,1,5,11] | 0
p[14,1,5,12] | 0
p[14,1,5,13] | 0
p[14,1,5,14] | 0
p[14,1,5,15] | 0
p[14,1,5,16] | 0
p[14,1,5,17] | 0
p[14,1,5,18] | 0
p[14,1,5,19] | 0
p[14,1,5,20] | 0
p[14,1,5,21] | 0
p[14,1,5,22] | 0
p[14,1,5,23] | 0
p[14,1,5,24] | 0
p[14,1,5,25] | 0
p[14,1,5,26] | 0
p[14,1,5,27] | 0
p[14,1,5,28] | 0
p[14,1,5,29] | 0
p[14,1,5,30] | 0
p[14,1,5,31] | 0
p[14,1,5,32] | 0
p[14,1,5,33] | 0
p[14,1,5,34] | 0
p[14,1,5,35] | 0
p[14,1,5,36] | 0
p[14,1,5,37] | 0
p[14,1,5,38] | 0
p[14,1,5,39] | 0
p[14,1,5,40] | 0
p[14,1,5,41] | 0
p[14,1,5,42] | 0
p[14,1,5,43] | 0
p[14,1,5,44] | 0
p[14,1,5,45] | 0
p[14,1,5,46] | 0
p[14,1,5,47] | 0
p[14,1,6,0] | 0
p[14,1,6,1] | 0
p[14,1,6,2] | 0
p[14,1,6,3] | 0
p[14,1,6,4] | 0
p[14,1,6,5] | 0
p[14,1,6,6] | 0
p[14,1,6,7] | 0
p[14,1,6,8] | 0
p[14,1,6,9] | 0
p[14,1,6,10] | 0
p[14,1,6,11] | 0
p[14,1,6,12] | 0
p[14,1,6,13] | 0
p[14,1,6,14] | 0
p[14,1,6,15] | 0
p[14,1,6,16] | 0
p[14,1,6,17] | 0
p[14,1,6,18] | 0
p[14,1,6,19] | 0
p[14,1,6,20] | 0
p[14,1,6,21] | 0
p[14,1,6,22] | 0
p[14,1,6,23] | 0
p[14,1,6,24] | 0
p[14,1,6,25] | 0
p[14,1,6,26] | 0
p[14,1,6,27] | 0
p[14,1,6,28] | 0
p[14,1,6,29] | 0
p[14,1,6,30] | 0
p[14,1,6,31] | 0
p[14,1,6,32] | 0
p[14,1,6,33] | 0
p[14,1,6,34] | 0
p[14,1,6,35] | 0
p[14,1,6,36] | 0
p[14,1,6,37] | 0
p[14,1,6,38] | 0
p[14,1,6,39] | 0
p[14,1,6,40] | 0
p[14,1,6,41] | 0
p[14,1,6,42] | 0
p[14,1,6,43] | 0
p[14,1,6,44] | 0
p[14,1,6,45] | 0
p[14,1,6,46] | 0
p[14,1,6,47] | 0
p[14,2,0,0] | 0
p[14,2,0,1] | 0
p[14,2,0,2] | 0
p[14,2,0,3] | 0
p[14,2,0,4] | 0
p[14,2,0,5] | 0
p[14,2,0,6] | 0
p[14,2,0,7] | 0
p[14,2,0,8] | 0
p[14,2,0,9] | 0
p[14,2,0,10] | 0
p[14,2,0,11] | 0
p[14,2,0,12] | 0
p[14,2,0,13] | 0
p[14,2,0,14] | 0
p[14,2,0,15] | 0
p[14,2,0,16] | 0
p[14,2,0,17] | 0
p[14,2,0,18] | 0
p[14,2,0,19] | 0
p[14,2,0,20] | 0
p[14,2,0,21] | 0
p[14,2,0,22] | 0
p[14,2,0,23] | 0
p[14,2,0,24] | 0
p[14,2,0,25] | 0
p[14,2,0,26] | 0
p[14,2,0,27] | 0
p[14,2,0,28] | 0
p[14,2,0,29] | 0
p[14,2,0,30] | 0
p[14,2,0,31] | 0
p[14,2,0,32] | 0
p[14,2,0,33] | 0
p[14,2,0,34] | 0
p[14,2,0,35] | 0
p[14,2,0,36] | 0
p[14,2,0,37] | 0
p[14,2,0,38] | 0
p[14,2,0,39] | 0
p[14,2,0,40] | 0
p[14,2,0,41] | 0
p[14,2,0,42] | 0
p[14,2,0,43] | 0
p[14,2,0,44] | 0
p[14,2,0,45] | 0
p[14,2,0,46] | 0
p[14,2,0,47] | 0
p[14,2,1,0] | 0
p[14,2,1,1] | 0
p[14,2,1,2] | 0
p[14,2,1,3] | 0
p[14,2,1,4] | 0
p[14,2,1,5] | 0
p[14,2,1,6] | 0
p[14,2,1,7] | 0
p[14,2,1,8] | 0
p[14,2,1,9] | 0
p[14,2,1,10] | 0
p[14,2,1,11] | 0
p[14,2,1,12] | 0
p[14,2,1,13] | 0
p[14,2,1,14] | 0
p[14,2,1,15] | 0
p[14,2,1,16] | 0
p[14,2,1,17] | 0
p[14,2,1,18] | 0
p[14,2,1,19] | 0
p[14,2,1,20] | 0
p[14,2,1,21] | 0
p[14,2,1,22] | 0
p[14,2,1,23] | 0
p[14,2,1,24] | 0
p[14,2,1,25] | 0
p[14,2,1,26] | 0
p[14,2,1,27] | 0
p[14,2,1,28] | 0
p[14,2,1,29] | 0
p[14,2,1,30] | 0
p[14,2,1,31] | 0
p[14,2,1,32] | 0
p[14,2,1,33] | 0
p[14,2,1,34] | 0
p[14,2,1,35] | 0
p[14,2,1,36] | 0
p[14,2,1,37] | 0
p[14,2,1,38] | 0
p[14,2,1,39] | 0
p[14,2,1,40] | 0
p[14,2,1,41] | 0
p[14,2,1,42] | 0
p[14,2,1,43] | 0
p[14,2,1,44] | 0
p[14,2,1,45] | 0
p[14,2,1,46] | 0
p[14,2,1,47] | 0
p[14,2,2,0] | 0
p[14,2,2,1] | 0
p[14,2,2,2] | 0
p[14,2,2,3] | 0
p[14,2,2,4] | 0
p[14,2,2,5] | 0
p[14,2,2,6] | 0
p[14,2,2,7] | 0
p[14,2,2,8] | 0
p[14,2,2,9] | 0
p[14,2,2,10] | 0
p[14,2,2,11] | 0
p[14,2,2,12] | 0
p[14,2,2,13] | 0
p[14,2,2,14] | 0
p[14,2,2,15] | 0
p[14,2,2,16] | 0
p[14,2,2,17] | 0
p[14,2,2,18] | 0
p[14,2,2,19] | 0
p[14,2,2,20] | 0
p[14,2,2,21] | 0
p[14,2,2,22] | 0
p[14,2,2,23] | 0
p[14,2,2,24] | 0
p[14,2,2,25] | 0
p[14,2,2,26] | 0
p[14,2,2,27] | 0
p[14,2,2,28] | 0
p[14,2,2,29] | 0
p[14,2,2,30] | 0
p[14,2,2,31] | 0
p[14,2,2,32] | 0
p[14,2,2,33] | 0
p[14,2,2,34] | 0
p[14,2,2,35] | 0
p[14,2,2,36] | 0
p[14,2,2,37] | 0
p[14,2,2,38] | 0
p[14,2,2,39] | 0
p[14,2,2,40] | 0
p[14,2,2,41] | 0
p[14,2,2,42] | 0
p[14,2,2,43] | 0
p[14,2,2,44] | 0
p[14,2,2,45] | 0
p[14,2,2,46] | 0
p[14,2,2,47] | 0
p[14,2,3,0] | 0
p[14,2,3,1] | 0
p[14,2,3,2] | 0
p[14,2,3,3] | 0
p[14,2,3,4] | 0
p[14,2,3,5] | 0
p[14,2,3,6] | 0
p[14,2,3,7] | 0
p[14,2,3,8] | 0
p[14,2,3,9] | 0
p[14,2,3,10] | 0
p[14,2,3,11] | 0
p[14,2,3,12] | 0
p[14,2,3,13] | 0
p[14,2,3,14] | 0
p[14,2,3,15] | 0
p[14,2,3,16] | 0
p[14,2,3,17] | 0
p[14,2,3,18] | 0
p[14,2,3,19] | 0
p[14,2,3,20] | 0
p[14,2,3,21] | 0
p[14,2,3,22] | 0
p[14,2,3,23] | 0
p[14,2,3,24] | 0
p[14,2,3,25] | 0
p[14,2,3,26] | 0
p[14,2,3,27] | 0
p[14,2,3,28] | 0
p[14,2,3,29] | 0
p[14,2,3,30] | 0
p[14,2,3,31] | 0
p[14,2,3,32] | 0
p[14,2,3,33] | 0
p[14,2,3,34] | 0
p[14,2,3,35] | 0
p[14,2,3,36] | 0
p[14,2,3,37] | 0
p[14,2,3,38] | 0
p[14,2,3,39] | 0
p[14,2,3,40] | 0
p[14,2,3,41] | 0
p[14,2,3,42] | 0
p[14,2,3,43] | 0
p[14,2,3,44] | 0
p[14,2,3,45] | 0
p[14,2,3,46] | 0
p[14,2,3,47] | 0
p[14,2,4,0] | 0
p[14,2,4,1] | 0
p[14,2,4,2] | 0
p[14,2,4,3] | 0
p[14,2,4,4] | 0
p[14,2,4,5] | 0
p[14,2,4,6] | 0
p[14,2,4,7] | 0
p[14,2,4,8] | 0
p[14,2,4,9] | 0
p[14,2,4,10] | 0
p[14,2,4,11] | 0
p[14,2,4,12] | 0
p[14,2,4,13] | 0
p[14,2,4,14] | 0
p[14,2,4,15] | 0
p[14,2,4,16] | 0
p[14,2,4,17] | 0
p[14,2,4,18] | 0
p[14,2,4,19] | 0
p[14,2,4,20] | 0
p[14,2,4,21] | 0
p[14,2,4,22] | 0
p[14,2,4,23] | 0
p[14,2,4,24] | 0
p[14,2,4,25] | 0
p[14,2,4,26] | 0
p[14,2,4,27] | 0
p[14,2,4,28] | 0
p[14,2,4,29] | 0
p[14,2,4,30] | 0
p[14,2,4,31] | 0
p[14,2,4,32] | 0
p[14,2,4,33] | 0
p[14,2,4,34] | 0
p[14,2,4,35] | 0
p[14,2,4,36] | 0
p[14,2,4,37] | 0
p[14,2,4,38] | 0
p[14,2,4,39] | 0
p[14,2,4,40] | 0
p[14,2,4,41] | 0
p[14,2,4,42] | 0
p[14,2,4,43] | 0
p[14,2,4,44] | 0
p[14,2,4,45] | 0
p[14,2,4,46] | 0
p[14,2,4,47] | 0
p[14,2,5,0] | 0
p[14,2,5,1] | 0
p[14,2,5,2] | 0
p[14,2,5,3] | 0
p[14,2,5,4] | 0
p[14,2,5,5] | 0
p[14,2,5,6] | 0
p[14,2,5,7] | 0
p[14,2,5,8] | 0
p[14,2,5,9] | 0
p[14,2,5,10] | 0
p[14,2,5,11] | 0
p[14,2,5,12] | 0
p[14,2,5,13] | 0
p[14,2,5,14] | 0
p[14,2,5,15] | 0
p[14,2,5,16] | 0
p[14,2,5,17] | 0
p[14,2,5,18] | 0
p[14,2,5,19] | 0
p[14,2,5,20] | 0
p[14,2,5,21] | 0
p[14,2,5,22] | 0
p[14,2,5,23] | 0
p[14,2,5,24] | 0
p[14,2,5,25] | 0
p[14,2,5,26] | 0
p[14,2,5,27] | 0
p[14,2,5,28] | 0
p[14,2,5,29] | 0
p[14,2,5,30] | 0
p[14,2,5,31] | 0
p[14,2,5,32] | 0
p[14,2,5,33] | 0
p[14,2,5,34] | 0
p[14,2,5,35] | 0
p[14,2,5,36] | 0
p[14,2,5,37] | 0
p[14,2,5,38] | 0
p[14,2,5,39] | 0
p[14,2,5,40] | 0
p[14,2,5,41] | 0
p[14,2,5,42] | 0
p[14,2,5,43] | 0
p[14,2,5,44] | 0
p[14,2,5,45] | 0
p[14,2,5,46] | 0
p[14,2,5,47] | 0
p[14,2,6,0] | 0
p[14,2,6,1] | 0
p[14,2,6,2] | 0
p[14,2,6,3] | 0
p[14,2,6,4] | 0
p[14,2,6,5] | 0
p[14,2,6,6] | 0
p[14,2,6,7] | 0
p[14,2,6,8] | 0
p[14,2,6,9] | 0
p[14,2,6,10] | 0
p[14,2,6,11] | 0
p[14,2,6,12] | 0
p[14,2,6,13] | 0
p[14,2,6,14] | 0
p[14,2,6,15] | 0
p[14,2,6,16] | 0
p[14,2,6,17] | 0
p[14,2,6,18] | 0
p[14,2,6,19] | 0
p[14,2,6,20] | 0
p[14,2,6,21] | 0
p[14,2,6,22] | 0
p[14,2,6,23] | 0
p[14,2,6,24] | 0
p[14,2,6,25] | 0
p[14,2,6,26] | 0
p[14,2,6,27] | 0
p[14,2,6,28] | 0
p[14,2,6,29] | 0
p[14,2,6,30] | 0
p[14,2,6,31] | 0
p[14,2,6,32] | 0
p[14,2,6,33] | 0
p[14,2,6,34] | 0
p[14,2,6,35] | 0
p[14,2,6,36] | 0
p[14,2,6,37] | 0
p[14,2,6,38] | 0
p[14,2,6,39] | 0
p[14,2,6,40] | 0
p[14,2,6,41] | 0
p[14,2,6,42] | 0
p[14,2,6,43] | 0
p[14,2,6,44] | 0
p[14,2,6,45] | 0
p[14,2,6,46] | 0
p[14,2,6,47] | 0

## Wind Output
0 | 1
wg[0,0,0] | 2.1818
wg[0,0,1] | 2.1372
wg[0,0,2] | 2.0989
wg[0,0,3] | 2.0798
wg[0,0,4] | 2.0783
wg[0,0,5] | 2.102
wg[0,0,6] | 2.2213
wg[0,0,7] | 2.2919
wg[0,0,8] | 2.3953
wg[0,0,9] | 2.4029
wg[0,0,10] | 2.3737
wg[0,0,11] | 2.3463
wg[0,0,12] | 2.3009
wg[0,0,13] | 2.2946
wg[0,0,14] | 2.2737
wg[0,0,15] | 2.2702
wg[0,0,16] | 2.3135
wg[0,0,17] | 2.3558
wg[0,0,18] | 2.3837
wg[0,0,19] | 2.4247
wg[0,0,20] | 2.4197
wg[0,0,21] | 2.3634
wg[0,0,22] | 2.2747
wg[0,0,23] | 2.1956
wg[0,0,24] | 2.188
wg[0,0,25] | 2.1428
wg[0,0,26] | 2.1064
wg[0,0,27] | 2.0875
wg[0,0,28] | 2.089
wg[0,0,29] | 2.1173
wg[0,0,30] | 2.2416
wg[0,0,31] | 2.3595
wg[0,0,32] | 2.4581
wg[0,0,33] | 2.4629
wg[0,0,34] | 2.4042
wg[0,0,35] | 2.3691
wg[0,0,36] | 2.3532
wg[0,0,37] | 2.351
wg[0,0,38] | 2.3288
wg[0,0,39] | 2.3253
wg[0,0,40] | 2.3614
wg[0,0,41] | 2.375
wg[0,0,42] | 2.4136
wg[0,0,43] | 2.4566
wg[0,0,44] | 2.4459
wg[0,0,45] | 2.3739
wg[0,0,46] | 2.2805
wg[0,0,47] | 2.1921
wg[0,1,0] | 2.137
wg[0,1,1] | 2.1003
wg[0,1,2] | 2.0688
wg[0,1,3] | 2.0485
wg[0,1,4] | 2.0522
wg[0,1,5] | 2.0888
wg[0,1,6] | 2.1962
wg[0,1,7] | 2.2874
wg[0,1,8] | 2.3814
wg[0,1,9] | 2.3832
wg[0,1,10] | 2.3676
wg[0,1,11] | 2.3349
wg[0,1,12] | 2.3034
wg[0,1,13] | 2.3009
wg[0,1,14] | 2.2826
wg[0,1,15] | 2.2678
wg[0,1,16] | 2.2949
wg[0,1,17] | 2.3101
wg[0,1,18] | 2.3574
wg[0,1,19] | 2.3806
wg[0,1,20] | 2.4008
wg[0,1,21] | 2.3667
wg[0,1,22] | 2.2788
wg[0,1,23] | 2.1849
wg[0,1,24] | 2.1214
wg[0,1,25] | 2.0835
wg[0,1,26] | 2.053
wg[0,1,27] | 2.0316
wg[0,1,28] | 2.0336
wg[0,1,29] | 2.0708
wg[0,1,30] | 1.9893
wg[0,1,31] | 1.6756
wg[0,1,32] | 1.727
wg[0,1,33] | 1.4466
wg[0,1,34] | 1.3899
wg[0,1,35] | 1.0218
wg[0,1,36] | 0.8816
wg[0,1,37] | 0.6814
wg[0,1,38] | 0.5856
wg[0,1,39] | 0.5585
wg[0,1,40] | 0.5601
wg[0,1,41] | 0.5179
wg[0,1,42] | 0.4719
wg[0,1,43] | 0.479
wg[0,1,44] | 0.48
wg[0,1,45] | 0.4531
wg[0,1,46] | 0.5852
wg[0,1,47] | 0.6369
wg[0,2,0] | 2.2535
wg[0,2,1] | 2.1962
wg[0,2,2] | 2.1564
wg[0,2,3] | 2.1389
wg[0,2,4] | 2.1389
wg[0,2,5] | 2.1564
wg[0,2,6] | 2.3314
wg[0,2,7] | 2.3996
wg[0,2,8] | 2.5498
wg[0,2,9] | 2.5535
wg[0,2,10] | 2.5053
wg[0,2,11] | 2.4313
wg[0,2,12] | 2.4008
wg[0,2,13] | 2.4028
wg[0,2,14] | 2.3924
wg[0,2,15] | 2.3932
wg[0,2,16] | 2.4343
wg[0,2,17] | 2.465
wg[0,2,18] | 2.5222
wg[0,2,19] | 1.7191
wg[0,2,20] | 2.5196
wg[0,2,21] | 1.4522
wg[0,2,22] | 0.8371
wg[0,2,23] | 0.4867
wg[0,2,24] | 0.3799
wg[0,2,25] | 0.3694
wg[0,2,26] | 0.3836
wg[0,2,27] | 0.4335
wg[0,2,28] | 0.5332
wg[0,2,29] | 0.6269
wg[0,2,30] | 0.7331
wg[0,2,31] | 1.8271
wg[0,2,32] | 2.0268
wg[0,2,33] | 2.2733
wg[0,2,34] | 2.4124
wg[0,2,35] | 2.4168
wg[0,2,36] | 2.4018
wg[0,2,37] | 2.4052
wg[0,2,38] | 2.3937
wg[0,2,39] | 2.394
wg[0,2,40] | 2.4348
wg[0,2,41] | 2.4604
wg[0,2,42] | 2.5139
wg[0,2,43] | 2.5294
wg[0,2,44] | 2.5151
wg[0,2,45] | 2.4451
wg[0,2,46] | 2.1982
wg[0,2,47] | 2.0781
wg[0,3,0] | 0.5194
wg[0,3,1] | 1.6771
wg[0,3,2] | 1.9405
wg[0,3,3] | 1.9287
wg[0,3,4] | 1.9247
wg[0,3,5] | 1.9247
wg[0,3,6] | 1.9365
wg[0,3,7] | 1.9831
wg[0,3,8] | 2.0621
wg[0,3,9] | 2.0679
wg[0,3,10] | 2.0144
wg[0,3,11] | 1.9752
wg[0,3,12] | 1.9588
wg[0,3,13] | 1.955
wg[0,3,14] | 1.955
wg[0,3,15] | 1.9142
wg[0,3,16] | 1.9104
wg[0,3,17] | 1.9217
wg[0,3,18] | 1.9938
wg[0,3,19] | 2.1428
wg[0,3,20] | 2.1856
wg[0,3,21] | 0
wg[0,3,22] | 0
wg[0,3,23] | 0
wg[0,3,24] | 0
wg[0,3,25] | 2.0423
wg[0,3,26] | 0
wg[0,3,27] | 0
wg[0,3,28] | 0
wg[0,3,29] | 0
wg[0,3,30] | 2.1155
wg[0,3,31] | 2.2656
wg[0,3,32] | 2.3507
wg[0,3,33] | 2.3124
wg[0,3,34] | 2.2845
wg[0,3,35] | 2.2573
wg[0,3,36] | 2.1881
wg[0,3,37] | 2.1764
wg[0,3,38] | 2.1534
wg[0,3,39] | 1.8743
wg[0,3,40] | 0.2445
wg[0,3,41] | 0
wg[0,3,42] | 0.1887
wg[0,3,43] | 1.1023
wg[0,3,44] | 2.3831
wg[0,3,45] | 2.3234
wg[0,3,46] | 2.2079
wg[0,3,47] | 2.0923
wg[0,4,0] | 0.9035
wg[0,4,1] | 0.7955
wg[0,4,2] | 0.7307
wg[0,4,3] | 0.6983
wg[0,4,4] | 0.6512
wg[0,4,5] | 0.6288
wg[0,4,6] | 0.6632
wg[0,4,7] | 0.6925
wg[0,4,8] | 0.6822
wg[0,4,9] | 0.6856
wg[0,4,10] | 0.5264
wg[0,4,11] | 0.5294
wg[0,4,12] | 0.6039
wg[0,4,13] | 0.6569
wg[0,4,14] | 0.725
wg[0,4,15] | 0.7822
wg[0,4,16] | 0.8624
wg[0,4,17] | 0.9058
wg[0,4,18] | 1.0208
wg[0,4,19] | 1.0721
wg[0,4,20] | 1.154
wg[0,4,21] | 1.2151
wg[0,4,22] | 1.1233
wg[0,4,23] | 1.1905
wg[0,4,24] | 1.2998
wg[0,4,25] | 1.4595
wg[0,4,26] | 1.6286
wg[0,4,27] | 1.8176
wg[0,4,28] | 1.9835
wg[0,4,29] | 2.0776
wg[0,4,30] | 2.1817
wg[0,4,31] | 2.3223
wg[0,4,32] | 2.367
wg[0,4,33] | 2.3708
wg[0,4,34] | 2.3531
wg[0,4,35] | 2.2906
wg[0,4,36] | 2.2566
wg[0,4,37] | 2.2504
wg[0,4,38] | 2.2309
wg[0,4,39] | 2.2184
wg[0,4,40] | 2.2511
wg[0,4,41] | 2.2761
wg[0,4,42] | 2.3104
wg[0,4,43] | 2.3743
wg[0,4,44] | 2.3767
wg[0,4,45] | 2.3512
wg[0,4,46] | 2.2914
wg[0,4,47] | 2.1669
wg[0,5,0] | 2.1075
wg[0,5,1] | 2.0709
wg[0,5,2] | 2.0371
wg[0,5,3] | 2.0181
wg[0,5,4] | 2.0181
wg[0,5,5] | 2.0443
wg[0,5,6] | 2.148
wg[0,5,7] | 2.2546
wg[0,5,8] | 2.3046
wg[0,5,9] | 2.3092
wg[0,5,10] | 2.293
wg[0,5,11] | 2.2601
wg[0,5,12] | 2.2077
wg[0,5,13] | 2.2018
wg[0,5,14] | 2.1835
wg[0,5,15] | 2.1747
wg[0,5,16] | 2.0559
wg[0,5,17] | 1.8197
wg[0,5,18] | 1.2786
wg[0,5,19] | 1.0771
wg[0,5,20] | 0.9638
wg[0,5,21] | 0.8794
wg[0,5,22] | 0.7173
wg[0,5,23] | 0.5513
wg[0,5,24] | 0.4583
wg[0,5,25] | 0.4312
wg[0,5,26] | 0.4038
wg[0,5,27] | 0.3604
wg[0,5,28] | 0.3092
wg[0,5,29] | 0.2736
wg[0,5,30] | 0.2587
wg[0,5,31] | 0.2376
wg[0,5,32] | 0.2089
wg[0,5,33] | 0.1911
wg[0,5,34] | 0.1856
wg[0,5,35] | 0.1405
wg[0,5,36] | 0.1588
wg[0,5,37] | 0.1824
wg[0,5,38] | 0.1897
wg[0,5,39] | 0.1992
wg[0,5,40] | 0.2235
wg[0,5,41] | 0.2914
wg[0,5,42] | 0.3609
wg[0,5,43] | 0.4453
wg[0,5,44] | 0.7504
wg[0,5,45] | 1.0267
wg[0,5,46] | 0.8314
wg[0,5,47] | 0.7607
wg[0,6,0] | 0.6633
wg[0,6,1] | 0.6067
wg[0,6,2] | 0.5611
wg[0,6,3] | 0.5413
wg[0,6,4] | 0.5544
wg[0,6,5] | 0.5085
wg[0,6,6] | 0.4259
wg[0,6,7] | 0.3813
wg[0,6,8] | 0.3776
wg[0,6,9] | 0.415
wg[0,6,10] | 0.3818
wg[0,6,11] | 0.3738
wg[0,6,12] | 0.3851
wg[0,6,13] | 0.3504
wg[0,6,14] | 0.3021
wg[0,6,15] | 0.2921
wg[0,6,16] | 0.3377
wg[0,6,17] | 0.3856
wg[0,6,18] | 0.4037
wg[0,6,19] | 0.4258
wg[0,6,20] | 0.4474
wg[0,6,21] | 0.4554
wg[0,6,22] | 0.3971
wg[0,6,23] | 0.4106
wg[0,6,24] | 0.4154
wg[0,6,25] | 0.4265
wg[0,6,26] | 0.4246
wg[0,6,27] | 0.4302
wg[0,6,28] | 0.4401
wg[0,6,29] | 0.475
wg[0,6,30] | 0.4935
wg[0,6,31] | 0.4924
wg[0,6,32] | 0.4947
wg[0,6,33] | 0.4932
wg[0,6,34] | 0.4326
wg[0,6,35] | 0.4203
wg[0,6,36] | 0.4184
wg[0,6,37] | 0.3846
wg[0,6,38] | 0.3561
wg[0,6,39] | 0.3908
wg[0,6,40] | 0.4184
wg[0,6,41] | 0.4495
wg[0,6,42] | 0.4938
wg[0,6,43] | 0.5491
wg[0,6,44] | 0.6068
wg[0,6,45] | 0.6794
wg[0,6,46] | 0.6235
wg[0,6,47] | 0.6786

## PV Output
0 | 1
sg[0,0,0] | 0
sg[0,0,1] | 0
sg[0,0,2] | 0
sg[0,0,3] | 0
sg[0,0,4] | 0
sg[0,0,5] | 0
sg[0,0,6] | 0
sg[0,0,7] | 0.0009
sg[0,0,8] | 0.0303
sg[0,0,9] | 0.1949
sg[0,0,10] | 0.5257
sg[0,0,11] | 0.8556
sg[0,0,12] | 0.99531
sg[0,0,13] | 0.99556
sg[0,0,14] | 0.9962
sg[0,0,15] | 0.99631
sg[0,0,16] | 0.99482
sg[0,0,17] | 0.8857
sg[0,0,18] | 0.5535
sg[0,0,19] | 0.2034
sg[0,0,20] | 0.0316
sg[0,0,21] | 0.0009
sg[0,0,22] | 0
sg[0,0,23] | 0
sg[0,0,24] | 0
sg[0,0,25] | 0
sg[0,0,26] | 0
sg[0,0,27] | 0
sg[0,0,28] | 0
sg[0,0,29] | 0
sg[0,0,30] | 0
sg[0,0,31] | 0.0008
sg[0,0,32] | 0.0287
sg[0,0,33] | 0.1877
sg[0,0,34] | 0.5388
sg[0,0,35] | 0.8904
sg[0,0,36] | 0.99354
sg[0,0,37] | 0.99361
sg[0,0,38] | 0.99431
sg[0,0,39] | 0.99441
sg[0,0,40] | 0.99641
sg[0,0,41] | 0.9148
sg[0,0,42] | 0.5715
sg[0,0,43] | 0.2188
sg[0,0,44] | 0.034
sg[0,0,45] | 0.0009
sg[0,0,46] | 0
sg[0,0,47] | 0
sg[0,1,0] | 0
sg[0,1,1] | 0
sg[0,1,2] | 0
sg[0,1,3] | 0
sg[0,1,4] | 0
sg[0,1,5] | 0
sg[0,1,6] | 0
sg[0,1,7] | 0.0015
sg[0,1,8] | 0.0722
sg[0,1,9] | 0.3341
sg[0,1,10] | 0.6998
sg[0,1,11] | 0.99411
sg[0,1,12] | 0.99521
sg[0,1,13] | 0.99531
sg[0,1,14] | 0.99593
sg[0,1,15] | 0.99638
sg[0,1,16] | 0.99555
sg[0,1,17] | 0.99495
sg[0,1,18] | 0.7336
sg[0,1,19] | 0.3366
sg[0,1,20] | 0.087
sg[0,1,21] | 0.0029
sg[0,1,22] | 0
sg[0,1,23] | 0
sg[0,1,24] | 0
sg[0,1,25] | 0
sg[0,1,26] | 0
sg[0,1,27] | 0
sg[0,1,28] | 0
sg[0,1,29] | 0
sg[0,1,30] | 0
sg[0,1,31] | 0.0014
sg[0,1,32] | 0.0747
sg[0,1,33] | 0.3272
sg[0,1,34] | 0.6888
sg[0,1,35] | 1
sg[0,1,36] | 1
sg[0,1,37] | 1
sg[0,1,38] | 1
sg[0,1,39] | 1
sg[0,1,40] | 0.98818
sg[0,1,41] | 0.93143
sg[0,1,42] | 0.645
sg[0,1,43] | 0.3107
sg[0,1,44] | 0.0829
sg[0,1,45] | 0.0028
sg[0,1,46] | 0
sg[0,1,47] | 0
sg[0,2,0] | 0
sg[0,2,1] | 0
sg[0,2,2] | 0
sg[0,2,3] | 0
sg[0,2,4] | 0
sg[0,2,5] | 0
sg[0,2,6] | 0
sg[0,2,7] | 0.0005
sg[0,2,8] | 0.0306
sg[0,2,9] | 0.1888
sg[0,2,10] | 0.4938
sg[0,2,11] | 0.8444
sg[0,2,12] | 1
sg[0,2,13] | 1
sg[0,2,14] | 1
sg[0,2,15] | 1
sg[0,2,16] | 1
sg[0,2,17] | 0.8921
sg[0,2,18] | 0.5368
sg[0,2,19] | 0.1989
sg[0,2,20] | 0.0397
sg[0,2,21] | 0.0016
sg[0,2,22] | 0
sg[0,2,23] | 0
sg[0,2,24] | 0
sg[0,2,25] | 0
sg[0,2,26] | 0
sg[0,2,27] | 0
sg[0,2,28] | 0
sg[0,2,29] | 0
sg[0,2,30] | 0
sg[0,2,31] | 0.0005
sg[0,2,32] | 0.034
sg[0,2,33] | 0.2171
sg[0,2,34] | 0.5862
sg[0,2,35] | 0.9364
sg[0,2,36] | 1
sg[0,2,37] | 1
sg[0,2,38] | 1
sg[0,2,39] | 1
sg[0,2,40] | 1
sg[0,2,41] | 0.9193
sg[0,2,42] | 0.577
sg[0,2,43] | 0.2617
sg[0,2,44] | 0.0686
sg[0,2,45] | 0.0024
sg[0,2,46] | 0
sg[0,2,47] | 0
sg[0,3,0] | 0
sg[0,3,1] | 0
sg[0,3,2] | 0
sg[0,3,3] | 0
sg[0,3,4] | 0
sg[0,3,5] | 0
sg[0,3,6] | 0
sg[0,3,7] | 0
sg[0,3,8] | 0.0136
sg[0,3,9] | 0.2561
sg[0,3,10] | 0.6784
sg[0,3,11] | 0.99836
sg[0,3,12] | 0.9954
sg[0,3,13] | 0.99385
sg[0,3,14] | 0.99385
sg[0,3,15] | 0.99641
sg[0,3,16] | 0.99486
sg[0,3,17] | 0.99952
sg[0,3,18] | 0.7927
sg[0,3,19] | 0.3845
sg[0,3,20] | 0.0373
sg[0,3,21] | 0
sg[0,3,22] | 0
sg[0,3,23] | 0
sg[0,3,24] | 0
sg[0,3,25] | 0
sg[0,3,26] | 0
sg[0,3,27] | 0
sg[0,3,28] | 0
sg[0,3,29] | 0
sg[0,3,30] | 0
sg[0,3,31] | 0
sg[0,3,32] | 0.0181
sg[0,3,33] | 0.2646
sg[0,3,34] | 0.7435
sg[0,3,35] | 0.98975
sg[0,3,36] | 0.99186
sg[0,3,37] | 0.99222
sg[0,3,38] | 0.99292
sg[0,3,39] | 1
sg[0,3,40] | 0.84846
sg[0,3,41] | 0.58651
sg[0,3,42] | 0.71062
sg[0,3,43] | 0.412
sg[0,3,44] | 0.0467
sg[0,3,45] | 0
sg[0,3,46] | 0
sg[0,3,47] | 0
sg[0,4,0] | 0
sg[0,4,1] | 0
sg[0,4,2] | 0
sg[0,4,3] | 0
sg[0,4,4] | 0
sg[0,4,5] | 0
sg[0,4,6] | 0
sg[0,4,7] | 0.001
sg[0,4,8] | 0.0488
sg[0,4,9] | 0.2682
sg[0,4,10] | 0.6058
sg[0,4,11] | 0.91937
sg[0,4,12] | 1
sg[0,4,13] | 1
sg[0,4,14] | 1
sg[0,4,15] | 1
sg[0,4,16] | 1
sg[0,4,17] | 0.9803
sg[0,4,18] | 0.6357
sg[0,4,19] | 0.266
sg[0,4,20] | 0.0456
sg[0,4,21] | 0.001
sg[0,4,22] | 0
sg[0,4,23] | 0
sg[0,4,24] | 0
sg[0,4,25] | 0
sg[0,4,26] | 0
sg[0,4,27] | 0
sg[0,4,28] | 0
sg[0,4,29] | 0
sg[0,4,30] | 0
sg[0,4,31] | 0.0011
sg[0,4,32] | 0.0472
sg[0,4,33] | 0.2838
sg[0,4,34] | 0.6385
sg[0,4,35] | 0.99568
sg[0,4,36] | 0.99672
sg[0,4,37] | 0.99691
sg[0,4,38] | 0.9975
sg[0,4,39] | 0.99789
sg[0,4,40] | 0.99689
sg[0,4,41] | 0.99613
sg[0,4,42] | 0.6531
sg[0,4,43] | 0.2776
sg[0,4,44] | 0.0457
sg[0,4,45] | 0.001
sg[0,4,46] | 0
sg[0,4,47] | 0
sg[0,5,0] | 0
sg[0,5,1] | 0
sg[0,5,2] | 0
sg[0,5,3] | 0
sg[0,5,4] | 0
sg[0,5,5] | 0
sg[0,5,6] | 0
sg[0,5,7] | 0.0011
sg[0,5,8] | 0.0405
sg[0,5,9] | 0.2257
sg[0,5,10] | 0.5499
sg[0,5,11] | 0.8461
sg[0,5,12] | 0.99821
sg[0,5,13] | 0.9984
sg[0,5,14] | 0.99895
sg[0,5,15] | 0.99922
sg[0,5,16] | 1
sg[0,5,17] | 0.9575
sg[0,5,18] | 0.5941
sg[0,5,19] | 0.2392
sg[0,5,20] | 0.0355
sg[0,5,21] | 0.0003
sg[0,5,22] | 0
sg[0,5,23] | 0
sg[0,5,24] | 0
sg[0,5,25] | 0
sg[0,5,26] | 0
sg[0,5,27] | 0
sg[0,5,28] | 0
sg[0,5,29] | 0
sg[0,5,30] | 0
sg[0,5,31] | 0.0011
sg[0,5,32] | 0.0403
sg[0,5,33] | 0.2293
sg[0,5,34] | 0.5538
sg[0,5,35] | 0.60503
sg[0,5,36] | 0.64617
sg[0,5,37] | 0.67223
sg[0,5,38] | 0.6945
sg[0,5,39] | 0.71409
sg[0,5,40] | 0.70645
sg[0,5,41] | 0.74139
sg[0,5,42] | 0.5828
sg[0,5,43] | 0.2472
sg[0,5,44] | 0.0383
sg[0,5,45] | 0.0004
sg[0,5,46] | 0
sg[0,5,47] | 0
sg[0,6,0] | 0
sg[0,6,1] | 0
sg[0,6,2] | 0
sg[0,6,3] | 0
sg[0,6,4] | 0
sg[0,6,5] | 0
sg[0,6,6] | 0
sg[0,6,7] | 0.0021
sg[0,6,8] | 0.1071
sg[0,6,9] | 0.3958
sg[0,6,10] | 0.75385
sg[0,6,11] | 0.74745
sg[0,6,12] | 0.79016
sg[0,6,13] | 0.76122
sg[0,6,14] | 0.73183
sg[0,6,15] | 0.74413
sg[0,6,16] | 0.76871
sg[0,6,17] | 0.79494
sg[0,6,18] | 0.7953
sg[0,6,19] | 0.4084
sg[0,6,20] | 0.1059
sg[0,6,21] | 0.0017
sg[0,6,22] | 0
sg[0,6,23] | 0
sg[0,6,24] | 0
sg[0,6,25] | 0
sg[0,6,26] | 0
sg[0,6,27] | 0
sg[0,6,28] | 0
sg[0,6,29] | 0
sg[0,6,30] | 0
sg[0,6,31] | 0.0021
sg[0,6,32] | 0.1023
sg[0,6,33] | 0.3901
sg[0,6,34] | 0.7587
sg[0,6,35] | 0.80005
sg[0,6,36] | 0.82879
sg[0,6,37] | 0.80092
sg[0,6,38] | 0.78932
sg[0,6,39] | 0.83932
sg[0,6,40] | 0.84721
sg[0,6,41] | 0.86004
sg[0,6,42] | 0.8022
sg[0,6,43] | 0.4121
sg[0,6,44] | 0.1054
sg[0,6,45] | 0.0016
sg[0,6,46] | 0
sg[0,6,47] | 0

## Angle Difference
0 | 1
ang[0,0,0] | 0.096591
ang[0,0,1] | -0.2722
ang[0,0,2] | -0.27023
ang[0,0,3] | -0.26926
ang[0,0,4] | 0.10275
ang[0,0,5] | -0.2704
ang[0,0,6] | 0.094251
ang[0,0,7] | 0.14602
ang[0,0,8] | 0.14364
ang[0,0,9] | 0.080939
ang[0,0,10] | -0.059693
ang[0,0,11] | -0.21065
ang[0,0,12] | -0.25748
ang[0,0,13] | -0.25715
ang[0,0,14] | -0.25608
ang[0,0,15] | -0.25591
ang[0,0,16] | -0.25811
ang[0,0,17] | -0.2176
ang[0,0,18] | -0.059857
ang[0,0,19] | 0.076422
ang[0,0,20] | 0.14171
ang[0,0,21] | 0.14207
ang[0,0,22] | -0.24782
ang[0,0,23] | -0.27519
ang[0,0,24] | -0.27481
ang[0,0,25] | 0.098918
ang[0,0,26] | -0.27062
ang[0,0,27] | -0.26965
ang[0,0,28] | 0.10211
ang[0,0,29] | -0.27118
ang[0,0,30] | 0.11109
ang[0,0,31] | 0.13786
ang[0,0,32] | 0.14052
ang[0,0,33] | 0.080093
ang[0,0,34] | -0.046733
ang[0,0,35] | -0.20522
ang[0,0,36] | -0.26015
ang[0,0,37] | -0.26004
ang[0,0,38] | -0.25889
ang[0,0,39] | -0.25872
ang[0,0,40] | -0.25364
ang[0,0,41] | -0.20832
ang[0,0,42] | -0.059277
ang[0,0,43] | 0.06871
ang[0,0,44] | 0.13924
ang[0,0,45] | 0.15351
ang[0,0,46] | -0.24242
ang[0,0,47] | -0.27501
ang[0,1,0] | -0.2722
ang[0,1,1] | 0.10144
ang[0,1,2] | -0.2687
ang[0,1,3] | -0.26766
ang[0,1,4] | 0.10434
ang[0,1,5] | -0.26972
ang[0,1,6] | -0.27522
ang[0,1,7] | 0.14089
ang[0,1,8] | 0.12862
ang[0,1,9] | 0.02676
ang[0,1,10] | -0.1349
ang[0,1,11] | -0.25921
ang[0,1,12] | -0.25761
ang[0,1,13] | -0.25748
ang[0,1,14] | -0.25654
ang[0,1,15] | -0.25579
ang[0,1,16] | -0.25718
ang[0,1,17] | -0.25795
ang[0,1,18] | -0.15847
ang[0,1,19] | 0.023008
ang[0,1,20] | 0.12187
ang[0,1,21] | 0.14489
ang[0,1,22] | -0.24398
ang[0,1,23] | -0.27465
ang[0,1,24] | -0.27139
ang[0,1,25] | -0.26944
ang[0,1,26] | 0.10429
ang[0,1,27] | -0.26681
ang[0,1,28] | 0.10549
ang[0,1,29] | -0.2688
ang[0,1,30] | -0.23491
ang[0,1,31] | 0.14399
ang[0,1,32] | -0.082909
ang[0,1,33] | -0.01338
ang[0,1,34] | -0.0049568
ang[0,1,35] | 0.077329
ang[0,1,36] | 0.10314
ang[0,1,37] | 0.1515
ang[0,1,38] | 0.1719
ang[0,1,39] | 0
ang[0,1,40] | 0.17962
ang[0,1,41] | -0.21924
ang[0,1,42] | 0.21548
ang[0,1,43] | 0.22079
ang[0,1,44] | 0
ang[0,1,45] | 0.21233
ang[0,1,46] | 0.16019
ang[0,1,47] | 0.12312
ang[0,2,0] | -0.27816
ang[0,2,1] | -0.27522
ang[0,2,2] | -0.27318
ang[0,2,3] | -0.27228
ang[0,2,4] | -0.27228
ang[0,2,5] | -0.27318
ang[0,2,6] | -0.28215
ang[0,2,7] | 0.17362
ang[0,2,8] | 0.14395
ang[0,2,9] | -0.23069
ang[0,2,10] | -0.03643
ang[0,2,11] | -0.21928
ang[0,2,12] | -0.21752
ang[0,2,13] | -0.21206
ang[0,2,14] | 0
ang[0,2,15] | -0.22108
ang[0,2,16] | -0.21832
ang[0,2,17] | -0.17753
ang[0,2,18] | 0
ang[0,2,19] | -0.04221
ang[0,2,20] | 0
ang[0,2,21] | 0
ang[0,2,22] | 0
ang[0,2,23] | 0.038681
ang[0,2,24] | 0.0062987
ang[0,2,25] | 0.19153
ang[0,2,26] | 0
ang[0,2,27] | 0.16526
ang[0,2,28] | 0.12716
ang[0,2,29] | 0.048887
ang[0,2,30] | 0.12871
ang[0,2,31] | 0
ang[0,2,32] | 0
ang[0,2,33] | -0.1684
ang[0,2,34] | 0
ang[0,2,35] | -0.21789
ang[0,2,36] | -0.21667
ang[0,2,37] | -0.21684
ang[0,2,38] | -0.22397
ang[0,2,39] | -0.22371
ang[0,2,40] | -0.21835
ang[0,2,41] | -0.18693
ang[0,2,42] | 0.11329
ang[0,2,43] | -0.22886
ang[0,2,44] | 0.12202
ang[0,2,45] | 0
ang[0,2,46] | -0.20299
ang[0,2,47] | 0.10957
ang[0,3,0] | 0.11615
ang[0,3,1] | -0.19762
ang[0,3,2] | -0.26438
ang[0,3,3] | -0.27541
ang[0,3,4] | -0.27907
ang[0,3,5] | -0.27907
ang[0,3,6] | -0.26805
ang[0,3,7] | -0.26436
ang[0,3,8] | -0.26825
ang[0,3,9] | 0.0066195
ang[0,3,10] | -0.26072
ang[0,3,11] | -0.25646
ang[0,3,12] | -0.26339
ang[0,3,13] | 0.039798
ang[0,3,14] | -0.26695
ang[0,3,15] | -0.2619
ang[0,3,16] | -0.26547
ang[0,3,17] | 0.053677
ang[0,3,18] | -0.25886
ang[0,3,19] | -0.045865
ang[0,3,20] | 0.082256
ang[0,3,21] | 0
ang[0,3,22] | 0
ang[0,3,23] | 0
ang[0,3,24] | 0.25813
ang[0,3,25] | -0.28343
ang[0,3,26] | 0.25125
ang[0,3,27] | 0.13761
ang[0,3,28] | 0
ang[0,3,29] | 0.26273
ang[0,3,30] | -0.25559
ang[0,3,31] | -0.26324
ang[0,3,32] | 0.1269
ang[0,3,33] | -0.21789
ang[0,3,34] | -0.16045
ang[0,3,35] | -0.27088
ang[0,3,36] | -0.26733
ang[0,3,37] | -0.26674
ang[0,3,38] | -0.26556
ang[0,3,39] | 0
ang[0,3,40] | -0.16516
ang[0,3,41] | 0.30992
ang[0,3,42] | -0.14674
ang[0,3,43] | 0.055842
ang[0,3,44] | -0.26884
ang[0,3,45] | -0.26618
ang[0,3,46] | 0.11309
ang[0,3,47] | -0.25442
ang[0,4,0] | 0.018801
ang[0,4,1] | 0.034159
ang[0,4,2] | 0
ang[0,4,3] | 0.04688
ang[0,4,4] | 0.080746
ang[0,4,5] | 0.01352
ang[0,4,6] | 0.11937
ang[0,4,7] | 0
ang[0,4,8] | 0
ang[0,4,9] | 0.16744
ang[0,4,10] | 0.20745
ang[0,4,11] | 0
ang[0,4,12] | 0
ang[0,4,13] | -0.23767
ang[0,4,14] | 0.074426
ang[0,4,15] | 0.0771
ang[0,4,16] | 0.107
ang[0,4,17] | 0.10057
ang[0,4,18] | -0.10704
ang[0,4,19] | 0.080081
ang[0,4,20] | 0.059534
ang[0,4,21] | 0
ang[0,4,22] | 0.034472
ang[0,4,23] | 0
ang[0,4,24] | 0
ang[0,4,25] | 0
ang[0,4,26] | 0
ang[0,4,27] | 0.10038
ang[0,4,28] | -0.25464
ang[0,4,29] | -0.26914
ang[0,4,30] | -0.27449
ang[0,4,31] | 0
ang[0,4,32] | -0.23266
ang[0,4,33] | 0.033765
ang[0,4,34] | -0.25694
ang[0,4,35] | -0.25696
ang[0,4,36] | 0.052403
ang[0,4,37] | -0.2549
ang[0,4,38] | -0.2539
ang[0,4,39] | -0.25326
ang[0,4,40] | 0.052737
ang[0,4,41] | -0.2562
ang[0,4,42] | -0.097552
ang[0,4,43] | -0.23036
ang[0,4,44] | -0.22354
ang[0,4,45] | -0.24644
ang[0,4,46] | 0.090066
ang[0,4,47] | 0
ang[0,5,0] | 0
ang[0,5,1] | 0.10319
ang[0,5,2] | -0.26709
ang[0,5,3] | -0.26613
ang[0,5,4] | -0.26613
ang[0,5,5] | -0.26744
ang[0,5,6] | -0.27276
ang[0,5,7] | -0.26267
ang[0,5,8] | 0.14354
ang[0,5,9] | -0.22008
ang[0,5,10] | -0.075441
ang[0,5,11] | -0.25646
ang[0,5,12] | -0.25271
ang[0,5,13] | 0
ang[0,5,14] | 0
ang[0,5,15] | 0.057344
ang[0,5,16] | -0.21831
ang[0,5,17] | -0.14232
ang[0,5,18] | -0.16714
ang[0,5,19] | 0
ang[0,5,20] | 0.087954
ang[0,5,21] | 0
ang[0,5,22] | 0.04351
ang[0,5,23] | 0
ang[0,5,24] | 0.15761
ang[0,5,25] | 0.042833
ang[0,5,26] | 0.16354
ang[0,5,27] | 0
ang[0,5,28] | 0.14088
ang[0,5,29] | 0
ang[0,5,30] | 0.22069
ang[0,5,31] | 0.11591
ang[0,5,32] | 0.28177
ang[0,5,33] | 0.29112
ang[0,5,34] | 0.2875
ang[0,5,35] | -0.11778
ang[0,5,36] | 0
ang[0,5,37] | 0.27795
ang[0,5,38] | 0
ang[0,5,39] | 0.2668
ang[0,5,40] | 0
ang[0,5,41] | 0.25491
ang[0,5,42] | 0.24393
ang[0,5,43] | 0
ang[0,5,44] | 0.14571
ang[0,5,45] | 0.069304
ang[0,5,46] | 0
ang[0,5,47] | -0.024203
ang[0,6,0] | 0
ang[0,6,1] | 0.026112
ang[0,6,2] | 0
ang[0,6,3] | 0.097979
ang[0,6,4] | 0.091585
ang[0,6,5] | 0.1256
ang[0,6,6] | 0.12068
ang[0,6,7] | 0
ang[0,6,8] | 0.23944
ang[0,6,9] | 0.2421
ang[0,6,10] | 0
ang[0,6,11] | -0.16629
ang[0,6,12] | 0.23769
ang[0,6,13] | 0
ang[0,6,14] | 0.25661
ang[0,6,15] | 0
ang[0,6,16] | -0.16938
ang[0,6,17] | 0
ang[0,6,18] | 0.2335
ang[0,6,19] | 0.23755
ang[0,6,20] | 0
ang[0,6,21] | 0.21877
ang[0,6,22] | 0
ang[0,6,23] | 0.039258
ang[0,6,24] | 0
ang[0,6,25] | 0.1527
ang[0,6,26] | 0
ang[0,6,27] | 0.14584
ang[0,6,28] | 0.13026
ang[0,6,29] | 0.14119
ang[0,6,30] | 0.12298
ang[0,6,31] | 0
ang[0,6,32] | 0.19526
ang[0,6,33] | 0.21995
ang[0,6,34] | 0
ang[0,6,35] | -0.18172
ang[0,6,36] | 0.22641
ang[0,6,37] | 0
ang[0,6,38] | 0.23955
ang[0,6,39] | 0
ang[0,6,40] | -0.19307
ang[0,6,41] | 0
ang[0,6,42] | 0.20914
ang[0,6,43] | 0.20493
ang[0,6,44] | 0
ang[0,6,45] | 0.16153
ang[0,6,46] | 0
ang[0,6,47] | 0
ang[1,0,0] | 0
ang[1,0,1] | -0.37145
ang[1,0,2] | -0.37176
ang[1,0,3] | -0.37192
ang[1,0,4] | 0
ang[1,0,5] | -0.37173
ang[1,0,6] | 0
ang[1,0,7] | -0.00028525
ang[1,0,8] | -0.0096036
ang[1,0,9] | -0.061773
ang[1,0,10] | -0.16495
ang[1,0,11] | -0.2652
ang[1,0,12] | -0.30719
ang[1,0,13] | -0.30727
ang[1,0,14] | -0.30746
ang[1,0,15] | -0.30749
ang[1,0,16] | -0.30704
ang[1,0,17] | -0.27425
ang[1,0,18] | -0.17353
ang[1,0,19] | -0.064467
ang[1,0,20] | -0.010016
ang[1,0,21] | -0.00028525
ang[1,0,22] | -0.37545
ang[1,0,23] | -0.37097
ang[1,0,24] | -0.37103
ang[1,0,25] | 0
ang[1,0,26] | -0.3717
ang[1,0,27] | -0.37185
ang[1,0,28] | 0
ang[1,0,29] | -0.37161
ang[1,0,30] | 0
ang[1,0,31] | -0.00025356
ang[1,0,32] | -0.0090964
ang[1,0,33] | -0.059491
ang[1,0,34] | -0.16899
ang[1,0,35] | -0.27566
ang[1,0,36] | -0.30666
ang[1,0,37] | -0.30668
ang[1,0,38] | -0.30689
ang[1,0,39] | -0.30692
ang[1,0,40] | -0.30752
ang[1,0,41] | -0.28299
ang[1,0,42] | -0.17908
ang[1,0,43] | -0.069348
ang[1,0,44] | -0.010776
ang[1,0,45] | -0.00028525
ang[1,0,46] | -0.37634
ang[1,0,47] | -0.371
ang[1,1,0] | -0.37145
ang[1,1,1] | 0
ang[1,1,2] | -0.37201
ang[1,1,3] | -0.37224
ang[1,1,4] | 0
ang[1,1,5] | -0.37184
ang[1,1,6] | -0.37096
ang[1,1,7] | -0.00047542
ang[1,1,8] | -0.022884
ang[1,1,9] | -0.10584
ang[1,1,10] | -0.21838
ang[1,1,11] | -0.30683
ang[1,1,12] | -0.30716
ang[1,1,13] | -0.30719
ang[1,1,14] | -0.30738
ang[1,1,15] | -0.30751
ang[1,1,16] | -0.30726
ang[1,1,17] | -0.30708
ang[1,1,18] | -0.22853
ang[1,1,19] | -0.10661
ang[1,1,20] | -0.027575
ang[1,1,21] | -0.00091915
ang[1,1,22] | -0.37609
ang[1,1,23] | -0.37105
ang[1,1,24] | -0.37158
ang[1,1,25] | -0.37189
ang[1,1,26] | 0
ang[1,1,27] | -0.37243
ang[1,1,28] | 0
ang[1,1,29] | -0.37199
ang[1,1,30] | -0.32887
ang[1,1,31] | -0.00044373
ang[1,1,32] | -0.22309
ang[1,1,33] | -0.13061
ang[1,1,34] | -0.10377
ang[1,1,35] | 0
ang[1,1,36] | 0.02657
ang[1,1,37] | 0.079948
ang[1,1,38] | 0.1015
ang[1,1,39] | -0.07118
ang[1,1,40] | 0.10995
ang[1,1,41] | -0.28799
ang[1,1,42] | 0.13727
ang[1,1,43] | 0.12781
ang[1,1,44] | -0.094053
ang[1,1,45] | 0.11437
ang[1,1,46] | 0.049934
ang[1,1,47] | -0.0034131
ang[1,2,0] | -0.37049
ang[1,2,1] | -0.37096
ang[1,2,2] | -0.37129
ang[1,2,3] | -0.37143
ang[1,2,4] | -0.37143
ang[1,2,5] | -0.37129
ang[1,2,6] | -0.36985
ang[1,2,7] | -0.00015847
ang[1,2,8] | 0
ang[1,2,9] | -0.36464
ang[1,2,10] | -0.15511
ang[1,2,11] | -0.32267
ang[1,2,12] | -0.31313
ang[1,2,13] | -0.3086
ang[1,2,14] | -0.086805
ang[1,2,15] | -0.3086
ang[1,2,16] | -0.3129
ang[1,2,17] | -0.27617
ang[1,2,18] | -0.11512
ang[1,2,19] | -0.1572
ang[1,2,20] | -0.14526
ang[1,2,21] | -0.11472
ang[1,2,22] | -0.11028
ang[1,2,23] | -0.079237
ang[1,2,24] | -0.10375
ang[1,2,25] | 0.074377
ang[1,2,26] | -0.12176
ang[1,2,27] | 0.040705
ang[1,2,28] | 0
ang[1,2,29] | -0.079237
ang[1,2,30] | 0.012376
ang[1,2,31] | -0.12901
ang[1,2,32] | -0.11889
ang[1,2,33] | -0.29462
ang[1,2,34] | -0.11259
ang[1,2,35] | -0.31707
ang[1,2,36] | -0.31326
ang[1,2,37] | -0.31323
ang[1,2,38] | -0.31208
ang[1,2,39] | -0.31212
ang[1,2,40] | -0.31289
ang[1,2,41] | -0.28435
ang[1,2,42] | 0
ang[1,2,43] | -0.35981
ang[1,2,44] | -0.021743
ang[1,2,45] | -0.152
ang[1,2,46] | -0.34521
ang[1,2,47] | 0
ang[1,3,0] | 0
ang[1,3,1] | -0.30012
ang[1,3,2] | -0.37309
ang[1,3,3] | -0.37131
ang[1,3,4] | -0.37073
ang[1,3,5] | -0.37073
ang[1,3,6] | -0.37249
ang[1,3,7] | -0.37297
ang[1,3,8] | -0.37115
ang[1,3,9] | -0.081171
ang[1,3,10] | -0.32734
ang[1,3,11] | -0.30811
ang[1,3,12] | -0.30722
ang[1,3,13] | 0
ang[1,3,14] | -0.30675
ang[1,3,15] | -0.30752
ang[1,3,16] | -0.30705
ang[1,3,17] | 0
ang[1,3,18] | -0.32054
ang[1,3,19] | -0.12139
ang[1,3,20] | -0.011822
ang[1,3,21] | -0.1411
ang[1,3,22] | -0.12439
ang[1,3,23] | -0.12828
ang[1,3,24] | 0.12552
ang[1,3,25] | -0.36969
ang[1,3,26] | 0.11566
ang[1,3,27] | 0
ang[1,3,28] | -0.1366
ang[1,3,29] | 0.13208
ang[1,3,30] | -0.37417
ang[1,3,31] | -0.37291
ang[1,3,32] | 0
ang[1,3,33] | -0.3616
ang[1,3,34] | -0.23151
ang[1,3,35] | -0.30552
ang[1,3,36] | -0.30615
ang[1,3,37] | -0.30626
ang[1,3,38] | -0.30647
ang[1,3,39] | -0.036371
ang[1,3,40] | -0.26306
ang[1,3,41] | 0.23129
ang[1,3,42] | -0.22163
ang[1,3,43] | -0.05398
ang[1,3,44] | -0.36868
ang[1,3,45] | -0.37242
ang[1,3,46] | 0
ang[1,3,47] | -0.37436
ang[1,4,0] | -0.068811
ang[1,4,1] | -0.047195
ang[1,4,2] | -0.081342
ang[1,4,3] | -0.035404
ang[1,4,4] | 0
ang[1,4,5] | -0.079237
ang[1,4,6] | -0.006705
ang[1,4,7] | -0.11212
ang[1,4,8] | -0.10048
ang[1,4,9] | 0.078816
ang[1,4,10] | 0.1281
ang[1,4,11] | -0.067387
ang[1,4,12] | -0.069142
ang[1,4,13] | -0.3086
ang[1,4,14] | 0
ang[1,4,15] | 0
ang[1,4,16] | 0.030559
ang[1,4,17] | 0.023893
ang[1,4,18] | -0.19889
ang[1,4,19] | -0.029322
ang[1,4,20] | -0.064812
ang[1,4,21] | -0.1334
ang[1,4,22] | -0.10595
ang[1,4,23] | -0.12103
ang[1,4,24] | -0.12498
ang[1,4,25] | -0.10756
ang[1,4,26] | -0.094397
ang[1,4,27] | 0
ang[1,4,28] | -0.35846
ang[1,4,29] | -0.37194
ang[1,4,30] | -0.37108
ang[1,4,31] | -0.088168
ang[1,4,32] | -0.3746
ang[1,4,33] | -0.08995
ang[1,4,34] | -0.32991
ang[1,4,35] | -0.3073
ang[1,4,36] | 0
ang[1,4,37] | -0.30767
ang[1,4,38] | -0.30785
ang[1,4,39] | -0.30797
ang[1,4,40] | 0
ang[1,4,41] | -0.30744
ang[1,4,42] | -0.20426
ang[1,4,43] | -0.35861
ang[1,4,44] | -0.37622
ang[1,4,45] | -0.37561
ang[1,4,46] | 0
ang[1,4,47] | -0.097481
ang[1,5,0] | -0.10102
ang[1,5,1] | 0
ang[1,5,2] | -0.37236
ang[1,5,3] | -0.37258
ang[1,5,4] | -0.37258
ang[1,5,5] | -0.37228
ang[1,5,6] | -0.37136
ang[1,5,7] | -0.37292
ang[1,5,8] | -0.012836
ang[1,5,9] | -0.364
ang[1,5,10] | -0.17242
ang[1,5,11] | -0.31682
ang[1,5,12] | -0.30806
ang[1,5,13] | -0.05571
ang[1,5,14] | -0.056803
ang[1,5,15] | 0
ang[1,5,16] | -0.27017
ang[1,5,17] | -0.21667
ang[1,5,18] | -0.26174
ang[1,5,19] | -0.10448
ang[1,5,20] | -0.023318
ang[1,5,21] | -0.11833
ang[1,5,22] | -0.079237
ang[1,5,23] | -0.1279
ang[1,5,24] | 0.031722
ang[1,5,25] | -0.079237
ang[1,5,26] | 0.022013
ang[1,5,27] | -0.14219
ang[1,5,28] | 0
ang[1,5,29] | -0.13737
ang[1,5,30] | 0.092445
ang[1,5,31] | -0.00034864
ang[1,5,32] | 0.17837
ang[1,5,33] | 0.20096
ang[1,5,34] | 0.21269
ang[1,5,35] | -0.18942
ang[1,5,36] | -0.072909
ang[1,5,37] | 0.20491
ang[1,5,38] | -0.073888
ang[1,5,39] | 0.19233
ang[1,5,40] | -0.072655
ang[1,5,41] | 0.18412
ang[1,5,42] | 0.16586
ang[1,5,43] | -0.084527
ang[1,5,44] | 0.042461
ang[1,5,45] | -0.049509
ang[1,5,46] | -0.12254
ang[1,5,47] | -0.1458
ang[1,6,0] | -0.11792
ang[1,6,1] | -0.079237
ang[1,6,2] | -0.09953
ang[1,6,3] | 0
ang[1,6,4] | 0
ang[1,6,5] | 0.014002
ang[1,6,6] | 0
ang[1,6,7] | -0.099699
ang[1,6,8] | 0.14883
ang[1,6,9] | 0.15781
ang[1,6,10] | -0.066327
ang[1,6,11] | -0.2327
ang[1,6,12] | 0.16947
ang[1,6,13] | -0.068546
ang[1,6,14] | 0.187
ang[1,6,15] | -0.070902
ang[1,6,16] | -0.23909
ang[1,6,17] | -0.068469
ang[1,6,18] | 0.1652
ang[1,6,19] | 0.1528
ang[1,6,20] | -0.089545
ang[1,6,21] | 0.12386
ang[1,6,22] | -0.096061
ang[1,6,23] | -0.079237
ang[1,6,24] | -0.12465
ang[1,6,25] | 0.034693
ang[1,6,26] | -0.12659
ang[1,6,27] | 0.016023
ang[1,6,28] | 0
ang[1,6,29] | 0.015852
ang[1,6,30] | 0
ang[1,6,31] | -0.10568
ang[1,6,32] | 0.1219
ang[1,6,33] | 0.13198
ang[1,6,34] | -0.068748
ang[1,6,35] | -0.24851
ang[1,6,36] | 0.15786
ang[1,6,37] | -0.068876
ang[1,6,38] | 0.16972
ang[1,6,39] | -0.070737
ang[1,6,40] | -0.26268
ang[1,6,41] | -0.068568
ang[1,6,42] | 0.13784
ang[1,6,43] | 0.11612
ang[1,6,44] | -0.094511
ang[1,6,45] | 0.059532
ang[1,6,46] | -0.1093
ang[1,6,47] | -0.12601
ang[2,0,0] | 0.018969
ang[2,0,1] | -0.35996
ang[2,0,2] | -0.36671
ang[2,0,3] | -0.37005
ang[2,0,4] | 0.0016047
ang[2,0,5] | -0.36616
ang[2,0,6] | 0.025582
ang[2,0,7] | 0.031254
ang[2,0,8] | 0.036472
ang[2,0,9] | -0.021438
ang[2,0,10] | -0.14112
ang[2,0,11] | -0.25512
ang[2,0,12] | -0.3101
ang[2,0,13] | -0.31126
ang[2,0,14] | -0.31494
ang[2,0,15] | -0.31556
ang[2,0,16] | -0.30783
ang[2,0,17] | -0.26416
ang[2,0,18] | -0.15024
ang[2,0,19] | -0.020837
ang[2,0,20] | 0.040086
ang[2,0,21] | 0.043204
ang[2,0,22] | -0.34472
ang[2,0,23] | -0.34969
ang[2,0,24] | -0.35102
ang[2,0,25] | 0.012415
ang[2,0,26] | -0.36539
ang[2,0,27] | -0.36871
ang[2,0,28] | 0.0034093
ang[2,0,29] | -0.36349
ang[2,0,30] | 0.027089
ang[2,0,31] | 0.043048
ang[2,0,32] | 0.047577
ang[2,0,33] | -0.0087807
ang[2,0,34] | -0.14262
ang[2,0,35] | -0.26511
ang[2,0,36] | -0.30062
ang[2,0,37] | -0.30102
ang[2,0,38] | -0.30505
ang[2,0,39] | -0.30568
ang[2,0,40] | -0.30106
ang[2,0,41] | -0.27303
ang[2,0,42] | -0.15242
ang[2,0,43] | -0.021025
ang[2,0,44] | 0.043628
ang[2,0,45] | 0.043716
ang[2,0,46] | -0.34533
ang[2,0,47] | -0.3503
ang[2,1,0] | -0.35999
ang[2,1,1] | 0.0052893
ang[2,1,2] | -0.37199
ang[2,1,3] | -0.37561
ang[2,1,4] | -0.0027511
ang[2,1,5] | -0.36848
ang[2,1,6] | -0.34959
ang[2,1,7] | 0.030821
ang[2,1,8] | 0.019076
ang[2,1,9] | -0.074434
ang[2,1,10] | -0.20119
ang[2,1,11] | -0.30394
ang[2,1,12] | -0.30965
ang[2,1,13] | -0.31011
ang[2,1,14] | -0.31338
ang[2,1,15] | -0.31598
ang[2,1,16] | -0.3112
ang[2,1,17] | -0.30843
ang[2,1,18] | -0.21302
ang[2,1,19] | -0.075426
ang[2,1,20] | 0.017002
ang[2,1,21] | 0.042654
ang[2,1,22] | -0.34515
ang[2,1,23] | -0.35156
ang[2,1,24] | -0.36275
ang[2,1,25] | -0.36942
ang[2,1,26] | -0.0026106
ang[2,1,27] | -0.37859
ang[2,1,28] | -0.0058407
ang[2,1,29] | -0.37165
ang[2,1,30] | -0.30244
ang[2,1,31] | 0.055421
ang[2,1,32] | -0.15021
ang[2,1,33] | -0.046957
ang[2,1,34] | -0.041146
ang[2,1,35] | 0.064018
ang[2,1,36] | 0.09323
ang[2,1,37] | 0.16102
ang[2,1,38] | 0.18597
ang[2,1,39] | 0.011095
ang[2,1,40] | 0.1988
ang[2,1,41] | -0.18576
ang[2,1,42] | 0.26856
ang[2,1,43] | 0.28578
ang[2,1,44] | 0.056038
ang[2,1,45] | 0.25426
ang[2,1,46] | 0.15385
ang[2,1,47] | 0.070241
ang[2,2,0] | -0.33951
ang[2,2,1] | -0.34959
ang[2,2,2] | -0.35659
ang[2,2,3] | -0.35967
ang[2,2,4] | -0.35967
ang[2,2,5] | -0.35659
ang[2,2,6] | -0.32579
ang[2,2,7] | 0.045951
ang[2,2,8] | 0.072076
ang[2,2,9] | -0.2986
ang[2,2,10] | -0.10976
ang[2,2,11] | -0.30356
ang[2,2,12] | -0.30494
ang[2,2,13] | -0.30019
ang[2,2,14] | -0.079011
ang[2,2,15] | -0.30077
ang[2,2,16] | -0.29911
ang[2,2,17] | -0.25308
ang[2,2,18] | -0.06864
ang[2,2,19] | -0.039555
ang[2,2,20] | -0.078707
ang[2,2,21] | -0.024075
ang[2,2,22] | -0.0066376
ang[2,2,23] | 0.019328
ang[2,2,24] | 0.00070169
ang[2,2,25] | 0.17074
ang[2,2,26] | -0.034213
ang[2,2,27] | 0.12014
ang[2,2,28] | 0.071861
ang[2,2,29] | -0.010111
ang[2,2,30] | 0.11541
ang[2,2,31] | -0.062166
ang[2,2,32] | -0.040341
ang[2,2,33] | -0.21328
ang[2,2,34] | -0.068918
ang[2,2,35] | -0.30388
ang[2,2,36] | -0.30502
ang[2,2,37] | -0.30441
ang[2,2,38] | -0.30423
ang[2,2,39] | -0.30426
ang[2,2,40] | -0.29901
ang[2,2,41] | -0.26307
ang[2,2,42] | 0.043487
ang[2,2,43] | -0.30096
ang[2,2,44] | 0.042807
ang[2,2,45] | -0.096395
ang[2,2,46] | -0.29883
ang[2,2,47] | 0.031428
ang[2,3,0] | 0.071412
ang[2,3,1] | -0.29775
ang[2,3,2] | -0.39411
ang[2,3,3] | -0.39289
ang[2,3,4] | -0.39248
ang[2,3,5] | -0.39248
ang[2,3,6] | -0.3937
ang[2,3,7] | -0.38718
ang[2,3,8] | -0.37282
ang[2,3,9] | -0.092058
ang[2,3,10] | -0.36402
ang[2,3,11] | -0.36332
ang[2,3,12] | -0.3641
ang[2,3,13] | -0.057005
ang[2,3,14] | -0.36376
ang[2,3,15] | -0.37176
ang[2,3,16] | -0.37141
ang[2,3,17] | -0.063993
ang[2,3,18] | -0.36493
ang[2,3,19] | -0.1251
ang[2,3,20] | 0.0061957
ang[2,3,21] | -0.0027009
ang[2,3,22] | 0.0097263
ang[2,3,23] | -0.0057659
ang[2,3,24] | 0.23511
ang[2,3,25] | -0.37212
ang[2,3,26] | 0.21653
ang[2,3,27] | 0.095137
ang[2,3,28] | -0.038584
ang[2,3,29] | 0.24752
ang[2,3,30] | -0.36821
ang[2,3,31] | -0.34177
ang[2,3,32] | 0.042194
ang[2,3,33] | -0.3394
ang[2,3,34] | -0.22834
ang[2,3,35] | -0.31361
ang[2,3,36] | -0.32581
ang[2,3,37] | -0.32785
ang[2,3,38] | -0.33191
ang[2,3,39] | -0.050108
ang[2,3,40] | -0.17594
ang[2,3,41] | 0.37373
ang[2,3,42] | -0.093816
ang[2,3,43] | 0.033625
ang[2,3,44] | -0.31983
ang[2,3,45] | -0.33161
ang[2,3,46] | 0.021445
ang[2,3,47] | -0.37227
ang[2,4,0] | -0.0099999
ang[2,4,1] | 0.013321
ang[2,4,2] | -0.023425
ang[2,4,3] | 0.01984
ang[2,4,4] | 0.059478
ang[2,4,5] | -0.014706
ang[2,4,6] | 0.068315
ang[2,4,7] | -0.0083668
ang[2,4,8] | 0.032081
ang[2,4,9] | 0.20602
ang[2,4,10] | 0.26426
ang[2,4,11] | 0.041122
ang[2,4,12] | 0.0188
ang[2,4,13] | -0.22575
ang[2,4,14] | 0.072922
ang[2,4,15] | 0.065318
ang[2,4,16] | 0.097619
ang[2,4,17] | 0.093947
ang[2,4,18] | -0.10586
ang[2,4,19] | 0.090448
ang[2,4,20] | 0.060097
ang[2,4,21] | -0.02541
ang[2,4,22] | -0.018086
ang[2,4,23] | -0.057495
ang[2,4,24] | -0.076817
ang[2,4,25] | -0.070304
ang[2,4,26] | -0.068971
ang[2,4,27] | 0.008356
ang[2,4,28] | -0.3598
ang[2,4,29] | -0.37046
ang[2,4,30] | -0.35212
ang[2,4,31] | -0.045676
ang[2,4,32] | -0.33275
ang[2,4,33] | -0.057199
ang[2,4,34] | -0.3112
ang[2,4,35] | -0.31196
ang[2,4,36] | -0.010348
ang[2,4,37] | -0.31905
ang[2,4,38] | -0.32249
ang[2,4,39] | -0.32468
ang[2,4,40] | -0.011264
ang[2,4,41] | -0.31453
ang[2,4,42] | -0.19671
ang[2,4,43] | -0.32545
ang[2,4,44] | -0.33383
ang[2,4,45] | -0.33272
ang[2,4,46] | 0.037364
ang[2,4,47] | -0.081023
ang[2,5,0] | -0.094522
ang[2,5,1] | 0.00035977
ang[2,5,2] | -0.37762
ang[2,5,3] | -0.38099
ang[2,5,4] | -0.38098
ang[2,5,5] | -0.37636
ang[2,5,6] | -0.35807
ang[2,5,7] | -0.34369
ang[2,5,8] | 0.017768
ang[2,5,9] | -0.34044
ang[2,5,10] | -0.16187
ang[2,5,11] | -0.32091
ang[2,5,12] | -0.32657
ang[2,5,13] | -0.075208
ang[2,5,14] | -0.079353
ang[2,5,15] | -0.024037
ang[2,5,16] | -0.27914
ang[2,5,17] | -0.2113
ang[2,5,18] | -0.21684
ang[2,5,19] | -0.017365
ang[2,5,20] | 0.077447
ang[2,5,21] | -0.021007
ang[2,5,22] | 0.0053397
ang[2,5,23] | -0.058173
ang[2,5,24] | 0.10731
ang[2,5,25] | -0.0087801
ang[2,5,26] | 0.10648
ang[2,5,27] | -0.059592
ang[2,5,28] | 0.086402
ang[2,5,29] | -0.04081
ang[2,5,30] | 0.21553
ang[2,5,31] | 0.15781
ang[2,5,32] | 0.36542
ang[2,5,33] | 0.38497
ang[2,5,34] | 0.37281
ang[2,5,35] | -0.030539
ang[2,5,36] | 0.073571
ang[2,5,37] | 0.34563
ang[2,5,38] | 0.059958
ang[2,5,39] | 0.32062
ang[2,5,40] | 0.06246
ang[2,5,41] | 0.31783
ang[2,5,42] | 0.31048
ang[2,5,43] | 0.059118
ang[2,5,44] | 0.16705
ang[2,5,45] | 0.046343
ang[2,5,46] | -0.037228
ang[2,5,47] | -0.10236
ang[2,6,0] | -0.052456
ang[2,6,1] | -0.013457
ang[2,6,2] | -0.035117
ang[2,6,3] | 0.061226
ang[2,6,4] | 0.063331
ang[2,6,5] | 0.082183
ang[2,6,6] | 0.090631
ang[2,6,7] | 0.016937
ang[2,6,8] | 0.30389
ang[2,6,9] | 0.32318
ang[2,6,10] | 0.077919
ang[2,6,11] | -0.087455
ang[2,6,12] | 0.30103
ang[2,6,13] | 0.067776
ang[2,6,14] | 0.32597
ang[2,6,15] | 0.061922
ang[2,6,16] | -0.10761
ang[2,6,17] | 0.061446
ang[2,6,18] | 0.29558
ang[2,6,19] | 0.31422
ang[2,6,20] | 0.068849
ang[2,6,21] | 0.27259
ang[2,6,22] | 0.018074
ang[2,6,23] | 0.0177
ang[2,6,24] | -0.045492
ang[2,6,25] | 0.083998
ang[2,6,26] | -0.072245
ang[2,6,27] | 0.073325
ang[2,6,28] | 0.057126
ang[2,6,29] | 0.068256
ang[2,6,30] | 0.083938
ang[2,6,31] | 0.0035976
ang[2,6,32] | 0.22042
ang[2,6,33] | 0.28791
ang[2,6,34] | 0.067504
ang[2,6,35] | -0.11468
ang[2,6,36] | 0.2809
ang[2,6,37] | 0.058691
ang[2,6,38] | 0.29677
ang[2,6,39] | 0.043877
ang[2,6,40] | -0.14635
ang[2,6,41] | 0.048298
ang[2,6,42] | 0.25814
ang[2,6,43] | 0.26495
ang[2,6,44] | 0.04946
ang[2,6,45] | 0.1877
ang[2,6,46] | -0.0024353
ang[2,6,47] | -0.050766
ang[3,0,0] | 0.37108
ang[3,0,1] | 0
ang[3,0,2] | 0
ang[3,0,3] | 0
ang[3,0,4] | 0.37193
ang[3,0,5] | 0
ang[3,0,6] | 0.37076
ang[3,0,7] | 0.37776
ang[3,0,8] | 0.36763
ang[3,0,9] | 0.30393
ang[3,0,10] | 0.17593
ang[3,0,11] | 0.050148
ang[3,0,12] | 0
ang[3,0,13] | 0
ang[3,0,14] | 0
ang[3,0,15] | 0
ang[3,0,16] | 0
ang[3,0,17] | 0.039728
ang[3,0,18] | 0.16694
ang[3,0,19] | 0.30046
ang[3,0,20] | 0.36693
ang[3,0,21] | 0.3772
ang[3,0,22] | 0
ang[3,0,23] | 0
ang[3,0,24] | 0
ang[3,0,25] | 0.3714
ang[3,0,26] | 0
ang[3,0,27] | 0
ang[3,0,28] | 0.37184
ang[3,0,29] | 0
ang[3,0,30] | 0.37311
ang[3,0,31] | 0.37664
ang[3,0,32] | 0.36772
ang[3,0,33] | 0.30621
ang[3,0,34] | 0.17354
ang[3,0,35] | 0.039979
ang[3,0,36] | 0
ang[3,0,37] | 0
ang[3,0,38] | 0
ang[3,0,39] | 0
ang[3,0,40] | 0
ang[3,0,41] | 0.031895
ang[3,0,42] | 0.16122
ang[3,0,43] | 0.29424
ang[3,0,44] | 0.36578
ang[3,0,45] | 0.37882
ang[3,0,46] | 0
ang[3,0,47] | 0
ang[3,1,0] | 0
ang[3,1,1] | 0.37175
ang[3,1,2] | 0
ang[3,1,3] | 0
ang[3,1,4] | 0.37219
ang[3,1,5] | 0
ang[3,1,6] | 0
ang[3,1,7] | 0.37683
ang[3,1,8] | 0.35155
ang[3,1,9] | 0.24997
ang[3,1,10] | 0.10955
ang[3,1,11] | 0
ang[3,1,12] | 0
ang[3,1,13] | 0
ang[3,1,14] | 0
ang[3,1,15] | 0
ang[3,1,16] | 0
ang[3,1,17] | 0
ang[3,1,18] | 0.095665
ang[3,1,19] | 0.24863
ang[3,1,20] | 0.34567
ang[3,1,21] | 0.37693
ang[3,1,22] | 0
ang[3,1,23] | 0
ang[3,1,24] | 0
ang[3,1,25] | 0
ang[3,1,26] | 0.37218
ang[3,1,27] | 0
ang[3,1,28] | 0.3724
ang[3,1,29] | 0
ang[3,1,30] | 0
ang[3,1,31] | 0.24098
ang[3,1,32] | 0
ang[3,1,33] | 0
ang[3,1,34] | 0
ang[3,1,35] | 0.0020924
ang[3,1,36] | 0
ang[3,1,37] | 0
ang[3,1,38] | 0
ang[3,1,39] | -0.17517
ang[3,1,40] | 0
ang[3,1,41] | -0.415
ang[3,1,42] | 0
ang[3,1,43] | 0
ang[3,1,44] | -0.21546
ang[3,1,45] | 0
ang[3,1,46] | 0
ang[3,1,47] | 0
ang[3,2,0] | 0
ang[3,2,1] | 0
ang[3,2,2] | 0
ang[3,2,3] | 0
ang[3,2,4] | 0
ang[3,2,5] | 0
ang[3,2,6] | 0
ang[3,2,7] | 0.38181
ang[3,2,8] | 0.37578
ang[3,2,9] | 0
ang[3,2,10] | 0.18932
ang[3,2,11] | 0
ang[3,2,12] | 0
ang[3,2,13] | 0.0046544
ang[3,2,14] | 0.22509
ang[3,2,15] | 0.0033997
ang[3,2,16] | 0
ang[3,2,17] | 0.043129
ang[3,2,18] | 0.22626
ang[3,2,19] | 0
ang[3,2,20] | 0.23024
ang[3,2,21] | 0.0090523
ang[3,2,22] | -0.11342
ang[3,2,23] | -0.13198
ang[3,2,24] | -0.19217
ang[3,2,25] | 0
ang[3,2,26] | -0.18093
ang[3,2,27] | 0
ang[3,2,28] | -0.013649
ang[3,2,29] | -0.072483
ang[3,2,30] | 0
ang[3,2,31] | 0.098148
ang[3,2,32] | 0.12189
ang[3,2,33] | 0
ang[3,2,34] | 0.20708
ang[3,2,35] | 0
ang[3,2,36] | 0
ang[3,2,37] | 0
ang[3,2,38] | 0
ang[3,2,39] | 0
ang[3,2,40] | 0
ang[3,2,41] | 0.033304
ang[3,2,42] | 0.33881
ang[3,2,43] | 0
ang[3,2,44] | 0.35178
ang[3,2,45] | 0.22676
ang[3,2,46] | 0
ang[3,2,47] | 0.33947
ang[3,3,0] | 0.014174
ang[3,3,1] | 0
ang[3,3,2] | 0
ang[3,3,3] | 0
ang[3,3,4] | 0
ang[3,3,5] | 0
ang[3,3,6] | 0
ang[3,3,7] | 0
ang[3,3,8] | 0
ang[3,3,9] | 0.27324
ang[3,3,10] | 0
ang[3,3,11] | 0
ang[3,3,12] | 0
ang[3,3,13] | 0.30675
ang[3,3,14] | 0
ang[3,3,15] | 0
ang[3,3,16] | 0
ang[3,3,17] | 0.30846
ang[3,3,18] | 0
ang[3,3,19] | 0.22359
ang[3,3,20] | 0.35664
ang[3,3,21] | -0.29911
ang[3,3,22] | -0.27747
ang[3,3,23] | -0.26832
ang[3,3,24] | 0
ang[3,3,25] | 0
ang[3,3,26] | 0
ang[3,3,27] | -0.10904
ang[3,3,28] | -0.24896
ang[3,3,29] | 0
ang[3,3,30] | 0
ang[3,3,31] | 0
ang[3,3,32] | 0.37424
ang[3,3,33] | 0
ang[3,3,34] | 0.092326
ang[3,3,35] | 0
ang[3,3,36] | 0
ang[3,3,37] | 0
ang[3,3,38] | 0
ang[3,3,39] | 0.20661
ang[3,3,40] | -0.415
ang[3,3,41] | 0
ang[3,3,42] | -0.415
ang[3,3,43] | 0
ang[3,3,44] | 0
ang[3,3,45] | 0
ang[3,3,46] | 0.37339
ang[3,3,47] | 0
ang[3,4,0] | 0
ang[3,4,1] | 0
ang[3,4,2] | -0.043028
ang[3,4,3] | 0
ang[3,4,4] | 0.02203
ang[3,4,5] | -0.067
ang[3,4,6] | 0
ang[3,4,7] | -0.13915
ang[3,4,8] | -0.16437
ang[3,4,9] | 0
ang[3,4,10] | 0
ang[3,4,11] | -0.19802
ang[3,4,12] | -0.17121
ang[3,4,13] | -0.39509
ang[3,4,14] | -0.062604
ang[3,4,15] | -0.043379
ang[3,4,16] | 0
ang[3,4,17] | 0
ang[3,4,18] | -0.191
ang[3,4,19] | 0
ang[3,4,20] | 0
ang[3,4,21] | -0.033486
ang[3,4,22] | 0
ang[3,4,23] | 0.024218
ang[3,4,24] | 0.057229
ang[3,4,25] | 0.11526
ang[3,4,26] | 0.17146
ang[3,4,27] | 0.31845
ang[3,4,28] | 0
ang[3,4,29] | 0
ang[3,4,30] | 0
ang[3,4,31] | 0.28168
ang[3,4,32] | 0
ang[3,4,33] | 0.26764
ang[3,4,34] | 0
ang[3,4,35] | 0
ang[3,4,36] | 0.30761
ang[3,4,37] | 0
ang[3,4,38] | 0
ang[3,4,39] | 0
ang[3,4,40] | 0.30767
ang[3,4,41] | 0
ang[3,4,42] | 0.12947
ang[3,4,43] | 0
ang[3,4,44] | 0
ang[3,4,45] | 0
ang[3,4,46] | 0.37018
ang[3,4,47] | 0.27372
ang[3,5,0] | 0.27067
ang[3,5,1] | 0.37199
ang[3,5,2] | 0
ang[3,5,3] | 0
ang[3,5,4] | 0
ang[3,5,5] | 0
ang[3,5,6] | 0
ang[3,5,7] | 0
ang[3,5,8] | 0.36422
ang[3,5,9] | 0
ang[3,5,10] | 0.16592
ang[3,5,11] | 0
ang[3,5,12] | 0
ang[3,5,13] | 0.25241
ang[3,5,14] | 0.25148
ang[3,5,15] | 0.30837
ang[3,5,16] | 0
ang[3,5,17] | 0
ang[3,5,18] | -0.17466
ang[3,5,19] | -0.063233
ang[3,5,20] | 0
ang[3,5,21] | -0.097343
ang[3,5,22] | -0.073461
ang[3,5,23] | -0.13577
ang[3,5,24] | 0
ang[3,5,25] | -0.11011
ang[3,5,26] | 0
ang[3,5,27] | -0.17008
ang[3,5,28] | -0.041693
ang[3,5,29] | -0.19723
ang[3,5,30] | 0
ang[3,5,31] | -0.13622
ang[3,5,32] | 0
ang[3,5,33] | 0
ang[3,5,34] | 0
ang[3,5,35] | -0.415
ang[3,5,36] | -0.28579
ang[3,5,37] | 0
ang[3,5,38] | -0.27211
ang[3,5,39] | 0
ang[3,5,40] | -0.26728
ang[3,5,41] | 0
ang[3,5,42] | 0
ang[3,5,43] | -0.22384
ang[3,5,44] | 0
ang[3,5,45] | 0
ang[3,5,46] | -0.096694
ang[3,5,47] | -0.10995
ang[3,6,0] | -0.10035
ang[3,6,1] | -0.072444
ang[3,6,2] | -0.09953
ang[3,6,3] | 0
ang[3,6,4] | 0
ang[3,6,5] | 0
ang[3,6,6] | -0.054895
ang[3,6,7] | -0.21132
ang[3,6,8] | 0
ang[3,6,9] | 0
ang[3,6,10] | -0.24671
ang[3,6,11] | -0.415
ang[3,6,12] | 0
ang[3,6,13] | -0.24671
ang[3,6,14] | 0
ang[3,6,15] | -0.2542
ang[3,6,16] | -0.415
ang[3,6,17] | -0.2365
ang[3,6,18] | 0
ang[3,6,19] | 0
ang[3,6,20] | -0.22895
ang[3,6,21] | 0
ang[3,6,22] | -0.20909
ang[3,6,23] | -0.14418
ang[3,6,24] | -0.16838
ang[3,6,25] | 0
ang[3,6,26] | -0.15088
ang[3,6,27] | 0
ang[3,6,28] | -0.013996
ang[3,6,29] | 0
ang[3,6,30] | -0.034771
ang[3,6,31] | -0.18316
ang[3,6,32] | 0
ang[3,6,33] | 0
ang[3,6,34] | -0.23122
ang[3,6,35] | -0.415
ang[3,6,36] | 0
ang[3,6,37] | -0.23511
ang[3,6,38] | 0
ang[3,6,39] | -0.22543
ang[3,6,40] | -0.415
ang[3,6,41] | -0.21703
ang[3,6,42] | 0
ang[3,6,43] | 0
ang[3,6,44] | -0.18814
ang[3,6,45] | 0
ang[3,6,46] | -0.15543
ang[3,6,47] | -0.11673
ang[4,0,0] | -0.043921
ang[4,0,1] | -0.415
ang[4,0,2] | -0.415
ang[4,0,3] | -0.415
ang[4,0,4] | -0.043072
ang[4,0,5] | -0.415
ang[4,0,6] | -0.044244
ang[4,0,7] | -0.037241
ang[4,0,8] | -0.047368
ang[4,0,9] | -0.11107
ang[4,0,10] | -0.23907
ang[4,0,11] | -0.36485
ang[4,0,12] | -0.415
ang[4,0,13] | -0.415
ang[4,0,14] | -0.415
ang[4,0,15] | -0.415
ang[4,0,16] | -0.415
ang[4,0,17] | -0.37527
ang[4,0,18] | -0.24806
ang[4,0,19] | -0.11454
ang[4,0,20] | -0.048075
ang[4,0,21] | -0.0378
ang[4,0,22] | -0.415
ang[4,0,23] | -0.415
ang[4,0,24] | -0.415
ang[4,0,25] | -0.0436
ang[4,0,26] | -0.415
ang[4,0,27] | -0.415
ang[4,0,28] | -0.043159
ang[4,0,29] | -0.415
ang[4,0,30] | -0.041892
ang[4,0,31] | -0.038363
ang[4,0,32] | -0.047278
ang[4,0,33] | -0.10879
ang[4,0,34] | -0.24146
ang[4,0,35] | -0.37502
ang[4,0,36] | -0.415
ang[4,0,37] | -0.415
ang[4,0,38] | -0.415
ang[4,0,39] | -0.415
ang[4,0,40] | -0.415
ang[4,0,41] | -0.3831
ang[4,0,42] | -0.25378
ang[4,0,43] | -0.12076
ang[4,0,44] | -0.049225
ang[4,0,45] | -0.036178
ang[4,0,46] | -0.415
ang[4,0,47] | -0.415
ang[4,1,0] | -0.415
ang[4,1,1] | -0.043252
ang[4,1,2] | -0.415
ang[4,1,3] | -0.415
ang[4,1,4] | -0.042807
ang[4,1,5] | -0.415
ang[4,1,6] | -0.415
ang[4,1,7] | -0.038167
ang[4,1,8] | -0.06345
ang[4,1,9] | -0.16503
ang[4,1,10] | -0.30545
ang[4,1,11] | -0.415
ang[4,1,12] | -0.415
ang[4,1,13] | -0.415
ang[4,1,14] | -0.415
ang[4,1,15] | -0.415
ang[4,1,16] | -0.415
ang[4,1,17] | -0.415
ang[4,1,18] | -0.31933
ang[4,1,19] | -0.16637
ang[4,1,20] | -0.069334
ang[4,1,21] | -0.038067
ang[4,1,22] | -0.415
ang[4,1,23] | -0.415
ang[4,1,24] | -0.415
ang[4,1,25] | -0.415
ang[4,1,26] | -0.042817
ang[4,1,27] | -0.415
ang[4,1,28] | -0.042597
ang[4,1,29] | -0.415
ang[4,1,30] | -0.36668
ang[4,1,31] | -0.016271
ang[4,1,32] | -0.24186
ang[4,1,33] | -0.15593
ang[4,1,34] | -0.15172
ang[4,1,35] | -0.054029
ang[4,1,36] | -0.022604
ang[4,1,37] | 0.039078
ang[4,1,38] | 0.064168
ang[4,1,39] | -0.10791
ang[4,1,40] | 0.074694
ang[4,1,41] | -0.31698
ang[4,1,42] | 0.12997
ang[4,1,43] | 0.14386
ang[4,1,44] | -0.080514
ang[4,1,45] | 0.12769
ang[4,1,46] | 0.054012
ang[4,1,47] | -0.00041825
ang[4,2,0] | -0.415
ang[4,2,1] | -0.415
ang[4,2,2] | -0.415
ang[4,2,3] | -0.415
ang[4,2,4] | -0.415
ang[4,2,5] | -0.415
ang[4,2,6] | -0.415
ang[4,2,7] | -0.033194
ang[4,2,8] | -0.039216
ang[4,2,9] | -0.415
ang[4,2,10] | -0.22568
ang[4,2,11] | -0.415
ang[4,2,12] | -0.415
ang[4,2,13] | -0.41035
ang[4,2,14] | -0.18991
ang[4,2,15] | -0.4116
ang[4,2,16] | -0.415
ang[4,2,17] | -0.37187
ang[4,2,18] | -0.18874
ang[4,2,19] | -0.17849
ang[4,2,20] | -0.18476
ang[4,2,21] | -0.13945
ang[4,2,22] | -0.11434
ang[4,2,23] | -0.067978
ang[4,2,24] | -0.093094
ang[4,2,25] | 0.087775
ang[4,2,26] | -0.10876
ang[4,2,27] | 0.050974
ang[4,2,28] | 0.0060265
ang[4,2,29] | -0.076543
ang[4,2,30] | 0.01641
ang[4,2,31] | -0.16263
ang[4,2,32] | -0.16207
ang[4,2,33] | -0.33746
ang[4,2,34] | -0.1865
ang[4,2,35] | -0.415
ang[4,2,36] | -0.415
ang[4,2,37] | -0.415
ang[4,2,38] | -0.415
ang[4,2,39] | -0.415
ang[4,2,40] | -0.415
ang[4,2,41] | -0.3817
ang[4,2,42] | -0.076189
ang[4,2,43] | -0.415
ang[4,2,44] | -0.063221
ang[4,2,45] | -0.18824
ang[4,2,46] | -0.37769
ang[4,2,47] | -0.036931
ang[4,3,0] | 0.01705
ang[4,3,1] | -0.33206
ang[4,3,2] | -0.415
ang[4,3,3] | -0.415
ang[4,3,4] | -0.415
ang[4,3,5] | -0.415
ang[4,3,6] | -0.415
ang[4,3,7] | -0.415
ang[4,3,8] | -0.415
ang[4,3,9] | -0.14176
ang[4,3,10] | -0.415
ang[4,3,11] | -0.415
ang[4,3,12] | -0.415
ang[4,3,13] | -0.10825
ang[4,3,14] | -0.415
ang[4,3,15] | -0.415
ang[4,3,16] | -0.415
ang[4,3,17] | -0.10654
ang[4,3,18] | -0.415
ang[4,3,19] | -0.19141
ang[4,3,20] | -0.058364
ang[4,3,21] | -0.089546
ang[4,3,22] | -0.07664
ang[4,3,23] | -0.082347
ang[4,3,24] | 0.16942
ang[4,3,25] | -0.415
ang[4,3,26] | 0.15823
ang[4,3,27] | 0.041758
ang[4,3,28] | -0.094429
ang[4,3,29] | 0.1769
ang[4,3,30] | -0.415
ang[4,3,31] | -0.415
ang[4,3,32] | -0.040756
ang[4,3,33] | -0.415
ang[4,3,34] | -0.32267
ang[4,3,35] | -0.415
ang[4,3,36] | -0.415
ang[4,3,37] | -0.415
ang[4,3,38] | -0.415
ang[4,3,39] | -0.13616
ang[4,3,40] | -0.27722
ang[4,3,41] | 0.24489
ang[4,3,42] | -0.22371
ang[4,3,43] | -0.073368
ang[4,3,44] | -0.415
ang[4,3,45] | -0.415
ang[4,3,46] | -0.041609
ang[4,3,47] | -0.415
ang[4,4,0] | -0.083129
ang[4,4,1] | -0.058953
ang[4,4,2] | -0.091622
ang[4,4,3] | -0.045042
ang[4,4,4] | -0.0076655
ang[4,4,5] | -0.083269
ang[4,4,6] | -0.0043387
ang[4,4,7] | -0.10998
ang[4,4,8] | -0.095569
ang[4,4,9] | 0.071484
ang[4,4,10] | 0.122
ang[4,4,11] | -0.09522
ang[4,4,12] | -0.10664
ang[4,4,13] | -0.34846
ang[4,4,14] | -0.043305
ang[4,4,15] | -0.046112
ang[4,4,16] | -0.017944
ang[4,4,17] | -0.024531
ang[4,4,18] | -0.2286
ang[4,4,19] | -0.03471
ang[4,4,20] | -0.057983
ang[4,4,21] | -0.1279
ang[4,4,22] | -0.10031
ang[4,4,23] | -0.12499
ang[4,4,24] | -0.13435
ang[4,4,25] | -0.12636
ang[4,4,26] | -0.12217
ang[4,4,27] | -0.035165
ang[4,4,28] | -0.39926
ang[4,4,29] | -0.415
ang[4,4,30] | -0.415
ang[4,4,31] | -0.13332
ang[4,4,32] | -0.415
ang[4,4,33] | -0.14736
ang[4,4,34] | -0.415
ang[4,4,35] | -0.415
ang[4,4,36] | -0.10739
ang[4,4,37] | -0.415
ang[4,4,38] | -0.415
ang[4,4,39] | -0.415
ang[4,4,40] | -0.10733
ang[4,4,41] | -0.415
ang[4,4,42] | -0.28553
ang[4,4,43] | -0.415
ang[4,4,44] | -0.415
ang[4,4,45] | -0.415
ang[4,4,46] | -0.044821
ang[4,4,47] | -0.14128
ang[4,5,0] | -0.14433
ang[4,5,1] | -0.04301
ang[4,5,2] | -0.415
ang[4,5,3] | -0.415
ang[4,5,4] | -0.415
ang[4,5,5] | -0.415
ang[4,5,6] | -0.415
ang[4,5,7] | -0.415
ang[4,5,8] | -0.050779
ang[4,5,9] | -0.415
ang[4,5,10] | -0.24908
ang[4,5,11] | -0.415
ang[4,5,12] | -0.415
ang[4,5,13] | -0.16259
ang[4,5,14] | -0.16352
ang[4,5,15] | -0.10663
ang[4,5,16] | -0.37191
ang[4,5,17] | -0.30379
ang[4,5,18] | -0.31723
ang[4,5,19] | -0.1278
ang[4,5,20] | -0.03171
ang[4,5,21] | -0.11965
ang[4,5,22] | -0.077259
ang[4,5,23] | -0.12275
ang[4,5,24] | 0.040659
ang[4,5,25] | -0.071071
ang[4,5,26] | 0.049441
ang[4,5,27] | -0.11364
ang[4,5,28] | 0.030718
ang[4,5,29] | -0.10409
ang[4,5,30] | 0.13008
ang[4,5,31] | 0.043149
ang[4,5,32] | 0.22444
ang[4,5,33] | 0.23538
ang[4,5,34] | 0.22444
ang[4,5,35] | -0.1793
ang[4,5,36] | -0.067659
ang[4,5,37] | 0.20701
ang[4,5,38] | -0.07425
ang[4,5,39] | 0.18977
ang[4,5,40] | -0.074628
ang[4,5,41] | 0.17774
ang[4,5,42] | 0.16783
ang[4,5,43] | -0.080451
ang[4,5,44] | 0.04411
ang[4,5,45] | -0.055556
ang[4,5,46] | -0.12397
ang[4,5,47] | -0.1636
ang[4,6,0] | -0.11871
ang[4,6,1] | -0.080279
ang[4,6,2] | -0.10039
ang[4,6,3] | -0.0011215
ang[4,6,4] | -0.0021872
ang[4,6,5] | 0.017542
ang[4,6,6] | 0.012082
ang[4,6,7] | -0.092442
ang[4,6,8] | 0.16506
ang[4,6,9] | 0.17196
ang[4,6,10] | -0.074932
ang[4,6,11] | -0.24054
ang[4,6,12] | 0.15693
ang[4,6,13] | -0.077638
ang[4,6,14] | 0.18153
ang[4,6,15] | -0.077591
ang[4,6,16] | -0.24886
ang[4,6,17] | -0.081528
ang[4,6,18] | 0.15158
ang[4,6,19] | 0.16529
ang[4,6,20] | -0.075103
ang[4,6,21] | 0.13835
ang[4,6,22] | -0.093407
ang[4,6,23] | -0.065778
ang[4,6,24] | -0.11385
ang[4,6,25] | 0.026881
ang[4,6,26] | -0.12507
ang[4,6,27] | 0.022894
ang[4,6,28] | 0.0065936
ang[4,6,29] | 0.013903
ang[4,6,30] | 0.0089873
ang[4,6,31] | -0.10015
ang[4,6,32] | 0.09592
ang[4,6,33] | 0.14253
ang[4,6,34] | -0.080447
ang[4,6,35] | -0.26245
ang[4,6,36] | 0.14084
ang[4,6,37] | -0.082567
ang[4,6,38] | 0.15755
ang[4,6,39] | -0.088615
ang[4,6,40] | -0.28168
ang[4,6,41] | -0.089244
ang[4,6,42] | 0.11941
ang[4,6,43] | 0.1225
ang[4,6,44] | -0.087322
ang[4,6,45] | 0.063942
ang[4,6,46] | -0.10598
ang[4,6,47] | -0.12409
ang[5,0,0] | 0
ang[5,0,1] | -0.37145
ang[5,0,2] | -0.37176
ang[5,0,3] | -0.37192
ang[5,0,4] | 0
ang[5,0,5] | -0.37173
ang[5,0,6] | 0
ang[5,0,7] | 0
ang[5,0,8] | 0
ang[5,0,9] | 0
ang[5,0,10] | 0
ang[5,0,11] | 0
ang[5,0,12] | 0
ang[5,0,13] | 0
ang[5,0,14] | 0
ang[5,0,15] | 0
ang[5,0,16] | 0
ang[5,0,17] | 0
ang[5,0,18] | 0
ang[5,0,19] | 0
ang[5,0,20] | 0
ang[5,0,21] | 0
ang[5,0,22] | -0.37545
ang[5,0,23] | -0.37097
ang[5,0,24] | -0.37103
ang[5,0,25] | 0
ang[5,0,26] | -0.3717
ang[5,0,27] | -0.37185
ang[5,0,28] | 0
ang[5,0,29] | -0.37161
ang[5,0,30] | 0
ang[5,0,31] | 0
ang[5,0,32] | 0
ang[5,0,33] | 0
ang[5,0,34] | 0
ang[5,0,35] | 0
ang[5,0,36] | 0
ang[5,0,37] | 0
ang[5,0,38] | 0
ang[5,0,39] | 0
ang[5,0,40] | 0
ang[5,0,41] | 0
ang[5,0,42] | 0
ang[5,0,43] | 0
ang[5,0,44] | 0
ang[5,0,45] | 0
ang[5,0,46] | -0.37634
ang[5,0,47] | -0.371
ang[5,1,0] | -0.37145
ang[5,1,1] | 0
ang[5,1,2] | -0.37201
ang[5,1,3] | -0.37224
ang[5,1,4] | 0
ang[5,1,5] | -0.37184
ang[5,1,6] | -0.37096
ang[5,1,7] | 0
ang[5,1,8] | 0
ang[5,1,9] | 0
ang[5,1,10] | 0
ang[5,1,11] | 0
ang[5,1,12] | 0
ang[5,1,13] | 0
ang[5,1,14] | 0
ang[5,1,15] | 0
ang[5,1,16] | 0
ang[5,1,17] | 0
ang[5,1,18] | 0
ang[5,1,19] | 0
ang[5,1,20] | 0
ang[5,1,21] | 0
ang[5,1,22] | -0.37609
ang[5,1,23] | -0.37105
ang[5,1,24] | -0.37158
ang[5,1,25] | -0.37189
ang[5,1,26] | 0
ang[5,1,27] | -0.37243
ang[5,1,28] | 0
ang[5,1,29] | -0.37199
ang[5,1,30] | -0.32887
ang[5,1,31] | 0
ang[5,1,32] | -0.19941
ang[5,1,33] | -0.026903
ang[5,1,34] | 0.1113
ang[5,1,35] | 0.3086
ang[5,1,36] | 0.33517
ang[5,1,37] | 0.38855
ang[5,1,38] | 0.4101
ang[5,1,39] | 0.23742
ang[5,1,40] | 0.415
ang[5,1,41] | 0
ang[5,1,42] | 0.33902
ang[5,1,43] | 0.22628
ang[5,1,44] | 0.011413
ang[5,1,45] | 0.21812
ang[5,1,46] | 0.15368
ang[5,1,47] | 0.075824
ang[5,2,0] | -0.37049
ang[5,2,1] | -0.37096
ang[5,2,2] | -0.37129
ang[5,2,3] | -0.37143
ang[5,2,4] | -0.37143
ang[5,2,5] | -0.37129
ang[5,2,6] | -0.36985
ang[5,2,7] | 0
ang[5,2,8] | 0.0096986
ang[5,2,9] | -0.3048
ang[5,2,10] | 0
ang[5,2,11] | -0.060837
ang[5,2,12] | -0.004526
ang[5,2,13] | 0
ang[5,2,14] | 0.22179
ang[5,2,15] | 0
ang[5,2,16] | -0.0042954
ang[5,2,17] | 0
ang[5,2,18] | 0.053251
ang[5,2,19] | -0.094154
ang[5,2,20] | -0.13268
ang[5,2,21] | -0.010965
ang[5,2,22] | -0.0065258
ang[5,2,23] | 0
ang[5,2,24] | 0
ang[5,2,25] | 0.16023
ang[5,2,26] | -0.042521
ang[5,2,27] | 0.11994
ang[5,2,28] | 0.079237
ang[5,2,29] | 0
ang[5,2,30] | 0.091614
ang[5,2,31] | -0.049612
ang[5,2,32] | -0.01514
ang[5,2,33] | -0.22581
ang[5,2,34] | 0.07103
ang[5,2,35] | -0.02759
ang[5,2,36] | -0.0046644
ang[5,2,37] | -0.0046258
ang[5,2,38] | -0.0034824
ang[5,2,39] | -0.0035248
ang[5,2,40] | -0.0042884
ang[5,2,41] | 0
ang[5,2,42] | 0.18078
ang[5,2,43] | -0.27686
ang[5,2,44] | 0
ang[5,2,45] | -0.15124
ang[5,2,46] | -0.34521
ang[5,2,47] | 0
ang[5,3,0] | 0
ang[5,3,1] | -0.30012
ang[5,3,2] | -0.37309
ang[5,3,3] | -0.37131
ang[5,3,4] | -0.37073
ang[5,3,5] | -0.37073
ang[5,3,6] | -0.37249
ang[5,3,7] | -0.37297
ang[5,3,8] | -0.36684
ang[5,3,9] | 0
ang[5,3,10] | -0.11539
ang[5,3,11] | 0
ang[5,3,12] | 0
ang[5,3,13] | 0.30675
ang[5,3,14] | 0
ang[5,3,15] | 0
ang[5,3,16] | 0
ang[5,3,17] | 0.30846
ang[5,3,18] | -0.074239
ang[5,3,19] | 0
ang[5,3,20] | 0
ang[5,3,21] | -0.1411
ang[5,3,22] | -0.12439
ang[5,3,23] | -0.12828
ang[5,3,24] | 0.12552
ang[5,3,25] | -0.36969
ang[5,3,26] | 0.11566
ang[5,3,27] | 0
ang[5,3,28] | -0.1366
ang[5,3,29] | 0.13208
ang[5,3,30] | -0.37417
ang[5,3,31] | -0.37291
ang[5,3,32] | 0.0057368
ang[5,3,33] | -0.27773
ang[5,3,34] | 0
ang[5,3,35] | 0
ang[5,3,36] | 0
ang[5,3,37] | 0
ang[5,3,38] | 0
ang[5,3,39] | 0.27223
ang[5,3,40] | 0
ang[5,3,41] | 0.415
ang[5,3,42] | 0
ang[5,3,43] | 0.07589
ang[5,3,44] | -0.35388
ang[5,3,45] | -0.37242
ang[5,3,46] | 0
ang[5,3,47] | -0.37436
ang[5,4,0] | 0.010426
ang[5,4,1] | 0.032042
ang[5,4,2] | -0.0021048
ang[5,4,3] | 0.043833
ang[5,4,4] | 0.079237
ang[5,4,5] | 0
ang[5,4,6] | 0.072532
ang[5,4,7] | -0.016071
ang[5,4,8] | 0.0032706
ang[5,4,9] | 0.24145
ang[5,4,10] | 0.31777
ang[5,4,11] | 0.21698
ang[5,4,12] | 0.23946
ang[5,4,13] | 0
ang[5,4,14] | 0.3086
ang[5,4,15] | 0.3086
ang[5,4,16] | 0.33916
ang[5,4,17] | 0.32657
ang[5,4,18] | 0
ang[5,4,19] | 0.054986
ang[5,4,20] | -0.050359
ang[5,4,21] | -0.13308
ang[5,4,22] | -0.10595
ang[5,4,23] | -0.12103
ang[5,4,24] | -0.12498
ang[5,4,25] | -0.10756
ang[5,4,26] | -0.094397
ang[5,4,27] | 0
ang[5,4,28] | -0.35846
ang[5,4,29] | -0.37194
ang[5,4,30] | -0.37108
ang[5,4,31] | -0.087819
ang[5,4,32] | -0.35964
ang[5,4,33] | 0
ang[5,4,34] | -0.13016
ang[5,4,35] | 0
ang[5,4,36] | 0.30761
ang[5,4,37] | 0
ang[5,4,38] | 0
ang[5,4,39] | 0
ang[5,4,40] | 0.30767
ang[5,4,41] | 0
ang[5,4,42] | 0
ang[5,4,43] | -0.27063
ang[5,4,44] | -0.36173
ang[5,4,45] | -0.37529
ang[5,4,46] | 0
ang[5,4,47] | -0.097481
ang[5,5,0] | -0.10102
ang[5,5,1] | 0
ang[5,5,2] | -0.37236
ang[5,5,3] | -0.37258
ang[5,5,4] | -0.37258
ang[5,5,5] | -0.37228
ang[5,5,6] | -0.37136
ang[5,5,7] | -0.37257
ang[5,5,8] | 0
ang[5,5,9] | -0.29246
ang[5,5,10] | 0
ang[5,5,11] | -0.054477
ang[5,5,12] | 0
ang[5,5,13] | 0.25241
ang[5,5,14] | 0.25148
ang[5,5,15] | 0.30837
ang[5,5,16] | 0.03843
ang[5,5,17] | 0.079154
ang[5,5,18] | 0
ang[5,5,19] | 0.049211
ang[5,5,20] | 0.080432
ang[5,5,21] | -0.038995
ang[5,5,22] | 0
ang[5,5,23] | -0.048661
ang[5,5,24] | 0.11096
ang[5,5,25] | 0
ang[5,5,26] | 0.022013
ang[5,5,27] | -0.14219
ang[5,5,28] | 0
ang[5,5,29] | -0.13737
ang[5,5,30] | 0.092445
ang[5,5,31] | 0
ang[5,5,32] | 0.19115
ang[5,5,33] | 0.27364
ang[5,5,34] | 0.38631
ang[5,5,35] | 0
ang[5,5,36] | 0.12921
ang[5,5,37] | 0.415
ang[5,5,38] | 0.14289
ang[5,5,39] | 0.415
ang[5,5,40] | 0.14772
ang[5,5,41] | 0.415
ang[5,5,42] | 0.34843
ang[5,5,43] | 0.07163
ang[5,5,44] | 0.14621
ang[5,5,45] | 0.029855
ang[5,5,46] | -0.043305
ang[5,5,47] | 0
ang[5,6,0] | -0.038682
ang[5,6,1] | 0
ang[5,6,2] | -0.020292
ang[5,6,3] | 0.079237
ang[5,6,4] | 0.079237
ang[5,6,5] | 0.093239
ang[5,6,6] | 0.079237
ang[5,6,7] | 0.030975
ang[5,6,8] | 0.26176
ang[5,6,9] | 0.28268
ang[5,6,10] | 0.16829
ang[5,6,11] | 0
ang[5,6,12] | 0.415
ang[5,6,13] | 0.16829
ang[5,6,14] | 0.415
ang[5,6,15] | 0.1608
ang[5,6,16] | 0
ang[5,6,17] | 0.1785
ang[5,6,18] | 0.41228
ang[5,6,19] | 0.28156
ang[5,6,20] | 0.023017
ang[5,6,21] | 0.22761
ang[5,6,22] | 0.054059
ang[5,6,23] | 0
ang[5,6,24] | -0.045418
ang[5,6,25] | 0.18718
ang[5,6,26] | -0.019122
ang[5,6,27] | 0.09526
ang[5,6,28] | 0.079237
ang[5,6,29] | 0.1317
ang[5,6,30] | 0.079237
ang[5,6,31] | 0.010169
ang[5,6,32] | 0.39538
ang[5,6,33] | 0.2551
ang[5,6,34] | 0.16733
ang[5,6,35] | 0
ang[5,6,36] | 0.415
ang[5,6,37] | 0.17989
ang[5,6,38] | 0.415
ang[5,6,39] | 0.18957
ang[5,6,40] | 0
ang[5,6,41] | 0.19797
ang[5,6,42] | 0.387
ang[5,6,43] | 0.24602
ang[5,6,44] | 0.017896
ang[5,6,45] | 0.16328
ang[5,6,46] | -0.0055476
ang[5,6,47] | -0.046772

## Power Loss
0 | 1
plo[0,0,0,0] | 0.0058949
plo[0,0,0,1] | 0.0060571
plo[0,0,0,2] | 0.006196
plo[0,0,0,3] | 0.0062651
plo[0,0,0,4] | 0.0062706
plo[0,0,0,5] | 0.0061844
plo[0,0,0,6] | 0.0057521
plo[0,0,0,7] | 0.014123
plo[0,0,0,8] | 0.015394
plo[0,0,0,9] | 0.013465
plo[0,0,0,10] | 0.0066078
plo[0,0,0,11] | 0.0033291
plo[0,0,0,12] | 0.0030341
plo[0,0,0,13] | 0.0030584
plo[0,0,0,14] | 0.0031353
plo[0,0,0,15] | 0.0031479
plo[0,0,0,16] | 0.0029863
plo[0,0,0,17] | 0.0034573
plo[0,0,0,18] | 0.008148
plo[0,0,0,19] | 0.013132
plo[0,0,0,20] | 0.015115
plo[0,0,0,21] | 0.013401
plo[0,0,0,22] | 0.010705
plo[0,0,0,23] | 0.0058452
plo[0,0,0,24] | 0.0058724
plo[0,0,0,25] | 0.0060369
plo[0,0,0,26] | 0.0061689
plo[0,0,0,27] | 0.0062372
plo[0,0,0,28] | 0.0062318
plo[0,0,0,29] | 0.0061293
plo[0,0,0,30] | 0.0076764
plo[0,0,0,31] | 0.012624
plo[0,0,0,32] | 0.014729
plo[0,0,0,33] | 0.012893
plo[0,0,0,34] | 0.0097205
plo[0,0,0,35] | 0.004299
plo[0,0,0,36] | 0.0028386
plo[0,0,0,37] | 0.0028465
plo[0,0,0,38] | 0.0029291
plo[0,0,0,39] | 0.0029417
plo[0,0,0,40] | 0.0032883
plo[0,0,0,41] | 0.0045571
plo[0,0,0,42] | 0.009271
plo[0,0,0,43] | 0.012613
plo[0,0,0,44] | 0.014802
plo[0,0,0,45] | 0.015495
plo[0,0,0,46] | 0.011855
plo[0,0,0,47] | 0.0058576
plo[0,0,1,0] | 0.0060571
plo[0,0,1,1] | 0.0061906
plo[0,0,1,2] | 0.0063047
plo[0,0,1,3] | 0.0064833
plo[0,0,1,4] | 0.0064402
plo[0,0,1,5] | 0.0062325
plo[0,0,1,6] | 0.0058429
plo[0,0,1,7] | 0.013219
plo[0,0,1,8] | 0.015075
plo[0,0,1,9] | 0.011613
plo[0,0,1,10] | 0.0050943
plo[0,0,1,11] | 0.0029063
plo[0,0,1,12] | 0.0030244
plo[0,0,1,13] | 0.0030341
plo[0,0,1,14] | 0.0031023
plo[0,0,1,15] | 0.0031565
plo[0,0,1,16] | 0.0030568
plo[0,0,1,17] | 0.0029985
plo[0,0,1,18] | 0.0042758
plo[0,0,1,19] | 0.011067
plo[0,0,1,20] | 0.014699
plo[0,0,1,21] | 0.014032
plo[0,0,1,22] | 0.011524
plo[0,0,1,23] | 0.0058832
plo[0,0,1,24] | 0.0061145
plo[0,0,1,25] | 0.0062519
plo[0,0,1,26] | 0.0064306
plo[0,0,1,27] | 0.0066728
plo[0,0,1,28] | 0.0066512
plo[0,0,1,29] | 0.0062977
plo[0,0,1,30] | 0.0057342
plo[0,0,1,31] | 0.013781
plo[0,0,1,32] | 0.013002
plo[0,0,1,33] | 0.0087997
plo[0,0,1,34] | 0.0060303
plo[0,0,1,35] | 0.0047193
plo[0,0,1,36] | 0.0046731
plo[0,0,1,37] | 0.0043669
plo[0,0,1,38] | 0.0042961
plo[0,0,1,39] | 0.0043441
plo[0,0,1,40] | 0.004252
plo[0,0,1,41] | 0.004196
plo[0,0,1,42] | 0.0047733
plo[0,0,1,43] | 0.005675
plo[0,0,1,44] | 0.00574
plo[0,0,1,45] | 0.005978
plo[0,0,1,46] | 0.0075238
plo[0,0,1,47] | 0.010503
plo[0,0,2,0] | 0.0056349
plo[0,0,2,1] | 0.0058429
plo[0,0,2,2] | 0.0059873
plo[0,0,2,3] | 0.0060509
plo[0,0,2,4] | 0.0060509
plo[0,0,2,5] | 0.0059873
plo[0,0,2,6] | 0.0053523
plo[0,0,2,7] | 0.019154
plo[0,0,2,8] | 0.013691
plo[0,0,2,9] | 0.011862
plo[0,0,2,10] | 0.009065
plo[0,0,2,11] | 0.0063099
plo[0,0,2,12] | 0.0058345
plo[0,0,2,13] | 0.0058919
plo[0,0,2,14] | 0.0052977
plo[0,0,2,15] | 0.0053414
plo[0,0,2,16] | 0.0057719
plo[0,0,2,17] | 0.0060199
plo[0,0,2,18] | 0.0084142
plo[0,0,2,19] | 0.0083889
plo[0,0,2,20] | 0.013932
plo[0,0,2,21] | 0.0083394
plo[0,0,2,22] | 0.0075266
plo[0,0,2,23] | 0.0089258
plo[0,0,2,24] | 0.007485
plo[0,0,2,25] | 0.0087848
plo[0,0,2,26] | 0.009629
plo[0,0,2,27] | 0.010141
plo[0,0,2,28] | 0.010618
plo[0,0,2,29] | 0.010794
plo[0,0,2,30] | 0.0086349
plo[0,0,2,31] | 0.010956
plo[0,0,2,32] | 0.0091038
plo[0,0,2,33] | 0.010447
plo[0,0,2,34] | 0.0079496
plo[0,0,2,35] | 0.0060531
plo[0,0,2,36] | 0.0058951
plo[0,0,2,37] | 0.0058822
plo[0,0,2,38] | 0.0053776
plo[0,0,2,39] | 0.0053961
plo[0,0,2,40] | 0.0057695
plo[0,0,2,41] | 0.0059452
plo[0,0,2,42] | 0.0080782
plo[0,0,2,43] | 0.011312
plo[0,0,2,44] | 0.013658
plo[0,0,2,45] | 0.015167
plo[0,0,2,46] | 0.013376
plo[0,0,2,47] | 0.0073977
plo[0,0,3,0] | 0.0086017
plo[0,0,3,1] | 0.0062558
plo[0,0,3,2] | 0.0072406
plo[0,0,3,3] | 0.0058528
plo[0,0,3,4] | 0.0055938
plo[0,0,3,5] | 0.0055938
plo[0,0,3,6] | 0.0064582
plo[0,0,3,7] | 0.0072216
plo[0,0,3,8] | 0.0062798
plo[0,0,3,9] | 0.0053578
plo[0,0,3,10] | 0.0040659
plo[0,0,3,11] | 0.0031522
plo[0,0,3,12] | 0.0026751
plo[0,0,3,13] | 0.0024288
plo[0,0,3,14] | 0.0024288
plo[0,0,3,15] | 0.0027843
plo[0,0,3,16] | 0.0025381
plo[0,0,3,17] | 0.0032759
plo[0,0,3,18] | 0.0037639
plo[0,0,3,19] | 0.004609
plo[0,0,3,20] | 0.0057415
plo[0,0,3,21] | 0.01317
plo[0,0,3,22] | 0.010112
plo[0,0,3,23] | 0.010822
plo[0,0,3,24] | 0.011615
plo[0,0,3,25] | 0.0052646
plo[0,0,3,26] | 0.012161
plo[0,0,3,27] | 0.012531
plo[0,0,3,28] | 0.012346
plo[0,0,3,29] | 0.011257
plo[0,0,3,30] | 0.0090462
plo[0,0,3,31] | 0.0074144
plo[0,0,3,32] | 0.01057
plo[0,0,3,33] | 0.013646
plo[0,0,3,34] | 0.0043366
plo[0,0,3,35] | 0.0021142
plo[0,0,3,36] | 0.0023694
plo[0,0,3,37] | 0.0024118
plo[0,0,3,38] | 0.0024966
plo[0,0,3,39] | 0.0022197
plo[0,0,3,40] | 0.0059747
plo[0,0,3,41] | 0.0047987
plo[0,0,3,42] | 0.0045701
plo[0,0,3,43] | 0.0074436
plo[0,0,3,44] | 0.0060928
plo[0,0,3,45] | 0.0067886
plo[0,0,3,46] | 0.0080426
plo[0,0,3,47] | 0.0092965
plo[0,0,4,0] | 0.0053469
plo[0,0,4,1] | 0.004965
plo[0,0,4,2] | 0.0049643
plo[0,0,4,3] | 0.0050218
plo[0,0,4,4] | 0.0049279
plo[0,0,4,5] | 0.0056609
plo[0,0,4,6] | 0.010419
plo[0,0,4,7] | 0.0078637
plo[0,0,4,8] | 0.0061322
plo[0,0,4,9] | 0.0054087
plo[0,0,4,10] | 0.0048424
plo[0,0,4,11] | 0.0041126
plo[0,0,4,12] | 0.0042197
plo[0,0,4,13] | 0.0043285
plo[0,0,4,14] | 0.0045422
plo[0,0,4,15] | 0.0047054
plo[0,0,4,16] | 0.004665
plo[0,0,4,17] | 0.0046795
plo[0,0,4,18] | 0.0056057
plo[0,0,4,19] | 0.0073669
plo[0,0,4,20] | 0.010103
plo[0,0,4,21] | 0.011761
plo[0,0,4,22] | 0.013047
plo[0,0,4,23] | 0.009495
plo[0,0,4,24] | 0.010218
plo[0,0,4,25] | 0.0070287
plo[0,0,4,26] | 0.005761
plo[0,0,4,27] | 0.006126
plo[0,0,4,28] | 0.0063449
plo[0,0,4,29] | 0.0062737
plo[0,0,4,30] | 0.0058949
plo[0,0,4,31] | 0.0053808
plo[0,0,4,32] | 0.013325
plo[0,0,4,33] | 0.0099872
plo[0,0,4,34] | 0.0044531
plo[0,0,4,35] | 0.0030725
plo[0,0,4,36] | 0.0031981
plo[0,0,4,37] | 0.0032209
plo[0,0,4,38] | 0.0032924
plo[0,0,4,39] | 0.0033387
plo[0,0,4,40] | 0.0032185
plo[0,0,4,41] | 0.0031267
plo[0,0,4,42] | 0.0068728
plo[0,0,4,43] | 0.010819
plo[0,0,4,44] | 0.015289
plo[0,0,4,45] | 0.010985
plo[0,0,4,46] | 0.0054967
plo[0,0,4,47] | 0.0059492
plo[0,0,5,0] | 0.006165
plo[0,0,5,1] | 0.0062977
plo[0,0,5,2] | 0.0066104
plo[0,0,5,3] | 0.0068262
plo[0,0,5,4] | 0.0068261
plo[0,0,5,5] | 0.0065313
plo[0,0,5,6] | 0.0060175
plo[0,0,5,7] | 0.0075228
plo[0,0,5,8] | 0.015966
plo[0,0,5,9] | 0.013685
plo[0,0,5,10] | 0.0059184
plo[0,0,5,11] | 0.0036837
plo[0,0,5,12] | 0.0033779
plo[0,0,5,13] | 0.0033999
plo[0,0,5,14] | 0.0034667
plo[0,0,5,15] | 0.0034996
plo[0,0,5,16] | 0.0031652
plo[0,0,5,17] | 0.0045375
plo[0,0,5,18] | 0.0057739
plo[0,0,5,19] | 0.006465
plo[0,0,5,20] | 0.007709
plo[0,0,5,21] | 0.0090007
plo[0,0,5,22] | 0.00981
plo[0,0,5,23] | 0.010753
plo[0,0,5,24] | 0.010384
plo[0,0,5,25] | 0.0096861
plo[0,0,5,26] | 0.013249
plo[0,0,5,27] | 0.013369
plo[0,0,5,28] | 0.01313
plo[0,0,5,29] | 0.012487
plo[0,0,5,30] | 0.010817
plo[0,0,5,31] | 0.0086223
plo[0,0,5,32] | 0.00631
plo[0,0,5,33] | 0.0055024
plo[0,0,5,34] | 0.0045657
plo[0,0,5,35] | 0.0043723
plo[0,0,5,36] | 0.0044496
plo[0,0,5,37] | 0.0044573
plo[0,0,5,38] | 0.0045093
plo[0,0,5,39] | 0.004545
plo[0,0,5,40] | 0.0044341
plo[0,0,5,41] | 0.0043199
plo[0,0,5,42] | 0.0047642
plo[0,0,5,43] | 0.0051586
plo[0,0,5,44] | 0.0063009
plo[0,0,5,45] | 0.0090896
plo[0,0,5,46] | 0.0097724
plo[0,0,5,47] | 0.0095999
plo[0,0,6,0] | 0.008926
plo[0,0,6,1] | 0.0066246
plo[0,0,6,2] | 0.0060742
plo[0,0,6,3] | 0.0059796
plo[0,0,6,4] | 0.0055894
plo[0,0,6,5] | 0.0077696
plo[0,0,6,6] | 0.0094306
plo[0,0,6,7] | 0.0060845
plo[0,0,6,8] | 0.0055296
plo[0,0,6,9] | 0.0051445
plo[0,0,6,10] | 0.0040479
plo[0,0,6,11] | 0.004053
plo[0,0,6,12] | 0.0041639
plo[0,0,6,13] | 0.0041833
plo[0,0,6,14] | 0.0042486
plo[0,0,6,15] | 0.0043271
plo[0,0,6,16] | 0.004254
plo[0,0,6,17] | 0.0041786
plo[0,0,6,18] | 0.004168
plo[0,0,6,19] | 0.0051724
plo[0,0,6,20] | 0.0054649
plo[0,0,6,21] | 0.0057923
plo[0,0,6,22] | 0.0058625
plo[0,0,6,23] | 0.0090314
plo[0,0,6,24] | 0.010159
plo[0,0,6,25] | 0.0089416
plo[0,0,6,26] | 0.010514
plo[0,0,6,27] | 0.011104
plo[0,0,6,28] | 0.011185
plo[0,0,6,29] | 0.010285
plo[0,0,6,30] | 0.0098527
plo[0,0,6,31] | 0.0066858
plo[0,0,6,32] | 0.0044771
plo[0,0,6,33] | 0.0053683
plo[0,0,6,34] | 0.0041956
plo[0,0,6,35] | 0.0040758
plo[0,0,6,36] | 0.0041837
plo[0,0,6,37] | 0.0042034
plo[0,0,6,38] | 0.0042618
plo[0,0,6,39] | 0.004317
plo[0,0,6,40] | 0.0042481
plo[0,0,6,41] | 0.0041847
plo[0,0,6,42] | 0.004351
plo[0,0,6,43] | 0.0054204
plo[0,0,6,44] | 0.005768
plo[0,0,6,45] | 0.0062247
plo[0,0,6,46] | 0.0073475
plo[0,0,6,47] | 0.010407
plo[0,1,0,0] | 0
plo[0,1,0,1] | 0
plo[0,1,0,2] | 0
plo[0,1,0,3] | 0
plo[0,1,0,4] | 0
plo[0,1,0,5] | 0
plo[0,1,0,6] | 0
plo[0,1,0,7] | 0
plo[0,1,0,8] | 0
plo[0,1,0,9] | 0
plo[0,1,0,10] | 0
plo[0,1,0,11] | 0
plo[0,1,0,12] | 0
plo[0,1,0,13] | 0
plo[0,1,0,14] | 0
plo[0,1,0,15] | 0
plo[0,1,0,16] | 0
plo[0,1,0,17] | 0
plo[0,1,0,18] | 0
plo[0,1,0,19] | 0
plo[0,1,0,20] | 0
plo[0,1,0,21] | 0
plo[0,1,0,22] | 0
plo[0,1,0,23] | 0
plo[0,1,0,24] | 0
plo[0,1,0,25] | 0
plo[0,1,0,26] | 0
plo[0,1,0,27] | 0
plo[0,1,0,28] | 0
plo[0,1,0,29] | 0
plo[0,1,0,30] | 0
plo[0,1,0,31] | 0
plo[0,1,0,32] | 0
plo[0,1,0,33] | 0
plo[0,1,0,34] | 0
plo[0,1,0,35] | 0
plo[0,1,0,36] | 0
plo[0,1,0,37] | 0
plo[0,1,0,38] | 0
plo[0,1,0,39] | 0
plo[0,1,0,40] | 0
plo[0,1,0,41] | 0
plo[0,1,0,42] | 0
plo[0,1,0,43] | 0
plo[0,1,0,44] | 0
plo[0,1,0,45] | 0
plo[0,1,0,46] | 0
plo[0,1,0,47] | 0
plo[0,1,1,0] | 0
plo[0,1,1,1] | 0
plo[0,1,1,2] | 0
plo[0,1,1,3] | 0
plo[0,1,1,4] | 0
plo[0,1,1,5] | 0
plo[0,1,1,6] | 0
plo[0,1,1,7] | 0
plo[0,1,1,8] | 0
plo[0,1,1,9] | 0
plo[0,1,1,10] | 0
plo[0,1,1,11] | 0
plo[0,1,1,12] | 0
plo[0,1,1,13] | 0
plo[0,1,1,14] | 0
plo[0,1,1,15] | 0
plo[0,1,1,16] | 0
plo[0,1,1,17] | 0
plo[0,1,1,18] | 0
plo[0,1,1,19] | 0
plo[0,1,1,20] | 0
plo[0,1,1,21] | 0
plo[0,1,1,22] | 0
plo[0,1,1,23] | 0
plo[0,1,1,24] | 0
plo[0,1,1,25] | 0
plo[0,1,1,26] | 0
plo[0,1,1,27] | 0
plo[0,1,1,28] | 0
plo[0,1,1,29] | 0
plo[0,1,1,30] | 0
plo[0,1,1,31] | 0
plo[0,1,1,32] | 0
plo[0,1,1,33] | 0
plo[0,1,1,34] | 0
plo[0,1,1,35] | 0
plo[0,1,1,36] | 0
plo[0,1,1,37] | 0
plo[0,1,1,38] | 0
plo[0,1,1,39] | 0
plo[0,1,1,40] | 0
plo[0,1,1,41] | 0
plo[0,1,1,42] | 0
plo[0,1,1,43] | 0
plo[0,1,1,44] | 0
plo[0,1,1,45] | 0
plo[0,1,1,46] | 0
plo[0,1,1,47] | 0
plo[0,1,2,0] | 0
plo[0,1,2,1] | 0
plo[0,1,2,2] | 0
plo[0,1,2,3] | 0
plo[0,1,2,4] | 0
plo[0,1,2,5] | 0
plo[0,1,2,6] | 0
plo[0,1,2,7] | 0
plo[0,1,2,8] | 0
plo[0,1,2,9] | 0
plo[0,1,2,10] | 0
plo[0,1,2,11] | 0
plo[0,1,2,12] | 0
plo[0,1,2,13] | 0
plo[0,1,2,14] | 0
plo[0,1,2,15] | 0
plo[0,1,2,16] | 0
plo[0,1,2,17] | 0
plo[0,1,2,18] | 0
plo[0,1,2,19] | 0
plo[0,1,2,20] | 0
plo[0,1,2,21] | 0
plo[0,1,2,22] | 0
plo[0,1,2,23] | 0
plo[0,1,2,24] | 0
plo[0,1,2,25] | 0
plo[0,1,2,26] | 0
plo[0,1,2,27] | 0
plo[0,1,2,28] | 0
plo[0,1,2,29] | 0
plo[0,1,2,30] | 0
plo[0,1,2,31] | 0
plo[0,1,2,32] | 0
plo[0,1,2,33] | 0
plo[0,1,2,34] | 0
plo[0,1,2,35] | 0
plo[0,1,2,36] | 0
plo[0,1,2,37] | 0
plo[0,1,2,38] | 0
plo[0,1,2,39] | 0
plo[0,1,2,40] | 0
plo[0,1,2,41] | 0
plo[0,1,2,42] | 0
plo[0,1,2,43] | 0
plo[0,1,2,44] | 0
plo[0,1,2,45] | 0
plo[0,1,2,46] | 0
plo[0,1,2,47] | 0
plo[0,1,3,0] | 0
plo[0,1,3,1] | 0
plo[0,1,3,2] | 0
plo[0,1,3,3] | 0
plo[0,1,3,4] | 0
plo[0,1,3,5] | 0
plo[0,1,3,6] | 0
plo[0,1,3,7] | 0
plo[0,1,3,8] | 0
plo[0,1,3,9] | 0
plo[0,1,3,10] | 0
plo[0,1,3,11] | 0
plo[0,1,3,12] | 0
plo[0,1,3,13] | 0
plo[0,1,3,14] | 0
plo[0,1,3,15] | 0
plo[0,1,3,16] | 0
plo[0,1,3,17] | 0
plo[0,1,3,18] | 0
plo[0,1,3,19] | 0
plo[0,1,3,20] | 0
plo[0,1,3,21] | 0
plo[0,1,3,22] | 0
plo[0,1,3,23] | 0
plo[0,1,3,24] | 0
plo[0,1,3,25] | 0
plo[0,1,3,26] | 0
plo[0,1,3,27] | 0
plo[0,1,3,28] | 0
plo[0,1,3,29] | 0
plo[0,1,3,30] | 0
plo[0,1,3,31] | 0
plo[0,1,3,32] | 0
plo[0,1,3,33] | 0
plo[0,1,3,34] | 0
plo[0,1,3,35] | 0
plo[0,1,3,36] | 0
plo[0,1,3,37] | 0
plo[0,1,3,38] | 0
plo[0,1,3,39] | 0
plo[0,1,3,40] | 0
plo[0,1,3,41] | 0
plo[0,1,3,42] | 0
plo[0,1,3,43] | 0
plo[0,1,3,44] | 0
plo[0,1,3,45] | 0
plo[0,1,3,46] | 0
plo[0,1,3,47] | 0
plo[0,1,4,0] | 0
plo[0,1,4,1] | 0
plo[0,1,4,2] | 0
plo[0,1,4,3] | 0
plo[0,1,4,4] | 0
plo[0,1,4,5] | 0
plo[0,1,4,6] | 0
plo[0,1,4,7] | 0
plo[0,1,4,8] | 0
plo[0,1,4,9] | 0
plo[0,1,4,10] | 0
plo[0,1,4,11] | 0
plo[0,1,4,12] | 0
plo[0,1,4,13] | 0
plo[0,1,4,14] | 0
plo[0,1,4,15] | 0
plo[0,1,4,16] | 0
plo[0,1,4,17] | 0
plo[0,1,4,18] | 0
plo[0,1,4,19] | 0
plo[0,1,4,20] | 0
plo[0,1,4,21] | 0
plo[0,1,4,22] | 0
plo[0,1,4,23] | 0
plo[0,1,4,24] | 0
plo[0,1,4,25] | 0
plo[0,1,4,26] | 0
plo[0,1,4,27] | 0
plo[0,1,4,28] | 0
plo[0,1,4,29] | 0
plo[0,1,4,30] | 0
plo[0,1,4,31] | 0
plo[0,1,4,32] | 0
plo[0,1,4,33] | 0
plo[0,1,4,34] | 0
plo[0,1,4,35] | 0
plo[0,1,4,36] | 0
plo[0,1,4,37] | 0
plo[0,1,4,38] | 0
plo[0,1,4,39] | 0
plo[0,1,4,40] | 0
plo[0,1,4,41] | 0
plo[0,1,4,42] | 0
plo[0,1,4,43] | 0
plo[0,1,4,44] | 0
plo[0,1,4,45] | 0
plo[0,1,4,46] | 0
plo[0,1,4,47] | 0
plo[0,1,5,0] | 0
plo[0,1,5,1] | 0
plo[0,1,5,2] | 0
plo[0,1,5,3] | 0
plo[0,1,5,4] | 0
plo[0,1,5,5] | 0
plo[0,1,5,6] | 0
plo[0,1,5,7] | 0
plo[0,1,5,8] | 0
plo[0,1,5,9] | 0
plo[0,1,5,10] | 0
plo[0,1,5,11] | 0
plo[0,1,5,12] | 0
plo[0,1,5,13] | 0
plo[0,1,5,14] | 0
plo[0,1,5,15] | 0
plo[0,1,5,16] | 0
plo[0,1,5,17] | 0
plo[0,1,5,18] | 0
plo[0,1,5,19] | 0
plo[0,1,5,20] | 0
plo[0,1,5,21] | 0
plo[0,1,5,22] | 0
plo[0,1,5,23] | 0
plo[0,1,5,24] | 0
plo[0,1,5,25] | 0
plo[0,1,5,26] | 0
plo[0,1,5,27] | 0
plo[0,1,5,28] | 0
plo[0,1,5,29] | 0
plo[0,1,5,30] | 0
plo[0,1,5,31] | 0
plo[0,1,5,32] | 0
plo[0,1,5,33] | 0
plo[0,1,5,34] | 0
plo[0,1,5,35] | 0
plo[0,1,5,36] | 0
plo[0,1,5,37] | 0
plo[0,1,5,38] | 0
plo[0,1,5,39] | 0
plo[0,1,5,40] | 0
plo[0,1,5,41] | 0
plo[0,1,5,42] | 0
plo[0,1,5,43] | 0
plo[0,1,5,44] | 0
plo[0,1,5,45] | 0
plo[0,1,5,46] | 0
plo[0,1,5,47] | 0
plo[0,1,6,0] | 0
plo[0,1,6,1] | 0
plo[0,1,6,2] | 0
plo[0,1,6,3] | 0
plo[0,1,6,4] | 0
plo[0,1,6,5] | 0
plo[0,1,6,6] | 0
plo[0,1,6,7] | 0
plo[0,1,6,8] | 0
plo[0,1,6,9] | 0
plo[0,1,6,10] | 0
plo[0,1,6,11] | 0
plo[0,1,6,12] | 0
plo[0,1,6,13] | 0
plo[0,1,6,14] | 0
plo[0,1,6,15] | 0
plo[0,1,6,16] | 0
plo[0,1,6,17] | 0
plo[0,1,6,18] | 0
plo[0,1,6,19] | 0
plo[0,1,6,20] | 0
plo[0,1,6,21] | 0
plo[0,1,6,22] | 0
plo[0,1,6,23] | 0
plo[0,1,6,24] | 0
plo[0,1,6,25] | 0
plo[0,1,6,26] | 0
plo[0,1,6,27] | 0
plo[0,1,6,28] | 0
plo[0,1,6,29] | 0
plo[0,1,6,30] | 0
plo[0,1,6,31] | 0
plo[0,1,6,32] | 0
plo[0,1,6,33] | 0
plo[0,1,6,34] | 0
plo[0,1,6,35] | 0
plo[0,1,6,36] | 0
plo[0,1,6,37] | 0
plo[0,1,6,38] | 0
plo[0,1,6,39] | 0
plo[0,1,6,40] | 0
plo[0,1,6,41] | 0
plo[0,1,6,42] | 0
plo[0,1,6,43] | 0
plo[0,1,6,44] | 0
plo[0,1,6,45] | 0
plo[0,1,6,46] | 0
plo[0,1,6,47] | 0
plo[0,2,0,0] | 0
plo[0,2,0,1] | 0
plo[0,2,0,2] | 0
plo[0,2,0,3] | 0
plo[0,2,0,4] | 0
plo[0,2,0,5] | 0
plo[0,2,0,6] | 0
plo[0,2,0,7] | 0
plo[0,2,0,8] | 0
plo[0,2,0,9] | 0
plo[0,2,0,10] | 0
plo[0,2,0,11] | 0
plo[0,2,0,12] | 0
plo[0,2,0,13] | 0
plo[0,2,0,14] | 0
plo[0,2,0,15] | 0
plo[0,2,0,16] | 0
plo[0,2,0,17] | 0
plo[0,2,0,18] | 0
plo[0,2,0,19] | 0
plo[0,2,0,20] | 0
plo[0,2,0,21] | 0
plo[0,2,0,22] | 0
plo[0,2,0,23] | 0
plo[0,2,0,24] | 0
plo[0,2,0,25] | 0
plo[0,2,0,26] | 0
plo[0,2,0,27] | 0
plo[0,2,0,28] | 0
plo[0,2,0,29] | 0
plo[0,2,0,30] | 0
plo[0,2,0,31] | 0
plo[0,2,0,32] | 0
plo[0,2,0,33] | 0
plo[0,2,0,34] | 0
plo[0,2,0,35] | 0
plo[0,2,0,36] | 0
plo[0,2,0,37] | 0
plo[0,2,0,38] | 0
plo[0,2,0,39] | 0
plo[0,2,0,40] | 0
plo[0,2,0,41] | 0
plo[0,2,0,42] | 0
plo[0,2,0,43] | 0
plo[0,2,0,44] | 0
plo[0,2,0,45] | 0
plo[0,2,0,46] | 0
plo[0,2,0,47] | 0
plo[0,2,1,0] | 0
plo[0,2,1,1] | 0
plo[0,2,1,2] | 0
plo[0,2,1,3] | 0
plo[0,2,1,4] | 0
plo[0,2,1,5] | 0
plo[0,2,1,6] | 0
plo[0,2,1,7] | 0
plo[0,2,1,8] | 0
plo[0,2,1,9] | 0
plo[0,2,1,10] | 0
plo[0,2,1,11] | 0
plo[0,2,1,12] | 0
plo[0,2,1,13] | 0
plo[0,2,1,14] | 0
plo[0,2,1,15] | 0
plo[0,2,1,16] | 0
plo[0,2,1,17] | 0
plo[0,2,1,18] | 0
plo[0,2,1,19] | 0
plo[0,2,1,20] | 0
plo[0,2,1,21] | 0
plo[0,2,1,22] | 0
plo[0,2,1,23] | 0
plo[0,2,1,24] | 0
plo[0,2,1,25] | 0
plo[0,2,1,26] | 0
plo[0,2,1,27] | 0
plo[0,2,1,28] | 0
plo[0,2,1,29] | 0
plo[0,2,1,30] | 0
plo[0,2,1,31] | 0
plo[0,2,1,32] | 0
plo[0,2,1,33] | 0
plo[0,2,1,34] | 0
plo[0,2,1,35] | 0
plo[0,2,1,36] | 0
plo[0,2,1,37] | 0
plo[0,2,1,38] | 0
plo[0,2,1,39] | 0
plo[0,2,1,40] | 0
plo[0,2,1,41] | 0
plo[0,2,1,42] | 0
plo[0,2,1,43] | 0
plo[0,2,1,44] | 0
plo[0,2,1,45] | 0
plo[0,2,1,46] | 0
plo[0,2,1,47] | 0
plo[0,2,2,0] | 0
plo[0,2,2,1] | 0
plo[0,2,2,2] | 0
plo[0,2,2,3] | 0
plo[0,2,2,4] | 0
plo[0,2,2,5] | 0
plo[0,2,2,6] | 0
plo[0,2,2,7] | 0
plo[0,2,2,8] | 0
plo[0,2,2,9] | 0
plo[0,2,2,10] | 0
plo[0,2,2,11] | 0
plo[0,2,2,12] | 0
plo[0,2,2,13] | 0
plo[0,2,2,14] | 0
plo[0,2,2,15] | 0
plo[0,2,2,16] | 0
plo[0,2,2,17] | 0
plo[0,2,2,18] | 0
plo[0,2,2,19] | 0
plo[0,2,2,20] | 0
plo[0,2,2,21] | 0
plo[0,2,2,22] | 0
plo[0,2,2,23] | 0
plo[0,2,2,24] | 0
plo[0,2,2,25] | 0
plo[0,2,2,26] | 0
plo[0,2,2,27] | 0
plo[0,2,2,28] | 0
plo[0,2,2,29] | 0
plo[0,2,2,30] | 0
plo[0,2,2,31] | 0
plo[0,2,2,32] | 0
plo[0,2,2,33] | 0
plo[0,2,2,34] | 0
plo[0,2,2,35] | 0
plo[0,2,2,36] | 0
plo[0,2,2,37] | 0
plo[0,2,2,38] | 0
plo[0,2,2,39] | 0
plo[0,2,2,40] | 0
plo[0,2,2,41] | 0
plo[0,2,2,42] | 0
plo[0,2,2,43] | 0
plo[0,2,2,44] | 0
plo[0,2,2,45] | 0
plo[0,2,2,46] | 0
plo[0,2,2,47] | 0
plo[0,2,3,0] | 0
plo[0,2,3,1] | 0
plo[0,2,3,2] | 0
plo[0,2,3,3] | 0
plo[0,2,3,4] | 0
plo[0,2,3,5] | 0
plo[0,2,3,6] | 0
plo[0,2,3,7] | 0
plo[0,2,3,8] | 0
plo[0,2,3,9] | 0
plo[0,2,3,10] | 0
plo[0,2,3,11] | 0
plo[0,2,3,12] | 0
plo[0,2,3,13] | 0
plo[0,2,3,14] | 0
plo[0,2,3,15] | 0
plo[0,2,3,16] | 0
plo[0,2,3,17] | 0
plo[0,2,3,18] | 0
plo[0,2,3,19] | 0
plo[0,2,3,20] | 0
plo[0,2,3,21] | 0
plo[0,2,3,22] | 0
plo[0,2,3,23] | 0
plo[0,2,3,24] | 0
plo[0,2,3,25] | 0
plo[0,2,3,26] | 0
plo[0,2,3,27] | 0
plo[0,2,3,28] | 0
plo[0,2,3,29] | 0
plo[0,2,3,30] | 0
plo[0,2,3,31] | 0
plo[0,2,3,32] | 0
plo[0,2,3,33] | 0
plo[0,2,3,34] | 0
plo[0,2,3,35] | 0
plo[0,2,3,36] | 0
plo[0,2,3,37] | 0
plo[0,2,3,38] | 0
plo[0,2,3,39] | 0
plo[0,2,3,40] | 0
plo[0,2,3,41] | 0
plo[0,2,3,42] | 0
plo[0,2,3,43] | 0
plo[0,2,3,44] | 0
plo[0,2,3,45] | 0
plo[0,2,3,46] | 0
plo[0,2,3,47] | 0
plo[0,2,4,0] | 0
plo[0,2,4,1] | 0
plo[0,2,4,2] | 0
plo[0,2,4,3] | 0
plo[0,2,4,4] | 0
plo[0,2,4,5] | 0
plo[0,2,4,6] | 0
plo[0,2,4,7] | 0
plo[0,2,4,8] | 0
plo[0,2,4,9] | 0
plo[0,2,4,10] | 0
plo[0,2,4,11] | 0
plo[0,2,4,12] | 0
plo[0,2,4,13] | 0
plo[0,2,4,14] | 0
plo[0,2,4,15] | 0
plo[0,2,4,16] | 0
plo[0,2,4,17] | 0
plo[0,2,4,18] | 0
plo[0,2,4,19] | 0
plo[0,2,4,20] | 0
plo[0,2,4,21] | 0
plo[0,2,4,22] | 0
plo[0,2,4,23] | 0
plo[0,2,4,24] | 0
plo[0,2,4,25] | 0
plo[0,2,4,26] | 0
plo[0,2,4,27] | 0
plo[0,2,4,28] | 0
plo[0,2,4,29] | 0
plo[0,2,4,30] | 0
plo[0,2,4,31] | 0
plo[0,2,4,32] | 0
plo[0,2,4,33] | 0
plo[0,2,4,34] | 0
plo[0,2,4,35] | 0
plo[0,2,4,36] | 0
plo[0,2,4,37] | 0
plo[0,2,4,38] | 0
plo[0,2,4,39] | 0
plo[0,2,4,40] | 0
plo[0,2,4,41] | 0
plo[0,2,4,42] | 0
plo[0,2,4,43] | 0
plo[0,2,4,44] | 0
plo[0,2,4,45] | 0
plo[0,2,4,46] | 0
plo[0,2,4,47] | 0
plo[0,2,5,0] | 0
plo[0,2,5,1] | 0
plo[0,2,5,2] | 0
plo[0,2,5,3] | 0
plo[0,2,5,4] | 0
plo[0,2,5,5] | 0
plo[0,2,5,6] | 0
plo[0,2,5,7] | 0
plo[0,2,5,8] | 0
plo[0,2,5,9] | 0
plo[0,2,5,10] | 0
plo[0,2,5,11] | 0
plo[0,2,5,12] | 0
plo[0,2,5,13] | 0
plo[0,2,5,14] | 0
plo[0,2,5,15] | 0
plo[0,2,5,16] | 0
plo[0,2,5,17] | 0
plo[0,2,5,18] | 0
plo[0,2,5,19] | 0
plo[0,2,5,20] | 0
plo[0,2,5,21] | 0
plo[0,2,5,22] | 0
plo[0,2,5,23] | 0
plo[0,2,5,24] | 0
plo[0,2,5,25] | 0
plo[0,2,5,26] | 0
plo[0,2,5,27] | 0
plo[0,2,5,28] | 0
plo[0,2,5,29] | 0
plo[0,2,5,30] | 0
plo[0,2,5,31] | 0
plo[0,2,5,32] | 0
plo[0,2,5,33] | 0
plo[0,2,5,34] | 0
plo[0,2,5,35] | 0
plo[0,2,5,36] | 0
plo[0,2,5,37] | 0
plo[0,2,5,38] | 0
plo[0,2,5,39] | 0
plo[0,2,5,40] | 0
plo[0,2,5,41] | 0
plo[0,2,5,42] | 0
plo[0,2,5,43] | 0
plo[0,2,5,44] | 0
plo[0,2,5,45] | 0
plo[0,2,5,46] | 0
plo[0,2,5,47] | 0
plo[0,2,6,0] | 0
plo[0,2,6,1] | 0
plo[0,2,6,2] | 0
plo[0,2,6,3] | 0
plo[0,2,6,4] | 0
plo[0,2,6,5] | 0
plo[0,2,6,6] | 0
plo[0,2,6,7] | 0
plo[0,2,6,8] | 0
plo[0,2,6,9] | 0
plo[0,2,6,10] | 0
plo[0,2,6,11] | 0
plo[0,2,6,12] | 0
plo[0,2,6,13] | 0
plo[0,2,6,14] | 0
plo[0,2,6,15] | 0
plo[0,2,6,16] | 0
plo[0,2,6,17] | 0
plo[0,2,6,18] | 0
plo[0,2,6,19] | 0
plo[0,2,6,20] | 0
plo[0,2,6,21] | 0
plo[0,2,6,22] | 0
plo[0,2,6,23] | 0
plo[0,2,6,24] | 0
plo[0,2,6,25] | 0
plo[0,2,6,26] | 0
plo[0,2,6,27] | 0
plo[0,2,6,28] | 0
plo[0,2,6,29] | 0
plo[0,2,6,30] | 0
plo[0,2,6,31] | 0
plo[0,2,6,32] | 0
plo[0,2,6,33] | 0
plo[0,2,6,34] | 0
plo[0,2,6,35] | 0
plo[0,2,6,36] | 0
plo[0,2,6,37] | 0
plo[0,2,6,38] | 0
plo[0,2,6,39] | 0
plo[0,2,6,40] | 0
plo[0,2,6,41] | 0
plo[0,2,6,42] | 0
plo[0,2,6,43] | 0
plo[0,2,6,44] | 0
plo[0,2,6,45] | 0
plo[0,2,6,46] | 0
plo[0,2,6,47] | 0
plo[1,0,0,0] | 0
plo[1,0,0,1] | 0
plo[1,0,0,2] | 0
plo[1,0,0,3] | 0
plo[1,0,0,4] | 0
plo[1,0,0,5] | 0
plo[1,0,0,6] | 0
plo[1,0,0,7] | 0
plo[1,0,0,8] | 0
plo[1,0,0,9] | 0
plo[1,0,0,10] | 0
plo[1,0,0,11] | 0
plo[1,0,0,12] | 0
plo[1,0,0,13] | 0
plo[1,0,0,14] | 0
plo[1,0,0,15] | 0
plo[1,0,0,16] | 0
plo[1,0,0,17] | 0
plo[1,0,0,18] | 0
plo[1,0,0,19] | 0
plo[1,0,0,20] | 0
plo[1,0,0,21] | 0
plo[1,0,0,22] | 0
plo[1,0,0,23] | 0
plo[1,0,0,24] | 0
plo[1,0,0,25] | 0
plo[1,0,0,26] | 0
plo[1,0,0,27] | 0
plo[1,0,0,28] | 0
plo[1,0,0,29] | 0
plo[1,0,0,30] | 0
plo[1,0,0,31] | 0
plo[1,0,0,32] | 0
plo[1,0,0,33] | 0
plo[1,0,0,34] | 0
plo[1,0,0,35] | 0
plo[1,0,0,36] | 0
plo[1,0,0,37] | 0
plo[1,0,0,38] | 0
plo[1,0,0,39] | 0
plo[1,0,0,40] | 0
plo[1,0,0,41] | 0
plo[1,0,0,42] | 0
plo[1,0,0,43] | 0
plo[1,0,0,44] | 0
plo[1,0,0,45] | 0
plo[1,0,0,46] | 0
plo[1,0,0,47] | 0
plo[1,0,1,0] | 0
plo[1,0,1,1] | 0
plo[1,0,1,2] | 0
plo[1,0,1,3] | 0
plo[1,0,1,4] | 0
plo[1,0,1,5] | 0
plo[1,0,1,6] | 0
plo[1,0,1,7] | 0
plo[1,0,1,8] | 0
plo[1,0,1,9] | 0
plo[1,0,1,10] | 0
plo[1,0,1,11] | 0
plo[1,0,1,12] | 0
plo[1,0,1,13] | 0
plo[1,0,1,14] | 0
plo[1,0,1,15] | 0
plo[1,0,1,16] | 0
plo[1,0,1,17] | 0
plo[1,0,1,18] | 0
plo[1,0,1,19] | 0
plo[1,0,1,20] | 0
plo[1,0,1,21] | 0
plo[1,0,1,22] | 0
plo[1,0,1,23] | 0
plo[1,0,1,24] | 0
plo[1,0,1,25] | 0
plo[1,0,1,26] | 0
plo[1,0,1,27] | 0
plo[1,0,1,28] | 0
plo[1,0,1,29] | 0
plo[1,0,1,30] | 0
plo[1,0,1,31] | 0
plo[1,0,1,32] | 0
plo[1,0,1,33] | 0
plo[1,0,1,34] | 0
plo[1,0,1,35] | 0
plo[1,0,1,36] | 0
plo[1,0,1,37] | 0
plo[1,0,1,38] | 0
plo[1,0,1,39] | 0
plo[1,0,1,40] | 0
plo[1,0,1,41] | 0
plo[1,0,1,42] | 0
plo[1,0,1,43] | 0
plo[1,0,1,44] | 0
plo[1,0,1,45] | 0
plo[1,0,1,46] | 0
plo[1,0,1,47] | 0
plo[1,0,2,0] | 0
plo[1,0,2,1] | 0
plo[1,0,2,2] | 0
plo[1,0,2,3] | 0
plo[1,0,2,4] | 0
plo[1,0,2,5] | 0
plo[1,0,2,6] | 0
plo[1,0,2,7] | 0
plo[1,0,2,8] | 0
plo[1,0,2,9] | 0
plo[1,0,2,10] | 0
plo[1,0,2,11] | 0
plo[1,0,2,12] | 0
plo[1,0,2,13] | 0
plo[1,0,2,14] | 0
plo[1,0,2,15] | 0
plo[1,0,2,16] | 0
plo[1,0,2,17] | 0
plo[1,0,2,18] | 0
plo[1,0,2,19] | 0
plo[1,0,2,20] | 0
plo[1,0,2,21] | 0
plo[1,0,2,22] | 0
plo[1,0,2,23] | 0
plo[1,0,2,24] | 0
plo[1,0,2,25] | 0
plo[1,0,2,26] | 0
plo[1,0,2,27] | 0
plo[1,0,2,28] | 0
plo[1,0,2,29] | 0
plo[1,0,2,30] | 0
plo[1,0,2,31] | 0
plo[1,0,2,32] | 0
plo[1,0,2,33] | 0
plo[1,0,2,34] | 0
plo[1,0,2,35] | 0
plo[1,0,2,36] | 0
plo[1,0,2,37] | 0
plo[1,0,2,38] | 0
plo[1,0,2,39] | 0
plo[1,0,2,40] | 0
plo[1,0,2,41] | 0
plo[1,0,2,42] | 0
plo[1,0,2,43] | 0
plo[1,0,2,44] | 0
plo[1,0,2,45] | 0
plo[1,0,2,46] | 0
plo[1,0,2,47] | 0
plo[1,0,3,0] | 0
plo[1,0,3,1] | 0
plo[1,0,3,2] | 0
plo[1,0,3,3] | 0
plo[1,0,3,4] | 0
plo[1,0,3,5] | 0
plo[1,0,3,6] | 0
plo[1,0,3,7] | 0
plo[1,0,3,8] | 0
plo[1,0,3,9] | 0
plo[1,0,3,10] | 0
plo[1,0,3,11] | 0
plo[1,0,3,12] | 0
plo[1,0,3,13] | 0
plo[1,0,3,14] | 0
plo[1,0,3,15] | 0
plo[1,0,3,16] | 0
plo[1,0,3,17] | 0
plo[1,0,3,18] | 0
plo[1,0,3,19] | 0
plo[1,0,3,20] | 0
plo[1,0,3,21] | 0
plo[1,0,3,22] | 0
plo[1,0,3,23] | 0
plo[1,0,3,24] | 0
plo[1,0,3,25] | 0
plo[1,0,3,26] | 0
plo[1,0,3,27] | 0
plo[1,0,3,28] | 0
plo[1,0,3,29] | 0
plo[1,0,3,30] | 0
plo[1,0,3,31] | 0
plo[1,0,3,32] | 0
plo[1,0,3,33] | 0
plo[1,0,3,34] | 0
plo[1,0,3,35] | 0
plo[1,0,3,36] | 0
plo[1,0,3,37] | 0
plo[1,0,3,38] | 0
plo[1,0,3,39] | 0
plo[1,0,3,40] | 0
plo[1,0,3,41] | 0
plo[1,0,3,42] | 0
plo[1,0,3,43] | 0
plo[1,0,3,44] | 0
plo[1,0,3,45] | 0
plo[1,0,3,46] | 0
plo[1,0,3,47] | 0
plo[1,0,4,0] | 0
plo[1,0,4,1] | 0
plo[1,0,4,2] | 0
plo[1,0,4,3] | 0
plo[1,0,4,4] | 0
plo[1,0,4,5] | 0
plo[1,0,4,6] | 0
plo[1,0,4,7] | 0
plo[1,0,4,8] | 0
plo[1,0,4,9] | 0
plo[1,0,4,10] | 0
plo[1,0,4,11] | 0
plo[1,0,4,12] | 0
plo[1,0,4,13] | 0
plo[1,0,4,14] | 0
plo[1,0,4,15] | 0
plo[1,0,4,16] | 0
plo[1,0,4,17] | 0
plo[1,0,4,18] | 0
plo[1,0,4,19] | 0
plo[1,0,4,20] | 0
plo[1,0,4,21] | 0
plo[1,0,4,22] | 0
plo[1,0,4,23] | 0
plo[1,0,4,24] | 0
plo[1,0,4,25] | 0
plo[1,0,4,26] | 0
plo[1,0,4,27] | 0
plo[1,0,4,28] | 0
plo[1,0,4,29] | 0
plo[1,0,4,30] | 0
plo[1,0,4,31] | 0
plo[1,0,4,32] | 0
plo[1,0,4,33] | 0
plo[1,0,4,34] | 0
plo[1,0,4,35] | 0
plo[1,0,4,36] | 0
plo[1,0,4,37] | 0
plo[1,0,4,38] | 0
plo[1,0,4,39] | 0
plo[1,0,4,40] | 0
plo[1,0,4,41] | 0
plo[1,0,4,42] | 0
plo[1,0,4,43] | 0
plo[1,0,4,44] | 0
plo[1,0,4,45] | 0
plo[1,0,4,46] | 0
plo[1,0,4,47] | 0
plo[1,0,5,0] | 0
plo[1,0,5,1] | 0
plo[1,0,5,2] | 0
plo[1,0,5,3] | 0
plo[1,0,5,4] | 0
plo[1,0,5,5] | 0
plo[1,0,5,6] | 0
plo[1,0,5,7] | 0
plo[1,0,5,8] | 0
plo[1,0,5,9] | 0
plo[1,0,5,10] | 0
plo[1,0,5,11] | 0
plo[1,0,5,12] | 0
plo[1,0,5,13] | 0
plo[1,0,5,14] | 0
plo[1,0,5,15] | 0
plo[1,0,5,16] | 0
plo[1,0,5,17] | 0
plo[1,0,5,18] | 0
plo[1,0,5,19] | 0
plo[1,0,5,20] | 0
plo[1,0,5,21] | 0
plo[1,0,5,22] | 0
plo[1,0,5,23] | 0
plo[1,0,5,24] | 0
plo[1,0,5,25] | 0
plo[1,0,5,26] | 0
plo[1,0,5,27] | 0
plo[1,0,5,28] | 0
plo[1,0,5,29] | 0
plo[1,0,5,30] | 0
plo[1,0,5,31] | 0
plo[1,0,5,32] | 0
plo[1,0,5,33] | 0
plo[1,0,5,34] | 0
plo[1,0,5,35] | 0
plo[1,0,5,36] | 0
plo[1,0,5,37] | 0
plo[1,0,5,38] | 0
plo[1,0,5,39] | 0
plo[1,0,5,40] | 0
plo[1,0,5,41] | 0
plo[1,0,5,42] | 0
plo[1,0,5,43] | 0
plo[1,0,5,44] | 0
plo[1,0,5,45] | 0
plo[1,0,5,46] | 0
plo[1,0,5,47] | 0
plo[1,0,6,0] | 0
plo[1,0,6,1] | 0
plo[1,0,6,2] | 0
plo[1,0,6,3] | 0
plo[1,0,6,4] | 0
plo[1,0,6,5] | 0
plo[1,0,6,6] | 0
plo[1,0,6,7] | 0
plo[1,0,6,8] | 0
plo[1,0,6,9] | 0
plo[1,0,6,10] | 0
plo[1,0,6,11] | 0
plo[1,0,6,12] | 0
plo[1,0,6,13] | 0
plo[1,0,6,14] | 0
plo[1,0,6,15] | 0
plo[1,0,6,16] | 0
plo[1,0,6,17] | 0
plo[1,0,6,18] | 0
plo[1,0,6,19] | 0
plo[1,0,6,20] | 0
plo[1,0,6,21] | 0
plo[1,0,6,22] | 0
plo[1,0,6,23] | 0
plo[1,0,6,24] | 0
plo[1,0,6,25] | 0
plo[1,0,6,26] | 0
plo[1,0,6,27] | 0
plo[1,0,6,28] | 0
plo[1,0,6,29] | 0
plo[1,0,6,30] | 0
plo[1,0,6,31] | 0
plo[1,0,6,32] | 0
plo[1,0,6,33] | 0
plo[1,0,6,34] | 0
plo[1,0,6,35] | 0
plo[1,0,6,36] | 0
plo[1,0,6,37] | 0
plo[1,0,6,38] | 0
plo[1,0,6,39] | 0
plo[1,0,6,40] | 0
plo[1,0,6,41] | 0
plo[1,0,6,42] | 0
plo[1,0,6,43] | 0
plo[1,0,6,44] | 0
plo[1,0,6,45] | 0
plo[1,0,6,46] | 0
plo[1,0,6,47] | 0
plo[1,1,0,0] | 0
plo[1,1,0,1] | 0
plo[1,1,0,2] | 0
plo[1,1,0,3] | 0
plo[1,1,0,4] | 0
plo[1,1,0,5] | 0
plo[1,1,0,6] | 0
plo[1,1,0,7] | 0
plo[1,1,0,8] | 0
plo[1,1,0,9] | 0
plo[1,1,0,10] | 0
plo[1,1,0,11] | 0
plo[1,1,0,12] | 0
plo[1,1,0,13] | 0
plo[1,1,0,14] | 0
plo[1,1,0,15] | 0
plo[1,1,0,16] | 0
plo[1,1,0,17] | 0
plo[1,1,0,18] | 0
plo[1,1,0,19] | 0
plo[1,1,0,20] | 0
plo[1,1,0,21] | 0
plo[1,1,0,22] | 0
plo[1,1,0,23] | 0
plo[1,1,0,24] | 0
plo[1,1,0,25] | 0
plo[1,1,0,26] | 0
plo[1,1,0,27] | 0
plo[1,1,0,28] | 0
plo[1,1,0,29] | 0
plo[1,1,0,30] | 0
plo[1,1,0,31] | 0
plo[1,1,0,32] | 0
plo[1,1,0,33] | 0
plo[1,1,0,34] | 0
plo[1,1,0,35] | 0
plo[1,1,0,36] | 0
plo[1,1,0,37] | 0
plo[1,1,0,38] | 0
plo[1,1,0,39] | 0
plo[1,1,0,40] | 0
plo[1,1,0,41] | 0
plo[1,1,0,42] | 0
plo[1,1,0,43] | 0
plo[1,1,0,44] | 0
plo[1,1,0,45] | 0
plo[1,1,0,46] | 0
plo[1,1,0,47] | 0
plo[1,1,1,0] | 0
plo[1,1,1,1] | 0
plo[1,1,1,2] | 0
plo[1,1,1,3] | 0
plo[1,1,1,4] | 0
plo[1,1,1,5] | 0
plo[1,1,1,6] | 0
plo[1,1,1,7] | 0
plo[1,1,1,8] | 0
plo[1,1,1,9] | 0
plo[1,1,1,10] | 0
plo[1,1,1,11] | 0
plo[1,1,1,12] | 0
plo[1,1,1,13] | 0
plo[1,1,1,14] | 0
plo[1,1,1,15] | 0
plo[1,1,1,16] | 0
plo[1,1,1,17] | 0
plo[1,1,1,18] | 0
plo[1,1,1,19] | 0
plo[1,1,1,20] | 0
plo[1,1,1,21] | 0
plo[1,1,1,22] | 0
plo[1,1,1,23] | 0
plo[1,1,1,24] | 0
plo[1,1,1,25] | 0
plo[1,1,1,26] | 0
plo[1,1,1,27] | 0
plo[1,1,1,28] | 0
plo[1,1,1,29] | 0
plo[1,1,1,30] | 0
plo[1,1,1,31] | 0
plo[1,1,1,32] | 0
plo[1,1,1,33] | 0
plo[1,1,1,34] | 0
plo[1,1,1,35] | 0
plo[1,1,1,36] | 0
plo[1,1,1,37] | 0
plo[1,1,1,38] | 0
plo[1,1,1,39] | 0
plo[1,1,1,40] | 0
plo[1,1,1,41] | 0
plo[1,1,1,42] | 0
plo[1,1,1,43] | 0
plo[1,1,1,44] | 0
plo[1,1,1,45] | 0
plo[1,1,1,46] | 0
plo[1,1,1,47] | 0
plo[1,1,2,0] | 0
plo[1,1,2,1] | 0
plo[1,1,2,2] | 0
plo[1,1,2,3] | 0
plo[1,1,2,4] | 0
plo[1,1,2,5] | 0
plo[1,1,2,6] | 0
plo[1,1,2,7] | 0
plo[1,1,2,8] | 0
plo[1,1,2,9] | 0
plo[1,1,2,10] | 0
plo[1,1,2,11] | 0
plo[1,1,2,12] | 0
plo[1,1,2,13] | 0
plo[1,1,2,14] | 0
plo[1,1,2,15] | 0
plo[1,1,2,16] | 0
plo[1,1,2,17] | 0
plo[1,1,2,18] | 0
plo[1,1,2,19] | 0
plo[1,1,2,20] | 0
plo[1,1,2,21] | 0
plo[1,1,2,22] | 0
plo[1,1,2,23] | 0
plo[1,1,2,24] | 0
plo[1,1,2,25] | 0
plo[1,1,2,26] | 0
plo[1,1,2,27] | 0
plo[1,1,2,28] | 0
plo[1,1,2,29] | 0
plo[1,1,2,30] | 0
plo[1,1,2,31] | 0
plo[1,1,2,32] | 0
plo[1,1,2,33] | 0
plo[1,1,2,34] | 0
plo[1,1,2,35] | 0
plo[1,1,2,36] | 0
plo[1,1,2,37] | 0
plo[1,1,2,38] | 0
plo[1,1,2,39] | 0
plo[1,1,2,40] | 0
plo[1,1,2,41] | 0
plo[1,1,2,42] | 0
plo[1,1,2,43] | 0
plo[1,1,2,44] | 0
plo[1,1,2,45] | 0
plo[1,1,2,46] | 0
plo[1,1,2,47] | 0
plo[1,1,3,0] | 0
plo[1,1,3,1] | 0
plo[1,1,3,2] | 0
plo[1,1,3,3] | 0
plo[1,1,3,4] | 0
plo[1,1,3,5] | 0
plo[1,1,3,6] | 0
plo[1,1,3,7] | 0
plo[1,1,3,8] | 0
plo[1,1,3,9] | 0
plo[1,1,3,10] | 0
plo[1,1,3,11] | 0
plo[1,1,3,12] | 0
plo[1,1,3,13] | 0
plo[1,1,3,14] | 0
plo[1,1,3,15] | 0
plo[1,1,3,16] | 0
plo[1,1,3,17] | 0
plo[1,1,3,18] | 0
plo[1,1,3,19] | 0
plo[1,1,3,20] | 0
plo[1,1,3,21] | 0
plo[1,1,3,22] | 0
plo[1,1,3,23] | 0
plo[1,1,3,24] | 0
plo[1,1,3,25] | 0
plo[1,1,3,26] | 0
plo[1,1,3,27] | 0
plo[1,1,3,28] | 0
plo[1,1,3,29] | 0
plo[1,1,3,30] | 0
plo[1,1,3,31] | 0
plo[1,1,3,32] | 0
plo[1,1,3,33] | 0
plo[1,1,3,34] | 0
plo[1,1,3,35] | 0
plo[1,1,3,36] | 0
plo[1,1,3,37] | 0
plo[1,1,3,38] | 0
plo[1,1,3,39] | 0
plo[1,1,3,40] | 0
plo[1,1,3,41] | 0
plo[1,1,3,42] | 0
plo[1,1,3,43] | 0
plo[1,1,3,44] | 0
plo[1,1,3,45] | 0
plo[1,1,3,46] | 0
plo[1,1,3,47] | 0
plo[1,1,4,0] | 0
plo[1,1,4,1] | 0
plo[1,1,4,2] | 0
plo[1,1,4,3] | 0
plo[1,1,4,4] | 0
plo[1,1,4,5] | 0
plo[1,1,4,6] | 0
plo[1,1,4,7] | 0
plo[1,1,4,8] | 0
plo[1,1,4,9] | 0
plo[1,1,4,10] | 0
plo[1,1,4,11] | 0
plo[1,1,4,12] | 0
plo[1,1,4,13] | 0
plo[1,1,4,14] | 0
plo[1,1,4,15] | 0
plo[1,1,4,16] | 0
plo[1,1,4,17] | 0
plo[1,1,4,18] | 0
plo[1,1,4,19] | 0
plo[1,1,4,20] | 0
plo[1,1,4,21] | 0
plo[1,1,4,22] | 0
plo[1,1,4,23] | 0
plo[1,1,4,24] | 0
plo[1,1,4,25] | 0
plo[1,1,4,26] | 0
plo[1,1,4,27] | 0
plo[1,1,4,28] | 0
plo[1,1,4,29] | 0
plo[1,1,4,30] | 0
plo[1,1,4,31] | 0
plo[1,1,4,32] | 0
plo[1,1,4,33] | 0
plo[1,1,4,34] | 0
plo[1,1,4,35] | 0
plo[1,1,4,36] | 0
plo[1,1,4,37] | 0
plo[1,1,4,38] | 0
plo[1,1,4,39] | 0
plo[1,1,4,40] | 0
plo[1,1,4,41] | 0
plo[1,1,4,42] | 0
plo[1,1,4,43] | 0
plo[1,1,4,44] | 0
plo[1,1,4,45] | 0
plo[1,1,4,46] | 0
plo[1,1,4,47] | 0
plo[1,1,5,0] | 0
plo[1,1,5,1] | 0
plo[1,1,5,2] | 0
plo[1,1,5,3] | 0
plo[1,1,5,4] | 0
plo[1,1,5,5] | 0
plo[1,1,5,6] | 0
plo[1,1,5,7] | 0
plo[1,1,5,8] | 0
plo[1,1,5,9] | 0
plo[1,1,5,10] | 0
plo[1,1,5,11] | 0
plo[1,1,5,12] | 0
plo[1,1,5,13] | 0
plo[1,1,5,14] | 0
plo[1,1,5,15] | 0
plo[1,1,5,16] | 0
plo[1,1,5,17] | 0
plo[1,1,5,18] | 0
plo[1,1,5,19] | 0
plo[1,1,5,20] | 0
plo[1,1,5,21] | 0
plo[1,1,5,22] | 0
plo[1,1,5,23] | 0
plo[1,1,5,24] | 0
plo[1,1,5,25] | 0
plo[1,1,5,26] | 0
plo[1,1,5,27] | 0
plo[1,1,5,28] | 0
plo[1,1,5,29] | 0
plo[1,1,5,30] | 0
plo[1,1,5,31] | 0
plo[1,1,5,32] | 0
plo[1,1,5,33] | 0
plo[1,1,5,34] | 0
plo[1,1,5,35] | 0
plo[1,1,5,36] | 0
plo[1,1,5,37] | 0
plo[1,1,5,38] | 0
plo[1,1,5,39] | 0
plo[1,1,5,40] | 0
plo[1,1,5,41] | 0
plo[1,1,5,42] | 0
plo[1,1,5,43] | 0
plo[1,1,5,44] | 0
plo[1,1,5,45] | 0
plo[1,1,5,46] | 0
plo[1,1,5,47] | 0
plo[1,1,6,0] | 0
plo[1,1,6,1] | 0
plo[1,1,6,2] | 0
plo[1,1,6,3] | 0
plo[1,1,6,4] | 0
plo[1,1,6,5] | 0
plo[1,1,6,6] | 0
plo[1,1,6,7] | 0
plo[1,1,6,8] | 0
plo[1,1,6,9] | 0
plo[1,1,6,10] | 0
plo[1,1,6,11] | 0
plo[1,1,6,12] | 0
plo[1,1,6,13] | 0
plo[1,1,6,14] | 0
plo[1,1,6,15] | 0
plo[1,1,6,16] | 0
plo[1,1,6,17] | 0
plo[1,1,6,18] | 0
plo[1,1,6,19] | 0
plo[1,1,6,20] | 0
plo[1,1,6,21] | 0
plo[1,1,6,22] | 0
plo[1,1,6,23] | 0
plo[1,1,6,24] | 0
plo[1,1,6,25] | 0
plo[1,1,6,26] | 0
plo[1,1,6,27] | 0
plo[1,1,6,28] | 0
plo[1,1,6,29] | 0
plo[1,1,6,30] | 0
plo[1,1,6,31] | 0
plo[1,1,6,32] | 0
plo[1,1,6,33] | 0
plo[1,1,6,34] | 0
plo[1,1,6,35] | 0
plo[1,1,6,36] | 0
plo[1,1,6,37] | 0
plo[1,1,6,38] | 0
plo[1,1,6,39] | 0
plo[1,1,6,40] | 0
plo[1,1,6,41] | 0
plo[1,1,6,42] | 0
plo[1,1,6,43] | 0
plo[1,1,6,44] | 0
plo[1,1,6,45] | 0
plo[1,1,6,46] | 0
plo[1,1,6,47] | 0
plo[1,2,0,0] | 0
plo[1,2,0,1] | 0
plo[1,2,0,2] | 0
plo[1,2,0,3] | 0
plo[1,2,0,4] | 0
plo[1,2,0,5] | 0
plo[1,2,0,6] | 0
plo[1,2,0,7] | 0
plo[1,2,0,8] | 0
plo[1,2,0,9] | 0
plo[1,2,0,10] | 0
plo[1,2,0,11] | 0
plo[1,2,0,12] | 0
plo[1,2,0,13] | 0
plo[1,2,0,14] | 0
plo[1,2,0,15] | 0
plo[1,2,0,16] | 0
plo[1,2,0,17] | 0
plo[1,2,0,18] | 0
plo[1,2,0,19] | 0
plo[1,2,0,20] | 0
plo[1,2,0,21] | 0
plo[1,2,0,22] | 0
plo[1,2,0,23] | 0
plo[1,2,0,24] | 0
plo[1,2,0,25] | 0
plo[1,2,0,26] | 0
plo[1,2,0,27] | 0
plo[1,2,0,28] | 0
plo[1,2,0,29] | 0
plo[1,2,0,30] | 0
plo[1,2,0,31] | 0
plo[1,2,0,32] | 0
plo[1,2,0,33] | 0
plo[1,2,0,34] | 0
plo[1,2,0,35] | 0
plo[1,2,0,36] | 0
plo[1,2,0,37] | 0
plo[1,2,0,38] | 0
plo[1,2,0,39] | 0
plo[1,2,0,40] | 0
plo[1,2,0,41] | 0
plo[1,2,0,42] | 0
plo[1,2,0,43] | 0
plo[1,2,0,44] | 0
plo[1,2,0,45] | 0
plo[1,2,0,46] | 0
plo[1,2,0,47] | 0
plo[1,2,1,0] | 0
plo[1,2,1,1] | 0
plo[1,2,1,2] | 0
plo[1,2,1,3] | 0
plo[1,2,1,4] | 0
plo[1,2,1,5] | 0
plo[1,2,1,6] | 0
plo[1,2,1,7] | 0
plo[1,2,1,8] | 0
plo[1,2,1,9] | 0
plo[1,2,1,10] | 0
plo[1,2,1,11] | 0
plo[1,2,1,12] | 0
plo[1,2,1,13] | 0
plo[1,2,1,14] | 0
plo[1,2,1,15] | 0
plo[1,2,1,16] | 0
plo[1,2,1,17] | 0
plo[1,2,1,18] | 0
plo[1,2,1,19] | 0
plo[1,2,1,20] | 0
plo[1,2,1,21] | 0
plo[1,2,1,22] | 0
plo[1,2,1,23] | 0
plo[1,2,1,24] | 0
plo[1,2,1,25] | 0
plo[1,2,1,26] | 0
plo[1,2,1,27] | 0
plo[1,2,1,28] | 0
plo[1,2,1,29] | 0
plo[1,2,1,30] | 0
plo[1,2,1,31] | 0
plo[1,2,1,32] | 0
plo[1,2,1,33] | 0
plo[1,2,1,34] | 0
plo[1,2,1,35] | 0
plo[1,2,1,36] | 0
plo[1,2,1,37] | 0
plo[1,2,1,38] | 0
plo[1,2,1,39] | 0
plo[1,2,1,40] | 0
plo[1,2,1,41] | 0
plo[1,2,1,42] | 0
plo[1,2,1,43] | 0
plo[1,2,1,44] | 0
plo[1,2,1,45] | 0
plo[1,2,1,46] | 0
plo[1,2,1,47] | 0
plo[1,2,2,0] | 0
plo[1,2,2,1] | 0
plo[1,2,2,2] | 0
plo[1,2,2,3] | 0
plo[1,2,2,4] | 0
plo[1,2,2,5] | 0
plo[1,2,2,6] | 0
plo[1,2,2,7] | 0
plo[1,2,2,8] | 0
plo[1,2,2,9] | 0
plo[1,2,2,10] | 0
plo[1,2,2,11] | 0
plo[1,2,2,12] | 0
plo[1,2,2,13] | 0
plo[1,2,2,14] | 0
plo[1,2,2,15] | 0
plo[1,2,2,16] | 0
plo[1,2,2,17] | 0
plo[1,2,2,18] | 0
plo[1,2,2,19] | 0
plo[1,2,2,20] | 0
plo[1,2,2,21] | 0
plo[1,2,2,22] | 0
plo[1,2,2,23] | 0
plo[1,2,2,24] | 0
plo[1,2,2,25] | 0
plo[1,2,2,26] | 0
plo[1,2,2,27] | 0
plo[1,2,2,28] | 0
plo[1,2,2,29] | 0
plo[1,2,2,30] | 0
plo[1,2,2,31] | 0
plo[1,2,2,32] | 0
plo[1,2,2,33] | 0
plo[1,2,2,34] | 0
plo[1,2,2,35] | 0
plo[1,2,2,36] | 0
plo[1,2,2,37] | 0
plo[1,2,2,38] | 0
plo[1,2,2,39] | 0
plo[1,2,2,40] | 0
plo[1,2,2,41] | 0
plo[1,2,2,42] | 0
plo[1,2,2,43] | 0
plo[1,2,2,44] | 0
plo[1,2,2,45] | 0
plo[1,2,2,46] | 0
plo[1,2,2,47] | 0
plo[1,2,3,0] | 0
plo[1,2,3,1] | 0
plo[1,2,3,2] | 0
plo[1,2,3,3] | 0
plo[1,2,3,4] | 0
plo[1,2,3,5] | 0
plo[1,2,3,6] | 0
plo[1,2,3,7] | 0
plo[1,2,3,8] | 0
plo[1,2,3,9] | 0
plo[1,2,3,10] | 0
plo[1,2,3,11] | 0
plo[1,2,3,12] | 0
plo[1,2,3,13] | 0
plo[1,2,3,14] | 0
plo[1,2,3,15] | 0
plo[1,2,3,16] | 0
plo[1,2,3,17] | 0
plo[1,2,3,18] | 0
plo[1,2,3,19] | 0
plo[1,2,3,20] | 0
plo[1,2,3,21] | 0
plo[1,2,3,22] | 0
plo[1,2,3,23] | 0
plo[1,2,3,24] | 0
plo[1,2,3,25] | 0
plo[1,2,3,26] | 0
plo[1,2,3,27] | 0
plo[1,2,3,28] | 0
plo[1,2,3,29] | 0
plo[1,2,3,30] | 0
plo[1,2,3,31] | 0
plo[1,2,3,32] | 0
plo[1,2,3,33] | 0
plo[1,2,3,34] | 0
plo[1,2,3,35] | 0
plo[1,2,3,36] | 0
plo[1,2,3,37] | 0
plo[1,2,3,38] | 0
plo[1,2,3,39] | 0
plo[1,2,3,40] | 0
plo[1,2,3,41] | 0
plo[1,2,3,42] | 0
plo[1,2,3,43] | 0
plo[1,2,3,44] | 0
plo[1,2,3,45] | 0
plo[1,2,3,46] | 0
plo[1,2,3,47] | 0
plo[1,2,4,0] | 0
plo[1,2,4,1] | 0
plo[1,2,4,2] | 0
plo[1,2,4,3] | 0
plo[1,2,4,4] | 0
plo[1,2,4,5] | 0
plo[1,2,4,6] | 0
plo[1,2,4,7] | 0
plo[1,2,4,8] | 0
plo[1,2,4,9] | 0
plo[1,2,4,10] | 0
plo[1,2,4,11] | 0
plo[1,2,4,12] | 0
plo[1,2,4,13] | 0
plo[1,2,4,14] | 0
plo[1,2,4,15] | 0
plo[1,2,4,16] | 0
plo[1,2,4,17] | 0
plo[1,2,4,18] | 0
plo[1,2,4,19] | 0
plo[1,2,4,20] | 0
plo[1,2,4,21] | 0
plo[1,2,4,22] | 0
plo[1,2,4,23] | 0
plo[1,2,4,24] | 0
plo[1,2,4,25] | 0
plo[1,2,4,26] | 0
plo[1,2,4,27] | 0
plo[1,2,4,28] | 0
plo[1,2,4,29] | 0
plo[1,2,4,30] | 0
plo[1,2,4,31] | 0
plo[1,2,4,32] | 0
plo[1,2,4,33] | 0
plo[1,2,4,34] | 0
plo[1,2,4,35] | 0
plo[1,2,4,36] | 0
plo[1,2,4,37] | 0
plo[1,2,4,38] | 0
plo[1,2,4,39] | 0
plo[1,2,4,40] | 0
plo[1,2,4,41] | 0
plo[1,2,4,42] | 0
plo[1,2,4,43] | 0
plo[1,2,4,44] | 0
plo[1,2,4,45] | 0
plo[1,2,4,46] | 0
plo[1,2,4,47] | 0
plo[1,2,5,0] | 0
plo[1,2,5,1] | 0
plo[1,2,5,2] | 0
plo[1,2,5,3] | 0
plo[1,2,5,4] | 0
plo[1,2,5,5] | 0
plo[1,2,5,6] | 0
plo[1,2,5,7] | 0
plo[1,2,5,8] | 0
plo[1,2,5,9] | 0
plo[1,2,5,10] | 0
plo[1,2,5,11] | 0
plo[1,2,5,12] | 0
plo[1,2,5,13] | 0
plo[1,2,5,14] | 0
plo[1,2,5,15] | 0
plo[1,2,5,16] | 0
plo[1,2,5,17] | 0
plo[1,2,5,18] | 0
plo[1,2,5,19] | 0
plo[1,2,5,20] | 0
plo[1,2,5,21] | 0
plo[1,2,5,22] | 0
plo[1,2,5,23] | 0
plo[1,2,5,24] | 0
plo[1,2,5,25] | 0
plo[1,2,5,26] | 0
plo[1,2,5,27] | 0
plo[1,2,5,28] | 0
plo[1,2,5,29] | 0
plo[1,2,5,30] | 0
plo[1,2,5,31] | 0
plo[1,2,5,32] | 0
plo[1,2,5,33] | 0
plo[1,2,5,34] | 0
plo[1,2,5,35] | 0
plo[1,2,5,36] | 0
plo[1,2,5,37] | 0
plo[1,2,5,38] | 0
plo[1,2,5,39] | 0
plo[1,2,5,40] | 0
plo[1,2,5,41] | 0
plo[1,2,5,42] | 0
plo[1,2,5,43] | 0
plo[1,2,5,44] | 0
plo[1,2,5,45] | 0
plo[1,2,5,46] | 0
plo[1,2,5,47] | 0
plo[1,2,6,0] | 0
plo[1,2,6,1] | 0
plo[1,2,6,2] | 0
plo[1,2,6,3] | 0
plo[1,2,6,4] | 0
plo[1,2,6,5] | 0
plo[1,2,6,6] | 0
plo[1,2,6,7] | 0
plo[1,2,6,8] | 0
plo[1,2,6,9] | 0
plo[1,2,6,10] | 0
plo[1,2,6,11] | 0
plo[1,2,6,12] | 0
plo[1,2,6,13] | 0
plo[1,2,6,14] | 0
plo[1,2,6,15] | 0
plo[1,2,6,16] | 0
plo[1,2,6,17] | 0
plo[1,2,6,18] | 0
plo[1,2,6,19] | 0
plo[1,2,6,20] | 0
plo[1,2,6,21] | 0
plo[1,2,6,22] | 0
plo[1,2,6,23] | 0
plo[1,2,6,24] | 0
plo[1,2,6,25] | 0
plo[1,2,6,26] | 0
plo[1,2,6,27] | 0
plo[1,2,6,28] | 0
plo[1,2,6,29] | 0
plo[1,2,6,30] | 0
plo[1,2,6,31] | 0
plo[1,2,6,32] | 0
plo[1,2,6,33] | 0
plo[1,2,6,34] | 0
plo[1,2,6,35] | 0
plo[1,2,6,36] | 0
plo[1,2,6,37] | 0
plo[1,2,6,38] | 0
plo[1,2,6,39] | 0
plo[1,2,6,40] | 0
plo[1,2,6,41] | 0
plo[1,2,6,42] | 0
plo[1,2,6,43] | 0
plo[1,2,6,44] | 0
plo[1,2,6,45] | 0
plo[1,2,6,46] | 0
plo[1,2,6,47] | 0
plo[2,0,0,0] | 0.030512
plo[2,0,0,1] | 0.030046
plo[2,0,0,2] | 0.029647
plo[2,0,0,3] | 0.029448
plo[2,0,0,4] | 0.029433
plo[2,0,0,5] | 0.02968
plo[2,0,0,6] | 0.030923
plo[2,0,0,7] | 0.021816
plo[2,0,0,8] | 0.02024
plo[2,0,0,9] | 0.020037
plo[2,0,0,10] | 0.022605
plo[2,0,0,11] | 0.027728
plo[2,0,0,12] | 0.027052
plo[2,0,0,13] | 0.026986
plo[2,0,0,14] | 0.026768
plo[2,0,0,15] | 0.026733
plo[2,0,0,16] | 0.027181
plo[2,0,0,17] | 0.027021
plo[2,0,0,18] | 0.02081
plo[2,0,0,19] | 0.020249
plo[2,0,0,20] | 0.020489
plo[2,0,0,21] | 0.022505
plo[2,0,0,22] | 0.025087
plo[2,0,0,23] | 0.030655
plo[2,0,0,24] | 0.030577
plo[2,0,0,25] | 0.030104
plo[2,0,0,26] | 0.029725
plo[2,0,0,27] | 0.029529
plo[2,0,0,28] | 0.029544
plo[2,0,0,29] | 0.029839
plo[2,0,0,30] | 0.027975
plo[2,0,0,31] | 0.023246
plo[2,0,0,32] | 0.020893
plo[2,0,0,33] | 0.020672
plo[2,0,0,34] | 0.019483
plo[2,0,0,35] | 0.024554
plo[2,0,0,36] | 0.027595
plo[2,0,0,37] | 0.027572
plo[2,0,0,38] | 0.02734
plo[2,0,0,39] | 0.027304
plo[2,0,0,40] | 0.026271
plo[2,0,0,41] | 0.023541
plo[2,0,0,42] | 0.019528
plo[2,0,0,43] | 0.020553
plo[2,0,0,44] | 0.020758
plo[2,0,0,45] | 0.020507
plo[2,0,0,46] | 0.02399
plo[2,0,0,47] | 0.030619
plo[2,0,1,0] | 0.030046
plo[2,0,1,1] | 0.029663
plo[2,0,1,2] | 0.029335
plo[2,0,1,3] | 0.029123
plo[2,0,1,4] | 0.029162
plo[2,0,1,5] | 0.029542
plo[2,0,1,6] | 0.030662
plo[2,0,1,7] | 0.02267
plo[2,0,1,8] | 0.020024
plo[2,0,1,9] | 0.020081
plo[2,0,1,10] | 0.024402
plo[2,0,1,11] | 0.027404
plo[2,0,1,12] | 0.027078
plo[2,0,1,13] | 0.027052
plo[2,0,1,14] | 0.026862
plo[2,0,1,15] | 0.026708
plo[2,0,1,16] | 0.02699
plo[2,0,1,17] | 0.027148
plo[2,0,1,18] | 0.026373
plo[2,0,1,19] | 0.020572
plo[2,0,1,20] | 0.020199
plo[2,0,1,21] | 0.021878
plo[2,0,1,22] | 0.024306
plo[2,0,1,23] | 0.030546
plo[2,0,1,24] | 0.029881
plo[2,0,1,25] | 0.029486
plo[2,0,1,26] | 0.029171
plo[2,0,1,27] | 0.028951
plo[2,0,1,28] | 0.02897
plo[2,0,1,29] | 0.029355
plo[2,0,1,30] | 0.022462
plo[2,0,1,31] | 0.003946
plo[2,0,1,32] | 0.0033732
plo[2,0,1,33] | 0.00054437
plo[2,0,1,34] | 0.00020167
plo[2,0,1,35] | 0.0030611
plo[2,0,1,36] | 0.0041965
plo[2,0,1,37] | 0.01005
plo[2,0,1,38] | 0.012539
plo[2,0,1,39] | 0.012939
plo[2,0,1,40] | 0.013482
plo[2,0,1,41] | 0.015452
plo[2,0,1,42] | 0.018508
plo[2,0,1,43] | 0.019589
plo[2,0,1,44] | 0.018504
plo[2,0,1,45] | 0.017866
plo[2,0,1,46] | 0.011111
plo[2,0,1,47] | 0.0065853
plo[2,0,2,0] | 0.03126
plo[2,0,2,1] | 0.030662
plo[2,0,2,2] | 0.030247
plo[2,0,2,3] | 0.030064
plo[2,0,2,4] | 0.030064
plo[2,0,2,5] | 0.030247
plo[2,0,2,6] | 0.032071
plo[2,0,2,7] | 0.017023
plo[2,0,2,8] | 0.021836
plo[2,0,2,9] | 0.021602
plo[2,0,2,10] | 0.020598
plo[2,0,2,11] | 0.019281
plo[2,0,2,12] | 0.018924
plo[2,0,2,13] | 0.018759
plo[2,0,2,14] | 0.020464
plo[2,0,2,15] | 0.020339
plo[2,0,2,16] | 0.019086
plo[2,0,2,17] | 0.019562
plo[2,0,2,18] | 0.020701
plo[2,0,2,19] | 0.0017174
plo[2,0,2,20] | 0.02151
plo[2,0,2,21] | 0.0003683
plo[2,0,2,22] | 0.005401
plo[2,0,2,23] | 0.012388
plo[2,0,2,24] | 0.015783
plo[2,0,2,25] | 0.014935
plo[2,0,2,26] | 0.013641
plo[2,0,2,27] | 0.011729
plo[2,0,2,28] | 0.0087444
plo[2,0,2,29] | 0.0063719
plo[2,0,2,30] | 0.0072672
plo[2,0,2,31] | 0.0039933
plo[2,0,2,32] | 0.0064353
plo[2,0,2,33] | 0.012112
plo[2,0,2,34] | 0.016834
plo[2,0,2,35] | 0.018999
plo[2,0,2,36] | 0.01875
plo[2,0,2,37] | 0.018785
plo[2,0,2,38] | 0.020235
plo[2,0,2,39] | 0.020182
plo[2,0,2,40] | 0.019092
plo[2,0,2,41] | 0.019475
plo[2,0,2,42] | 0.020551
plo[2,0,2,43] | 0.021229
plo[2,0,2,44] | 0.021412
plo[2,0,2,45] | 0.020802
plo[2,0,2,46] | 0.016334
plo[2,0,2,47] | 0.02144
plo[2,0,3,0] | 0.0041489
plo[2,0,3,1] | 0.015679
plo[2,0,3,2] | 0.028456
plo[2,0,3,3] | 0.030701
plo[2,0,3,4] | 0.031445
plo[2,0,3,5] | 0.031445
plo[2,0,3,6] | 0.029202
plo[2,0,3,7] | 0.028453
plo[2,0,3,8] | 0.029243
plo[2,0,3,9] | 0.028913
plo[2,0,3,10] | 0.027711
plo[2,0,3,11] | 0.026844
plo[2,0,3,12] | 0.028254
plo[2,0,3,13] | 0.028979
plo[2,0,3,14] | 0.028979
plo[2,0,3,15] | 0.027951
plo[2,0,3,16] | 0.028677
plo[2,0,3,17] | 0.026503
plo[2,0,3,18] | 0.027333
plo[2,0,3,19] | 0.029487
plo[2,0,3,20] | 0.03049
plo[2,0,3,21] | 0.035522
plo[2,0,3,22] | 0.03112
plo[2,0,3,23] | 0.029258
plo[2,0,3,24] | 0.027184
plo[2,0,3,25] | 0.032331
plo[2,0,3,26] | 0.025784
plo[2,0,3,27] | 0.02485
plo[2,0,3,28] | 0.025319
plo[2,0,3,29] | 0.028121
plo[2,0,3,30] | 0.026668
plo[2,0,3,31] | 0.028224
plo[2,0,3,32] | 0.024991
plo[2,0,3,33] | 0.018999
plo[2,0,3,34] | 0.026096
plo[2,0,3,35] | 0.029778
plo[2,0,3,36] | 0.029056
plo[2,0,3,37] | 0.028937
plo[2,0,3,38] | 0.028697
plo[2,0,3,39] | 0.016777
plo[2,0,3,40] | 0.025499
plo[2,0,3,41] | 0.03772
plo[2,0,3,42] | 0.029245
plo[2,0,3,43] | 0.002272
plo[2,0,3,44] | 0.029364
plo[2,0,3,45] | 0.028821
plo[2,0,3,46] | 0.027625
plo[2,0,3,47] | 0.02643
plo[2,0,4,0] | 0.00076493
plo[2,0,4,1] | 0.0013898
plo[2,0,4,2] | 0.0017507
plo[2,0,4,3] | 0.0019074
plo[2,0,4,4] | 0.0023889
plo[2,0,4,5] | 0.0032761
plo[2,0,4,6] | 0.0061276
plo[2,0,4,7] | 0.0085425
plo[2,0,4,8] | 0.01162
plo[2,0,4,9] | 0.011995
plo[2,0,4,10] | 0.016879
plo[2,0,4,11] | 0.015728
plo[2,0,4,12] | 0.012456
plo[2,0,4,13] | 0.010771
plo[2,0,4,14] | 0.0082833
plo[2,0,4,15] | 0.0062632
plo[2,0,4,16] | 0.0046175
plo[2,0,4,17] | 0.0040918
plo[2,0,4,18] | 0.0034162
plo[2,0,4,19] | 0.0032582
plo[2,0,4,20] | 0.0024222
plo[2,0,4,21] | 0.0013624
plo[2,0,4,22] | 0.0014025
plo[2,0,4,23] | 0.00098535
plo[2,0,4,24] | 0.0023284
plo[2,0,4,25] | 0.0056265
plo[2,0,4,26] | 0.012485
plo[2,0,4,27] | 0.019035
plo[2,0,4,28] | 0.026475
plo[2,0,4,29] | 0.029424
plo[2,0,4,30] | 0.030512
plo[2,0,4,31] | 0.031976
plo[2,0,4,32] | 0.022003
plo[2,0,4,33] | 0.022251
plo[2,0,4,34] | 0.026943
plo[2,0,4,35] | 0.026946
plo[2,0,4,36] | 0.026591
plo[2,0,4,37] | 0.026527
plo[2,0,4,38] | 0.026325
plo[2,0,4,39] | 0.026194
plo[2,0,4,40] | 0.026533
plo[2,0,4,41] | 0.026793
plo[2,0,4,42] | 0.020857
plo[2,0,4,43] | 0.021534
plo[2,0,4,44] | 0.020149
plo[2,0,4,45] | 0.024807
plo[2,0,4,46] | 0.031657
plo[2,0,4,47] | 0.030356
plo[2,0,5,0] | 0.029736
plo[2,0,5,1] | 0.029355
plo[2,0,5,2] | 0.029007
plo[2,0,5,3] | 0.028812
plo[2,0,5,4] | 0.028812
plo[2,0,5,5] | 0.029079
plo[2,0,5,6] | 0.03016
plo[2,0,5,7] | 0.028107
plo[2,0,5,8] | 0.019567
plo[2,0,5,9] | 0.019445
plo[2,0,5,10] | 0.023772
plo[2,0,5,11] | 0.026846
plo[2,0,5,12] | 0.026083
plo[2,0,5,13] | 0.026021
plo[2,0,5,14] | 0.025832
plo[2,0,5,15] | 0.025739
plo[2,0,5,16] | 0.019083
plo[2,0,5,17] | 0.0089295
plo[2,0,5,18] | 0.00030624
plo[2,0,5,19] | 0.0025727
plo[2,0,5,20] | 0.0035785
plo[2,0,5,21] | 0.0039605
plo[2,0,5,22] | 0.005835
plo[2,0,5,23] | 0.0081299
plo[2,0,5,24] | 0.010795
plo[2,0,5,25] | 0.010226
plo[2,0,5,26] | 0.011519
plo[2,0,5,27] | 0.012317
plo[2,0,5,28] | 0.013843
plo[2,0,5,29] | 0.015632
plo[2,0,5,30] | 0.019569
plo[2,0,5,31] | 0.025964
plo[2,0,5,32] | 0.031993
plo[2,0,5,33] | 0.033896
plo[2,0,5,34] | 0.03316
plo[2,0,5,35] | 0.035136
plo[2,0,5,36] | 0.032811
plo[2,0,5,37] | 0.031216
plo[2,0,5,38] | 0.030028
plo[2,0,5,39] | 0.028948
plo[2,0,5,40] | 0.029046
plo[2,0,5,41] | 0.026529
plo[2,0,5,42] | 0.024295
plo[2,0,5,43] | 0.020209
plo[2,0,5,44] | 0.0093422
plo[2,0,5,45] | 0.0028197
plo[2,0,5,46] | 0.0039341
plo[2,0,5,47] | 0.0034887
plo[2,0,6,0] | 0.0040829
plo[2,0,6,1] | 0.0040099
plo[2,0,6,2] | 0.0040495
plo[2,0,6,3] | 0.0039864
plo[2,0,6,4] | 0.0037263
plo[2,0,6,5] | 0.0068887
plo[2,0,6,6] | 0.012988
plo[2,0,6,7] | 0.017662
plo[2,0,6,8] | 0.023382
plo[2,0,6,9] | 0.023924
plo[2,0,6,10] | 0.024861
plo[2,0,6,11] | 0.025269
plo[2,0,6,12] | 0.023027
plo[2,0,6,13] | 0.024862
plo[2,0,6,14] | 0.026876
plo[2,0,6,15] | 0.026385
plo[2,0,6,16] | 0.024639
plo[2,0,6,17] | 0.022784
plo[2,0,6,18] | 0.022173
plo[2,0,6,19] | 0.022998
plo[2,0,6,20] | 0.021249
plo[2,0,6,21] | 0.019177
plo[2,0,6,22] | 0.017207
plo[2,0,6,23] | 0.013948
plo[2,0,6,24] | 0.012109
plo[2,0,6,25] | 0.010196
plo[2,0,6,26] | 0.0099741
plo[2,0,6,27] | 0.0093585
plo[2,0,6,28] | 0.0091649
plo[2,0,6,29] | 0.0087916
plo[2,0,6,30] | 0.010813
plo[2,0,6,31] | 0.013914
plo[2,0,6,32] | 0.015391
plo[2,0,6,33] | 0.019417
plo[2,0,6,34] | 0.021711
plo[2,0,6,35] | 0.022129
plo[2,0,6,36] | 0.020732
plo[2,0,6,37] | 0.022501
plo[2,0,6,38] | 0.023405
plo[2,0,6,39] | 0.020532
plo[2,0,6,40] | 0.01982
plo[2,0,6,41] | 0.018824
plo[2,0,6,42] | 0.017218
plo[2,0,6,43] | 0.016572
plo[2,0,6,44] | 0.014522
plo[2,0,6,45] | 0.011273
plo[2,0,6,46] | 0.01053
plo[2,0,6,47] | 0.005806
plo[2,1,0,0] | 0
plo[2,1,0,1] | 0
plo[2,1,0,2] | 0
plo[2,1,0,3] | 0
plo[2,1,0,4] | 0
plo[2,1,0,5] | 0
plo[2,1,0,6] | 0
plo[2,1,0,7] | 0
plo[2,1,0,8] | 0
plo[2,1,0,9] | 0
plo[2,1,0,10] | 0
plo[2,1,0,11] | 0
plo[2,1,0,12] | 0
plo[2,1,0,13] | 0
plo[2,1,0,14] | 0
plo[2,1,0,15] | 0
plo[2,1,0,16] | 0
plo[2,1,0,17] | 0
plo[2,1,0,18] | 0
plo[2,1,0,19] | 0
plo[2,1,0,20] | 0
plo[2,1,0,21] | 0
plo[2,1,0,22] | 0
plo[2,1,0,23] | 0
plo[2,1,0,24] | 0
plo[2,1,0,25] | 0
plo[2,1,0,26] | 0
plo[2,1,0,27] | 0
plo[2,1,0,28] | 0
plo[2,1,0,29] | 0
plo[2,1,0,30] | 0
plo[2,1,0,31] | 0
plo[2,1,0,32] | 0
plo[2,1,0,33] | 0
plo[2,1,0,34] | 0
plo[2,1,0,35] | 0
plo[2,1,0,36] | 0
plo[2,1,0,37] | 0
plo[2,1,0,38] | 0
plo[2,1,0,39] | 0
plo[2,1,0,40] | 0
plo[2,1,0,41] | 0
plo[2,1,0,42] | 0
plo[2,1,0,43] | 0
plo[2,1,0,44] | 0
plo[2,1,0,45] | 0
plo[2,1,0,46] | 0
plo[2,1,0,47] | 0
plo[2,1,1,0] | 0
plo[2,1,1,1] | 0
plo[2,1,1,2] | 0
plo[2,1,1,3] | 0
plo[2,1,1,4] | 0
plo[2,1,1,5] | 0
plo[2,1,1,6] | 0
plo[2,1,1,7] | 0
plo[2,1,1,8] | 0
plo[2,1,1,9] | 0
plo[2,1,1,10] | 0
plo[2,1,1,11] | 0
plo[2,1,1,12] | 0
plo[2,1,1,13] | 0
plo[2,1,1,14] | 0
plo[2,1,1,15] | 0
plo[2,1,1,16] | 0
plo[2,1,1,17] | 0
plo[2,1,1,18] | 0
plo[2,1,1,19] | 0
plo[2,1,1,20] | 0
plo[2,1,1,21] | 0
plo[2,1,1,22] | 0
plo[2,1,1,23] | 0
plo[2,1,1,24] | 0
plo[2,1,1,25] | 0
plo[2,1,1,26] | 0
plo[2,1,1,27] | 0
plo[2,1,1,28] | 0
plo[2,1,1,29] | 0
plo[2,1,1,30] | 0
plo[2,1,1,31] | 0
plo[2,1,1,32] | 0
plo[2,1,1,33] | 0
plo[2,1,1,34] | 0
plo[2,1,1,35] | 0
plo[2,1,1,36] | 0
plo[2,1,1,37] | 0
plo[2,1,1,38] | 0
plo[2,1,1,39] | 0
plo[2,1,1,40] | 0
plo[2,1,1,41] | 0
plo[2,1,1,42] | 0
plo[2,1,1,43] | 0
plo[2,1,1,44] | 0
plo[2,1,1,45] | 0
plo[2,1,1,46] | 0
plo[2,1,1,47] | 0
plo[2,1,2,0] | 0
plo[2,1,2,1] | 0
plo[2,1,2,2] | 0
plo[2,1,2,3] | 0
plo[2,1,2,4] | 0
plo[2,1,2,5] | 0
plo[2,1,2,6] | 0
plo[2,1,2,7] | 0
plo[2,1,2,8] | 0
plo[2,1,2,9] | 0
plo[2,1,2,10] | 0
plo[2,1,2,11] | 0
plo[2,1,2,12] | 0
plo[2,1,2,13] | 0
plo[2,1,2,14] | 0
plo[2,1,2,15] | 0
plo[2,1,2,16] | 0
plo[2,1,2,17] | 0
plo[2,1,2,18] | 0
plo[2,1,2,19] | 0
plo[2,1,2,20] | 0
plo[2,1,2,21] | 0
plo[2,1,2,22] | 0
plo[2,1,2,23] | 0
plo[2,1,2,24] | 0
plo[2,1,2,25] | 0
plo[2,1,2,26] | 0
plo[2,1,2,27] | 0
plo[2,1,2,28] | 0
plo[2,1,2,29] | 0
plo[2,1,2,30] | 0
plo[2,1,2,31] | 0
plo[2,1,2,32] | 0
plo[2,1,2,33] | 0
plo[2,1,2,34] | 0
plo[2,1,2,35] | 0
plo[2,1,2,36] | 0
plo[2,1,2,37] | 0
plo[2,1,2,38] | 0
plo[2,1,2,39] | 0
plo[2,1,2,40] | 0
plo[2,1,2,41] | 0
plo[2,1,2,42] | 0
plo[2,1,2,43] | 0
plo[2,1,2,44] | 0
plo[2,1,2,45] | 0
plo[2,1,2,46] | 0
plo[2,1,2,47] | 0
plo[2,1,3,0] | 0
plo[2,1,3,1] | 0
plo[2,1,3,2] | 0
plo[2,1,3,3] | 0
plo[2,1,3,4] | 0
plo[2,1,3,5] | 0
plo[2,1,3,6] | 0
plo[2,1,3,7] | 0
plo[2,1,3,8] | 0
plo[2,1,3,9] | 0
plo[2,1,3,10] | 0
plo[2,1,3,11] | 0
plo[2,1,3,12] | 0
plo[2,1,3,13] | 0
plo[2,1,3,14] | 0
plo[2,1,3,15] | 0
plo[2,1,3,16] | 0
plo[2,1,3,17] | 0
plo[2,1,3,18] | 0
plo[2,1,3,19] | 0
plo[2,1,3,20] | 0
plo[2,1,3,21] | 0
plo[2,1,3,22] | 0
plo[2,1,3,23] | 0
plo[2,1,3,24] | 0
plo[2,1,3,25] | 0
plo[2,1,3,26] | 0
plo[2,1,3,27] | 0
plo[2,1,3,28] | 0
plo[2,1,3,29] | 0
plo[2,1,3,30] | 0
plo[2,1,3,31] | 0
plo[2,1,3,32] | 0
plo[2,1,3,33] | 0
plo[2,1,3,34] | 0
plo[2,1,3,35] | 0
plo[2,1,3,36] | 0
plo[2,1,3,37] | 0
plo[2,1,3,38] | 0
plo[2,1,3,39] | 0
plo[2,1,3,40] | 0
plo[2,1,3,41] | 0
plo[2,1,3,42] | 0
plo[2,1,3,43] | 0
plo[2,1,3,44] | 0
plo[2,1,3,45] | 0
plo[2,1,3,46] | 0
plo[2,1,3,47] | 0
plo[2,1,4,0] | 0
plo[2,1,4,1] | 0
plo[2,1,4,2] | 0
plo[2,1,4,3] | 0
plo[2,1,4,4] | 0
plo[2,1,4,5] | 0
plo[2,1,4,6] | 0
plo[2,1,4,7] | 0
plo[2,1,4,8] | 0
plo[2,1,4,9] | 0
plo[2,1,4,10] | 0
plo[2,1,4,11] | 0
plo[2,1,4,12] | 0
plo[2,1,4,13] | 0
plo[2,1,4,14] | 0
plo[2,1,4,15] | 0
plo[2,1,4,16] | 0
plo[2,1,4,17] | 0
plo[2,1,4,18] | 0
plo[2,1,4,19] | 0
plo[2,1,4,20] | 0
plo[2,1,4,21] | 0
plo[2,1,4,22] | 0
plo[2,1,4,23] | 0
plo[2,1,4,24] | 0
plo[2,1,4,25] | 0
plo[2,1,4,26] | 0
plo[2,1,4,27] | 0
plo[2,1,4,28] | 0
plo[2,1,4,29] | 0
plo[2,1,4,30] | 0
plo[2,1,4,31] | 0
plo[2,1,4,32] | 0
plo[2,1,4,33] | 0
plo[2,1,4,34] | 0
plo[2,1,4,35] | 0
plo[2,1,4,36] | 0
plo[2,1,4,37] | 0
plo[2,1,4,38] | 0
plo[2,1,4,39] | 0
plo[2,1,4,40] | 0
plo[2,1,4,41] | 0
plo[2,1,4,42] | 0
plo[2,1,4,43] | 0
plo[2,1,4,44] | 0
plo[2,1,4,45] | 0
plo[2,1,4,46] | 0
plo[2,1,4,47] | 0
plo[2,1,5,0] | 0
plo[2,1,5,1] | 0
plo[2,1,5,2] | 0
plo[2,1,5,3] | 0
plo[2,1,5,4] | 0
plo[2,1,5,5] | 0
plo[2,1,5,6] | 0
plo[2,1,5,7] | 0
plo[2,1,5,8] | 0
plo[2,1,5,9] | 0
plo[2,1,5,10] | 0
plo[2,1,5,11] | 0
plo[2,1,5,12] | 0
plo[2,1,5,13] | 0
plo[2,1,5,14] | 0
plo[2,1,5,15] | 0
plo[2,1,5,16] | 0
plo[2,1,5,17] | 0
plo[2,1,5,18] | 0
plo[2,1,5,19] | 0
plo[2,1,5,20] | 0
plo[2,1,5,21] | 0
plo[2,1,5,22] | 0
plo[2,1,5,23] | 0
plo[2,1,5,24] | 0
plo[2,1,5,25] | 0
plo[2,1,5,26] | 0
plo[2,1,5,27] | 0
plo[2,1,5,28] | 0
plo[2,1,5,29] | 0
plo[2,1,5,30] | 0
plo[2,1,5,31] | 0
plo[2,1,5,32] | 0
plo[2,1,5,33] | 0
plo[2,1,5,34] | 0
plo[2,1,5,35] | 0
plo[2,1,5,36] | 0
plo[2,1,5,37] | 0
plo[2,1,5,38] | 0
plo[2,1,5,39] | 0
plo[2,1,5,40] | 0
plo[2,1,5,41] | 0
plo[2,1,5,42] | 0
plo[2,1,5,43] | 0
plo[2,1,5,44] | 0
plo[2,1,5,45] | 0
plo[2,1,5,46] | 0
plo[2,1,5,47] | 0
plo[2,1,6,0] | 0
plo[2,1,6,1] | 0
plo[2,1,6,2] | 0
plo[2,1,6,3] | 0
plo[2,1,6,4] | 0
plo[2,1,6,5] | 0
plo[2,1,6,6] | 0
plo[2,1,6,7] | 0
plo[2,1,6,8] | 0
plo[2,1,6,9] | 0
plo[2,1,6,10] | 0
plo[2,1,6,11] | 0
plo[2,1,6,12] | 0
plo[2,1,6,13] | 0
plo[2,1,6,14] | 0
plo[2,1,6,15] | 0
plo[2,1,6,16] | 0
plo[2,1,6,17] | 0
plo[2,1,6,18] | 0
plo[2,1,6,19] | 0
plo[2,1,6,20] | 0
plo[2,1,6,21] | 0
plo[2,1,6,22] | 0
plo[2,1,6,23] | 0
plo[2,1,6,24] | 0
plo[2,1,6,25] | 0
plo[2,1,6,26] | 0
plo[2,1,6,27] | 0
plo[2,1,6,28] | 0
plo[2,1,6,29] | 0
plo[2,1,6,30] | 0
plo[2,1,6,31] | 0
plo[2,1,6,32] | 0
plo[2,1,6,33] | 0
plo[2,1,6,34] | 0
plo[2,1,6,35] | 0
plo[2,1,6,36] | 0
plo[2,1,6,37] | 0
plo[2,1,6,38] | 0
plo[2,1,6,39] | 0
plo[2,1,6,40] | 0
plo[2,1,6,41] | 0
plo[2,1,6,42] | 0
plo[2,1,6,43] | 0
plo[2,1,6,44] | 0
plo[2,1,6,45] | 0
plo[2,1,6,46] | 0
plo[2,1,6,47] | 0
plo[2,2,0,0] | 0
plo[2,2,0,1] | 0
plo[2,2,0,2] | 0
plo[2,2,0,3] | 0
plo[2,2,0,4] | 0
plo[2,2,0,5] | 0
plo[2,2,0,6] | 0
plo[2,2,0,7] | 0
plo[2,2,0,8] | 0
plo[2,2,0,9] | 0
plo[2,2,0,10] | 0
plo[2,2,0,11] | 0
plo[2,2,0,12] | 0
plo[2,2,0,13] | 0
plo[2,2,0,14] | 0
plo[2,2,0,15] | 0
plo[2,2,0,16] | 0
plo[2,2,0,17] | 0
plo[2,2,0,18] | 0
plo[2,2,0,19] | 0
plo[2,2,0,20] | 0
plo[2,2,0,21] | 0
plo[2,2,0,22] | 0
plo[2,2,0,23] | 0
plo[2,2,0,24] | 0
plo[2,2,0,25] | 0
plo[2,2,0,26] | 0
plo[2,2,0,27] | 0
plo[2,2,0,28] | 0
plo[2,2,0,29] | 0
plo[2,2,0,30] | 0
plo[2,2,0,31] | 0
plo[2,2,0,32] | 0
plo[2,2,0,33] | 0
plo[2,2,0,34] | 0
plo[2,2,0,35] | 0
plo[2,2,0,36] | 0
plo[2,2,0,37] | 0
plo[2,2,0,38] | 0
plo[2,2,0,39] | 0
plo[2,2,0,40] | 0
plo[2,2,0,41] | 0
plo[2,2,0,42] | 0
plo[2,2,0,43] | 0
plo[2,2,0,44] | 0
plo[2,2,0,45] | 0
plo[2,2,0,46] | 0
plo[2,2,0,47] | 0
plo[2,2,1,0] | 0
plo[2,2,1,1] | 0
plo[2,2,1,2] | 0
plo[2,2,1,3] | 0
plo[2,2,1,4] | 0
plo[2,2,1,5] | 0
plo[2,2,1,6] | 0
plo[2,2,1,7] | 0
plo[2,2,1,8] | 0
plo[2,2,1,9] | 0
plo[2,2,1,10] | 0
plo[2,2,1,11] | 0
plo[2,2,1,12] | 0
plo[2,2,1,13] | 0
plo[2,2,1,14] | 0
plo[2,2,1,15] | 0
plo[2,2,1,16] | 0
plo[2,2,1,17] | 0
plo[2,2,1,18] | 0
plo[2,2,1,19] | 0
plo[2,2,1,20] | 0
plo[2,2,1,21] | 0
plo[2,2,1,22] | 0
plo[2,2,1,23] | 0
plo[2,2,1,24] | 0
plo[2,2,1,25] | 0
plo[2,2,1,26] | 0
plo[2,2,1,27] | 0
plo[2,2,1,28] | 0
plo[2,2,1,29] | 0
plo[2,2,1,30] | 0
plo[2,2,1,31] | 0
plo[2,2,1,32] | 0
plo[2,2,1,33] | 0
plo[2,2,1,34] | 0
plo[2,2,1,35] | 0
plo[2,2,1,36] | 0
plo[2,2,1,37] | 0
plo[2,2,1,38] | 0
plo[2,2,1,39] | 0
plo[2,2,1,40] | 0
plo[2,2,1,41] | 0
plo[2,2,1,42] | 0
plo[2,2,1,43] | 0
plo[2,2,1,44] | 0
plo[2,2,1,45] | 0
plo[2,2,1,46] | 0
plo[2,2,1,47] | 0
plo[2,2,2,0] | 0
plo[2,2,2,1] | 0
plo[2,2,2,2] | 0
plo[2,2,2,3] | 0
plo[2,2,2,4] | 0
plo[2,2,2,5] | 0
plo[2,2,2,6] | 0
plo[2,2,2,7] | 0
plo[2,2,2,8] | 0
plo[2,2,2,9] | 0
plo[2,2,2,10] | 0
plo[2,2,2,11] | 0
plo[2,2,2,12] | 0
plo[2,2,2,13] | 0
plo[2,2,2,14] | 0
plo[2,2,2,15] | 0
plo[2,2,2,16] | 0
plo[2,2,2,17] | 0
plo[2,2,2,18] | 0
plo[2,2,2,19] | 0
plo[2,2,2,20] | 0
plo[2,2,2,21] | 0
plo[2,2,2,22] | 0
plo[2,2,2,23] | 0
plo[2,2,2,24] | 0
plo[2,2,2,25] | 0
plo[2,2,2,26] | 0
plo[2,2,2,27] | 0
plo[2,2,2,28] | 0
plo[2,2,2,29] | 0
plo[2,2,2,30] | 0
plo[2,2,2,31] | 0
plo[2,2,2,32] | 0
plo[2,2,2,33] | 0
plo[2,2,2,34] | 0
plo[2,2,2,35] | 0
plo[2,2,2,36] | 0
plo[2,2,2,37] | 0
plo[2,2,2,38] | 0
plo[2,2,2,39] | 0
plo[2,2,2,40] | 0
plo[2,2,2,41] | 0
plo[2,2,2,42] | 0
plo[2,2,2,43] | 0
plo[2,2,2,44] | 0
plo[2,2,2,45] | 0
plo[2,2,2,46] | 0
plo[2,2,2,47] | 0
plo[2,2,3,0] | 0
plo[2,2,3,1] | 0
plo[2,2,3,2] | 0
plo[2,2,3,3] | 0
plo[2,2,3,4] | 0
plo[2,2,3,5] | 0
plo[2,2,3,6] | 0
plo[2,2,3,7] | 0
plo[2,2,3,8] | 0
plo[2,2,3,9] | 0
plo[2,2,3,10] | 0
plo[2,2,3,11] | 0
plo[2,2,3,12] | 0
plo[2,2,3,13] | 0
plo[2,2,3,14] | 0
plo[2,2,3,15] | 0
plo[2,2,3,16] | 0
plo[2,2,3,17] | 0
plo[2,2,3,18] | 0
plo[2,2,3,19] | 0
plo[2,2,3,20] | 0
plo[2,2,3,21] | 0
plo[2,2,3,22] | 0
plo[2,2,3,23] | 0
plo[2,2,3,24] | 0
plo[2,2,3,25] | 0
plo[2,2,3,26] | 0
plo[2,2,3,27] | 0
plo[2,2,3,28] | 0
plo[2,2,3,29] | 0
plo[2,2,3,30] | 0
plo[2,2,3,31] | 0
plo[2,2,3,32] | 0
plo[2,2,3,33] | 0
plo[2,2,3,34] | 0
plo[2,2,3,35] | 0
plo[2,2,3,36] | 0
plo[2,2,3,37] | 0
plo[2,2,3,38] | 0
plo[2,2,3,39] | 0
plo[2,2,3,40] | 0
plo[2,2,3,41] | 0
plo[2,2,3,42] | 0
plo[2,2,3,43] | 0
plo[2,2,3,44] | 0
plo[2,2,3,45] | 0
plo[2,2,3,46] | 0
plo[2,2,3,47] | 0
plo[2,2,4,0] | 0
plo[2,2,4,1] | 0
plo[2,2,4,2] | 0
plo[2,2,4,3] | 0
plo[2,2,4,4] | 0
plo[2,2,4,5] | 0
plo[2,2,4,6] | 0
plo[2,2,4,7] | 0
plo[2,2,4,8] | 0
plo[2,2,4,9] | 0
plo[2,2,4,10] | 0
plo[2,2,4,11] | 0
plo[2,2,4,12] | 0
plo[2,2,4,13] | 0
plo[2,2,4,14] | 0
plo[2,2,4,15] | 0
plo[2,2,4,16] | 0
plo[2,2,4,17] | 0
plo[2,2,4,18] | 0
plo[2,2,4,19] | 0
plo[2,2,4,20] | 0
plo[2,2,4,21] | 0
plo[2,2,4,22] | 0
plo[2,2,4,23] | 0
plo[2,2,4,24] | 0
plo[2,2,4,25] | 0
plo[2,2,4,26] | 0
plo[2,2,4,27] | 0
plo[2,2,4,28] | 0
plo[2,2,4,29] | 0
plo[2,2,4,30] | 0
plo[2,2,4,31] | 0
plo[2,2,4,32] | 0
plo[2,2,4,33] | 0
plo[2,2,4,34] | 0
plo[2,2,4,35] | 0
plo[2,2,4,36] | 0
plo[2,2,4,37] | 0
plo[2,2,4,38] | 0
plo[2,2,4,39] | 0
plo[2,2,4,40] | 0
plo[2,2,4,41] | 0
plo[2,2,4,42] | 0
plo[2,2,4,43] | 0
plo[2,2,4,44] | 0
plo[2,2,4,45] | 0
plo[2,2,4,46] | 0
plo[2,2,4,47] | 0
plo[2,2,5,0] | 0
plo[2,2,5,1] | 0
plo[2,2,5,2] | 0
plo[2,2,5,3] | 0
plo[2,2,5,4] | 0
plo[2,2,5,5] | 0
plo[2,2,5,6] | 0
plo[2,2,5,7] | 0
plo[2,2,5,8] | 0
plo[2,2,5,9] | 0
plo[2,2,5,10] | 0
plo[2,2,5,11] | 0
plo[2,2,5,12] | 0
plo[2,2,5,13] | 0
plo[2,2,5,14] | 0
plo[2,2,5,15] | 0
plo[2,2,5,16] | 0
plo[2,2,5,17] | 0
plo[2,2,5,18] | 0
plo[2,2,5,19] | 0
plo[2,2,5,20] | 0
plo[2,2,5,21] | 0
plo[2,2,5,22] | 0
plo[2,2,5,23] | 0
plo[2,2,5,24] | 0
plo[2,2,5,25] | 0
plo[2,2,5,26] | 0
plo[2,2,5,27] | 0
plo[2,2,5,28] | 0
plo[2,2,5,29] | 0
plo[2,2,5,30] | 0
plo[2,2,5,31] | 0
plo[2,2,5,32] | 0
plo[2,2,5,33] | 0
plo[2,2,5,34] | 0
plo[2,2,5,35] | 0
plo[2,2,5,36] | 0
plo[2,2,5,37] | 0
plo[2,2,5,38] | 0
plo[2,2,5,39] | 0
plo[2,2,5,40] | 0
plo[2,2,5,41] | 0
plo[2,2,5,42] | 0
plo[2,2,5,43] | 0
plo[2,2,5,44] | 0
plo[2,2,5,45] | 0
plo[2,2,5,46] | 0
plo[2,2,5,47] | 0
plo[2,2,6,0] | 0
plo[2,2,6,1] | 0
plo[2,2,6,2] | 0
plo[2,2,6,3] | 0
plo[2,2,6,4] | 0
plo[2,2,6,5] | 0
plo[2,2,6,6] | 0
plo[2,2,6,7] | 0
plo[2,2,6,8] | 0
plo[2,2,6,9] | 0
plo[2,2,6,10] | 0
plo[2,2,6,11] | 0
plo[2,2,6,12] | 0
plo[2,2,6,13] | 0
plo[2,2,6,14] | 0
plo[2,2,6,15] | 0
plo[2,2,6,16] | 0
plo[2,2,6,17] | 0
plo[2,2,6,18] | 0
plo[2,2,6,19] | 0
plo[2,2,6,20] | 0
plo[2,2,6,21] | 0
plo[2,2,6,22] | 0
plo[2,2,6,23] | 0
plo[2,2,6,24] | 0
plo[2,2,6,25] | 0
plo[2,2,6,26] | 0
plo[2,2,6,27] | 0
plo[2,2,6,28] | 0
plo[2,2,6,29] | 0
plo[2,2,6,30] | 0
plo[2,2,6,31] | 0
plo[2,2,6,32] | 0
plo[2,2,6,33] | 0
plo[2,2,6,34] | 0
plo[2,2,6,35] | 0
plo[2,2,6,36] | 0
plo[2,2,6,37] | 0
plo[2,2,6,38] | 0
plo[2,2,6,39] | 0
plo[2,2,6,40] | 0
plo[2,2,6,41] | 0
plo[2,2,6,42] | 0
plo[2,2,6,43] | 0
plo[2,2,6,44] | 0
plo[2,2,6,45] | 0
plo[2,2,6,46] | 0
plo[2,2,6,47] | 0
plo[3,0,0,0] | 0.026125
plo[3,0,0,1] | 0.026964
plo[3,0,0,2] | 0.027683
plo[3,0,0,3] | 0.02804
plo[3,0,0,4] | 0.028068
plo[3,0,0,5] | 0.027622
plo[3,0,0,6] | 0.025386
plo[3,0,0,7] | 0.041778
plo[3,0,0,8] | 0.044615
plo[3,0,0,9] | 0.044981
plo[3,0,0,10] | 0.040358
plo[3,0,0,11] | 0.031137
plo[3,0,0,12] | 0.032354
plo[3,0,0,13] | 0.032472
plo[3,0,0,14] | 0.032864
plo[3,0,0,15] | 0.032928
plo[3,0,0,16] | 0.032122
plo[3,0,0,17] | 0.03241
plo[3,0,0,18] | 0.043589
plo[3,0,0,19] | 0.044598
plo[3,0,0,20] | 0.044167
plo[3,0,0,21] | 0.040538
plo[3,0,0,22] | 0.03589
plo[3,0,0,23] | 0.025868
plo[3,0,0,24] | 0.026008
plo[3,0,0,25] | 0.02686
plo[3,0,0,26] | 0.027542
plo[3,0,0,27] | 0.027895
plo[3,0,0,28] | 0.027867
plo[3,0,0,29] | 0.027337
plo[3,0,0,30] | 0.030693
plo[3,0,0,31] | 0.039203
plo[3,0,0,32] | 0.043439
plo[3,0,0,33] | 0.043837
plo[3,0,0,34] | 0.045978
plo[3,0,0,35] | 0.03685
plo[3,0,0,36] | 0.031377
plo[3,0,0,37] | 0.031417
plo[3,0,0,38] | 0.031836
plo[3,0,0,39] | 0.031899
plo[3,0,0,40] | 0.033758
plo[3,0,0,41] | 0.038674
plo[3,0,0,42] | 0.045897
plo[3,0,0,43] | 0.044052
plo[3,0,0,44] | 0.043682
plo[3,0,0,45] | 0.044134
plo[3,0,0,46] | 0.037866
plo[3,0,0,47] | 0.025932
plo[3,0,1,0] | 0.026964
plo[3,0,1,1] | 0.027654
plo[3,0,1,2] | 0.028245
plo[3,0,1,3] | 0.028626
plo[3,0,1,4] | 0.028555
plo[3,0,1,5] | 0.027871
plo[3,0,1,6] | 0.025856
plo[3,0,1,7] | 0.040241
plo[3,0,1,8] | 0.045004
plo[3,0,1,9] | 0.044902
plo[3,0,1,10] | 0.037123
plo[3,0,1,11] | 0.03172
plo[3,0,1,12] | 0.032307
plo[3,0,1,13] | 0.032354
plo[3,0,1,14] | 0.032696
plo[3,0,1,15] | 0.032972
plo[3,0,1,16] | 0.032465
plo[3,0,1,17] | 0.032181
plo[3,0,1,18] | 0.033576
plo[3,0,1,19] | 0.044018
plo[3,0,1,20] | 0.044689
plo[3,0,1,21] | 0.041666
plo[3,0,1,22] | 0.037297
plo[3,0,1,23] | 0.026065
plo[3,0,1,24] | 0.027261
plo[3,0,1,25] | 0.027972
plo[3,0,1,26] | 0.02854
plo[3,0,1,27] | 0.028935
plo[3,0,1,28] | 0.0289
plo[3,0,1,29] | 0.028209
plo[3,0,1,30] | 0.022921
plo[3,0,1,31] | 0.033358
plo[3,0,1,32] | 0.032876
plo[3,0,1,33] | 0.026873
plo[3,0,1,34] | 0.028415
plo[3,0,1,35] | 0.022773
plo[3,0,1,36] | 0.020718
plo[3,0,1,37] | 0.01584
plo[3,0,1,38] | 0.01412
plo[3,0,1,39] | 0.014186
plo[3,0,1,40] | 0.013096
plo[3,0,1,41] | 0.01193
plo[3,0,1,42] | 0.010437
plo[3,0,1,43] | 0.0093902
plo[3,0,1,44] | 0.0098275
plo[3,0,1,45] | 0.01033
plo[3,0,1,46] | 0.013554
plo[3,0,1,47] | 0.019909
plo[3,0,2,0] | 0.02478
plo[3,0,2,1] | 0.025856
plo[3,0,2,2] | 0.026603
plo[3,0,2,3] | 0.026932
plo[3,0,2,4] | 0.026932
plo[3,0,2,5] | 0.026603
plo[3,0,2,6] | 0.023319
plo[3,0,2,7] | 0.050405
plo[3,0,2,8] | 0.041742
plo[3,0,2,9] | 0.042164
plo[3,0,2,10] | 0.04397
plo[3,0,2,11] | 0.046341
plo[3,0,2,12] | 0.046984
plo[3,0,2,13] | 0.047281
plo[3,0,2,14] | 0.044212
plo[3,0,2,15] | 0.044437
plo[3,0,2,16] | 0.046693
plo[3,0,2,17] | 0.045835
plo[3,0,2,18] | 0.043785
plo[3,0,2,19] | 0.024575
plo[3,0,2,20] | 0.042329
plo[3,0,2,21] | 0.025738
plo[3,0,2,22] | 0.016543
plo[3,0,2,23] | 0.013729
plo[3,0,2,24] | 0.012132
plo[3,0,2,25] | 0.012664
plo[3,0,2,26] | 0.014499
plo[3,0,2,27] | 0.016521
plo[3,0,2,28] | 0.019029
plo[3,0,2,29] | 0.020603
plo[3,0,2,30] | 0.015793
plo[3,0,2,31] | 0.034224
plo[3,0,2,32] | 0.034019
plo[3,0,2,33] | 0.036579
plo[3,0,2,34] | 0.042965
plo[3,0,2,35] | 0.046849
plo[3,0,2,36] | 0.047297
plo[3,0,2,37] | 0.047234
plo[3,0,2,38] | 0.044624
plo[3,0,2,39] | 0.04472
plo[3,0,2,40] | 0.046681
plo[3,0,2,41] | 0.045992
plo[3,0,2,42] | 0.044055
plo[3,0,2,43] | 0.042835
plo[3,0,2,44] | 0.042505
plo[3,0,2,45] | 0.043603
plo[3,0,2,46] | 0.038644
plo[3,0,2,47] | 0.028319
plo[3,0,3,0] | 0.012096
plo[3,0,3,1] | 0.023903
plo[3,0,3,2] | 0.029827
plo[3,0,3,3] | 0.025786
plo[3,0,3,4] | 0.024446
plo[3,0,3,5] | 0.024446
plo[3,0,3,6] | 0.028483
plo[3,0,3,7] | 0.029833
plo[3,0,3,8] | 0.02841
plo[3,0,3,9] | 0.029004
plo[3,0,3,10] | 0.031168
plo[3,0,3,11] | 0.032728
plo[3,0,3,12] | 0.03019
plo[3,0,3,13] | 0.028884
plo[3,0,3,14] | 0.028884
plo[3,0,3,15] | 0.030735
plo[3,0,3,16] | 0.029429
plo[3,0,3,17] | 0.033342
plo[3,0,3,18] | 0.031847
plo[3,0,3,19] | 0.02797
plo[3,0,3,20] | 0.026165
plo[3,0,3,21] | 0.01093
plo[3,0,3,22] | 0.0093546
plo[3,0,3,23] | 0.010051
plo[3,0,3,24] | 0.010828
plo[3,0,3,25] | 0.022851
plo[3,0,3,26] | 0.011353
plo[3,0,3,27] | 0.0117
plo[3,0,3,28] | 0.011526
plo[3,0,3,29] | 0.010477
plo[3,0,3,30] | 0.033044
plo[3,0,3,31] | 0.030243
plo[3,0,3,32] | 0.036063
plo[3,0,3,33] | 0.046848
plo[3,0,3,34] | 0.034075
plo[3,0,3,35] | 0.027447
plo[3,0,3,36] | 0.028745
plo[3,0,3,37] | 0.028961
plo[3,0,3,38] | 0.029393
plo[3,0,3,39] | 0.024532
plo[3,0,3,40] | 0.015707
plo[3,0,3,41] | 0.0079374
plo[3,0,3,42] | 0.0093946
plo[3,0,3,43] | 0.021987
plo[3,0,3,44] | 0.028191
plo[3,0,3,45] | 0.029169
plo[3,0,3,46] | 0.031321
plo[3,0,3,47] | 0.033474
plo[3,0,4,0] | 0.012441
plo[3,0,4,1] | 0.011365
plo[3,0,4,2] | 0.011183
plo[3,0,4,3] | 0.01122
plo[3,0,4,4] | 0.010791
plo[3,0,4,5] | 0.011814
plo[3,0,4,6] | 0.019972
plo[3,0,4,7] | 0.014944
plo[3,0,4,8] | 0.011665
plo[3,0,4,9] | 0.011712
plo[3,0,4,10] | 0.01043
plo[3,0,4,11] | 0.011622
plo[3,0,4,12] | 0.013722
plo[3,0,4,13] | 0.015238
plo[3,0,4,14] | 0.017783
plo[3,0,4,15] | 0.01979
plo[3,0,4,16] | 0.020423
plo[3,0,4,17] | 0.020481
plo[3,0,4,18] | 0.019186
plo[3,0,4,19] | 0.016707
plo[3,0,4,20] | 0.017705
plo[3,0,4,21] | 0.021506
plo[3,0,4,22] | 0.024027
plo[3,0,4,23] | 0.020442
plo[3,0,4,24] | 0.023867
plo[3,0,4,25] | 0.020943
plo[3,0,4,26] | 0.019408
plo[3,0,4,27] | 0.024306
plo[3,0,4,28] | 0.027627
plo[3,0,4,29] | 0.028084
plo[3,0,4,30] | 0.026125
plo[3,0,4,31] | 0.023491
plo[3,0,4,32] | 0.041442
plo[3,0,4,33] | 0.040996
plo[3,0,4,34] | 0.03255
plo[3,0,4,35] | 0.032544
plo[3,0,4,36] | 0.033183
plo[3,0,4,37] | 0.033299
plo[3,0,4,38] | 0.033663
plo[3,0,4,39] | 0.033899
plo[3,0,4,40] | 0.033287
plo[3,0,4,41] | 0.03282
plo[3,0,4,42] | 0.043504
plo[3,0,4,43] | 0.042285
plo[3,0,4,44] | 0.04478
plo[3,0,4,45] | 0.036394
plo[3,0,4,46] | 0.024065
plo[3,0,4,47] | 0.026406
plo[3,0,5,0] | 0.027522
plo[3,0,5,1] | 0.028209
plo[3,0,5,2] | 0.028834
plo[3,0,5,3] | 0.029186
plo[3,0,5,4] | 0.029186
plo[3,0,5,5] | 0.028704
plo[3,0,5,6] | 0.026759
plo[3,0,5,7] | 0.030454
plo[3,0,5,8] | 0.045827
plo[3,0,5,9] | 0.046047
plo[3,0,5,10] | 0.038257
plo[3,0,5,11] | 0.032725
plo[3,0,5,12] | 0.034098
plo[3,0,5,13] | 0.03421
plo[3,0,5,14] | 0.03455
plo[3,0,5,15] | 0.034717
plo[3,0,5,16] | 0.030918
plo[3,0,5,17] | 0.033796
plo[3,0,5,18] | 0.029634
plo[3,0,5,19] | 0.021471
plo[3,0,5,20] | 0.018491
plo[3,0,5,21] | 0.018486
plo[3,0,5,22] | 0.018896
plo[3,0,5,23] | 0.01962
plo[3,0,5,24] | 0.017496
plo[3,0,5,25] | 0.016382
plo[3,0,5,26] | 0.016454
plo[3,0,5,27] | 0.016284
plo[3,0,5,28] | 0.015013
plo[3,0,5,29] | 0.012788
plo[3,0,5,30] | 0.01106
plo[3,0,5,31] | 0.0088814
plo[3,0,5,32] | 0.0069976
plo[3,0,5,33] | 0.0068033
plo[3,0,5,34] | 0.0076976
plo[3,0,5,35] | 0.0075088
plo[3,0,5,36] | 0.0082584
plo[3,0,5,37] | 0.0086578
plo[3,0,5,38] | 0.0090629
plo[3,0,5,39] | 0.0094026
plo[3,0,5,40] | 0.009109
plo[3,0,5,41] | 0.0094195
plo[3,0,5,42] | 0.0092885
plo[3,0,5,43] | 0.0098198
plo[3,0,5,44] | 0.012401
plo[3,0,5,45] | 0.020394
plo[3,0,5,46] | 0.020069
plo[3,0,5,47] | 0.025716
plo[3,0,6,0] | 0.018143
plo[3,0,6,1] | 0.013631
plo[3,0,6,2] | 0.012254
plo[3,0,6,3] | 0.012096
plo[3,0,6,4] | 0.011446
plo[3,0,6,5] | 0.014243
plo[3,0,6,6] | 0.014437
plo[3,0,6,7] | 0.011283
plo[3,0,6,8] | 0.0090788
plo[3,0,6,9] | 0.0085613
plo[3,0,6,10] | 0.0091461
plo[3,0,6,11] | 0.0090628
plo[3,0,6,12] | 0.0098585
plo[3,0,6,13] | 0.0094764
plo[3,0,6,14] | 0.0091643
plo[3,0,6,15] | 0.0094707
plo[3,0,6,16] | 0.009701
plo[3,0,6,17] | 0.0099512
plo[3,0,6,18] | 0.0099981
plo[3,0,6,19] | 0.0088202
plo[3,0,6,20] | 0.009167
plo[3,0,6,21] | 0.0098153
plo[3,0,6,22] | 0.011401
plo[3,0,6,23] | 0.013134
plo[3,0,6,24] | 0.016362
plo[3,0,6,25] | 0.020744
plo[3,0,6,26] | 0.020471
plo[3,0,6,27] | 0.019692
plo[3,0,6,28] | 0.019955
plo[3,0,6,29] | 0.021284
plo[3,0,6,30] | 0.016415
plo[3,0,6,31] | 0.012224
plo[3,0,6,32] | 0.012126
plo[3,0,6,33] | 0.009449
plo[3,0,6,34] | 0.0098193
plo[3,0,6,35] | 0.0098538
plo[3,0,6,36] | 0.010444
plo[3,0,6,37] | 0.010078
plo[3,0,6,38] | 0.010009
plo[3,0,6,39] | 0.010816
plo[3,0,6,40] | 0.010815
plo[3,0,6,41] | 0.010893
plo[3,0,6,42] | 0.010952
plo[3,0,6,43] | 0.010062
plo[3,0,6,44] | 0.010658
plo[3,0,6,45] | 0.011911
plo[3,0,6,46] | 0.01348
plo[3,0,6,47] | 0.02011
plo[3,1,0,0] | 0
plo[3,1,0,1] | 0
plo[3,1,0,2] | 0
plo[3,1,0,3] | 0
plo[3,1,0,4] | 0
plo[3,1,0,5] | 0
plo[3,1,0,6] | 0
plo[3,1,0,7] | 0
plo[3,1,0,8] | 0
plo[3,1,0,9] | 0
plo[3,1,0,10] | 0
plo[3,1,0,11] | 0
plo[3,1,0,12] | 0
plo[3,1,0,13] | 0
plo[3,1,0,14] | 0
plo[3,1,0,15] | 0
plo[3,1,0,16] | 0
plo[3,1,0,17] | 0
plo[3,1,0,18] | 0
plo[3,1,0,19] | 0
plo[3,1,0,20] | 0
plo[3,1,0,21] | 0
plo[3,1,0,22] | 0
plo[3,1,0,23] | 0
plo[3,1,0,24] | 0
plo[3,1,0,25] | 0
plo[3,1,0,26] | 0
plo[3,1,0,27] | 0
plo[3,1,0,28] | 0
plo[3,1,0,29] | 0
plo[3,1,0,30] | 0
plo[3,1,0,31] | 0
plo[3,1,0,32] | 0
plo[3,1,0,33] | 0
plo[3,1,0,34] | 0
plo[3,1,0,35] | 0
plo[3,1,0,36] | 0
plo[3,1,0,37] | 0
plo[3,1,0,38] | 0
plo[3,1,0,39] | 0
plo[3,1,0,40] | 0
plo[3,1,0,41] | 0
plo[3,1,0,42] | 0
plo[3,1,0,43] | 0
plo[3,1,0,44] | 0
plo[3,1,0,45] | 0
plo[3,1,0,46] | 0
plo[3,1,0,47] | 0
plo[3,1,1,0] | 0
plo[3,1,1,1] | 0
plo[3,1,1,2] | 0
plo[3,1,1,3] | 0
plo[3,1,1,4] | 0
plo[3,1,1,5] | 0
plo[3,1,1,6] | 0
plo[3,1,1,7] | 0
plo[3,1,1,8] | 0
plo[3,1,1,9] | 0
plo[3,1,1,10] | 0
plo[3,1,1,11] | 0
plo[3,1,1,12] | 0
plo[3,1,1,13] | 0
plo[3,1,1,14] | 0
plo[3,1,1,15] | 0
plo[3,1,1,16] | 0
plo[3,1,1,17] | 0
plo[3,1,1,18] | 0
plo[3,1,1,19] | 0
plo[3,1,1,20] | 0
plo[3,1,1,21] | 0
plo[3,1,1,22] | 0
plo[3,1,1,23] | 0
plo[3,1,1,24] | 0
plo[3,1,1,25] | 0
plo[3,1,1,26] | 0
plo[3,1,1,27] | 0
plo[3,1,1,28] | 0
plo[3,1,1,29] | 0
plo[3,1,1,30] | 0
plo[3,1,1,31] | 0
plo[3,1,1,32] | 0
plo[3,1,1,33] | 0
plo[3,1,1,34] | 0
plo[3,1,1,35] | 0
plo[3,1,1,36] | 0
plo[3,1,1,37] | 0
plo[3,1,1,38] | 0
plo[3,1,1,39] | 0
plo[3,1,1,40] | 0
plo[3,1,1,41] | 0
plo[3,1,1,42] | 0
plo[3,1,1,43] | 0
plo[3,1,1,44] | 0
plo[3,1,1,45] | 0
plo[3,1,1,46] | 0
plo[3,1,1,47] | 0
plo[3,1,2,0] | 0
plo[3,1,2,1] | 0
plo[3,1,2,2] | 0
plo[3,1,2,3] | 0
plo[3,1,2,4] | 0
plo[3,1,2,5] | 0
plo[3,1,2,6] | 0
plo[3,1,2,7] | 0
plo[3,1,2,8] | 0
plo[3,1,2,9] | 0
plo[3,1,2,10] | 0
plo[3,1,2,11] | 0
plo[3,1,2,12] | 0
plo[3,1,2,13] | 0
plo[3,1,2,14] | 0
plo[3,1,2,15] | 0
plo[3,1,2,16] | 0
plo[3,1,2,17] | 0
plo[3,1,2,18] | 0
plo[3,1,2,19] | 0
plo[3,1,2,20] | 0
plo[3,1,2,21] | 0
plo[3,1,2,22] | 0
plo[3,1,2,23] | 0
plo[3,1,2,24] | 0
plo[3,1,2,25] | 0
plo[3,1,2,26] | 0
plo[3,1,2,27] | 0
plo[3,1,2,28] | 0
plo[3,1,2,29] | 0
plo[3,1,2,30] | 0
plo[3,1,2,31] | 0
plo[3,1,2,32] | 0
plo[3,1,2,33] | 0
plo[3,1,2,34] | 0
plo[3,1,2,35] | 0
plo[3,1,2,36] | 0
plo[3,1,2,37] | 0
plo[3,1,2,38] | 0
plo[3,1,2,39] | 0
plo[3,1,2,40] | 0
plo[3,1,2,41] | 0
plo[3,1,2,42] | 0
plo[3,1,2,43] | 0
plo[3,1,2,44] | 0
plo[3,1,2,45] | 0
plo[3,1,2,46] | 0
plo[3,1,2,47] | 0
plo[3,1,3,0] | 0
plo[3,1,3,1] | 0
plo[3,1,3,2] | 0
plo[3,1,3,3] | 0
plo[3,1,3,4] | 0
plo[3,1,3,5] | 0
plo[3,1,3,6] | 0
plo[3,1,3,7] | 0
plo[3,1,3,8] | 0
plo[3,1,3,9] | 0
plo[3,1,3,10] | 0
plo[3,1,3,11] | 0
plo[3,1,3,12] | 0
plo[3,1,3,13] | 0
plo[3,1,3,14] | 0
plo[3,1,3,15] | 0
plo[3,1,3,16] | 0
plo[3,1,3,17] | 0
plo[3,1,3,18] | 0
plo[3,1,3,19] | 0
plo[3,1,3,20] | 0
plo[3,1,3,21] | 0
plo[3,1,3,22] | 0
plo[3,1,3,23] | 0
plo[3,1,3,24] | 0
plo[3,1,3,25] | 0
plo[3,1,3,26] | 0
plo[3,1,3,27] | 0
plo[3,1,3,28] | 0
plo[3,1,3,29] | 0
plo[3,1,3,30] | 0
plo[3,1,3,31] | 0
plo[3,1,3,32] | 0
plo[3,1,3,33] | 0
plo[3,1,3,34] | 0
plo[3,1,3,35] | 0
plo[3,1,3,36] | 0
plo[3,1,3,37] | 0
plo[3,1,3,38] | 0
plo[3,1,3,39] | 0
plo[3,1,3,40] | 0
plo[3,1,3,41] | 0
plo[3,1,3,42] | 0
plo[3,1,3,43] | 0
plo[3,1,3,44] | 0
plo[3,1,3,45] | 0
plo[3,1,3,46] | 0
plo[3,1,3,47] | 0
plo[3,1,4,0] | 0
plo[3,1,4,1] | 0
plo[3,1,4,2] | 0
plo[3,1,4,3] | 0
plo[3,1,4,4] | 0
plo[3,1,4,5] | 0
plo[3,1,4,6] | 0
plo[3,1,4,7] | 0
plo[3,1,4,8] | 0
plo[3,1,4,9] | 0
plo[3,1,4,10] | 0
plo[3,1,4,11] | 0
plo[3,1,4,12] | 0
plo[3,1,4,13] | 0
plo[3,1,4,14] | 0
plo[3,1,4,15] | 0
plo[3,1,4,16] | 0
plo[3,1,4,17] | 0
plo[3,1,4,18] | 0
plo[3,1,4,19] | 0
plo[3,1,4,20] | 0
plo[3,1,4,21] | 0
plo[3,1,4,22] | 0
plo[3,1,4,23] | 0
plo[3,1,4,24] | 0
plo[3,1,4,25] | 0
plo[3,1,4,26] | 0
plo[3,1,4,27] | 0
plo[3,1,4,28] | 0
plo[3,1,4,29] | 0
plo[3,1,4,30] | 0
plo[3,1,4,31] | 0
plo[3,1,4,32] | 0
plo[3,1,4,33] | 0
plo[3,1,4,34] | 0
plo[3,1,4,35] | 0
plo[3,1,4,36] | 0
plo[3,1,4,37] | 0
plo[3,1,4,38] | 0
plo[3,1,4,39] | 0
plo[3,1,4,40] | 0
plo[3,1,4,41] | 0
plo[3,1,4,42] | 0
plo[3,1,4,43] | 0
plo[3,1,4,44] | 0
plo[3,1,4,45] | 0
plo[3,1,4,46] | 0
plo[3,1,4,47] | 0
plo[3,1,5,0] | 0
plo[3,1,5,1] | 0
plo[3,1,5,2] | 0
plo[3,1,5,3] | 0
plo[3,1,5,4] | 0
plo[3,1,5,5] | 0
plo[3,1,5,6] | 0
plo[3,1,5,7] | 0
plo[3,1,5,8] | 0
plo[3,1,5,9] | 0
plo[3,1,5,10] | 0
plo[3,1,5,11] | 0
plo[3,1,5,12] | 0
plo[3,1,5,13] | 0
plo[3,1,5,14] | 0
plo[3,1,5,15] | 0
plo[3,1,5,16] | 0
plo[3,1,5,17] | 0
plo[3,1,5,18] | 0
plo[3,1,5,19] | 0
plo[3,1,5,20] | 0
plo[3,1,5,21] | 0
plo[3,1,5,22] | 0
plo[3,1,5,23] | 0
plo[3,1,5,24] | 0
plo[3,1,5,25] | 0
plo[3,1,5,26] | 0
plo[3,1,5,27] | 0
plo[3,1,5,28] | 0
plo[3,1,5,29] | 0
plo[3,1,5,30] | 0
plo[3,1,5,31] | 0
plo[3,1,5,32] | 0
plo[3,1,5,33] | 0
plo[3,1,5,34] | 0
plo[3,1,5,35] | 0
plo[3,1,5,36] | 0
plo[3,1,5,37] | 0
plo[3,1,5,38] | 0
plo[3,1,5,39] | 0
plo[3,1,5,40] | 0
plo[3,1,5,41] | 0
plo[3,1,5,42] | 0
plo[3,1,5,43] | 0
plo[3,1,5,44] | 0
plo[3,1,5,45] | 0
plo[3,1,5,46] | 0
plo[3,1,5,47] | 0
plo[3,1,6,0] | 0
plo[3,1,6,1] | 0
plo[3,1,6,2] | 0
plo[3,1,6,3] | 0
plo[3,1,6,4] | 0
plo[3,1,6,5] | 0
plo[3,1,6,6] | 0
plo[3,1,6,7] | 0
plo[3,1,6,8] | 0
plo[3,1,6,9] | 0
plo[3,1,6,10] | 0
plo[3,1,6,11] | 0
plo[3,1,6,12] | 0
plo[3,1,6,13] | 0
plo[3,1,6,14] | 0
plo[3,1,6,15] | 0
plo[3,1,6,16] | 0
plo[3,1,6,17] | 0
plo[3,1,6,18] | 0
plo[3,1,6,19] | 0
plo[3,1,6,20] | 0
plo[3,1,6,21] | 0
plo[3,1,6,22] | 0
plo[3,1,6,23] | 0
plo[3,1,6,24] | 0
plo[3,1,6,25] | 0
plo[3,1,6,26] | 0
plo[3,1,6,27] | 0
plo[3,1,6,28] | 0
plo[3,1,6,29] | 0
plo[3,1,6,30] | 0
plo[3,1,6,31] | 0
plo[3,1,6,32] | 0
plo[3,1,6,33] | 0
plo[3,1,6,34] | 0
plo[3,1,6,35] | 0
plo[3,1,6,36] | 0
plo[3,1,6,37] | 0
plo[3,1,6,38] | 0
plo[3,1,6,39] | 0
plo[3,1,6,40] | 0
plo[3,1,6,41] | 0
plo[3,1,6,42] | 0
plo[3,1,6,43] | 0
plo[3,1,6,44] | 0
plo[3,1,6,45] | 0
plo[3,1,6,46] | 0
plo[3,1,6,47] | 0
plo[3,2,0,0] | 0
plo[3,2,0,1] | 0
plo[3,2,0,2] | 0
plo[3,2,0,3] | 0
plo[3,2,0,4] | 0
plo[3,2,0,5] | 0
plo[3,2,0,6] | 0
plo[3,2,0,7] | 0
plo[3,2,0,8] | 0
plo[3,2,0,9] | 0
plo[3,2,0,10] | 0
plo[3,2,0,11] | 0
plo[3,2,0,12] | 0
plo[3,2,0,13] | 0
plo[3,2,0,14] | 0
plo[3,2,0,15] | 0
plo[3,2,0,16] | 0
plo[3,2,0,17] | 0
plo[3,2,0,18] | 0
plo[3,2,0,19] | 0
plo[3,2,0,20] | 0
plo[3,2,0,21] | 0
plo[3,2,0,22] | 0
plo[3,2,0,23] | 0
plo[3,2,0,24] | 0
plo[3,2,0,25] | 0
plo[3,2,0,26] | 0
plo[3,2,0,27] | 0
plo[3,2,0,28] | 0
plo[3,2,0,29] | 0
plo[3,2,0,30] | 0
plo[3,2,0,31] | 0
plo[3,2,0,32] | 0
plo[3,2,0,33] | 0
plo[3,2,0,34] | 0
plo[3,2,0,35] | 0
plo[3,2,0,36] | 0
plo[3,2,0,37] | 0
plo[3,2,0,38] | 0
plo[3,2,0,39] | 0
plo[3,2,0,40] | 0
plo[3,2,0,41] | 0
plo[3,2,0,42] | 0
plo[3,2,0,43] | 0
plo[3,2,0,44] | 0
plo[3,2,0,45] | 0
plo[3,2,0,46] | 0
plo[3,2,0,47] | 0
plo[3,2,1,0] | 0
plo[3,2,1,1] | 0
plo[3,2,1,2] | 0
plo[3,2,1,3] | 0
plo[3,2,1,4] | 0
plo[3,2,1,5] | 0
plo[3,2,1,6] | 0
plo[3,2,1,7] | 0
plo[3,2,1,8] | 0
plo[3,2,1,9] | 0
plo[3,2,1,10] | 0
plo[3,2,1,11] | 0
plo[3,2,1,12] | 0
plo[3,2,1,13] | 0
plo[3,2,1,14] | 0
plo[3,2,1,15] | 0
plo[3,2,1,16] | 0
plo[3,2,1,17] | 0
plo[3,2,1,18] | 0
plo[3,2,1,19] | 0
plo[3,2,1,20] | 0
plo[3,2,1,21] | 0
plo[3,2,1,22] | 0
plo[3,2,1,23] | 0
plo[3,2,1,24] | 0
plo[3,2,1,25] | 0
plo[3,2,1,26] | 0
plo[3,2,1,27] | 0
plo[3,2,1,28] | 0
plo[3,2,1,29] | 0
plo[3,2,1,30] | 0
plo[3,2,1,31] | 0
plo[3,2,1,32] | 0
plo[3,2,1,33] | 0
plo[3,2,1,34] | 0
plo[3,2,1,35] | 0
plo[3,2,1,36] | 0
plo[3,2,1,37] | 0
plo[3,2,1,38] | 0
plo[3,2,1,39] | 0
plo[3,2,1,40] | 0
plo[3,2,1,41] | 0
plo[3,2,1,42] | 0
plo[3,2,1,43] | 0
plo[3,2,1,44] | 0
plo[3,2,1,45] | 0
plo[3,2,1,46] | 0
plo[3,2,1,47] | 0
plo[3,2,2,0] | 0
plo[3,2,2,1] | 0
plo[3,2,2,2] | 0
plo[3,2,2,3] | 0
plo[3,2,2,4] | 0
plo[3,2,2,5] | 0
plo[3,2,2,6] | 0
plo[3,2,2,7] | 0
plo[3,2,2,8] | 0
plo[3,2,2,9] | 0
plo[3,2,2,10] | 0
plo[3,2,2,11] | 0
plo[3,2,2,12] | 0
plo[3,2,2,13] | 0
plo[3,2,2,14] | 0
plo[3,2,2,15] | 0
plo[3,2,2,16] | 0
plo[3,2,2,17] | 0
plo[3,2,2,18] | 0
plo[3,2,2,19] | 0
plo[3,2,2,20] | 0
plo[3,2,2,21] | 0
plo[3,2,2,22] | 0
plo[3,2,2,23] | 0
plo[3,2,2,24] | 0
plo[3,2,2,25] | 0
plo[3,2,2,26] | 0
plo[3,2,2,27] | 0
plo[3,2,2,28] | 0
plo[3,2,2,29] | 0
plo[3,2,2,30] | 0
plo[3,2,2,31] | 0
plo[3,2,2,32] | 0
plo[3,2,2,33] | 0
plo[3,2,2,34] | 0
plo[3,2,2,35] | 0
plo[3,2,2,36] | 0
plo[3,2,2,37] | 0
plo[3,2,2,38] | 0
plo[3,2,2,39] | 0
plo[3,2,2,40] | 0
plo[3,2,2,41] | 0
plo[3,2,2,42] | 0
plo[3,2,2,43] | 0
plo[3,2,2,44] | 0
plo[3,2,2,45] | 0
plo[3,2,2,46] | 0
plo[3,2,2,47] | 0
plo[3,2,3,0] | 0
plo[3,2,3,1] | 0
plo[3,2,3,2] | 0
plo[3,2,3,3] | 0
plo[3,2,3,4] | 0
plo[3,2,3,5] | 0
plo[3,2,3,6] | 0
plo[3,2,3,7] | 0
plo[3,2,3,8] | 0
plo[3,2,3,9] | 0
plo[3,2,3,10] | 0
plo[3,2,3,11] | 0
plo[3,2,3,12] | 0
plo[3,2,3,13] | 0
plo[3,2,3,14] | 0
plo[3,2,3,15] | 0
plo[3,2,3,16] | 0
plo[3,2,3,17] | 0
plo[3,2,3,18] | 0
plo[3,2,3,19] | 0
plo[3,2,3,20] | 0
plo[3,2,3,21] | 0
plo[3,2,3,22] | 0
plo[3,2,3,23] | 0
plo[3,2,3,24] | 0
plo[3,2,3,25] | 0
plo[3,2,3,26] | 0
plo[3,2,3,27] | 0
plo[3,2,3,28] | 0
plo[3,2,3,29] | 0
plo[3,2,3,30] | 0
plo[3,2,3,31] | 0
plo[3,2,3,32] | 0
plo[3,2,3,33] | 0
plo[3,2,3,34] | 0
plo[3,2,3,35] | 0
plo[3,2,3,36] | 0
plo[3,2,3,37] | 0
plo[3,2,3,38] | 0
plo[3,2,3,39] | 0
plo[3,2,3,40] | 0
plo[3,2,3,41] | 0
plo[3,2,3,42] | 0
plo[3,2,3,43] | 0
plo[3,2,3,44] | 0
plo[3,2,3,45] | 0
plo[3,2,3,46] | 0
plo[3,2,3,47] | 0
plo[3,2,4,0] | 0
plo[3,2,4,1] | 0
plo[3,2,4,2] | 0
plo[3,2,4,3] | 0
plo[3,2,4,4] | 0
plo[3,2,4,5] | 0
plo[3,2,4,6] | 0
plo[3,2,4,7] | 0
plo[3,2,4,8] | 0
plo[3,2,4,9] | 0
plo[3,2,4,10] | 0
plo[3,2,4,11] | 0
plo[3,2,4,12] | 0
plo[3,2,4,13] | 0
plo[3,2,4,14] | 0
plo[3,2,4,15] | 0
plo[3,2,4,16] | 0
plo[3,2,4,17] | 0
plo[3,2,4,18] | 0
plo[3,2,4,19] | 0
plo[3,2,4,20] | 0
plo[3,2,4,21] | 0
plo[3,2,4,22] | 0
plo[3,2,4,23] | 0
plo[3,2,4,24] | 0
plo[3,2,4,25] | 0
plo[3,2,4,26] | 0
plo[3,2,4,27] | 0
plo[3,2,4,28] | 0
plo[3,2,4,29] | 0
plo[3,2,4,30] | 0
plo[3,2,4,31] | 0
plo[3,2,4,32] | 0
plo[3,2,4,33] | 0
plo[3,2,4,34] | 0
plo[3,2,4,35] | 0
plo[3,2,4,36] | 0
plo[3,2,4,37] | 0
plo[3,2,4,38] | 0
plo[3,2,4,39] | 0
plo[3,2,4,40] | 0
plo[3,2,4,41] | 0
plo[3,2,4,42] | 0
plo[3,2,4,43] | 0
plo[3,2,4,44] | 0
plo[3,2,4,45] | 0
plo[3,2,4,46] | 0
plo[3,2,4,47] | 0
plo[3,2,5,0] | 0
plo[3,2,5,1] | 0
plo[3,2,5,2] | 0
plo[3,2,5,3] | 0
plo[3,2,5,4] | 0
plo[3,2,5,5] | 0
plo[3,2,5,6] | 0
plo[3,2,5,7] | 0
plo[3,2,5,8] | 0
plo[3,2,5,9] | 0
plo[3,2,5,10] | 0
plo[3,2,5,11] | 0
plo[3,2,5,12] | 0
plo[3,2,5,13] | 0
plo[3,2,5,14] | 0
plo[3,2,5,15] | 0
plo[3,2,5,16] | 0
plo[3,2,5,17] | 0
plo[3,2,5,18] | 0
plo[3,2,5,19] | 0
plo[3,2,5,20] | 0
plo[3,2,5,21] | 0
plo[3,2,5,22] | 0
plo[3,2,5,23] | 0
plo[3,2,5,24] | 0
plo[3,2,5,25] | 0
plo[3,2,5,26] | 0
plo[3,2,5,27] | 0
plo[3,2,5,28] | 0
plo[3,2,5,29] | 0
plo[3,2,5,30] | 0
plo[3,2,5,31] | 0
plo[3,2,5,32] | 0
plo[3,2,5,33] | 0
plo[3,2,5,34] | 0
plo[3,2,5,35] | 0
plo[3,2,5,36] | 0
plo[3,2,5,37] | 0
plo[3,2,5,38] | 0
plo[3,2,5,39] | 0
plo[3,2,5,40] | 0
plo[3,2,5,41] | 0
plo[3,2,5,42] | 0
plo[3,2,5,43] | 0
plo[3,2,5,44] | 0
plo[3,2,5,45] | 0
plo[3,2,5,46] | 0
plo[3,2,5,47] | 0
plo[3,2,6,0] | 0
plo[3,2,6,1] | 0
plo[3,2,6,2] | 0
plo[3,2,6,3] | 0
plo[3,2,6,4] | 0
plo[3,2,6,5] | 0
plo[3,2,6,6] | 0
plo[3,2,6,7] | 0
plo[3,2,6,8] | 0
plo[3,2,6,9] | 0
plo[3,2,6,10] | 0
plo[3,2,6,11] | 0
plo[3,2,6,12] | 0
plo[3,2,6,13] | 0
plo[3,2,6,14] | 0
plo[3,2,6,15] | 0
plo[3,2,6,16] | 0
plo[3,2,6,17] | 0
plo[3,2,6,18] | 0
plo[3,2,6,19] | 0
plo[3,2,6,20] | 0
plo[3,2,6,21] | 0
plo[3,2,6,22] | 0
plo[3,2,6,23] | 0
plo[3,2,6,24] | 0
plo[3,2,6,25] | 0
plo[3,2,6,26] | 0
plo[3,2,6,27] | 0
plo[3,2,6,28] | 0
plo[3,2,6,29] | 0
plo[3,2,6,30] | 0
plo[3,2,6,31] | 0
plo[3,2,6,32] | 0
plo[3,2,6,33] | 0
plo[3,2,6,34] | 0
plo[3,2,6,35] | 0
plo[3,2,6,36] | 0
plo[3,2,6,37] | 0
plo[3,2,6,38] | 0
plo[3,2,6,39] | 0
plo[3,2,6,40] | 0
plo[3,2,6,41] | 0
plo[3,2,6,42] | 0
plo[3,2,6,43] | 0
plo[3,2,6,44] | 0
plo[3,2,6,45] | 0
plo[3,2,6,46] | 0
plo[3,2,6,47] | 0
plo[4,0,0,0] | 0
plo[4,0,0,1] | 0
plo[4,0,0,2] | 0
plo[4,0,0,3] | 0
plo[4,0,0,4] | 0
plo[4,0,0,5] | 0
plo[4,0,0,6] | 0
plo[4,0,0,7] | 0
plo[4,0,0,8] | 0
plo[4,0,0,9] | 0
plo[4,0,0,10] | 0
plo[4,0,0,11] | 0
plo[4,0,0,12] | 0
plo[4,0,0,13] | 0
plo[4,0,0,14] | 0
plo[4,0,0,15] | 0
plo[4,0,0,16] | 0
plo[4,0,0,17] | 0
plo[4,0,0,18] | 0
plo[4,0,0,19] | 0
plo[4,0,0,20] | 0
plo[4,0,0,21] | 0
plo[4,0,0,22] | 0
plo[4,0,0,23] | 0
plo[4,0,0,24] | 0
plo[4,0,0,25] | 0
plo[4,0,0,26] | 0
plo[4,0,0,27] | 0
plo[4,0,0,28] | 0
plo[4,0,0,29] | 0
plo[4,0,0,30] | 0
plo[4,0,0,31] | 0
plo[4,0,0,32] | 0
plo[4,0,0,33] | 0
plo[4,0,0,34] | 0
plo[4,0,0,35] | 0
plo[4,0,0,36] | 0
plo[4,0,0,37] | 0
plo[4,0,0,38] | 0
plo[4,0,0,39] | 0
plo[4,0,0,40] | 0
plo[4,0,0,41] | 0
plo[4,0,0,42] | 0
plo[4,0,0,43] | 0
plo[4,0,0,44] | 0
plo[4,0,0,45] | 0
plo[4,0,0,46] | 0
plo[4,0,0,47] | 0
plo[4,0,1,0] | 0
plo[4,0,1,1] | 0
plo[4,0,1,2] | 0
plo[4,0,1,3] | 0
plo[4,0,1,4] | 0
plo[4,0,1,5] | 0
plo[4,0,1,6] | 0
plo[4,0,1,7] | 0
plo[4,0,1,8] | 0
plo[4,0,1,9] | 0
plo[4,0,1,10] | 0
plo[4,0,1,11] | 0
plo[4,0,1,12] | 0
plo[4,0,1,13] | 0
plo[4,0,1,14] | 0
plo[4,0,1,15] | 0
plo[4,0,1,16] | 0
plo[4,0,1,17] | 0
plo[4,0,1,18] | 0
plo[4,0,1,19] | 0
plo[4,0,1,20] | 0
plo[4,0,1,21] | 0
plo[4,0,1,22] | 0
plo[4,0,1,23] | 0
plo[4,0,1,24] | 0
plo[4,0,1,25] | 0
plo[4,0,1,26] | 0
plo[4,0,1,27] | 0
plo[4,0,1,28] | 0
plo[4,0,1,29] | 0
plo[4,0,1,30] | 0
plo[4,0,1,31] | 0
plo[4,0,1,32] | 0
plo[4,0,1,33] | 0
plo[4,0,1,34] | 0
plo[4,0,1,35] | 0
plo[4,0,1,36] | 0
plo[4,0,1,37] | 0
plo[4,0,1,38] | 0
plo[4,0,1,39] | 0
plo[4,0,1,40] | 0
plo[4,0,1,41] | 0
plo[4,0,1,42] | 0
plo[4,0,1,43] | 0
plo[4,0,1,44] | 0
plo[4,0,1,45] | 0
plo[4,0,1,46] | 0
plo[4,0,1,47] | 0
plo[4,0,2,0] | 0
plo[4,0,2,1] | 0
plo[4,0,2,2] | 0
plo[4,0,2,3] | 0
plo[4,0,2,4] | 0
plo[4,0,2,5] | 0
plo[4,0,2,6] | 0
plo[4,0,2,7] | 0
plo[4,0,2,8] | 0
plo[4,0,2,9] | 0
plo[4,0,2,10] | 0
plo[4,0,2,11] | 0
plo[4,0,2,12] | 0
plo[4,0,2,13] | 0
plo[4,0,2,14] | 0
plo[4,0,2,15] | 0
plo[4,0,2,16] | 0
plo[4,0,2,17] | 0
plo[4,0,2,18] | 0
plo[4,0,2,19] | 0
plo[4,0,2,20] | 0
plo[4,0,2,21] | 0
plo[4,0,2,22] | 0
plo[4,0,2,23] | 0
plo[4,0,2,24] | 0
plo[4,0,2,25] | 0
plo[4,0,2,26] | 0
plo[4,0,2,27] | 0
plo[4,0,2,28] | 0
plo[4,0,2,29] | 0
plo[4,0,2,30] | 0
plo[4,0,2,31] | 0
plo[4,0,2,32] | 0
plo[4,0,2,33] | 0
plo[4,0,2,34] | 0
plo[4,0,2,35] | 0
plo[4,0,2,36] | 0
plo[4,0,2,37] | 0
plo[4,0,2,38] | 0
plo[4,0,2,39] | 0
plo[4,0,2,40] | 0
plo[4,0,2,41] | 0
plo[4,0,2,42] | 0
plo[4,0,2,43] | 0
plo[4,0,2,44] | 0
plo[4,0,2,45] | 0
plo[4,0,2,46] | 0
plo[4,0,2,47] | 0
plo[4,0,3,0] | 0
plo[4,0,3,1] | 0
plo[4,0,3,2] | 0
plo[4,0,3,3] | 0
plo[4,0,3,4] | 0
plo[4,0,3,5] | 0
plo[4,0,3,6] | 0
plo[4,0,3,7] | 0
plo[4,0,3,8] | 0
plo[4,0,3,9] | 0
plo[4,0,3,10] | 0
plo[4,0,3,11] | 0
plo[4,0,3,12] | 0
plo[4,0,3,13] | 0
plo[4,0,3,14] | 0
plo[4,0,3,15] | 0
plo[4,0,3,16] | 0
plo[4,0,3,17] | 0
plo[4,0,3,18] | 0
plo[4,0,3,19] | 0
plo[4,0,3,20] | 0
plo[4,0,3,21] | 0
plo[4,0,3,22] | 0
plo[4,0,3,23] | 0
plo[4,0,3,24] | 0
plo[4,0,3,25] | 0
plo[4,0,3,26] | 0
plo[4,0,3,27] | 0
plo[4,0,3,28] | 0
plo[4,0,3,29] | 0
plo[4,0,3,30] | 0
plo[4,0,3,31] | 0
plo[4,0,3,32] | 0
plo[4,0,3,33] | 0
plo[4,0,3,34] | 0
plo[4,0,3,35] | 0
plo[4,0,3,36] | 0
plo[4,0,3,37] | 0
plo[4,0,3,38] | 0
plo[4,0,3,39] | 0
plo[4,0,3,40] | 0
plo[4,0,3,41] | 0
plo[4,0,3,42] | 0
plo[4,0,3,43] | 0
plo[4,0,3,44] | 0
plo[4,0,3,45] | 0
plo[4,0,3,46] | 0
plo[4,0,3,47] | 0
plo[4,0,4,0] | 0
plo[4,0,4,1] | 0
plo[4,0,4,2] | 0
plo[4,0,4,3] | 0
plo[4,0,4,4] | 0
plo[4,0,4,5] | 0
plo[4,0,4,6] | 0
plo[4,0,4,7] | 0
plo[4,0,4,8] | 0
plo[4,0,4,9] | 0
plo[4,0,4,10] | 0
plo[4,0,4,11] | 0
plo[4,0,4,12] | 0
plo[4,0,4,13] | 0
plo[4,0,4,14] | 0
plo[4,0,4,15] | 0
plo[4,0,4,16] | 0
plo[4,0,4,17] | 0
plo[4,0,4,18] | 0
plo[4,0,4,19] | 0
plo[4,0,4,20] | 0
plo[4,0,4,21] | 0
plo[4,0,4,22] | 0
plo[4,0,4,23] | 0
plo[4,0,4,24] | 0
plo[4,0,4,25] | 0
plo[4,0,4,26] | 0
plo[4,0,4,27] | 0
plo[4,0,4,28] | 0
plo[4,0,4,29] | 0
plo[4,0,4,30] | 0
plo[4,0,4,31] | 0
plo[4,0,4,32] | 0
plo[4,0,4,33] | 0
plo[4,0,4,34] | 0
plo[4,0,4,35] | 0
plo[4,0,4,36] | 0
plo[4,0,4,37] | 0
plo[4,0,4,38] | 0
plo[4,0,4,39] | 0
plo[4,0,4,40] | 0
plo[4,0,4,41] | 0
plo[4,0,4,42] | 0
plo[4,0,4,43] | 0
plo[4,0,4,44] | 0
plo[4,0,4,45] | 0
plo[4,0,4,46] | 0
plo[4,0,4,47] | 0
plo[4,0,5,0] | 0
plo[4,0,5,1] | 0
plo[4,0,5,2] | 0
plo[4,0,5,3] | 0
plo[4,0,5,4] | 0
plo[4,0,5,5] | 0
plo[4,0,5,6] | 0
plo[4,0,5,7] | 0
plo[4,0,5,8] | 0
plo[4,0,5,9] | 0
plo[4,0,5,10] | 0
plo[4,0,5,11] | 0
plo[4,0,5,12] | 0
plo[4,0,5,13] | 0
plo[4,0,5,14] | 0
plo[4,0,5,15] | 0
plo[4,0,5,16] | 0
plo[4,0,5,17] | 0
plo[4,0,5,18] | 0
plo[4,0,5,19] | 0
plo[4,0,5,20] | 0
plo[4,0,5,21] | 0
plo[4,0,5,22] | 0
plo[4,0,5,23] | 0
plo[4,0,5,24] | 0
plo[4,0,5,25] | 0
plo[4,0,5,26] | 0
plo[4,0,5,27] | 0
plo[4,0,5,28] | 0
plo[4,0,5,29] | 0
plo[4,0,5,30] | 0
plo[4,0,5,31] | 0
plo[4,0,5,32] | 0
plo[4,0,5,33] | 0
plo[4,0,5,34] | 0
plo[4,0,5,35] | 0
plo[4,0,5,36] | 0
plo[4,0,5,37] | 0
plo[4,0,5,38] | 0
plo[4,0,5,39] | 0
plo[4,0,5,40] | 0
plo[4,0,5,41] | 0
plo[4,0,5,42] | 0
plo[4,0,5,43] | 0
plo[4,0,5,44] | 0
plo[4,0,5,45] | 0
plo[4,0,5,46] | 0
plo[4,0,5,47] | 0
plo[4,0,6,0] | 0
plo[4,0,6,1] | 0
plo[4,0,6,2] | 0
plo[4,0,6,3] | 0
plo[4,0,6,4] | 0
plo[4,0,6,5] | 0
plo[4,0,6,6] | 0
plo[4,0,6,7] | 0
plo[4,0,6,8] | 0
plo[4,0,6,9] | 0
plo[4,0,6,10] | 0
plo[4,0,6,11] | 0
plo[4,0,6,12] | 0
plo[4,0,6,13] | 0
plo[4,0,6,14] | 0
plo[4,0,6,15] | 0
plo[4,0,6,16] | 0
plo[4,0,6,17] | 0
plo[4,0,6,18] | 0
plo[4,0,6,19] | 0
plo[4,0,6,20] | 0
plo[4,0,6,21] | 0
plo[4,0,6,22] | 0
plo[4,0,6,23] | 0
plo[4,0,6,24] | 0
plo[4,0,6,25] | 0
plo[4,0,6,26] | 0
plo[4,0,6,27] | 0
plo[4,0,6,28] | 0
plo[4,0,6,29] | 0
plo[4,0,6,30] | 0
plo[4,0,6,31] | 0
plo[4,0,6,32] | 0
plo[4,0,6,33] | 0
plo[4,0,6,34] | 0
plo[4,0,6,35] | 0
plo[4,0,6,36] | 0
plo[4,0,6,37] | 0
plo[4,0,6,38] | 0
plo[4,0,6,39] | 0
plo[4,0,6,40] | 0
plo[4,0,6,41] | 0
plo[4,0,6,42] | 0
plo[4,0,6,43] | 0
plo[4,0,6,44] | 0
plo[4,0,6,45] | 0
plo[4,0,6,46] | 0
plo[4,0,6,47] | 0
plo[4,1,0,0] | 0
plo[4,1,0,1] | 0
plo[4,1,0,2] | 0
plo[4,1,0,3] | 0
plo[4,1,0,4] | 0
plo[4,1,0,5] | 0
plo[4,1,0,6] | 0
plo[4,1,0,7] | 0
plo[4,1,0,8] | 0
plo[4,1,0,9] | 0
plo[4,1,0,10] | 0
plo[4,1,0,11] | 0
plo[4,1,0,12] | 0
plo[4,1,0,13] | 0
plo[4,1,0,14] | 0
plo[4,1,0,15] | 0
plo[4,1,0,16] | 0
plo[4,1,0,17] | 0
plo[4,1,0,18] | 0
plo[4,1,0,19] | 0
plo[4,1,0,20] | 0
plo[4,1,0,21] | 0
plo[4,1,0,22] | 0
plo[4,1,0,23] | 0
plo[4,1,0,24] | 0
plo[4,1,0,25] | 0
plo[4,1,0,26] | 0
plo[4,1,0,27] | 0
plo[4,1,0,28] | 0
plo[4,1,0,29] | 0
plo[4,1,0,30] | 0
plo[4,1,0,31] | 0
plo[4,1,0,32] | 0
plo[4,1,0,33] | 0
plo[4,1,0,34] | 0
plo[4,1,0,35] | 0
plo[4,1,0,36] | 0
plo[4,1,0,37] | 0
plo[4,1,0,38] | 0
plo[4,1,0,39] | 0
plo[4,1,0,40] | 0
plo[4,1,0,41] | 0
plo[4,1,0,42] | 0
plo[4,1,0,43] | 0
plo[4,1,0,44] | 0
plo[4,1,0,45] | 0
plo[4,1,0,46] | 0
plo[4,1,0,47] | 0
plo[4,1,1,0] | 0
plo[4,1,1,1] | 0
plo[4,1,1,2] | 0
plo[4,1,1,3] | 0
plo[4,1,1,4] | 0
plo[4,1,1,5] | 0
plo[4,1,1,6] | 0
plo[4,1,1,7] | 0
plo[4,1,1,8] | 0
plo[4,1,1,9] | 0
plo[4,1,1,10] | 0
plo[4,1,1,11] | 0
plo[4,1,1,12] | 0
plo[4,1,1,13] | 0
plo[4,1,1,14] | 0
plo[4,1,1,15] | 0
plo[4,1,1,16] | 0
plo[4,1,1,17] | 0
plo[4,1,1,18] | 0
plo[4,1,1,19] | 0
plo[4,1,1,20] | 0
plo[4,1,1,21] | 0
plo[4,1,1,22] | 0
plo[4,1,1,23] | 0
plo[4,1,1,24] | 0
plo[4,1,1,25] | 0
plo[4,1,1,26] | 0
plo[4,1,1,27] | 0
plo[4,1,1,28] | 0
plo[4,1,1,29] | 0
plo[4,1,1,30] | 0
plo[4,1,1,31] | 0
plo[4,1,1,32] | 0
plo[4,1,1,33] | 0
plo[4,1,1,34] | 0
plo[4,1,1,35] | 0
plo[4,1,1,36] | 0
plo[4,1,1,37] | 0
plo[4,1,1,38] | 0
plo[4,1,1,39] | 0
plo[4,1,1,40] | 0
plo[4,1,1,41] | 0
plo[4,1,1,42] | 0
plo[4,1,1,43] | 0
plo[4,1,1,44] | 0
plo[4,1,1,45] | 0
plo[4,1,1,46] | 0
plo[4,1,1,47] | 0
plo[4,1,2,0] | 0
plo[4,1,2,1] | 0
plo[4,1,2,2] | 0
plo[4,1,2,3] | 0
plo[4,1,2,4] | 0
plo[4,1,2,5] | 0
plo[4,1,2,6] | 0
plo[4,1,2,7] | 0
plo[4,1,2,8] | 0
plo[4,1,2,9] | 0
plo[4,1,2,10] | 0
plo[4,1,2,11] | 0
plo[4,1,2,12] | 0
plo[4,1,2,13] | 0
plo[4,1,2,14] | 0
plo[4,1,2,15] | 0
plo[4,1,2,16] | 0
plo[4,1,2,17] | 0
plo[4,1,2,18] | 0
plo[4,1,2,19] | 0
plo[4,1,2,20] | 0
plo[4,1,2,21] | 0
plo[4,1,2,22] | 0
plo[4,1,2,23] | 0
plo[4,1,2,24] | 0
plo[4,1,2,25] | 0
plo[4,1,2,26] | 0
plo[4,1,2,27] | 0
plo[4,1,2,28] | 0
plo[4,1,2,29] | 0
plo[4,1,2,30] | 0
plo[4,1,2,31] | 0
plo[4,1,2,32] | 0
plo[4,1,2,33] | 0
plo[4,1,2,34] | 0
plo[4,1,2,35] | 0
plo[4,1,2,36] | 0
plo[4,1,2,37] | 0
plo[4,1,2,38] | 0
plo[4,1,2,39] | 0
plo[4,1,2,40] | 0
plo[4,1,2,41] | 0
plo[4,1,2,42] | 0
plo[4,1,2,43] | 0
plo[4,1,2,44] | 0
plo[4,1,2,45] | 0
plo[4,1,2,46] | 0
plo[4,1,2,47] | 0
plo[4,1,3,0] | 0
plo[4,1,3,1] | 0
plo[4,1,3,2] | 0
plo[4,1,3,3] | 0
plo[4,1,3,4] | 0
plo[4,1,3,5] | 0
plo[4,1,3,6] | 0
plo[4,1,3,7] | 0
plo[4,1,3,8] | 0
plo[4,1,3,9] | 0
plo[4,1,3,10] | 0
plo[4,1,3,11] | 0
plo[4,1,3,12] | 0
plo[4,1,3,13] | 0
plo[4,1,3,14] | 0
plo[4,1,3,15] | 0
plo[4,1,3,16] | 0
plo[4,1,3,17] | 0
plo[4,1,3,18] | 0
plo[4,1,3,19] | 0
plo[4,1,3,20] | 0
plo[4,1,3,21] | 0
plo[4,1,3,22] | 0
plo[4,1,3,23] | 0
plo[4,1,3,24] | 0
plo[4,1,3,25] | 0
plo[4,1,3,26] | 0
plo[4,1,3,27] | 0
plo[4,1,3,28] | 0
plo[4,1,3,29] | 0
plo[4,1,3,30] | 0
plo[4,1,3,31] | 0
plo[4,1,3,32] | 0
plo[4,1,3,33] | 0
plo[4,1,3,34] | 0
plo[4,1,3,35] | 0
plo[4,1,3,36] | 0
plo[4,1,3,37] | 0
plo[4,1,3,38] | 0
plo[4,1,3,39] | 0
plo[4,1,3,40] | 0
plo[4,1,3,41] | 0
plo[4,1,3,42] | 0
plo[4,1,3,43] | 0
plo[4,1,3,44] | 0
plo[4,1,3,45] | 0
plo[4,1,3,46] | 0
plo[4,1,3,47] | 0
plo[4,1,4,0] | 0
plo[4,1,4,1] | 0
plo[4,1,4,2] | 0
plo[4,1,4,3] | 0
plo[4,1,4,4] | 0
plo[4,1,4,5] | 0
plo[4,1,4,6] | 0
plo[4,1,4,7] | 0
plo[4,1,4,8] | 0
plo[4,1,4,9] | 0
plo[4,1,4,10] | 0
plo[4,1,4,11] | 0
plo[4,1,4,12] | 0
plo[4,1,4,13] | 0
plo[4,1,4,14] | 0
plo[4,1,4,15] | 0
plo[4,1,4,16] | 0
plo[4,1,4,17] | 0
plo[4,1,4,18] | 0
plo[4,1,4,19] | 0
plo[4,1,4,20] | 0
plo[4,1,4,21] | 0
plo[4,1,4,22] | 0
plo[4,1,4,23] | 0
plo[4,1,4,24] | 0
plo[4,1,4,25] | 0
plo[4,1,4,26] | 0
plo[4,1,4,27] | 0
plo[4,1,4,28] | 0
plo[4,1,4,29] | 0
plo[4,1,4,30] | 0
plo[4,1,4,31] | 0
plo[4,1,4,32] | 0
plo[4,1,4,33] | 0
plo[4,1,4,34] | 0
plo[4,1,4,35] | 0
plo[4,1,4,36] | 0
plo[4,1,4,37] | 0
plo[4,1,4,38] | 0
plo[4,1,4,39] | 0
plo[4,1,4,40] | 0
plo[4,1,4,41] | 0
plo[4,1,4,42] | 0
plo[4,1,4,43] | 0
plo[4,1,4,44] | 0
plo[4,1,4,45] | 0
plo[4,1,4,46] | 0
plo[4,1,4,47] | 0
plo[4,1,5,0] | 0
plo[4,1,5,1] | 0
plo[4,1,5,2] | 0
plo[4,1,5,3] | 0
plo[4,1,5,4] | 0
plo[4,1,5,5] | 0
plo[4,1,5,6] | 0
plo[4,1,5,7] | 0
plo[4,1,5,8] | 0
plo[4,1,5,9] | 0
plo[4,1,5,10] | 0
plo[4,1,5,11] | 0
plo[4,1,5,12] | 0
plo[4,1,5,13] | 0
plo[4,1,5,14] | 0
plo[4,1,5,15] | 0
plo[4,1,5,16] | 0
plo[4,1,5,17] | 0
plo[4,1,5,18] | 0
plo[4,1,5,19] | 0
plo[4,1,5,20] | 0
plo[4,1,5,21] | 0
plo[4,1,5,22] | 0
plo[4,1,5,23] | 0
plo[4,1,5,24] | 0
plo[4,1,5,25] | 0
plo[4,1,5,26] | 0
plo[4,1,5,27] | 0
plo[4,1,5,28] | 0
plo[4,1,5,29] | 0
plo[4,1,5,30] | 0
plo[4,1,5,31] | 0
plo[4,1,5,32] | 0
plo[4,1,5,33] | 0
plo[4,1,5,34] | 0
plo[4,1,5,35] | 0
plo[4,1,5,36] | 0
plo[4,1,5,37] | 0
plo[4,1,5,38] | 0
plo[4,1,5,39] | 0
plo[4,1,5,40] | 0
plo[4,1,5,41] | 0
plo[4,1,5,42] | 0
plo[4,1,5,43] | 0
plo[4,1,5,44] | 0
plo[4,1,5,45] | 0
plo[4,1,5,46] | 0
plo[4,1,5,47] | 0
plo[4,1,6,0] | 0
plo[4,1,6,1] | 0
plo[4,1,6,2] | 0
plo[4,1,6,3] | 0
plo[4,1,6,4] | 0
plo[4,1,6,5] | 0
plo[4,1,6,6] | 0
plo[4,1,6,7] | 0
plo[4,1,6,8] | 0
plo[4,1,6,9] | 0
plo[4,1,6,10] | 0
plo[4,1,6,11] | 0
plo[4,1,6,12] | 0
plo[4,1,6,13] | 0
plo[4,1,6,14] | 0
plo[4,1,6,15] | 0
plo[4,1,6,16] | 0
plo[4,1,6,17] | 0
plo[4,1,6,18] | 0
plo[4,1,6,19] | 0
plo[4,1,6,20] | 0
plo[4,1,6,21] | 0
plo[4,1,6,22] | 0
plo[4,1,6,23] | 0
plo[4,1,6,24] | 0
plo[4,1,6,25] | 0
plo[4,1,6,26] | 0
plo[4,1,6,27] | 0
plo[4,1,6,28] | 0
plo[4,1,6,29] | 0
plo[4,1,6,30] | 0
plo[4,1,6,31] | 0
plo[4,1,6,32] | 0
plo[4,1,6,33] | 0
plo[4,1,6,34] | 0
plo[4,1,6,35] | 0
plo[4,1,6,36] | 0
plo[4,1,6,37] | 0
plo[4,1,6,38] | 0
plo[4,1,6,39] | 0
plo[4,1,6,40] | 0
plo[4,1,6,41] | 0
plo[4,1,6,42] | 0
plo[4,1,6,43] | 0
plo[4,1,6,44] | 0
plo[4,1,6,45] | 0
plo[4,1,6,46] | 0
plo[4,1,6,47] | 0
plo[4,2,0,0] | 0
plo[4,2,0,1] | 0
plo[4,2,0,2] | 0
plo[4,2,0,3] | 0
plo[4,2,0,4] | 0
plo[4,2,0,5] | 0
plo[4,2,0,6] | 0
plo[4,2,0,7] | 0
plo[4,2,0,8] | 0
plo[4,2,0,9] | 0
plo[4,2,0,10] | 0
plo[4,2,0,11] | 0
plo[4,2,0,12] | 0
plo[4,2,0,13] | 0
plo[4,2,0,14] | 0
plo[4,2,0,15] | 0
plo[4,2,0,16] | 0
plo[4,2,0,17] | 0
plo[4,2,0,18] | 0
plo[4,2,0,19] | 0
plo[4,2,0,20] | 0
plo[4,2,0,21] | 0
plo[4,2,0,22] | 0
plo[4,2,0,23] | 0
plo[4,2,0,24] | 0
plo[4,2,0,25] | 0
plo[4,2,0,26] | 0
plo[4,2,0,27] | 0
plo[4,2,0,28] | 0
plo[4,2,0,29] | 0
plo[4,2,0,30] | 0
plo[4,2,0,31] | 0
plo[4,2,0,32] | 0
plo[4,2,0,33] | 0
plo[4,2,0,34] | 0
plo[4,2,0,35] | 0
plo[4,2,0,36] | 0
plo[4,2,0,37] | 0
plo[4,2,0,38] | 0
plo[4,2,0,39] | 0
plo[4,2,0,40] | 0
plo[4,2,0,41] | 0
plo[4,2,0,42] | 0
plo[4,2,0,43] | 0
plo[4,2,0,44] | 0
plo[4,2,0,45] | 0
plo[4,2,0,46] | 0
plo[4,2,0,47] | 0
plo[4,2,1,0] | 0
plo[4,2,1,1] | 0
plo[4,2,1,2] | 0
plo[4,2,1,3] | 0
plo[4,2,1,4] | 0
plo[4,2,1,5] | 0
plo[4,2,1,6] | 0
plo[4,2,1,7] | 0
plo[4,2,1,8] | 0
plo[4,2,1,9] | 0
plo[4,2,1,10] | 0
plo[4,2,1,11] | 0
plo[4,2,1,12] | 0
plo[4,2,1,13] | 0
plo[4,2,1,14] | 0
plo[4,2,1,15] | 0
plo[4,2,1,16] | 0
plo[4,2,1,17] | 0
plo[4,2,1,18] | 0
plo[4,2,1,19] | 0
plo[4,2,1,20] | 0
plo[4,2,1,21] | 0
plo[4,2,1,22] | 0
plo[4,2,1,23] | 0
plo[4,2,1,24] | 0
plo[4,2,1,25] | 0
plo[4,2,1,26] | 0
plo[4,2,1,27] | 0
plo[4,2,1,28] | 0
plo[4,2,1,29] | 0
plo[4,2,1,30] | 0
plo[4,2,1,31] | 0
plo[4,2,1,32] | 0
plo[4,2,1,33] | 0
plo[4,2,1,34] | 0
plo[4,2,1,35] | 0
plo[4,2,1,36] | 0
plo[4,2,1,37] | 0
plo[4,2,1,38] | 0
plo[4,2,1,39] | 0
plo[4,2,1,40] | 0
plo[4,2,1,41] | 0
plo[4,2,1,42] | 0
plo[4,2,1,43] | 0
plo[4,2,1,44] | 0
plo[4,2,1,45] | 0
plo[4,2,1,46] | 0
plo[4,2,1,47] | 0
plo[4,2,2,0] | 0
plo[4,2,2,1] | 0
plo[4,2,2,2] | 0
plo[4,2,2,3] | 0
plo[4,2,2,4] | 0
plo[4,2,2,5] | 0
plo[4,2,2,6] | 0
plo[4,2,2,7] | 0
plo[4,2,2,8] | 0
plo[4,2,2,9] | 0
plo[4,2,2,10] | 0
plo[4,2,2,11] | 0
plo[4,2,2,12] | 0
plo[4,2,2,13] | 0
plo[4,2,2,14] | 0
plo[4,2,2,15] | 0
plo[4,2,2,16] | 0
plo[4,2,2,17] | 0
plo[4,2,2,18] | 0
plo[4,2,2,19] | 0
plo[4,2,2,20] | 0
plo[4,2,2,21] | 0
plo[4,2,2,22] | 0
plo[4,2,2,23] | 0
plo[4,2,2,24] | 0
plo[4,2,2,25] | 0
plo[4,2,2,26] | 0
plo[4,2,2,27] | 0
plo[4,2,2,28] | 0
plo[4,2,2,29] | 0
plo[4,2,2,30] | 0
plo[4,2,2,31] | 0
plo[4,2,2,32] | 0
plo[4,2,2,33] | 0
plo[4,2,2,34] | 0
plo[4,2,2,35] | 0
plo[4,2,2,36] | 0
plo[4,2,2,37] | 0
plo[4,2,2,38] | 0
plo[4,2,2,39] | 0
plo[4,2,2,40] | 0
plo[4,2,2,41] | 0
plo[4,2,2,42] | 0
plo[4,2,2,43] | 0
plo[4,2,2,44] | 0
plo[4,2,2,45] | 0
plo[4,2,2,46] | 0
plo[4,2,2,47] | 0
plo[4,2,3,0] | 0
plo[4,2,3,1] | 0
plo[4,2,3,2] | 0
plo[4,2,3,3] | 0
plo[4,2,3,4] | 0
plo[4,2,3,5] | 0
plo[4,2,3,6] | 0
plo[4,2,3,7] | 0
plo[4,2,3,8] | 0
plo[4,2,3,9] | 0
plo[4,2,3,10] | 0
plo[4,2,3,11] | 0
plo[4,2,3,12] | 0
plo[4,2,3,13] | 0
plo[4,2,3,14] | 0
plo[4,2,3,15] | 0
plo[4,2,3,16] | 0
plo[4,2,3,17] | 0
plo[4,2,3,18] | 0
plo[4,2,3,19] | 0
plo[4,2,3,20] | 0
plo[4,2,3,21] | 0
plo[4,2,3,22] | 0
plo[4,2,3,23] | 0
plo[4,2,3,24] | 0
plo[4,2,3,25] | 0
plo[4,2,3,26] | 0
plo[4,2,3,27] | 0
plo[4,2,3,28] | 0
plo[4,2,3,29] | 0
plo[4,2,3,30] | 0
plo[4,2,3,31] | 0
plo[4,2,3,32] | 0
plo[4,2,3,33] | 0
plo[4,2,3,34] | 0
plo[4,2,3,35] | 0
plo[4,2,3,36] | 0
plo[4,2,3,37] | 0
plo[4,2,3,38] | 0
plo[4,2,3,39] | 0
plo[4,2,3,40] | 0
plo[4,2,3,41] | 0
plo[4,2,3,42] | 0
plo[4,2,3,43] | 0
plo[4,2,3,44] | 0
plo[4,2,3,45] | 0
plo[4,2,3,46] | 0
plo[4,2,3,47] | 0
plo[4,2,4,0] | 0
plo[4,2,4,1] | 0
plo[4,2,4,2] | 0
plo[4,2,4,3] | 0
plo[4,2,4,4] | 0
plo[4,2,4,5] | 0
plo[4,2,4,6] | 0
plo[4,2,4,7] | 0
plo[4,2,4,8] | 0
plo[4,2,4,9] | 0
plo[4,2,4,10] | 0
plo[4,2,4,11] | 0
plo[4,2,4,12] | 0
plo[4,2,4,13] | 0
plo[4,2,4,14] | 0
plo[4,2,4,15] | 0
plo[4,2,4,16] | 0
plo[4,2,4,17] | 0
plo[4,2,4,18] | 0
plo[4,2,4,19] | 0
plo[4,2,4,20] | 0
plo[4,2,4,21] | 0
plo[4,2,4,22] | 0
plo[4,2,4,23] | 0
plo[4,2,4,24] | 0
plo[4,2,4,25] | 0
plo[4,2,4,26] | 0
plo[4,2,4,27] | 0
plo[4,2,4,28] | 0
plo[4,2,4,29] | 0
plo[4,2,4,30] | 0
plo[4,2,4,31] | 0
plo[4,2,4,32] | 0
plo[4,2,4,33] | 0
plo[4,2,4,34] | 0
plo[4,2,4,35] | 0
plo[4,2,4,36] | 0
plo[4,2,4,37] | 0
plo[4,2,4,38] | 0
plo[4,2,4,39] | 0
plo[4,2,4,40] | 0
plo[4,2,4,41] | 0
plo[4,2,4,42] | 0
plo[4,2,4,43] | 0
plo[4,2,4,44] | 0
plo[4,2,4,45] | 0
plo[4,2,4,46] | 0
plo[4,2,4,47] | 0
plo[4,2,5,0] | 0
plo[4,2,5,1] | 0
plo[4,2,5,2] | 0
plo[4,2,5,3] | 0
plo[4,2,5,4] | 0
plo[4,2,5,5] | 0
plo[4,2,5,6] | 0
plo[4,2,5,7] | 0
plo[4,2,5,8] | 0
plo[4,2,5,9] | 0
plo[4,2,5,10] | 0
plo[4,2,5,11] | 0
plo[4,2,5,12] | 0
plo[4,2,5,13] | 0
plo[4,2,5,14] | 0
plo[4,2,5,15] | 0
plo[4,2,5,16] | 0
plo[4,2,5,17] | 0
plo[4,2,5,18] | 0
plo[4,2,5,19] | 0
plo[4,2,5,20] | 0
plo[4,2,5,21] | 0
plo[4,2,5,22] | 0
plo[4,2,5,23] | 0
plo[4,2,5,24] | 0
plo[4,2,5,25] | 0
plo[4,2,5,26] | 0
plo[4,2,5,27] | 0
plo[4,2,5,28] | 0
plo[4,2,5,29] | 0
plo[4,2,5,30] | 0
plo[4,2,5,31] | 0
plo[4,2,5,32] | 0
plo[4,2,5,33] | 0
plo[4,2,5,34] | 0
plo[4,2,5,35] | 0
plo[4,2,5,36] | 0
plo[4,2,5,37] | 0
plo[4,2,5,38] | 0
plo[4,2,5,39] | 0
plo[4,2,5,40] | 0
plo[4,2,5,41] | 0
plo[4,2,5,42] | 0
plo[4,2,5,43] | 0
plo[4,2,5,44] | 0
plo[4,2,5,45] | 0
plo[4,2,5,46] | 0
plo[4,2,5,47] | 0
plo[4,2,6,0] | 0
plo[4,2,6,1] | 0
plo[4,2,6,2] | 0
plo[4,2,6,3] | 0
plo[4,2,6,4] | 0
plo[4,2,6,5] | 0
plo[4,2,6,6] | 0
plo[4,2,6,7] | 0
plo[4,2,6,8] | 0
plo[4,2,6,9] | 0
plo[4,2,6,10] | 0
plo[4,2,6,11] | 0
plo[4,2,6,12] | 0
plo[4,2,6,13] | 0
plo[4,2,6,14] | 0
plo[4,2,6,15] | 0
plo[4,2,6,16] | 0
plo[4,2,6,17] | 0
plo[4,2,6,18] | 0
plo[4,2,6,19] | 0
plo[4,2,6,20] | 0
plo[4,2,6,21] | 0
plo[4,2,6,22] | 0
plo[4,2,6,23] | 0
plo[4,2,6,24] | 0
plo[4,2,6,25] | 0
plo[4,2,6,26] | 0
plo[4,2,6,27] | 0
plo[4,2,6,28] | 0
plo[4,2,6,29] | 0
plo[4,2,6,30] | 0
plo[4,2,6,31] | 0
plo[4,2,6,32] | 0
plo[4,2,6,33] | 0
plo[4,2,6,34] | 0
plo[4,2,6,35] | 0
plo[4,2,6,36] | 0
plo[4,2,6,37] | 0
plo[4,2,6,38] | 0
plo[4,2,6,39] | 0
plo[4,2,6,40] | 0
plo[4,2,6,41] | 0
plo[4,2,6,42] | 0
plo[4,2,6,43] | 0
plo[4,2,6,44] | 0
plo[4,2,6,45] | 0
plo[4,2,6,46] | 0
plo[4,2,6,47] | 0
plo[5,0,0,0] | 0.0023154
plo[5,0,0,1] | 0.0014015
plo[5,0,0,2] | 0.00061627
plo[5,0,0,3] | 0.00022784
plo[5,0,0,4] | 0.00019587
plo[5,0,0,5] | 0.00068064
plo[5,0,0,6] | 0.0031225
plo[5,0,0,7] | 0.0038496
plo[5,0,0,8] | 0.0056239
plo[5,0,0,9] | 0.0049232
plo[5,0,0,10] | 0.0029082
plo[5,0,0,11] | 0.0012305
plo[5,0,0,12] | 0.00035532
plo[5,0,0,13] | 0.00048727
plo[5,0,0,14] | 0.00091368
plo[5,0,0,15] | 0.00098459
plo[5,0,0,16] | 9.579e-05
plo[5,0,0,17] | 0.0012313
plo[5,0,0,18] | 0.0028422
plo[5,0,0,19] | 0.0053255
plo[5,0,0,20] | 0.0061153
plo[5,0,0,21] | 0.0053083
plo[5,0,0,22] | 0.0037516
plo[5,0,0,23] | 0.002597
plo[5,0,0,24] | 0.0024424
plo[5,0,0,25] | 0.0015153
plo[5,0,0,26] | 0.00076954
plo[5,0,0,27] | 0.00038417
plo[5,0,0,28] | 0.00041614
plo[5,0,0,29] | 0.00099156
plo[5,0,0,30] | 0.0033064
plo[5,0,0,31] | 0.0052854
plo[5,0,0,32] | 0.0069176
plo[5,0,0,33] | 0.0061897
plo[5,0,0,34] | 0.0032191
plo[5,0,0,35] | 0.001288
plo[5,0,0,36] | 0.00073708
plo[5,0,0,37] | 0.00069106
plo[5,0,0,38] | 0.00022446
plo[5,0,0,39] | 0.00015162
plo[5,0,0,40] | 0.00078822
plo[5,0,0,41] | 0.0012163
plo[5,0,0,42] | 0.0032537
plo[5,0,0,43] | 0.0058982
plo[5,0,0,44] | 0.0066405
plo[5,0,0,45] | 0.0053708
plo[5,0,0,46] | 0.0037855
plo[5,0,0,47] | 0.0025256
plo[5,0,1,0] | 0.0013988
plo[5,0,1,1] | 0.00064561
plo[5,0,1,2] | 1.8727e-06
plo[5,0,1,3] | 0.00041164
plo[5,0,1,4] | 0.00033579
plo[5,0,1,5] | 0.00041045
plo[5,0,1,6] | 0.0026088
plo[5,0,1,7] | 0.00382
plo[5,0,1,8] | 0.0051216
plo[5,0,1,9] | 0.0038328
plo[5,0,1,10] | 0.0020973
plo[5,0,1,11] | 0.00035274
plo[5,0,1,12] | 0.00030384
plo[5,0,1,13] | 0.00035663
plo[5,0,1,14] | 0.00073223
plo[5,0,1,15] | 0.0010337
plo[5,0,1,16] | 0.0004811
plo[5,0,1,17] | 0.00016439
plo[5,0,1,18] | 0.0018935
plo[5,0,1,19] | 0.0038059
plo[5,0,1,20] | 0.0054409
plo[5,0,1,21] | 0.0053185
plo[5,0,1,22] | 0.0037756
plo[5,0,1,23] | 0.0023798
plo[5,0,1,24] | 0.0010774
plo[5,0,1,25] | 0.00030097
plo[5,0,1,26] | 0.00031865
plo[5,0,1,27] | 0.00075276
plo[5,0,1,28] | 0.0007129
plo[5,0,1,29] | 4.1285e-05
plo[5,0,1,30] | 0.003226
plo[5,0,1,31] | 0.0068188
plo[5,0,1,32] | 0.0088955
plo[5,0,1,33] | 0.01021
plo[5,0,1,34] | 0.0076433
plo[5,0,1,35] | 0.0078139
plo[5,0,1,36] | 0.0081364
plo[5,0,1,37] | 0.0098955
plo[5,0,1,38] | 0.01031
plo[5,0,1,39] | 0.010042
plo[5,0,1,40] | 0.010845
plo[5,0,1,41] | 0.012478
plo[5,0,1,42] | 0.022748
plo[5,0,1,43] | 0.03252
plo[5,0,1,44] | 0.029633
plo[5,0,1,45] | 0.025895
plo[5,0,1,46] | 0.012725
plo[5,0,1,47] | 0.0089901
plo[5,0,2,0] | 0.0037811
plo[5,0,2,1] | 0.0026088
plo[5,0,2,2] | 0.0017943
plo[5,0,2,3] | 0.0014352
plo[5,0,2,4] | 0.0014352
plo[5,0,2,5] | 0.0017943
plo[5,0,2,6] | 0.0053777
plo[5,0,2,7] | 0.0056281
plo[5,0,2,8] | 0.0087975
plo[5,0,2,9] | 0.008061
plo[5,0,2,10] | 0.0055347
plo[5,0,2,11] | 0.0023323
plo[5,0,2,12] | 0.00099931
plo[5,0,2,13] | 0.0010261
plo[5,0,2,14] | 0.00095135
plo[5,0,2,15] | 0.00095561
plo[5,0,2,16] | 0.0016822
plo[5,0,2,17] | 0.0028188
plo[5,0,2,18] | 0.0056738
plo[5,0,2,19] | 0.01775
plo[5,0,2,20] | 0.0081234
plo[5,0,2,21] | 0.011063
plo[5,0,2,22] | 0.01265
plo[5,0,2,23] | 0.012031
plo[5,0,2,24] | 0.012921
plo[5,0,2,25] | 0.011762
plo[5,0,2,26] | 0.010686
plo[5,0,2,27] | 0.009696
plo[5,0,2,28] | 0.0087712
plo[5,0,2,29] | 0.0084375
plo[5,0,2,30] | 0.012576
plo[5,0,2,31] | 0.0081587
plo[5,0,2,32] | 0.0095877
plo[5,0,2,33] | 0.0099288
plo[5,0,2,34] | 0.00533
plo[5,0,2,35] | 0.0016103
plo[5,0,2,36] | 0.0010058
plo[5,0,2,37] | 0.0010764
plo[5,0,2,38] | 0.00095883
plo[5,0,2,39] | 0.00096019
plo[5,0,2,40] | 0.0016941
plo[5,0,2,41] | 0.0025966
plo[5,0,2,42] | 0.005308
plo[5,0,2,43] | 0.0071823
plo[5,0,2,44] | 0.0078789
plo[5,0,2,45] | 0.0067877
plo[5,0,2,46] | 0.0056619
plo[5,0,2,47] | 0.0038361
plo[5,0,3,0] | 0.0087164
plo[5,0,3,1] | 0.00028985
plo[5,0,3,2] | 0.0025649
plo[5,0,3,3] | 0.0026333
plo[5,0,3,4] | 0.002655
plo[5,0,3,5] | 0.002655
plo[5,0,3,6] | 0.0025885
plo[5,0,3,7] | 0.0017341
plo[5,0,3,8] | 0.00020483
plo[5,0,3,9] | 0.001329
plo[5,0,3,10] | 0.0044779
plo[5,0,3,11] | 0.0067395
plo[5,0,3,12] | 0.0069433
plo[5,0,3,13] | 0.0069579
plo[5,0,3,14] | 0.0069579
plo[5,0,3,15] | 0.0078408
plo[5,0,3,16] | 0.0078554
plo[5,0,3,17] | 0.0078109
plo[5,0,3,18] | 0.0054184
plo[5,0,3,19] | 0.00045328
plo[5,0,3,20] | 0.0021992
plo[5,0,3,21] | 0.025351
plo[5,0,3,22] | 0.023785
plo[5,0,3,23] | 0.019533
plo[5,0,3,24] | 0.014801
plo[5,0,3,25] | 0.00029608
plo[5,0,3,26] | 0.012312
plo[5,0,3,27] | 0.011612
plo[5,0,3,28] | 0.011963
plo[5,0,3,29] | 0.016941
plo[5,0,3,30] | 0.00072736
plo[5,0,3,31] | 0.0038
plo[5,0,3,32] | 0.0051502
plo[5,0,3,33] | 0.0027087
plo[5,0,3,34] | 0.00038702
plo[5,0,3,35] | 0.00098739
plo[5,0,3,36] | 0.0023989
plo[5,0,3,37] | 0.0026352
plo[5,0,3,38] | 0.0031051
plo[5,0,3,39] | 0.0016768
plo[5,0,3,40] | 0.010634
plo[5,0,3,41] | 0.02683
plo[5,0,3,42] | 0.021474
plo[5,0,3,43] | 0.010693
plo[5,0,3,44] | 0.0059625
plo[5,0,3,45] | 0.0049808
plo[5,0,3,46] | 0.0026175
plo[5,0,3,47] | 0.00025558
plo[5,0,4,0] | 0.0071785
plo[5,0,4,1] | 0.0073865
plo[5,0,4,2] | 0.0070693
plo[5,0,4,3] | 0.006743
plo[5,0,4,4] | 0.0072598
plo[5,0,4,5] | 0.0078766
plo[5,0,4,6] | 0.0091569
plo[5,0,4,7] | 0.012664
plo[5,0,4,8] | 0.023213
plo[5,0,4,9] | 0.021252
plo[5,0,4,10] | 0.024531
plo[5,0,4,11] | 0.014406
plo[5,0,4,12] | 0.010734
plo[5,0,4,13] | 0.010113
plo[5,0,4,14] | 0.0089007
plo[5,0,4,15] | 0.0079727
plo[5,0,4,16] | 0.0081853
plo[5,0,4,17] | 0.0085507
plo[5,0,4,18] | 0.011354
plo[5,0,4,19] | 0.01853
plo[5,0,4,20] | 0.020411
plo[5,0,4,21] | 0.014217
plo[5,0,4,22] | 0.010725
plo[5,0,4,23] | 0.0077546
plo[5,0,4,24] | 0.0058782
plo[5,0,4,25] | 0.0045469
plo[5,0,4,26] | 0.0031034
plo[5,0,4,27] | 0.0010199
plo[5,0,4,28] | 0.00016362
plo[5,0,4,29] | 0.00017967
plo[5,0,4,30] | 0.0023141
plo[5,0,4,31] | 0.0051866
plo[5,0,4,32] | 0.0051081
plo[5,0,4,33] | 0.0039975
plo[5,0,4,34] | 0.0022836
plo[5,0,4,35] | 0.00056818
plo[5,0,4,36] | 0.0012631
plo[5,0,4,37] | 0.0013892
plo[5,0,4,38] | 0.0017865
plo[5,0,4,39] | 0.0020406
plo[5,0,4,40] | 0.0013749
plo[5,0,4,41] | 0.00086582
plo[5,0,4,42] | 0.00092113
plo[5,0,4,43] | 0.0040484
plo[5,0,4,44] | 0.0051732
plo[5,0,4,45] | 0.0052354
plo[5,0,4,46] | 0.0045606
plo[5,0,4,47] | 0.0020088
plo[5,0,5,0] | 0.00079275
plo[5,0,5,1] | 4.3913e-05
plo[5,0,5,2] | 0.00064134
plo[5,0,5,3] | 0.001027
plo[5,0,5,4] | 0.0010257
plo[5,0,5,5] | 0.00049735
plo[5,0,5,6] | 0.0016222
plo[5,0,5,7] | 0.0035682
plo[5,0,5,8] | 0.0037356
plo[5,0,5,9] | 0.0028758
plo[5,0,5,10] | 0.001287
plo[5,0,5,11] | 0.00049826
plo[5,0,5,12] | 0.0022595
plo[5,0,5,13] | 0.00238
plo[5,0,5,14] | 0.0027524
plo[5,0,5,15] | 0.0029339
plo[5,0,5,16] | 0.0010954
plo[5,0,5,17] | 0.00065604
plo[5,0,5,18] | 0.0054807
plo[5,0,5,19] | 0.010633
plo[5,0,5,20] | 0.012299
plo[5,0,5,21] | 0.011879
plo[5,0,5,22] | 0.010323
plo[5,0,5,23] | 0.0085106
plo[5,0,5,24] | 0.0092266
plo[5,0,5,25] | 0.0085999
plo[5,0,5,26] | 0.01031
plo[5,0,5,27] | 0.010082
plo[5,0,5,28] | 0.010546
plo[5,0,5,29] | 0.011786
plo[5,0,5,30] | 0.019743
plo[5,0,5,31] | 0.032588
plo[5,0,5,32] | 0.043165
plo[5,0,5,33] | 0.042052
plo[5,0,5,34] | 0.033306
plo[5,0,5,35] | 0.032853
plo[5,0,5,36] | 0.02831
plo[5,0,5,37] | 0.026203
plo[5,0,5,38] | 0.023684
plo[5,0,5,39] | 0.021651
plo[5,0,5,40] | 0.024149
plo[5,0,5,41] | 0.023632
plo[5,0,5,42] | 0.02763
plo[5,0,5,43] | 0.027272
plo[5,0,5,44] | 0.020295
plo[5,0,5,45] | 0.0117
plo[5,0,5,46] | 0.010413
plo[5,0,5,47] | 0.0053025
plo[5,0,6,0] | 0.0079903
plo[5,0,6,1] | 0.008029
plo[5,0,6,2] | 0.0078621
plo[5,0,6,3] | 0.0074732
plo[5,0,6,4] | 0.0077301
plo[5,0,6,5] | 0.0083221
plo[5,0,6,6] | 0.011062
plo[5,0,6,7] | 0.017382
plo[5,0,6,8] | 0.031449
plo[5,0,6,9] | 0.035229
plo[5,0,6,10] | 0.027492
plo[5,0,6,11] | 0.027856
plo[5,0,6,12] | 0.022849
plo[5,0,6,13] | 0.024591
plo[5,0,6,14] | 0.025562
plo[5,0,6,15] | 0.02331
plo[5,0,6,16] | 0.022817
plo[5,0,6,17] | 0.022245
plo[5,0,6,18] | 0.022414
plo[5,0,6,19] | 0.03378
plo[5,0,6,20] | 0.032673
plo[5,0,6,21] | 0.029135
plo[5,0,6,22] | 0.016466
plo[5,0,6,23] | 0.011832
plo[5,0,6,24] | 0.0096625
plo[5,0,6,25] | 0.0060181
plo[5,0,6,26] | 0.0066337
plo[5,0,6,27] | 0.0069942
plo[5,0,6,28] | 0.0069728
plo[5,0,6,29] | 0.0063963
plo[5,0,6,30] | 0.010245
plo[5,0,6,31] | 0.014689
plo[5,0,6,32] | 0.012024
plo[5,0,6,33] | 0.031768
plo[5,0,6,34] | 0.024565
plo[5,0,6,35] | 0.023678
plo[5,0,6,36] | 0.01973
plo[5,0,6,37] | 0.021385
plo[5,0,6,38] | 0.021195
plo[5,0,6,39] | 0.016642
plo[5,0,6,40] | 0.017271
plo[5,0,6,41] | 0.017466
plo[5,0,6,42] | 0.018724
plo[5,0,6,43] | 0.029173
plo[5,0,6,44] | 0.027392
plo[5,0,6,45] | 0.021606
plo[5,0,6,46] | 0.013803
plo[5,0,6,47] | 0.0091841
plo[5,1,0,0] | 0.0023154
plo[5,1,0,1] | 0.0014015
plo[5,1,0,2] | 0.00061627
plo[5,1,0,3] | 0.00022784
plo[5,1,0,4] | 0.00019587
plo[5,1,0,5] | 0.00068064
plo[5,1,0,6] | 0.0031225
plo[5,1,0,7] | 0.0038496
plo[5,1,0,8] | 0.0056239
plo[5,1,0,9] | 0.0049232
plo[5,1,0,10] | 0.0029082
plo[5,1,0,11] | 0.0012305
plo[5,1,0,12] | 0.00035532
plo[5,1,0,13] | 0.00048727
plo[5,1,0,14] | 0.00091368
plo[5,1,0,15] | 0.00098459
plo[5,1,0,16] | 9.579e-05
plo[5,1,0,17] | 0.0012313
plo[5,1,0,18] | 0.0028422
plo[5,1,0,19] | 0.0053255
plo[5,1,0,20] | 0.0061153
plo[5,1,0,21] | 0.0053083
plo[5,1,0,22] | 0.0037516
plo[5,1,0,23] | 0.002597
plo[5,1,0,24] | 0.0024424
plo[5,1,0,25] | 0.0015153
plo[5,1,0,26] | 0.00076954
plo[5,1,0,27] | 0.00038417
plo[5,1,0,28] | 0.00041614
plo[5,1,0,29] | 0.00099156
plo[5,1,0,30] | 0.0033064
plo[5,1,0,31] | 0.0052854
plo[5,1,0,32] | 0.0069176
plo[5,1,0,33] | 0.0061897
plo[5,1,0,34] | 0.0032191
plo[5,1,0,35] | 0.001288
plo[5,1,0,36] | 0.00073708
plo[5,1,0,37] | 0.00069106
plo[5,1,0,38] | 0.00022446
plo[5,1,0,39] | 0.00015162
plo[5,1,0,40] | 0.00078822
plo[5,1,0,41] | 0.0012163
plo[5,1,0,42] | 0.0032537
plo[5,1,0,43] | 0.0058982
plo[5,1,0,44] | 0.0066405
plo[5,1,0,45] | 0.0053708
plo[5,1,0,46] | 0.0037855
plo[5,1,0,47] | 0.0025256
plo[5,1,1,0] | 0.0013988
plo[5,1,1,1] | 0.00064561
plo[5,1,1,2] | 1.8727e-06
plo[5,1,1,3] | 0.00041164
plo[5,1,1,4] | 0.00033579
plo[5,1,1,5] | 0.00041045
plo[5,1,1,6] | 0.0026088
plo[5,1,1,7] | 0.00382
plo[5,1,1,8] | 0.0051216
plo[5,1,1,9] | 0.0038328
plo[5,1,1,10] | 0.0020973
plo[5,1,1,11] | 0.00035274
plo[5,1,1,12] | 0.00030384
plo[5,1,1,13] | 0.00035663
plo[5,1,1,14] | 0.00073223
plo[5,1,1,15] | 0.0010337
plo[5,1,1,16] | 0.0004811
plo[5,1,1,17] | 0.00016439
plo[5,1,1,18] | 0.0018935
plo[5,1,1,19] | 0.0038059
plo[5,1,1,20] | 0.0054409
plo[5,1,1,21] | 0.0053185
plo[5,1,1,22] | 0.0037756
plo[5,1,1,23] | 0.0023798
plo[5,1,1,24] | 0.0010774
plo[5,1,1,25] | 0.00030097
plo[5,1,1,26] | 0.00031865
plo[5,1,1,27] | 0.00075276
plo[5,1,1,28] | 0.0007129
plo[5,1,1,29] | 4.1285e-05
plo[5,1,1,30] | 0.003226
plo[5,1,1,31] | 0.0068188
plo[5,1,1,32] | 0.0088955
plo[5,1,1,33] | 0.01021
plo[5,1,1,34] | 0.0076433
plo[5,1,1,35] | 0.0078139
plo[5,1,1,36] | 0.0081364
plo[5,1,1,37] | 0.0098955
plo[5,1,1,38] | 0.01031
plo[5,1,1,39] | 0.010042
plo[5,1,1,40] | 0.010845
plo[5,1,1,41] | 0.012478
plo[5,1,1,42] | 0.022748
plo[5,1,1,43] | 0.03252
plo[5,1,1,44] | 0.029633
plo[5,1,1,45] | 0.025895
plo[5,1,1,46] | 0.012725
plo[5,1,1,47] | 0.0089901
plo[5,1,2,0] | 0.0037811
plo[5,1,2,1] | 0.0026088
plo[5,1,2,2] | 0.0017943
plo[5,1,2,3] | 0.0014352
plo[5,1,2,4] | 0.0014352
plo[5,1,2,5] | 0.0017943
plo[5,1,2,6] | 0.0053777
plo[5,1,2,7] | 0.0056281
plo[5,1,2,8] | 0.0087975
plo[5,1,2,9] | 0.008061
plo[5,1,2,10] | 0.0055347
plo[5,1,2,11] | 0.0023323
plo[5,1,2,12] | 0.00099931
plo[5,1,2,13] | 0.0010261
plo[5,1,2,14] | 0.00095135
plo[5,1,2,15] | 0.00095561
plo[5,1,2,16] | 0.0016822
plo[5,1,2,17] | 0.0028188
plo[5,1,2,18] | 0.0056738
plo[5,1,2,19] | 0.01775
plo[5,1,2,20] | 0.0081234
plo[5,1,2,21] | 0.011063
plo[5,1,2,22] | 0.01265
plo[5,1,2,23] | 0.012031
plo[5,1,2,24] | 0.012921
plo[5,1,2,25] | 0.011762
plo[5,1,2,26] | 0.010686
plo[5,1,2,27] | 0.009696
plo[5,1,2,28] | 0.0087712
plo[5,1,2,29] | 0.0084375
plo[5,1,2,30] | 0.012576
plo[5,1,2,31] | 0.0081587
plo[5,1,2,32] | 0.0095877
plo[5,1,2,33] | 0.0099288
plo[5,1,2,34] | 0.00533
plo[5,1,2,35] | 0.0016103
plo[5,1,2,36] | 0.0010058
plo[5,1,2,37] | 0.0010764
plo[5,1,2,38] | 0.00095883
plo[5,1,2,39] | 0.00096019
plo[5,1,2,40] | 0.0016941
plo[5,1,2,41] | 0.0025966
plo[5,1,2,42] | 0.005308
plo[5,1,2,43] | 0.0071823
plo[5,1,2,44] | 0.0078789
plo[5,1,2,45] | 0.0067877
plo[5,1,2,46] | 0.0056619
plo[5,1,2,47] | 0.0038361
plo[5,1,3,0] | 0.0087164
plo[5,1,3,1] | 0.00028985
plo[5,1,3,2] | 0.0025649
plo[5,1,3,3] | 0.0026333
plo[5,1,3,4] | 0.002655
plo[5,1,3,5] | 0.002655
plo[5,1,3,6] | 0.0025885
plo[5,1,3,7] | 0.0017341
plo[5,1,3,8] | 0.00020483
plo[5,1,3,9] | 0.001329
plo[5,1,3,10] | 0.0044779
plo[5,1,3,11] | 0.0067395
plo[5,1,3,12] | 0.0069433
plo[5,1,3,13] | 0.0069579
plo[5,1,3,14] | 0.0069579
plo[5,1,3,15] | 0.0078408
plo[5,1,3,16] | 0.0078554
plo[5,1,3,17] | 0.0078109
plo[5,1,3,18] | 0.0054184
plo[5,1,3,19] | 0.00045328
plo[5,1,3,20] | 0.0021992
plo[5,1,3,21] | 0.025351
plo[5,1,3,22] | 0.023785
plo[5,1,3,23] | 0.019533
plo[5,1,3,24] | 0.014801
plo[5,1,3,25] | 0.00029608
plo[5,1,3,26] | 0.012312
plo[5,1,3,27] | 0.011612
plo[5,1,3,28] | 0.011963
plo[5,1,3,29] | 0.016941
plo[5,1,3,30] | 0.00072736
plo[5,1,3,31] | 0.0038
plo[5,1,3,32] | 0.0051502
plo[5,1,3,33] | 0.0027087
plo[5,1,3,34] | 0.00038702
plo[5,1,3,35] | 0.00098739
plo[5,1,3,36] | 0.0023989
plo[5,1,3,37] | 0.0026352
plo[5,1,3,38] | 0.0031051
plo[5,1,3,39] | 0.0016768
plo[5,1,3,40] | 0.010634
plo[5,1,3,41] | 0.02683
plo[5,1,3,42] | 0.021474
plo[5,1,3,43] | 0.010693
plo[5,1,3,44] | 0.0059625
plo[5,1,3,45] | 0.0049808
plo[5,1,3,46] | 0.0026175
plo[5,1,3,47] | 0.00025558
plo[5,1,4,0] | 0.0071785
plo[5,1,4,1] | 0.0073865
plo[5,1,4,2] | 0.0070693
plo[5,1,4,3] | 0.006743
plo[5,1,4,4] | 0.0072598
plo[5,1,4,5] | 0.0078766
plo[5,1,4,6] | 0.0091569
plo[5,1,4,7] | 0.012664
plo[5,1,4,8] | 0.023213
plo[5,1,4,9] | 0.021252
plo[5,1,4,10] | 0.024531
plo[5,1,4,11] | 0.014406
plo[5,1,4,12] | 0.010734
plo[5,1,4,13] | 0.010113
plo[5,1,4,14] | 0.0089007
plo[5,1,4,15] | 0.0079727
plo[5,1,4,16] | 0.0081853
plo[5,1,4,17] | 0.0085507
plo[5,1,4,18] | 0.011354
plo[5,1,4,19] | 0.01853
plo[5,1,4,20] | 0.020411
plo[5,1,4,21] | 0.014217
plo[5,1,4,22] | 0.010725
plo[5,1,4,23] | 0.0077546
plo[5,1,4,24] | 0.0058782
plo[5,1,4,25] | 0.0045469
plo[5,1,4,26] | 0.0031034
plo[5,1,4,27] | 0.0010199
plo[5,1,4,28] | 0.00016362
plo[5,1,4,29] | 0.00017967
plo[5,1,4,30] | 0.0023141
plo[5,1,4,31] | 0.0051866
plo[5,1,4,32] | 0.0051081
plo[5,1,4,33] | 0.0039975
plo[5,1,4,34] | 0.0022836
plo[5,1,4,35] | 0.00056818
plo[5,1,4,36] | 0.0012631
plo[5,1,4,37] | 0.0013892
plo[5,1,4,38] | 0.0017865
plo[5,1,4,39] | 0.0020406
plo[5,1,4,40] | 0.0013749
plo[5,1,4,41] | 0.00086582
plo[5,1,4,42] | 0.00092113
plo[5,1,4,43] | 0.0040484
plo[5,1,4,44] | 0.0051732
plo[5,1,4,45] | 0.0052354
plo[5,1,4,46] | 0.0045606
plo[5,1,4,47] | 0.0020088
plo[5,1,5,0] | 0.00079275
plo[5,1,5,1] | 4.3913e-05
plo[5,1,5,2] | 0.00064134
plo[5,1,5,3] | 0.001027
plo[5,1,5,4] | 0.0010257
plo[5,1,5,5] | 0.00049735
plo[5,1,5,6] | 0.0016222
plo[5,1,5,7] | 0.0035682
plo[5,1,5,8] | 0.0037356
plo[5,1,5,9] | 0.0028758
plo[5,1,5,10] | 0.001287
plo[5,1,5,11] | 0.00049826
plo[5,1,5,12] | 0.0022595
plo[5,1,5,13] | 0.00238
plo[5,1,5,14] | 0.0027524
plo[5,1,5,15] | 0.0029339
plo[5,1,5,16] | 0.0010954
plo[5,1,5,17] | 0.00065604
plo[5,1,5,18] | 0.0054807
plo[5,1,5,19] | 0.010633
plo[5,1,5,20] | 0.012299
plo[5,1,5,21] | 0.011879
plo[5,1,5,22] | 0.010323
plo[5,1,5,23] | 0.0085106
plo[5,1,5,24] | 0.0092266
plo[5,1,5,25] | 0.0085999
plo[5,1,5,26] | 0.01031
plo[5,1,5,27] | 0.010082
plo[5,1,5,28] | 0.010546
plo[5,1,5,29] | 0.011786
plo[5,1,5,30] | 0.019743
plo[5,1,5,31] | 0.032588
plo[5,1,5,32] | 0.043165
plo[5,1,5,33] | 0.042052
plo[5,1,5,34] | 0.033306
plo[5,1,5,35] | 0.032853
plo[5,1,5,36] | 0.02831
plo[5,1,5,37] | 0.026203
plo[5,1,5,38] | 0.023684
plo[5,1,5,39] | 0.021651
plo[5,1,5,40] | 0.024149
plo[5,1,5,41] | 0.023632
plo[5,1,5,42] | 0.02763
plo[5,1,5,43] | 0.027272
plo[5,1,5,44] | 0.020295
plo[5,1,5,45] | 0.0117
plo[5,1,5,46] | 0.010413
plo[5,1,5,47] | 0.0053025
plo[5,1,6,0] | 0.0079903
plo[5,1,6,1] | 0.008029
plo[5,1,6,2] | 0.0078621
plo[5,1,6,3] | 0.0074732
plo[5,1,6,4] | 0.0077301
plo[5,1,6,5] | 0.0083221
plo[5,1,6,6] | 0.011062
plo[5,1,6,7] | 0.017382
plo[5,1,6,8] | 0.031449
plo[5,1,6,9] | 0.035229
plo[5,1,6,10] | 0.027492
plo[5,1,6,11] | 0.027856
plo[5,1,6,12] | 0.022849
plo[5,1,6,13] | 0.024591
plo[5,1,6,14] | 0.025562
plo[5,1,6,15] | 0.02331
plo[5,1,6,16] | 0.022817
plo[5,1,6,17] | 0.022245
plo[5,1,6,18] | 0.022414
plo[5,1,6,19] | 0.03378
plo[5,1,6,20] | 0.032673
plo[5,1,6,21] | 0.029135
plo[5,1,6,22] | 0.016466
plo[5,1,6,23] | 0.011832
plo[5,1,6,24] | 0.0096625
plo[5,1,6,25] | 0.0060181
plo[5,1,6,26] | 0.0066337
plo[5,1,6,27] | 0.0069942
plo[5,1,6,28] | 0.0069728
plo[5,1,6,29] | 0.0063963
plo[5,1,6,30] | 0.010245
plo[5,1,6,31] | 0.014689
plo[5,1,6,32] | 0.012024
plo[5,1,6,33] | 0.031768
plo[5,1,6,34] | 0.024565
plo[5,1,6,35] | 0.023678
plo[5,1,6,36] | 0.01973
plo[5,1,6,37] | 0.021385
plo[5,1,6,38] | 0.021195
plo[5,1,6,39] | 0.016642
plo[5,1,6,40] | 0.017271
plo[5,1,6,41] | 0.017466
plo[5,1,6,42] | 0.018724
plo[5,1,6,43] | 0.029173
plo[5,1,6,44] | 0.027392
plo[5,1,6,45] | 0.021606
plo[5,1,6,46] | 0.013803
plo[5,1,6,47] | 0.0091841
plo[5,2,0,0] | 0
plo[5,2,0,1] | 0
plo[5,2,0,2] | 0
plo[5,2,0,3] | 0
plo[5,2,0,4] | 0
plo[5,2,0,5] | 0
plo[5,2,0,6] | 0
plo[5,2,0,7] | 0
plo[5,2,0,8] | 0
plo[5,2,0,9] | 0
plo[5,2,0,10] | 0
plo[5,2,0,11] | 0
plo[5,2,0,12] | 0
plo[5,2,0,13] | 0
plo[5,2,0,14] | 0
plo[5,2,0,15] | 0
plo[5,2,0,16] | 0
plo[5,2,0,17] | 0
plo[5,2,0,18] | 0
plo[5,2,0,19] | 0
plo[5,2,0,20] | 0
plo[5,2,0,21] | 0
plo[5,2,0,22] | 0
plo[5,2,0,23] | 0
plo[5,2,0,24] | 0
plo[5,2,0,25] | 0
plo[5,2,0,26] | 0
plo[5,2,0,27] | 0
plo[5,2,0,28] | 0
plo[5,2,0,29] | 0
plo[5,2,0,30] | 0
plo[5,2,0,31] | 0
plo[5,2,0,32] | 0
plo[5,2,0,33] | 0
plo[5,2,0,34] | 0
plo[5,2,0,35] | 0
plo[5,2,0,36] | 0
plo[5,2,0,37] | 0
plo[5,2,0,38] | 0
plo[5,2,0,39] | 0
plo[5,2,0,40] | 0
plo[5,2,0,41] | 0
plo[5,2,0,42] | 0
plo[5,2,0,43] | 0
plo[5,2,0,44] | 0
plo[5,2,0,45] | 0
plo[5,2,0,46] | 0
plo[5,2,0,47] | 0
plo[5,2,1,0] | 0
plo[5,2,1,1] | 0
plo[5,2,1,2] | 0
plo[5,2,1,3] | 0
plo[5,2,1,4] | 0
plo[5,2,1,5] | 0
plo[5,2,1,6] | 0
plo[5,2,1,7] | 0
plo[5,2,1,8] | 0
plo[5,2,1,9] | 0
plo[5,2,1,10] | 0
plo[5,2,1,11] | 0
plo[5,2,1,12] | 0
plo[5,2,1,13] | 0
plo[5,2,1,14] | 0
plo[5,2,1,15] | 0
plo[5,2,1,16] | 0
plo[5,2,1,17] | 0
plo[5,2,1,18] | 0
plo[5,2,1,19] | 0
plo[5,2,1,20] | 0
plo[5,2,1,21] | 0
plo[5,2,1,22] | 0
plo[5,2,1,23] | 0
plo[5,2,1,24] | 0
plo[5,2,1,25] | 0
plo[5,2,1,26] | 0
plo[5,2,1,27] | 0
plo[5,2,1,28] | 0
plo[5,2,1,29] | 0
plo[5,2,1,30] | 0
plo[5,2,1,31] | 0
plo[5,2,1,32] | 0
plo[5,2,1,33] | 0
plo[5,2,1,34] | 0
plo[5,2,1,35] | 0
plo[5,2,1,36] | 0
plo[5,2,1,37] | 0
plo[5,2,1,38] | 0
plo[5,2,1,39] | 0
plo[5,2,1,40] | 0
plo[5,2,1,41] | 0
plo[5,2,1,42] | 0
plo[5,2,1,43] | 0
plo[5,2,1,44] | 0
plo[5,2,1,45] | 0
plo[5,2,1,46] | 0
plo[5,2,1,47] | 0
plo[5,2,2,0] | 0
plo[5,2,2,1] | 0
plo[5,2,2,2] | 0
plo[5,2,2,3] | 0
plo[5,2,2,4] | 0
plo[5,2,2,5] | 0
plo[5,2,2,6] | 0
plo[5,2,2,7] | 0
plo[5,2,2,8] | 0
plo[5,2,2,9] | 0
plo[5,2,2,10] | 0
plo[5,2,2,11] | 0
plo[5,2,2,12] | 0
plo[5,2,2,13] | 0
plo[5,2,2,14] | 0
plo[5,2,2,15] | 0
plo[5,2,2,16] | 0
plo[5,2,2,17] | 0
plo[5,2,2,18] | 0
plo[5,2,2,19] | 0
plo[5,2,2,20] | 0
plo[5,2,2,21] | 0
plo[5,2,2,22] | 0
plo[5,2,2,23] | 0
plo[5,2,2,24] | 0
plo[5,2,2,25] | 0
plo[5,2,2,26] | 0
plo[5,2,2,27] | 0
plo[5,2,2,28] | 0
plo[5,2,2,29] | 0
plo[5,2,2,30] | 0
plo[5,2,2,31] | 0
plo[5,2,2,32] | 0
plo[5,2,2,33] | 0
plo[5,2,2,34] | 0
plo[5,2,2,35] | 0
plo[5,2,2,36] | 0
plo[5,2,2,37] | 0
plo[5,2,2,38] | 0
plo[5,2,2,39] | 0
plo[5,2,2,40] | 0
plo[5,2,2,41] | 0
plo[5,2,2,42] | 0
plo[5,2,2,43] | 0
plo[5,2,2,44] | 0
plo[5,2,2,45] | 0
plo[5,2,2,46] | 0
plo[5,2,2,47] | 0
plo[5,2,3,0] | 0
plo[5,2,3,1] | 0
plo[5,2,3,2] | 0
plo[5,2,3,3] | 0
plo[5,2,3,4] | 0
plo[5,2,3,5] | 0
plo[5,2,3,6] | 0
plo[5,2,3,7] | 0
plo[5,2,3,8] | 0
plo[5,2,3,9] | 0
plo[5,2,3,10] | 0
plo[5,2,3,11] | 0
plo[5,2,3,12] | 0
plo[5,2,3,13] | 0
plo[5,2,3,14] | 0
plo[5,2,3,15] | 0
plo[5,2,3,16] | 0
plo[5,2,3,17] | 0
plo[5,2,3,18] | 0
plo[5,2,3,19] | 0
plo[5,2,3,20] | 0
plo[5,2,3,21] | 0
plo[5,2,3,22] | 0
plo[5,2,3,23] | 0
plo[5,2,3,24] | 0
plo[5,2,3,25] | 0
plo[5,2,3,26] | 0
plo[5,2,3,27] | 0
plo[5,2,3,28] | 0
plo[5,2,3,29] | 0
plo[5,2,3,30] | 0
plo[5,2,3,31] | 0
plo[5,2,3,32] | 0
plo[5,2,3,33] | 0
plo[5,2,3,34] | 0
plo[5,2,3,35] | 0
plo[5,2,3,36] | 0
plo[5,2,3,37] | 0
plo[5,2,3,38] | 0
plo[5,2,3,39] | 0
plo[5,2,3,40] | 0
plo[5,2,3,41] | 0
plo[5,2,3,42] | 0
plo[5,2,3,43] | 0
plo[5,2,3,44] | 0
plo[5,2,3,45] | 0
plo[5,2,3,46] | 0
plo[5,2,3,47] | 0
plo[5,2,4,0] | 0
plo[5,2,4,1] | 0
plo[5,2,4,2] | 0
plo[5,2,4,3] | 0
plo[5,2,4,4] | 0
plo[5,2,4,5] | 0
plo[5,2,4,6] | 0
plo[5,2,4,7] | 0
plo[5,2,4,8] | 0
plo[5,2,4,9] | 0
plo[5,2,4,10] | 0
plo[5,2,4,11] | 0
plo[5,2,4,12] | 0
plo[5,2,4,13] | 0
plo[5,2,4,14] | 0
plo[5,2,4,15] | 0
plo[5,2,4,16] | 0
plo[5,2,4,17] | 0
plo[5,2,4,18] | 0
plo[5,2,4,19] | 0
plo[5,2,4,20] | 0
plo[5,2,4,21] | 0
plo[5,2,4,22] | 0
plo[5,2,4,23] | 0
plo[5,2,4,24] | 0
plo[5,2,4,25] | 0
plo[5,2,4,26] | 0
plo[5,2,4,27] | 0
plo[5,2,4,28] | 0
plo[5,2,4,29] | 0
plo[5,2,4,30] | 0
plo[5,2,4,31] | 0
plo[5,2,4,32] | 0
plo[5,2,4,33] | 0
plo[5,2,4,34] | 0
plo[5,2,4,35] | 0
plo[5,2,4,36] | 0
plo[5,2,4,37] | 0
plo[5,2,4,38] | 0
plo[5,2,4,39] | 0
plo[5,2,4,40] | 0
plo[5,2,4,41] | 0
plo[5,2,4,42] | 0
plo[5,2,4,43] | 0
plo[5,2,4,44] | 0
plo[5,2,4,45] | 0
plo[5,2,4,46] | 0
plo[5,2,4,47] | 0
plo[5,2,5,0] | 0
plo[5,2,5,1] | 0
plo[5,2,5,2] | 0
plo[5,2,5,3] | 0
plo[5,2,5,4] | 0
plo[5,2,5,5] | 0
plo[5,2,5,6] | 0
plo[5,2,5,7] | 0
plo[5,2,5,8] | 0
plo[5,2,5,9] | 0
plo[5,2,5,10] | 0
plo[5,2,5,11] | 0
plo[5,2,5,12] | 0
plo[5,2,5,13] | 0
plo[5,2,5,14] | 0
plo[5,2,5,15] | 0
plo[5,2,5,16] | 0
plo[5,2,5,17] | 0
plo[5,2,5,18] | 0
plo[5,2,5,19] | 0
plo[5,2,5,20] | 0
plo[5,2,5,21] | 0
plo[5,2,5,22] | 0
plo[5,2,5,23] | 0
plo[5,2,5,24] | 0
plo[5,2,5,25] | 0
plo[5,2,5,26] | 0
plo[5,2,5,27] | 0
plo[5,2,5,28] | 0
plo[5,2,5,29] | 0
plo[5,2,5,30] | 0
plo[5,2,5,31] | 0
plo[5,2,5,32] | 0
plo[5,2,5,33] | 0
plo[5,2,5,34] | 0
plo[5,2,5,35] | 0
plo[5,2,5,36] | 0
plo[5,2,5,37] | 0
plo[5,2,5,38] | 0
plo[5,2,5,39] | 0
plo[5,2,5,40] | 0
plo[5,2,5,41] | 0
plo[5,2,5,42] | 0
plo[5,2,5,43] | 0
plo[5,2,5,44] | 0
plo[5,2,5,45] | 0
plo[5,2,5,46] | 0
plo[5,2,5,47] | 0
plo[5,2,6,0] | 0
plo[5,2,6,1] | 0
plo[5,2,6,2] | 0
plo[5,2,6,3] | 0
plo[5,2,6,4] | 0
plo[5,2,6,5] | 0
plo[5,2,6,6] | 0
plo[5,2,6,7] | 0
plo[5,2,6,8] | 0
plo[5,2,6,9] | 0
plo[5,2,6,10] | 0
plo[5,2,6,11] | 0
plo[5,2,6,12] | 0
plo[5,2,6,13] | 0
plo[5,2,6,14] | 0
plo[5,2,6,15] | 0
plo[5,2,6,16] | 0
plo[5,2,6,17] | 0
plo[5,2,6,18] | 0
plo[5,2,6,19] | 0
plo[5,2,6,20] | 0
plo[5,2,6,21] | 0
plo[5,2,6,22] | 0
plo[5,2,6,23] | 0
plo[5,2,6,24] | 0
plo[5,2,6,25] | 0
plo[5,2,6,26] | 0
plo[5,2,6,27] | 0
plo[5,2,6,28] | 0
plo[5,2,6,29] | 0
plo[5,2,6,30] | 0
plo[5,2,6,31] | 0
plo[5,2,6,32] | 0
plo[5,2,6,33] | 0
plo[5,2,6,34] | 0
plo[5,2,6,35] | 0
plo[5,2,6,36] | 0
plo[5,2,6,37] | 0
plo[5,2,6,38] | 0
plo[5,2,6,39] | 0
plo[5,2,6,40] | 0
plo[5,2,6,41] | 0
plo[5,2,6,42] | 0
plo[5,2,6,43] | 0
plo[5,2,6,44] | 0
plo[5,2,6,45] | 0
plo[5,2,6,46] | 0
plo[5,2,6,47] | 0
plo[6,0,0,0] | 0.082546
plo[6,0,0,1] | 0.082702
plo[6,0,0,2] | 0.082836
plo[6,0,0,3] | 0.082903
plo[6,0,0,4] | 0.082908
plo[6,0,0,5] | 0.082825
plo[6,0,0,6] | 0.082408
plo[6,0,0,7] | 0.085521
plo[6,0,0,8] | 0.085176
plo[6,0,0,9] | 0.08025
plo[6,0,0,10] | 0.069643
plo[6,0,0,11] | 0.058737
plo[6,0,0,12] | 0.055748
plo[6,0,0,13] | 0.055771
plo[6,0,0,14] | 0.055829
plo[6,0,0,15] | 0.055839
plo[6,0,0,16] | 0.055703
plo[6,0,0,17] | 0.05815
plo[6,0,0,18] | 0.069467
plo[6,0,0,19] | 0.079918
plo[6,0,0,20] | 0.08505
plo[6,0,0,21] | 0.085282
plo[6,0,0,22] | 0.084414
plo[6,0,0,23] | 0.082498
plo[6,0,0,24] | 0.082524
plo[6,0,0,25] | 0.082683
plo[6,0,0,26] | 0.08281
plo[6,0,0,27] | 0.082876
plo[6,0,0,28] | 0.082871
plo[6,0,0,29] | 0.082772
plo[6,0,0,30] | 0.083412
plo[6,0,0,31] | 0.085028
plo[6,0,0,32] | 0.084997
plo[6,0,0,33] | 0.080248
plo[6,0,0,34] | 0.070349
plo[6,0,0,35] | 0.058861
plo[6,0,0,36] | 0.055585
plo[6,0,0,37] | 0.055591
plo[6,0,0,38] | 0.055655
plo[6,0,0,39] | 0.055665
plo[6,0,0,40] | 0.055848
plo[6,0,0,41] | 0.058541
plo[6,0,0,42] | 0.069395
plo[6,0,0,43] | 0.079345
plo[6,0,0,44] | 0.084883
plo[6,0,0,45] | 0.085975
plo[6,0,0,46] | 0.084795
plo[6,0,0,47] | 0.08251
plo[6,0,1,0] | 0.082702
plo[6,0,1,1] | 0.082831
plo[6,0,1,2] | 0.082941
plo[6,0,1,3] | 0.08304
plo[6,0,1,4] | 0.083021
plo[6,0,1,5] | 0.082872
plo[6,0,1,6] | 0.082495
plo[6,0,1,7] | 0.085207
plo[6,0,1,8] | 0.083979
plo[6,0,1,9] | 0.076021
plo[6,0,1,10] | 0.06411
plo[6,0,1,11] | 0.055638
plo[6,0,1,12] | 0.055739
plo[6,0,1,13] | 0.055748
plo[6,0,1,14] | 0.055804
plo[6,0,1,15] | 0.055845
plo[6,0,1,16] | 0.055769
plo[6,0,1,17] | 0.055714
plo[6,0,1,18] | 0.062518
plo[6,0,1,19] | 0.075778
plo[6,0,1,20] | 0.083469
plo[6,0,1,21] | 0.085439
plo[6,0,1,22] | 0.084685
plo[6,0,1,23] | 0.082534
plo[6,0,1,24] | 0.082758
plo[6,0,1,25] | 0.08289
plo[6,0,1,26] | 0.083017
plo[6,0,1,27] | 0.083121
plo[6,0,1,28] | 0.083111
plo[6,0,1,29] | 0.082935
plo[6,0,1,30] | 0.064515
plo[6,0,1,31] | 0.035679
plo[6,0,1,32] | 0.030085
plo[6,0,1,33] | 0.011249
plo[6,0,1,34] | 0.0063348
plo[6,0,1,35] | 0.0001277
plo[6,0,1,36] | 0.0016216
plo[6,0,1,37] | 0.0048792
plo[6,0,1,38] | 0.0061946
plo[6,0,1,39] | 0.0063756
plo[6,0,1,40] | 0.0074674
plo[6,0,1,41] | 0.01059
plo[6,0,1,42] | 0.012468
plo[6,0,1,43] | 0.010736
plo[6,0,1,44] | 0.0095643
plo[6,0,1,45] | 0.0082767
plo[6,0,1,46] | 0.0030475
plo[6,0,1,47] | 0.0002083
plo[6,0,2,0] | 0.082295
plo[6,0,2,1] | 0.082495
plo[6,0,2,2] | 0.082635
plo[6,0,2,3] | 0.082696
plo[6,0,2,4] | 0.082696
plo[6,0,2,5] | 0.082635
plo[6,0,2,6] | 0.082022
plo[6,0,2,7] | 0.087196
plo[6,0,2,8] | 0.084555
plo[6,0,2,9] | 0.079796
plo[6,0,2,10] | 0.071162
plo[6,0,2,11] | 0.061866
plo[6,0,2,12] | 0.057788
plo[6,0,2,13] | 0.057842
plo[6,0,2,14] | 0.057264
plo[6,0,2,15] | 0.057306
plo[6,0,2,16] | 0.057689
plo[6,0,2,17] | 0.060425
plo[6,0,2,18] | 0.06986
plo[6,0,2,19] | 0.016117
plo[6,0,2,20] | 0.084432
plo[6,0,2,21] | 0.0099968
plo[6,0,2,22] | 0.00019165
plo[6,0,2,23] | 0.0032189
plo[6,0,2,24] | 0.0053965
plo[6,0,2,25] | 0.0045392
plo[6,0,2,26] | 0.003611
plo[6,0,2,27] | 0.0024842
plo[6,0,2,28] | 0.00083297
plo[6,0,2,29] | 0.00041221
plo[6,0,2,30] | 0.00075532
plo[6,0,2,31] | 0.031325
plo[6,0,2,32] | 0.035483
plo[6,0,2,33] | 0.051913
plo[6,0,2,34] | 0.060582
plo[6,0,2,35] | 0.059475
plo[6,0,2,36] | 0.057847
plo[6,0,2,37] | 0.05783
plo[6,0,2,38] | 0.057342
plo[6,0,2,39] | 0.05736
plo[6,0,2,40] | 0.057686
plo[6,0,2,41] | 0.05972
plo[6,0,2,42] | 0.06876
plo[6,0,2,43] | 0.07773
plo[6,0,2,44] | 0.083589
plo[6,0,2,45] | 0.085827
plo[6,0,2,46] | 0.071496
plo[6,0,2,47] | 0.06904
plo[6,0,3,0] | 0.00086506
plo[6,0,3,1] | 0.053591
plo[6,0,3,2] | 0.083405
plo[6,0,3,3] | 0.082646
plo[6,0,3,4] | 0.082397
plo[6,0,3,5] | 0.082397
plo[6,0,3,6] | 0.083148
plo[6,0,3,7] | 0.083355
plo[6,0,3,8] | 0.082574
plo[6,0,3,9] | 0.075427
plo[6,0,3,10] | 0.063859
plo[6,0,3,11] | 0.056027
plo[6,0,3,12] | 0.055756
plo[6,0,3,13] | 0.055613
plo[6,0,3,14] | 0.055613
plo[6,0,3,15] | 0.055848
plo[6,0,3,16] | 0.055706
plo[6,0,3,17] | 0.056134
plo[6,0,3,18] | 0.060953
plo[6,0,3,19] | 0.071392
plo[6,0,3,20] | 0.081426
plo[6,0,3,21] | 0.016267
plo[6,0,3,22] | 0.015363
plo[6,0,3,23] | 0.012977
plo[6,0,3,24] | 0.010318
plo[6,0,3,25] | 0.081953
plo[6,0,3,26] | 0.0085121
plo[6,0,3,27] | 0.0073008
plo[6,0,3,28] | 0.007909
plo[6,0,3,29] | 0.01152
plo[6,0,3,30] | 0.083865
plo[6,0,3,31] | 0.083326
plo[6,0,3,32] | 0.083898
plo[6,0,3,33] | 0.078494
plo[6,0,3,34] | 0.062363
plo[6,0,3,35] | 0.055237
plo[6,0,3,36] | 0.055431
plo[6,0,3,37] | 0.055464
plo[6,0,3,38] | 0.055528
plo[6,0,3,39] | 0.036156
plo[6,0,3,40] | 0.015156
plo[6,0,3,41] | 0.032586
plo[6,0,3,42] | 0.022741
plo[6,0,3,43] | 0.0032944
plo[6,0,3,44] | 0.08152
plo[6,0,3,45] | 0.083119
plo[6,0,3,46] | 0.083533
plo[6,0,3,47] | 0.083948
plo[6,0,4,0] | 0.0041995
plo[6,0,4,1] | 0.0028803
plo[6,0,4,2] | 0.0023383
plo[6,0,4,3] | 0.0021607
plo[6,0,4,4] | 0.0013445
plo[6,0,4,5] | 0.00074685
plo[6,0,4,6] | 0.0004092
plo[6,0,4,7] | 0.00165
plo[6,0,4,8] | 0.0038991
plo[6,0,4,9] | 0.0048101
plo[6,0,4,10] | 0.010791
plo[6,0,4,11] | 0.011254
plo[6,0,4,12] | 0.0062294
plo[6,0,4,13] | 0.0052783
plo[6,0,4,14] | 0.0038207
plo[6,0,4,15] | 0.0026474
plo[6,0,4,16] | 0.001865
plo[6,0,4,17] | 0.0014582
plo[6,0,4,18] | 0.00048141
plo[6,0,4,19] | 0.0017895
plo[6,0,4,20] | 0.0039554
plo[6,0,4,21] | 0.0060978
plo[6,0,4,22] | 0.0067354
plo[6,0,4,23] | 0.013929
plo[6,0,4,24] | 0.020696
plo[6,0,4,25] | 0.030002
plo[6,0,4,26] | 0.043134
plo[6,0,4,27] | 0.06006
plo[6,0,4,28] | 0.077156
plo[6,0,4,29] | 0.082911
plo[6,0,4,30] | 0.082546
plo[6,0,4,31] | 0.082021
plo[6,0,4,32] | 0.084051
plo[6,0,4,33] | 0.076784
plo[6,0,4,34] | 0.064957
plo[6,0,4,35] | 0.055781
plo[6,0,4,36] | 0.055877
plo[6,0,4,37] | 0.055894
plo[6,0,4,38] | 0.055949
plo[6,0,4,39] | 0.055984
plo[6,0,4,40] | 0.055892
plo[6,0,4,41] | 0.055823
plo[6,0,4,42] | 0.06659
plo[6,0,4,43] | 0.07722
plo[6,0,4,44] | 0.08474
plo[6,0,4,45] | 0.084481
plo[6,0,4,46] | 0.082161
plo[6,0,4,47] | 0.082598
plo[6,0,5,0] | 0.082806
plo[6,0,5,1] | 0.082935
plo[6,0,5,2] | 0.083094
plo[6,0,5,3] | 0.083186
plo[6,0,5,4] | 0.083186
plo[6,0,5,5] | 0.08306
plo[6,0,5,6] | 0.082664
plo[6,0,5,7] | 0.083333
plo[6,0,5,8] | 0.085099
plo[6,0,5,9] | 0.07952
plo[6,0,5,10] | 0.068556
plo[6,0,5,11] | 0.059367
plo[6,0,5,12] | 0.056014
plo[6,0,5,13] | 0.05603
plo[6,0,5,14] | 0.056081
plo[6,0,5,15] | 0.056106
plo[6,0,5,16] | 0.044451
plo[6,0,5,17] | 0.028126
plo[6,0,5,18] | 0.0053145
plo[6,0,5,19] | 0.0025171
plo[6,0,5,20] | 0.0014231
plo[6,0,5,21] | 0.0012806
plo[6,0,5,22] | 0.00035251
plo[6,0,5,23] | 0.00048057
plo[6,0,5,24] | 0.001936
plo[6,0,5,25] | 0.0018842
plo[6,0,5,26] | 0.0013434
plo[6,0,5,27] | 0.0017021
plo[6,0,5,28] | 0.0025445
plo[6,0,5,29] | 0.0036535
plo[6,0,5,30] | 0.0056419
plo[6,0,5,31] | 0.012212
plo[6,0,5,32] | 0.019995
plo[6,0,5,33] | 0.02413
plo[6,0,5,34] | 0.026911
plo[6,0,5,35] | 0.030843
plo[6,0,5,36] | 0.026969
plo[6,0,5,37] | 0.024853
plo[6,0,5,38] | 0.023628
plo[6,0,5,39] | 0.022549
plo[6,0,5,40] | 0.02297
plo[6,0,5,41] | 0.021047
plo[6,0,5,42] | 0.017704
plo[6,0,5,43] | 0.012843
plo[6,0,5,44] | 0.0025914
plo[6,0,5,45] | 0.0030215
plo[6,0,5,46] | 0.0015775
plo[6,0,5,47] | 0.0021882
plo[6,0,6,0] | 0.0010722
plo[6,0,6,1] | 0.00041461
plo[6,0,6,2] | 0
plo[6,0,6,3] | 0
plo[6,0,6,4] | 0
plo[6,0,6,5] | 0.00085451
plo[6,0,6,6] | 0.0033502
plo[6,0,6,7] | 0.0077728
plo[6,0,6,8] | 0.014586
plo[6,0,6,9] | 0.016229
plo[6,0,6,10] | 0.020362
plo[6,0,6,11] | 0.020714
plo[6,0,6,12] | 0.018364
plo[6,0,6,13] | 0.019956
plo[6,0,6,14] | 0.021573
plo[6,0,6,15] | 0.020896
plo[6,0,6,16] | 0.019544
plo[6,0,6,17] | 0.018101
plo[6,0,6,18] | 0.017583
plo[6,0,6,19] | 0.015312
plo[6,0,6,20] | 0.01286
plo[6,0,6,21] | 0.010013
plo[6,0,6,22] | 0.00803
plo[6,0,6,23] | 0.0039635
plo[6,0,6,24] | 0.0026682
plo[6,0,6,25] | 0.0021173
plo[6,0,6,26] | 0.0014823
plo[6,0,6,27] | 0.00097788
plo[6,0,6,28] | 0.00085415
plo[6,0,6,29] | 0.00096744
plo[6,0,6,30] | 0.002122
plo[6,0,6,31] | 0.0047286
plo[6,0,6,32] | 0.0096553
plo[6,0,6,33] | 0.011501
plo[6,0,6,34] | 0.017084
plo[6,0,6,35] | 0.017819
plo[6,0,6,36] | 0.016238
plo[6,0,6,37] | 0.017772
plo[6,0,6,38] | 0.01841
plo[6,0,6,39] | 0.015659
plo[6,0,6,40] | 0.015224
plo[6,0,6,41] | 0.014519
plo[6,0,6,42] | 0.012574
plo[6,0,6,43] | 0.0085962
plo[6,0,6,44] | 0.005714
plo[6,0,6,45] | 0.0036332
plo[6,0,6,46] | 0.0028157
plo[6,0,6,47] | 0.0005661
plo[6,1,0,0] | 0
plo[6,1,0,1] | 0
plo[6,1,0,2] | 0
plo[6,1,0,3] | 0
plo[6,1,0,4] | 0
plo[6,1,0,5] | 0
plo[6,1,0,6] | 0
plo[6,1,0,7] | 0
plo[6,1,0,8] | 0
plo[6,1,0,9] | 0
plo[6,1,0,10] | 0
plo[6,1,0,11] | 0
plo[6,1,0,12] | 0
plo[6,1,0,13] | 0
plo[6,1,0,14] | 0
plo[6,1,0,15] | 0
plo[6,1,0,16] | 0
plo[6,1,0,17] | 0
plo[6,1,0,18] | 0
plo[6,1,0,19] | 0
plo[6,1,0,20] | 0
plo[6,1,0,21] | 0
plo[6,1,0,22] | 0
plo[6,1,0,23] | 0
plo[6,1,0,24] | 0
plo[6,1,0,25] | 0
plo[6,1,0,26] | 0
plo[6,1,0,27] | 0
plo[6,1,0,28] | 0
plo[6,1,0,29] | 0
plo[6,1,0,30] | 0
plo[6,1,0,31] | 0
plo[6,1,0,32] | 0
plo[6,1,0,33] | 0
plo[6,1,0,34] | 0
plo[6,1,0,35] | 0
plo[6,1,0,36] | 0
plo[6,1,0,37] | 0
plo[6,1,0,38] | 0
plo[6,1,0,39] | 0
plo[6,1,0,40] | 0
plo[6,1,0,41] | 0
plo[6,1,0,42] | 0
plo[6,1,0,43] | 0
plo[6,1,0,44] | 0
plo[6,1,0,45] | 0
plo[6,1,0,46] | 0
plo[6,1,0,47] | 0
plo[6,1,1,0] | 0
plo[6,1,1,1] | 0
plo[6,1,1,2] | 0
plo[6,1,1,3] | 0
plo[6,1,1,4] | 0
plo[6,1,1,5] | 0
plo[6,1,1,6] | 0
plo[6,1,1,7] | 0
plo[6,1,1,8] | 0
plo[6,1,1,9] | 0
plo[6,1,1,10] | 0
plo[6,1,1,11] | 0
plo[6,1,1,12] | 0
plo[6,1,1,13] | 0
plo[6,1,1,14] | 0
plo[6,1,1,15] | 0
plo[6,1,1,16] | 0
plo[6,1,1,17] | 0
plo[6,1,1,18] | 0
plo[6,1,1,19] | 0
plo[6,1,1,20] | 0
plo[6,1,1,21] | 0
plo[6,1,1,22] | 0
plo[6,1,1,23] | 0
plo[6,1,1,24] | 0
plo[6,1,1,25] | 0
plo[6,1,1,26] | 0
plo[6,1,1,27] | 0
plo[6,1,1,28] | 0
plo[6,1,1,29] | 0
plo[6,1,1,30] | 0
plo[6,1,1,31] | 0
plo[6,1,1,32] | 0
plo[6,1,1,33] | 0
plo[6,1,1,34] | 0
plo[6,1,1,35] | 0
plo[6,1,1,36] | 0
plo[6,1,1,37] | 0
plo[6,1,1,38] | 0
plo[6,1,1,39] | 0
plo[6,1,1,40] | 0
plo[6,1,1,41] | 0
plo[6,1,1,42] | 0
plo[6,1,1,43] | 0
plo[6,1,1,44] | 0
plo[6,1,1,45] | 0
plo[6,1,1,46] | 0
plo[6,1,1,47] | 0
plo[6,1,2,0] | 0
plo[6,1,2,1] | 0
plo[6,1,2,2] | 0
plo[6,1,2,3] | 0
plo[6,1,2,4] | 0
plo[6,1,2,5] | 0
plo[6,1,2,6] | 0
plo[6,1,2,7] | 0
plo[6,1,2,8] | 0
plo[6,1,2,9] | 0
plo[6,1,2,10] | 0
plo[6,1,2,11] | 0
plo[6,1,2,12] | 0
plo[6,1,2,13] | 0
plo[6,1,2,14] | 0
plo[6,1,2,15] | 0
plo[6,1,2,16] | 0
plo[6,1,2,17] | 0
plo[6,1,2,18] | 0
plo[6,1,2,19] | 0
plo[6,1,2,20] | 0
plo[6,1,2,21] | 0
plo[6,1,2,22] | 0
plo[6,1,2,23] | 0
plo[6,1,2,24] | 0
plo[6,1,2,25] | 0
plo[6,1,2,26] | 0
plo[6,1,2,27] | 0
plo[6,1,2,28] | 0
plo[6,1,2,29] | 0
plo[6,1,2,30] | 0
plo[6,1,2,31] | 0
plo[6,1,2,32] | 0
plo[6,1,2,33] | 0
plo[6,1,2,34] | 0
plo[6,1,2,35] | 0
plo[6,1,2,36] | 0
plo[6,1,2,37] | 0
plo[6,1,2,38] | 0
plo[6,1,2,39] | 0
plo[6,1,2,40] | 0
plo[6,1,2,41] | 0
plo[6,1,2,42] | 0
plo[6,1,2,43] | 0
plo[6,1,2,44] | 0
plo[6,1,2,45] | 0
plo[6,1,2,46] | 0
plo[6,1,2,47] | 0
plo[6,1,3,0] | 0
plo[6,1,3,1] | 0
plo[6,1,3,2] | 0
plo[6,1,3,3] | 0
plo[6,1,3,4] | 0
plo[6,1,3,5] | 0
plo[6,1,3,6] | 0
plo[6,1,3,7] | 0
plo[6,1,3,8] | 0
plo[6,1,3,9] | 0
plo[6,1,3,10] | 0
plo[6,1,3,11] | 0
plo[6,1,3,12] | 0
plo[6,1,3,13] | 0
plo[6,1,3,14] | 0
plo[6,1,3,15] | 0
plo[6,1,3,16] | 0
plo[6,1,3,17] | 0
plo[6,1,3,18] | 0
plo[6,1,3,19] | 0
plo[6,1,3,20] | 0
plo[6,1,3,21] | 0
plo[6,1,3,22] | 0
plo[6,1,3,23] | 0
plo[6,1,3,24] | 0
plo[6,1,3,25] | 0
plo[6,1,3,26] | 0
plo[6,1,3,27] | 0
plo[6,1,3,28] | 0
plo[6,1,3,29] | 0
plo[6,1,3,30] | 0
plo[6,1,3,31] | 0
plo[6,1,3,32] | 0
plo[6,1,3,33] | 0
plo[6,1,3,34] | 0
plo[6,1,3,35] | 0
plo[6,1,3,36] | 0
plo[6,1,3,37] | 0
plo[6,1,3,38] | 0
plo[6,1,3,39] | 0
plo[6,1,3,40] | 0
plo[6,1,3,41] | 0
plo[6,1,3,42] | 0
plo[6,1,3,43] | 0
plo[6,1,3,44] | 0
plo[6,1,3,45] | 0
plo[6,1,3,46] | 0
plo[6,1,3,47] | 0
plo[6,1,4,0] | 0
plo[6,1,4,1] | 0
plo[6,1,4,2] | 0
plo[6,1,4,3] | 0
plo[6,1,4,4] | 0
plo[6,1,4,5] | 0
plo[6,1,4,6] | 0
plo[6,1,4,7] | 0
plo[6,1,4,8] | 0
plo[6,1,4,9] | 0
plo[6,1,4,10] | 0
plo[6,1,4,11] | 0
plo[6,1,4,12] | 0
plo[6,1,4,13] | 0
plo[6,1,4,14] | 0
plo[6,1,4,15] | 0
plo[6,1,4,16] | 0
plo[6,1,4,17] | 0
plo[6,1,4,18] | 0
plo[6,1,4,19] | 0
plo[6,1,4,20] | 0
plo[6,1,4,21] | 0
plo[6,1,4,22] | 0
plo[6,1,4,23] | 0
plo[6,1,4,24] | 0
plo[6,1,4,25] | 0
plo[6,1,4,26] | 0
plo[6,1,4,27] | 0
plo[6,1,4,28] | 0
plo[6,1,4,29] | 0
plo[6,1,4,30] | 0
plo[6,1,4,31] | 0
plo[6,1,4,32] | 0
plo[6,1,4,33] | 0
plo[6,1,4,34] | 0
plo[6,1,4,35] | 0
plo[6,1,4,36] | 0
plo[6,1,4,37] | 0
plo[6,1,4,38] | 0
plo[6,1,4,39] | 0
plo[6,1,4,40] | 0
plo[6,1,4,41] | 0
plo[6,1,4,42] | 0
plo[6,1,4,43] | 0
plo[6,1,4,44] | 0
plo[6,1,4,45] | 0
plo[6,1,4,46] | 0
plo[6,1,4,47] | 0
plo[6,1,5,0] | 0
plo[6,1,5,1] | 0
plo[6,1,5,2] | 0
plo[6,1,5,3] | 0
plo[6,1,5,4] | 0
plo[6,1,5,5] | 0
plo[6,1,5,6] | 0
plo[6,1,5,7] | 0
plo[6,1,5,8] | 0
plo[6,1,5,9] | 0
plo[6,1,5,10] | 0
plo[6,1,5,11] | 0
plo[6,1,5,12] | 0
plo[6,1,5,13] | 0
plo[6,1,5,14] | 0
plo[6,1,5,15] | 0
plo[6,1,5,16] | 0
plo[6,1,5,17] | 0
plo[6,1,5,18] | 0
plo[6,1,5,19] | 0
plo[6,1,5,20] | 0
plo[6,1,5,21] | 0
plo[6,1,5,22] | 0
plo[6,1,5,23] | 0
plo[6,1,5,24] | 0
plo[6,1,5,25] | 0
plo[6,1,5,26] | 0
plo[6,1,5,27] | 0
plo[6,1,5,28] | 0
plo[6,1,5,29] | 0
plo[6,1,5,30] | 0
plo[6,1,5,31] | 0
plo[6,1,5,32] | 0
plo[6,1,5,33] | 0
plo[6,1,5,34] | 0
plo[6,1,5,35] | 0
plo[6,1,5,36] | 0
plo[6,1,5,37] | 0
plo[6,1,5,38] | 0
plo[6,1,5,39] | 0
plo[6,1,5,40] | 0
plo[6,1,5,41] | 0
plo[6,1,5,42] | 0
plo[6,1,5,43] | 0
plo[6,1,5,44] | 0
plo[6,1,5,45] | 0
plo[6,1,5,46] | 0
plo[6,1,5,47] | 0
plo[6,1,6,0] | 0
plo[6,1,6,1] | 0
plo[6,1,6,2] | 0
plo[6,1,6,3] | 0
plo[6,1,6,4] | 0
plo[6,1,6,5] | 0
plo[6,1,6,6] | 0
plo[6,1,6,7] | 0
plo[6,1,6,8] | 0
plo[6,1,6,9] | 0
plo[6,1,6,10] | 0
plo[6,1,6,11] | 0
plo[6,1,6,12] | 0
plo[6,1,6,13] | 0
plo[6,1,6,14] | 0
plo[6,1,6,15] | 0
plo[6,1,6,16] | 0
plo[6,1,6,17] | 0
plo[6,1,6,18] | 0
plo[6,1,6,19] | 0
plo[6,1,6,20] | 0
plo[6,1,6,21] | 0
plo[6,1,6,22] | 0
plo[6,1,6,23] | 0
plo[6,1,6,24] | 0
plo[6,1,6,25] | 0
plo[6,1,6,26] | 0
plo[6,1,6,27] | 0
plo[6,1,6,28] | 0
plo[6,1,6,29] | 0
plo[6,1,6,30] | 0
plo[6,1,6,31] | 0
plo[6,1,6,32] | 0
plo[6,1,6,33] | 0
plo[6,1,6,34] | 0
plo[6,1,6,35] | 0
plo[6,1,6,36] | 0
plo[6,1,6,37] | 0
plo[6,1,6,38] | 0
plo[6,1,6,39] | 0
plo[6,1,6,40] | 0
plo[6,1,6,41] | 0
plo[6,1,6,42] | 0
plo[6,1,6,43] | 0
plo[6,1,6,44] | 0
plo[6,1,6,45] | 0
plo[6,1,6,46] | 0
plo[6,1,6,47] | 0
plo[6,2,0,0] | 0
plo[6,2,0,1] | 0
plo[6,2,0,2] | 0
plo[6,2,0,3] | 0
plo[6,2,0,4] | 0
plo[6,2,0,5] | 0
plo[6,2,0,6] | 0
plo[6,2,0,7] | 0
plo[6,2,0,8] | 0
plo[6,2,0,9] | 0
plo[6,2,0,10] | 0
plo[6,2,0,11] | 0
plo[6,2,0,12] | 0
plo[6,2,0,13] | 0
plo[6,2,0,14] | 0
plo[6,2,0,15] | 0
plo[6,2,0,16] | 0
plo[6,2,0,17] | 0
plo[6,2,0,18] | 0
plo[6,2,0,19] | 0
plo[6,2,0,20] | 0
plo[6,2,0,21] | 0
plo[6,2,0,22] | 0
plo[6,2,0,23] | 0
plo[6,2,0,24] | 0
plo[6,2,0,25] | 0
plo[6,2,0,26] | 0
plo[6,2,0,27] | 0
plo[6,2,0,28] | 0
plo[6,2,0,29] | 0
plo[6,2,0,30] | 0
plo[6,2,0,31] | 0
plo[6,2,0,32] | 0
plo[6,2,0,33] | 0
plo[6,2,0,34] | 0
plo[6,2,0,35] | 0
plo[6,2,0,36] | 0
plo[6,2,0,37] | 0
plo[6,2,0,38] | 0
plo[6,2,0,39] | 0
plo[6,2,0,40] | 0
plo[6,2,0,41] | 0
plo[6,2,0,42] | 0
plo[6,2,0,43] | 0
plo[6,2,0,44] | 0
plo[6,2,0,45] | 0
plo[6,2,0,46] | 0
plo[6,2,0,47] | 0
plo[6,2,1,0] | 0
plo[6,2,1,1] | 0
plo[6,2,1,2] | 0
plo[6,2,1,3] | 0
plo[6,2,1,4] | 0
plo[6,2,1,5] | 0
plo[6,2,1,6] | 0
plo[6,2,1,7] | 0
plo[6,2,1,8] | 0
plo[6,2,1,9] | 0
plo[6,2,1,10] | 0
plo[6,2,1,11] | 0
plo[6,2,1,12] | 0
plo[6,2,1,13] | 0
plo[6,2,1,14] | 0
plo[6,2,1,15] | 0
plo[6,2,1,16] | 0
plo[6,2,1,17] | 0
plo[6,2,1,18] | 0
plo[6,2,1,19] | 0
plo[6,2,1,20] | 0
plo[6,2,1,21] | 0
plo[6,2,1,22] | 0
plo[6,2,1,23] | 0
plo[6,2,1,24] | 0
plo[6,2,1,25] | 0
plo[6,2,1,26] | 0
plo[6,2,1,27] | 0
plo[6,2,1,28] | 0
plo[6,2,1,29] | 0
plo[6,2,1,30] | 0
plo[6,2,1,31] | 0
plo[6,2,1,32] | 0
plo[6,2,1,33] | 0
plo[6,2,1,34] | 0
plo[6,2,1,35] | 0
plo[6,2,1,36] | 0
plo[6,2,1,37] | 0
plo[6,2,1,38] | 0
plo[6,2,1,39] | 0
plo[6,2,1,40] | 0
plo[6,2,1,41] | 0
plo[6,2,1,42] | 0
plo[6,2,1,43] | 0
plo[6,2,1,44] | 0
plo[6,2,1,45] | 0
plo[6,2,1,46] | 0
plo[6,2,1,47] | 0
plo[6,2,2,0] | 0
plo[6,2,2,1] | 0
plo[6,2,2,2] | 0
plo[6,2,2,3] | 0
plo[6,2,2,4] | 0
plo[6,2,2,5] | 0
plo[6,2,2,6] | 0
plo[6,2,2,7] | 0
plo[6,2,2,8] | 0
plo[6,2,2,9] | 0
plo[6,2,2,10] | 0
plo[6,2,2,11] | 0
plo[6,2,2,12] | 0
plo[6,2,2,13] | 0
plo[6,2,2,14] | 0
plo[6,2,2,15] | 0
plo[6,2,2,16] | 0
plo[6,2,2,17] | 0
plo[6,2,2,18] | 0
plo[6,2,2,19] | 0
plo[6,2,2,20] | 0
plo[6,2,2,21] | 0
plo[6,2,2,22] | 0
plo[6,2,2,23] | 0
plo[6,2,2,24] | 0
plo[6,2,2,25] | 0
plo[6,2,2,26] | 0
plo[6,2,2,27] | 0
plo[6,2,2,28] | 0
plo[6,2,2,29] | 0
plo[6,2,2,30] | 0
plo[6,2,2,31] | 0
plo[6,2,2,32] | 0
plo[6,2,2,33] | 0
plo[6,2,2,34] | 0
plo[6,2,2,35] | 0
plo[6,2,2,36] | 0
plo[6,2,2,37] | 0
plo[6,2,2,38] | 0
plo[6,2,2,39] | 0
plo[6,2,2,40] | 0
plo[6,2,2,41] | 0
plo[6,2,2,42] | 0
plo[6,2,2,43] | 0
plo[6,2,2,44] | 0
plo[6,2,2,45] | 0
plo[6,2,2,46] | 0
plo[6,2,2,47] | 0
plo[6,2,3,0] | 0
plo[6,2,3,1] | 0
plo[6,2,3,2] | 0
plo[6,2,3,3] | 0
plo[6,2,3,4] | 0
plo[6,2,3,5] | 0
plo[6,2,3,6] | 0
plo[6,2,3,7] | 0
plo[6,2,3,8] | 0
plo[6,2,3,9] | 0
plo[6,2,3,10] | 0
plo[6,2,3,11] | 0
plo[6,2,3,12] | 0
plo[6,2,3,13] | 0
plo[6,2,3,14] | 0
plo[6,2,3,15] | 0
plo[6,2,3,16] | 0
plo[6,2,3,17] | 0
plo[6,2,3,18] | 0
plo[6,2,3,19] | 0
plo[6,2,3,20] | 0
plo[6,2,3,21] | 0
plo[6,2,3,22] | 0
plo[6,2,3,23] | 0
plo[6,2,3,24] | 0
plo[6,2,3,25] | 0
plo[6,2,3,26] | 0
plo[6,2,3,27] | 0
plo[6,2,3,28] | 0
plo[6,2,3,29] | 0
plo[6,2,3,30] | 0
plo[6,2,3,31] | 0
plo[6,2,3,32] | 0
plo[6,2,3,33] | 0
plo[6,2,3,34] | 0
plo[6,2,3,35] | 0
plo[6,2,3,36] | 0
plo[6,2,3,37] | 0
plo[6,2,3,38] | 0
plo[6,2,3,39] | 0
plo[6,2,3,40] | 0
plo[6,2,3,41] | 0
plo[6,2,3,42] | 0
plo[6,2,3,43] | 0
plo[6,2,3,44] | 0
plo[6,2,3,45] | 0
plo[6,2,3,46] | 0
plo[6,2,3,47] | 0
plo[6,2,4,0] | 0
plo[6,2,4,1] | 0
plo[6,2,4,2] | 0
plo[6,2,4,3] | 0
plo[6,2,4,4] | 0
plo[6,2,4,5] | 0
plo[6,2,4,6] | 0
plo[6,2,4,7] | 0
plo[6,2,4,8] | 0
plo[6,2,4,9] | 0
plo[6,2,4,10] | 0
plo[6,2,4,11] | 0
plo[6,2,4,12] | 0
plo[6,2,4,13] | 0
plo[6,2,4,14] | 0
plo[6,2,4,15] | 0
plo[6,2,4,16] | 0
plo[6,2,4,17] | 0
plo[6,2,4,18] | 0
plo[6,2,4,19] | 0
plo[6,2,4,20] | 0
plo[6,2,4,21] | 0
plo[6,2,4,22] | 0
plo[6,2,4,23] | 0
plo[6,2,4,24] | 0
plo[6,2,4,25] | 0
plo[6,2,4,26] | 0
plo[6,2,4,27] | 0
plo[6,2,4,28] | 0
plo[6,2,4,29] | 0
plo[6,2,4,30] | 0
plo[6,2,4,31] | 0
plo[6,2,4,32] | 0
plo[6,2,4,33] | 0
plo[6,2,4,34] | 0
plo[6,2,4,35] | 0
plo[6,2,4,36] | 0
plo[6,2,4,37] | 0
plo[6,2,4,38] | 0
plo[6,2,4,39] | 0
plo[6,2,4,40] | 0
plo[6,2,4,41] | 0
plo[6,2,4,42] | 0
plo[6,2,4,43] | 0
plo[6,2,4,44] | 0
plo[6,2,4,45] | 0
plo[6,2,4,46] | 0
plo[6,2,4,47] | 0
plo[6,2,5,0] | 0
plo[6,2,5,1] | 0
plo[6,2,5,2] | 0
plo[6,2,5,3] | 0
plo[6,2,5,4] | 0
plo[6,2,5,5] | 0
plo[6,2,5,6] | 0
plo[6,2,5,7] | 0
plo[6,2,5,8] | 0
plo[6,2,5,9] | 0
plo[6,2,5,10] | 0
plo[6,2,5,11] | 0
plo[6,2,5,12] | 0
plo[6,2,5,13] | 0
plo[6,2,5,14] | 0
plo[6,2,5,15] | 0
plo[6,2,5,16] | 0
plo[6,2,5,17] | 0
plo[6,2,5,18] | 0
plo[6,2,5,19] | 0
plo[6,2,5,20] | 0
plo[6,2,5,21] | 0
plo[6,2,5,22] | 0
plo[6,2,5,23] | 0
plo[6,2,5,24] | 0
plo[6,2,5,25] | 0
plo[6,2,5,26] | 0
plo[6,2,5,27] | 0
plo[6,2,5,28] | 0
plo[6,2,5,29] | 0
plo[6,2,5,30] | 0
plo[6,2,5,31] | 0
plo[6,2,5,32] | 0
plo[6,2,5,33] | 0
plo[6,2,5,34] | 0
plo[6,2,5,35] | 0
plo[6,2,5,36] | 0
plo[6,2,5,37] | 0
plo[6,2,5,38] | 0
plo[6,2,5,39] | 0
plo[6,2,5,40] | 0
plo[6,2,5,41] | 0
plo[6,2,5,42] | 0
plo[6,2,5,43] | 0
plo[6,2,5,44] | 0
plo[6,2,5,45] | 0
plo[6,2,5,46] | 0
plo[6,2,5,47] | 0
plo[6,2,6,0] | 0
plo[6,2,6,1] | 0
plo[6,2,6,2] | 0
plo[6,2,6,3] | 0
plo[6,2,6,4] | 0
plo[6,2,6,5] | 0
plo[6,2,6,6] | 0
plo[6,2,6,7] | 0
plo[6,2,6,8] | 0
plo[6,2,6,9] | 0
plo[6,2,6,10] | 0
plo[6,2,6,11] | 0
plo[6,2,6,12] | 0
plo[6,2,6,13] | 0
plo[6,2,6,14] | 0
plo[6,2,6,15] | 0
plo[6,2,6,16] | 0
plo[6,2,6,17] | 0
plo[6,2,6,18] | 0
plo[6,2,6,19] | 0
plo[6,2,6,20] | 0
plo[6,2,6,21] | 0
plo[6,2,6,22] | 0
plo[6,2,6,23] | 0
plo[6,2,6,24] | 0
plo[6,2,6,25] | 0
plo[6,2,6,26] | 0
plo[6,2,6,27] | 0
plo[6,2,6,28] | 0
plo[6,2,6,29] | 0
plo[6,2,6,30] | 0
plo[6,2,6,31] | 0
plo[6,2,6,32] | 0
plo[6,2,6,33] | 0
plo[6,2,6,34] | 0
plo[6,2,6,35] | 0
plo[6,2,6,36] | 0
plo[6,2,6,37] | 0
plo[6,2,6,38] | 0
plo[6,2,6,39] | 0
plo[6,2,6,40] | 0
plo[6,2,6,41] | 0
plo[6,2,6,42] | 0
plo[6,2,6,43] | 0
plo[6,2,6,44] | 0
plo[6,2,6,45] | 0
plo[6,2,6,46] | 0
plo[6,2,6,47] | 0
plo[7,0,0,0] | 0
plo[7,0,0,1] | 0
plo[7,0,0,2] | 0
plo[7,0,0,3] | 0
plo[7,0,0,4] | 0
plo[7,0,0,5] | 0
plo[7,0,0,6] | 0
plo[7,0,0,7] | 0
plo[7,0,0,8] | 0
plo[7,0,0,9] | 0
plo[7,0,0,10] | 0
plo[7,0,0,11] | 0
plo[7,0,0,12] | 0
plo[7,0,0,13] | 0
plo[7,0,0,14] | 0
plo[7,0,0,15] | 0
plo[7,0,0,16] | 0
plo[7,0,0,17] | 0
plo[7,0,0,18] | 0
plo[7,0,0,19] | 0
plo[7,0,0,20] | 0
plo[7,0,0,21] | 0
plo[7,0,0,22] | 0
plo[7,0,0,23] | 0
plo[7,0,0,24] | 0
plo[7,0,0,25] | 0
plo[7,0,0,26] | 0
plo[7,0,0,27] | 0
plo[7,0,0,28] | 0
plo[7,0,0,29] | 0
plo[7,0,0,30] | 0
plo[7,0,0,31] | 0
plo[7,0,0,32] | 0
plo[7,0,0,33] | 0
plo[7,0,0,34] | 0
plo[7,0,0,35] | 0
plo[7,0,0,36] | 0
plo[7,0,0,37] | 0
plo[7,0,0,38] | 0
plo[7,0,0,39] | 0
plo[7,0,0,40] | 0
plo[7,0,0,41] | 0
plo[7,0,0,42] | 0
plo[7,0,0,43] | 0
plo[7,0,0,44] | 0
plo[7,0,0,45] | 0
plo[7,0,0,46] | 0
plo[7,0,0,47] | 0
plo[7,0,1,0] | 0
plo[7,0,1,1] | 0
plo[7,0,1,2] | 0
plo[7,0,1,3] | 0
plo[7,0,1,4] | 0
plo[7,0,1,5] | 0
plo[7,0,1,6] | 0
plo[7,0,1,7] | 0
plo[7,0,1,8] | 0
plo[7,0,1,9] | 0
plo[7,0,1,10] | 0
plo[7,0,1,11] | 0
plo[7,0,1,12] | 0
plo[7,0,1,13] | 0
plo[7,0,1,14] | 0
plo[7,0,1,15] | 0
plo[7,0,1,16] | 0
plo[7,0,1,17] | 0
plo[7,0,1,18] | 0
plo[7,0,1,19] | 0
plo[7,0,1,20] | 0
plo[7,0,1,21] | 0
plo[7,0,1,22] | 0
plo[7,0,1,23] | 0
plo[7,0,1,24] | 0
plo[7,0,1,25] | 0
plo[7,0,1,26] | 0
plo[7,0,1,27] | 0
plo[7,0,1,28] | 0
plo[7,0,1,29] | 0
plo[7,0,1,30] | 0
plo[7,0,1,31] | 0
plo[7,0,1,32] | 0
plo[7,0,1,33] | 0
plo[7,0,1,34] | 0
plo[7,0,1,35] | 0
plo[7,0,1,36] | 0
plo[7,0,1,37] | 0
plo[7,0,1,38] | 0
plo[7,0,1,39] | 0
plo[7,0,1,40] | 0
plo[7,0,1,41] | 0
plo[7,0,1,42] | 0
plo[7,0,1,43] | 0
plo[7,0,1,44] | 0
plo[7,0,1,45] | 0
plo[7,0,1,46] | 0
plo[7,0,1,47] | 0
plo[7,0,2,0] | 0
plo[7,0,2,1] | 0
plo[7,0,2,2] | 0
plo[7,0,2,3] | 0
plo[7,0,2,4] | 0
plo[7,0,2,5] | 0
plo[7,0,2,6] | 0
plo[7,0,2,7] | 0
plo[7,0,2,8] | 0
plo[7,0,2,9] | 0
plo[7,0,2,10] | 0
plo[7,0,2,11] | 0
plo[7,0,2,12] | 0
plo[7,0,2,13] | 0
plo[7,0,2,14] | 0
plo[7,0,2,15] | 0
plo[7,0,2,16] | 0
plo[7,0,2,17] | 0
plo[7,0,2,18] | 0
plo[7,0,2,19] | 0
plo[7,0,2,20] | 0
plo[7,0,2,21] | 0
plo[7,0,2,22] | 0
plo[7,0,2,23] | 0
plo[7,0,2,24] | 0
plo[7,0,2,25] | 0
plo[7,0,2,26] | 0
plo[7,0,2,27] | 0
plo[7,0,2,28] | 0
plo[7,0,2,29] | 0
plo[7,0,2,30] | 0
plo[7,0,2,31] | 0
plo[7,0,2,32] | 0
plo[7,0,2,33] | 0
plo[7,0,2,34] | 0
plo[7,0,2,35] | 0
plo[7,0,2,36] | 0
plo[7,0,2,37] | 0
plo[7,0,2,38] | 0
plo[7,0,2,39] | 0
plo[7,0,2,40] | 0
plo[7,0,2,41] | 0
plo[7,0,2,42] | 0
plo[7,0,2,43] | 0
plo[7,0,2,44] | 0
plo[7,0,2,45] | 0
plo[7,0,2,46] | 0
plo[7,0,2,47] | 0
plo[7,0,3,0] | 0
plo[7,0,3,1] | 0
plo[7,0,3,2] | 0
plo[7,0,3,3] | 0
plo[7,0,3,4] | 0
plo[7,0,3,5] | 0
plo[7,0,3,6] | 0
plo[7,0,3,7] | 0
plo[7,0,3,8] | 0
plo[7,0,3,9] | 0
plo[7,0,3,10] | 0
plo[7,0,3,11] | 0
plo[7,0,3,12] | 0
plo[7,0,3,13] | 0
plo[7,0,3,14] | 0
plo[7,0,3,15] | 0
plo[7,0,3,16] | 0
plo[7,0,3,17] | 0
plo[7,0,3,18] | 0
plo[7,0,3,19] | 0
plo[7,0,3,20] | 0
plo[7,0,3,21] | 0
plo[7,0,3,22] | 0
plo[7,0,3,23] | 0
plo[7,0,3,24] | 0
plo[7,0,3,25] | 0
plo[7,0,3,26] | 0
plo[7,0,3,27] | 0
plo[7,0,3,28] | 0
plo[7,0,3,29] | 0
plo[7,0,3,30] | 0
plo[7,0,3,31] | 0
plo[7,0,3,32] | 0
plo[7,0,3,33] | 0
plo[7,0,3,34] | 0
plo[7,0,3,35] | 0
plo[7,0,3,36] | 0
plo[7,0,3,37] | 0
plo[7,0,3,38] | 0
plo[7,0,3,39] | 0
plo[7,0,3,40] | 0
plo[7,0,3,41] | 0
plo[7,0,3,42] | 0
plo[7,0,3,43] | 0
plo[7,0,3,44] | 0
plo[7,0,3,45] | 0
plo[7,0,3,46] | 0
plo[7,0,3,47] | 0
plo[7,0,4,0] | 0
plo[7,0,4,1] | 0
plo[7,0,4,2] | 0
plo[7,0,4,3] | 0
plo[7,0,4,4] | 0
plo[7,0,4,5] | 0
plo[7,0,4,6] | 0
plo[7,0,4,7] | 0
plo[7,0,4,8] | 0
plo[7,0,4,9] | 0
plo[7,0,4,10] | 0
plo[7,0,4,11] | 0
plo[7,0,4,12] | 0
plo[7,0,4,13] | 0
plo[7,0,4,14] | 0
plo[7,0,4,15] | 0
plo[7,0,4,16] | 0
plo[7,0,4,17] | 0
plo[7,0,4,18] | 0
plo[7,0,4,19] | 0
plo[7,0,4,20] | 0
plo[7,0,4,21] | 0
plo[7,0,4,22] | 0
plo[7,0,4,23] | 0
plo[7,0,4,24] | 0
plo[7,0,4,25] | 0
plo[7,0,4,26] | 0
plo[7,0,4,27] | 0
plo[7,0,4,28] | 0
plo[7,0,4,29] | 0
plo[7,0,4,30] | 0
plo[7,0,4,31] | 0
plo[7,0,4,32] | 0
plo[7,0,4,33] | 0
plo[7,0,4,34] | 0
plo[7,0,4,35] | 0
plo[7,0,4,36] | 0
plo[7,0,4,37] | 0
plo[7,0,4,38] | 0
plo[7,0,4,39] | 0
plo[7,0,4,40] | 0
plo[7,0,4,41] | 0
plo[7,0,4,42] | 0
plo[7,0,4,43] | 0
plo[7,0,4,44] | 0
plo[7,0,4,45] | 0
plo[7,0,4,46] | 0
plo[7,0,4,47] | 0
plo[7,0,5,0] | 0
plo[7,0,5,1] | 0
plo[7,0,5,2] | 0
plo[7,0,5,3] | 0
plo[7,0,5,4] | 0
plo[7,0,5,5] | 0
plo[7,0,5,6] | 0
plo[7,0,5,7] | 0
plo[7,0,5,8] | 0
plo[7,0,5,9] | 0
plo[7,0,5,10] | 0
plo[7,0,5,11] | 0
plo[7,0,5,12] | 0
plo[7,0,5,13] | 0
plo[7,0,5,14] | 0
plo[7,0,5,15] | 0
plo[7,0,5,16] | 0
plo[7,0,5,17] | 0
plo[7,0,5,18] | 0
plo[7,0,5,19] | 0
plo[7,0,5,20] | 0
plo[7,0,5,21] | 0
plo[7,0,5,22] | 0
plo[7,0,5,23] | 0
plo[7,0,5,24] | 0
plo[7,0,5,25] | 0
plo[7,0,5,26] | 0
plo[7,0,5,27] | 0
plo[7,0,5,28] | 0
plo[7,0,5,29] | 0
plo[7,0,5,30] | 0
plo[7,0,5,31] | 0
plo[7,0,5,32] | 0
plo[7,0,5,33] | 0
plo[7,0,5,34] | 0
plo[7,0,5,35] | 0
plo[7,0,5,36] | 0
plo[7,0,5,37] | 0
plo[7,0,5,38] | 0
plo[7,0,5,39] | 0
plo[7,0,5,40] | 0
plo[7,0,5,41] | 0
plo[7,0,5,42] | 0
plo[7,0,5,43] | 0
plo[7,0,5,44] | 0
plo[7,0,5,45] | 0
plo[7,0,5,46] | 0
plo[7,0,5,47] | 0
plo[7,0,6,0] | 0
plo[7,0,6,1] | 0
plo[7,0,6,2] | 0
plo[7,0,6,3] | 0
plo[7,0,6,4] | 0
plo[7,0,6,5] | 0
plo[7,0,6,6] | 0
plo[7,0,6,7] | 0
plo[7,0,6,8] | 0
plo[7,0,6,9] | 0
plo[7,0,6,10] | 0
plo[7,0,6,11] | 0
plo[7,0,6,12] | 0
plo[7,0,6,13] | 0
plo[7,0,6,14] | 0
plo[7,0,6,15] | 0
plo[7,0,6,16] | 0
plo[7,0,6,17] | 0
plo[7,0,6,18] | 0
plo[7,0,6,19] | 0
plo[7,0,6,20] | 0
plo[7,0,6,21] | 0
plo[7,0,6,22] | 0
plo[7,0,6,23] | 0
plo[7,0,6,24] | 0
plo[7,0,6,25] | 0
plo[7,0,6,26] | 0
plo[7,0,6,27] | 0
plo[7,0,6,28] | 0
plo[7,0,6,29] | 0
plo[7,0,6,30] | 0
plo[7,0,6,31] | 0
plo[7,0,6,32] | 0
plo[7,0,6,33] | 0
plo[7,0,6,34] | 0
plo[7,0,6,35] | 0
plo[7,0,6,36] | 0
plo[7,0,6,37] | 0
plo[7,0,6,38] | 0
plo[7,0,6,39] | 0
plo[7,0,6,40] | 0
plo[7,0,6,41] | 0
plo[7,0,6,42] | 0
plo[7,0,6,43] | 0
plo[7,0,6,44] | 0
plo[7,0,6,45] | 0
plo[7,0,6,46] | 0
plo[7,0,6,47] | 0
plo[7,1,0,0] | 0
plo[7,1,0,1] | 0
plo[7,1,0,2] | 0
plo[7,1,0,3] | 0
plo[7,1,0,4] | 0
plo[7,1,0,5] | 0
plo[7,1,0,6] | 0
plo[7,1,0,7] | 0
plo[7,1,0,8] | 0
plo[7,1,0,9] | 0
plo[7,1,0,10] | 0
plo[7,1,0,11] | 0
plo[7,1,0,12] | 0
plo[7,1,0,13] | 0
plo[7,1,0,14] | 0
plo[7,1,0,15] | 0
plo[7,1,0,16] | 0
plo[7,1,0,17] | 0
plo[7,1,0,18] | 0
plo[7,1,0,19] | 0
plo[7,1,0,20] | 0
plo[7,1,0,21] | 0
plo[7,1,0,22] | 0
plo[7,1,0,23] | 0
plo[7,1,0,24] | 0
plo[7,1,0,25] | 0
plo[7,1,0,26] | 0
plo[7,1,0,27] | 0
plo[7,1,0,28] | 0
plo[7,1,0,29] | 0
plo[7,1,0,30] | 0
plo[7,1,0,31] | 0
plo[7,1,0,32] | 0
plo[7,1,0,33] | 0
plo[7,1,0,34] | 0
plo[7,1,0,35] | 0
plo[7,1,0,36] | 0
plo[7,1,0,37] | 0
plo[7,1,0,38] | 0
plo[7,1,0,39] | 0
plo[7,1,0,40] | 0
plo[7,1,0,41] | 0
plo[7,1,0,42] | 0
plo[7,1,0,43] | 0
plo[7,1,0,44] | 0
plo[7,1,0,45] | 0
plo[7,1,0,46] | 0
plo[7,1,0,47] | 0
plo[7,1,1,0] | 0
plo[7,1,1,1] | 0
plo[7,1,1,2] | 0
plo[7,1,1,3] | 0
plo[7,1,1,4] | 0
plo[7,1,1,5] | 0
plo[7,1,1,6] | 0
plo[7,1,1,7] | 0
plo[7,1,1,8] | 0
plo[7,1,1,9] | 0
plo[7,1,1,10] | 0
plo[7,1,1,11] | 0
plo[7,1,1,12] | 0
plo[7,1,1,13] | 0
plo[7,1,1,14] | 0
plo[7,1,1,15] | 0
plo[7,1,1,16] | 0
plo[7,1,1,17] | 0
plo[7,1,1,18] | 0
plo[7,1,1,19] | 0
plo[7,1,1,20] | 0
plo[7,1,1,21] | 0
plo[7,1,1,22] | 0
plo[7,1,1,23] | 0
plo[7,1,1,24] | 0
plo[7,1,1,25] | 0
plo[7,1,1,26] | 0
plo[7,1,1,27] | 0
plo[7,1,1,28] | 0
plo[7,1,1,29] | 0
plo[7,1,1,30] | 0
plo[7,1,1,31] | 0
plo[7,1,1,32] | 0
plo[7,1,1,33] | 0
plo[7,1,1,34] | 0
plo[7,1,1,35] | 0
plo[7,1,1,36] | 0
plo[7,1,1,37] | 0
plo[7,1,1,38] | 0
plo[7,1,1,39] | 0
plo[7,1,1,40] | 0
plo[7,1,1,41] | 0
plo[7,1,1,42] | 0
plo[7,1,1,43] | 0
plo[7,1,1,44] | 0
plo[7,1,1,45] | 0
plo[7,1,1,46] | 0
plo[7,1,1,47] | 0
plo[7,1,2,0] | 0
plo[7,1,2,1] | 0
plo[7,1,2,2] | 0
plo[7,1,2,3] | 0
plo[7,1,2,4] | 0
plo[7,1,2,5] | 0
plo[7,1,2,6] | 0
plo[7,1,2,7] | 0
plo[7,1,2,8] | 0
plo[7,1,2,9] | 0
plo[7,1,2,10] | 0
plo[7,1,2,11] | 0
plo[7,1,2,12] | 0
plo[7,1,2,13] | 0
plo[7,1,2,14] | 0
plo[7,1,2,15] | 0
plo[7,1,2,16] | 0
plo[7,1,2,17] | 0
plo[7,1,2,18] | 0
plo[7,1,2,19] | 0
plo[7,1,2,20] | 0
plo[7,1,2,21] | 0
plo[7,1,2,22] | 0
plo[7,1,2,23] | 0
plo[7,1,2,24] | 0
plo[7,1,2,25] | 0
plo[7,1,2,26] | 0
plo[7,1,2,27] | 0
plo[7,1,2,28] | 0
plo[7,1,2,29] | 0
plo[7,1,2,30] | 0
plo[7,1,2,31] | 0
plo[7,1,2,32] | 0
plo[7,1,2,33] | 0
plo[7,1,2,34] | 0
plo[7,1,2,35] | 0
plo[7,1,2,36] | 0
plo[7,1,2,37] | 0
plo[7,1,2,38] | 0
plo[7,1,2,39] | 0
plo[7,1,2,40] | 0
plo[7,1,2,41] | 0
plo[7,1,2,42] | 0
plo[7,1,2,43] | 0
plo[7,1,2,44] | 0
plo[7,1,2,45] | 0
plo[7,1,2,46] | 0
plo[7,1,2,47] | 0
plo[7,1,3,0] | 0
plo[7,1,3,1] | 0
plo[7,1,3,2] | 0
plo[7,1,3,3] | 0
plo[7,1,3,4] | 0
plo[7,1,3,5] | 0
plo[7,1,3,6] | 0
plo[7,1,3,7] | 0
plo[7,1,3,8] | 0
plo[7,1,3,9] | 0
plo[7,1,3,10] | 0
plo[7,1,3,11] | 0
plo[7,1,3,12] | 0
plo[7,1,3,13] | 0
plo[7,1,3,14] | 0
plo[7,1,3,15] | 0
plo[7,1,3,16] | 0
plo[7,1,3,17] | 0
plo[7,1,3,18] | 0
plo[7,1,3,19] | 0
plo[7,1,3,20] | 0
plo[7,1,3,21] | 0
plo[7,1,3,22] | 0
plo[7,1,3,23] | 0
plo[7,1,3,24] | 0
plo[7,1,3,25] | 0
plo[7,1,3,26] | 0
plo[7,1,3,27] | 0
plo[7,1,3,28] | 0
plo[7,1,3,29] | 0
plo[7,1,3,30] | 0
plo[7,1,3,31] | 0
plo[7,1,3,32] | 0
plo[7,1,3,33] | 0
plo[7,1,3,34] | 0
plo[7,1,3,35] | 0
plo[7,1,3,36] | 0
plo[7,1,3,37] | 0
plo[7,1,3,38] | 0
plo[7,1,3,39] | 0
plo[7,1,3,40] | 0
plo[7,1,3,41] | 0
plo[7,1,3,42] | 0
plo[7,1,3,43] | 0
plo[7,1,3,44] | 0
plo[7,1,3,45] | 0
plo[7,1,3,46] | 0
plo[7,1,3,47] | 0
plo[7,1,4,0] | 0
plo[7,1,4,1] | 0
plo[7,1,4,2] | 0
plo[7,1,4,3] | 0
plo[7,1,4,4] | 0
plo[7,1,4,5] | 0
plo[7,1,4,6] | 0
plo[7,1,4,7] | 0
plo[7,1,4,8] | 0
plo[7,1,4,9] | 0
plo[7,1,4,10] | 0
plo[7,1,4,11] | 0
plo[7,1,4,12] | 0
plo[7,1,4,13] | 0
plo[7,1,4,14] | 0
plo[7,1,4,15] | 0
plo[7,1,4,16] | 0
plo[7,1,4,17] | 0
plo[7,1,4,18] | 0
plo[7,1,4,19] | 0
plo[7,1,4,20] | 0
plo[7,1,4,21] | 0
plo[7,1,4,22] | 0
plo[7,1,4,23] | 0
plo[7,1,4,24] | 0
plo[7,1,4,25] | 0
plo[7,1,4,26] | 0
plo[7,1,4,27] | 0
plo[7,1,4,28] | 0
plo[7,1,4,29] | 0
plo[7,1,4,30] | 0
plo[7,1,4,31] | 0
plo[7,1,4,32] | 0
plo[7,1,4,33] | 0
plo[7,1,4,34] | 0
plo[7,1,4,35] | 0
plo[7,1,4,36] | 0
plo[7,1,4,37] | 0
plo[7,1,4,38] | 0
plo[7,1,4,39] | 0
plo[7,1,4,40] | 0
plo[7,1,4,41] | 0
plo[7,1,4,42] | 0
plo[7,1,4,43] | 0
plo[7,1,4,44] | 0
plo[7,1,4,45] | 0
plo[7,1,4,46] | 0
plo[7,1,4,47] | 0
plo[7,1,5,0] | 0
plo[7,1,5,1] | 0
plo[7,1,5,2] | 0
plo[7,1,5,3] | 0
plo[7,1,5,4] | 0
plo[7,1,5,5] | 0
plo[7,1,5,6] | 0
plo[7,1,5,7] | 0
plo[7,1,5,8] | 0
plo[7,1,5,9] | 0
plo[7,1,5,10] | 0
plo[7,1,5,11] | 0
plo[7,1,5,12] | 0
plo[7,1,5,13] | 0
plo[7,1,5,14] | 0
plo[7,1,5,15] | 0
plo[7,1,5,16] | 0
plo[7,1,5,17] | 0
plo[7,1,5,18] | 0
plo[7,1,5,19] | 0
plo[7,1,5,20] | 0
plo[7,1,5,21] | 0
plo[7,1,5,22] | 0
plo[7,1,5,23] | 0
plo[7,1,5,24] | 0
plo[7,1,5,25] | 0
plo[7,1,5,26] | 0
plo[7,1,5,27] | 0
plo[7,1,5,28] | 0
plo[7,1,5,29] | 0
plo[7,1,5,30] | 0
plo[7,1,5,31] | 0
plo[7,1,5,32] | 0
plo[7,1,5,33] | 0
plo[7,1,5,34] | 0
plo[7,1,5,35] | 0
plo[7,1,5,36] | 0
plo[7,1,5,37] | 0
plo[7,1,5,38] | 0
plo[7,1,5,39] | 0
plo[7,1,5,40] | 0
plo[7,1,5,41] | 0
plo[7,1,5,42] | 0
plo[7,1,5,43] | 0
plo[7,1,5,44] | 0
plo[7,1,5,45] | 0
plo[7,1,5,46] | 0
plo[7,1,5,47] | 0
plo[7,1,6,0] | 0
plo[7,1,6,1] | 0
plo[7,1,6,2] | 0
plo[7,1,6,3] | 0
plo[7,1,6,4] | 0
plo[7,1,6,5] | 0
plo[7,1,6,6] | 0
plo[7,1,6,7] | 0
plo[7,1,6,8] | 0
plo[7,1,6,9] | 0
plo[7,1,6,10] | 0
plo[7,1,6,11] | 0
plo[7,1,6,12] | 0
plo[7,1,6,13] | 0
plo[7,1,6,14] | 0
plo[7,1,6,15] | 0
plo[7,1,6,16] | 0
plo[7,1,6,17] | 0
plo[7,1,6,18] | 0
plo[7,1,6,19] | 0
plo[7,1,6,20] | 0
plo[7,1,6,21] | 0
plo[7,1,6,22] | 0
plo[7,1,6,23] | 0
plo[7,1,6,24] | 0
plo[7,1,6,25] | 0
plo[7,1,6,26] | 0
plo[7,1,6,27] | 0
plo[7,1,6,28] | 0
plo[7,1,6,29] | 0
plo[7,1,6,30] | 0
plo[7,1,6,31] | 0
plo[7,1,6,32] | 0
plo[7,1,6,33] | 0
plo[7,1,6,34] | 0
plo[7,1,6,35] | 0
plo[7,1,6,36] | 0
plo[7,1,6,37] | 0
plo[7,1,6,38] | 0
plo[7,1,6,39] | 0
plo[7,1,6,40] | 0
plo[7,1,6,41] | 0
plo[7,1,6,42] | 0
plo[7,1,6,43] | 0
plo[7,1,6,44] | 0
plo[7,1,6,45] | 0
plo[7,1,6,46] | 0
plo[7,1,6,47] | 0
plo[7,2,0,0] | 0
plo[7,2,0,1] | 0
plo[7,2,0,2] | 0
plo[7,2,0,3] | 0
plo[7,2,0,4] | 0
plo[7,2,0,5] | 0
plo[7,2,0,6] | 0
plo[7,2,0,7] | 0
plo[7,2,0,8] | 0
plo[7,2,0,9] | 0
plo[7,2,0,10] | 0
plo[7,2,0,11] | 0
plo[7,2,0,12] | 0
plo[7,2,0,13] | 0
plo[7,2,0,14] | 0
plo[7,2,0,15] | 0
plo[7,2,0,16] | 0
plo[7,2,0,17] | 0
plo[7,2,0,18] | 0
plo[7,2,0,19] | 0
plo[7,2,0,20] | 0
plo[7,2,0,21] | 0
plo[7,2,0,22] | 0
plo[7,2,0,23] | 0
plo[7,2,0,24] | 0
plo[7,2,0,25] | 0
plo[7,2,0,26] | 0
plo[7,2,0,27] | 0
plo[7,2,0,28] | 0
plo[7,2,0,29] | 0
plo[7,2,0,30] | 0
plo[7,2,0,31] | 0
plo[7,2,0,32] | 0
plo[7,2,0,33] | 0
plo[7,2,0,34] | 0
plo[7,2,0,35] | 0
plo[7,2,0,36] | 0
plo[7,2,0,37] | 0
plo[7,2,0,38] | 0
plo[7,2,0,39] | 0
plo[7,2,0,40] | 0
plo[7,2,0,41] | 0
plo[7,2,0,42] | 0
plo[7,2,0,43] | 0
plo[7,2,0,44] | 0
plo[7,2,0,45] | 0
plo[7,2,0,46] | 0
plo[7,2,0,47] | 0
plo[7,2,1,0] | 0
plo[7,2,1,1] | 0
plo[7,2,1,2] | 0
plo[7,2,1,3] | 0
plo[7,2,1,4] | 0
plo[7,2,1,5] | 0
plo[7,2,1,6] | 0
plo[7,2,1,7] | 0
plo[7,2,1,8] | 0
plo[7,2,1,9] | 0
plo[7,2,1,10] | 0
plo[7,2,1,11] | 0
plo[7,2,1,12] | 0
plo[7,2,1,13] | 0
plo[7,2,1,14] | 0
plo[7,2,1,15] | 0
plo[7,2,1,16] | 0
plo[7,2,1,17] | 0
plo[7,2,1,18] | 0
plo[7,2,1,19] | 0
plo[7,2,1,20] | 0
plo[7,2,1,21] | 0
plo[7,2,1,22] | 0
plo[7,2,1,23] | 0
plo[7,2,1,24] | 0
plo[7,2,1,25] | 0
plo[7,2,1,26] | 0
plo[7,2,1,27] | 0
plo[7,2,1,28] | 0
plo[7,2,1,29] | 0
plo[7,2,1,30] | 0
plo[7,2,1,31] | 0
plo[7,2,1,32] | 0
plo[7,2,1,33] | 0
plo[7,2,1,34] | 0
plo[7,2,1,35] | 0
plo[7,2,1,36] | 0
plo[7,2,1,37] | 0
plo[7,2,1,38] | 0
plo[7,2,1,39] | 0
plo[7,2,1,40] | 0
plo[7,2,1,41] | 0
plo[7,2,1,42] | 0
plo[7,2,1,43] | 0
plo[7,2,1,44] | 0
plo[7,2,1,45] | 0
plo[7,2,1,46] | 0
plo[7,2,1,47] | 0
plo[7,2,2,0] | 0
plo[7,2,2,1] | 0
plo[7,2,2,2] | 0
plo[7,2,2,3] | 0
plo[7,2,2,4] | 0
plo[7,2,2,5] | 0
plo[7,2,2,6] | 0
plo[7,2,2,7] | 0
plo[7,2,2,8] | 0
plo[7,2,2,9] | 0
plo[7,2,2,10] | 0
plo[7,2,2,11] | 0
plo[7,2,2,12] | 0
plo[7,2,2,13] | 0
plo[7,2,2,14] | 0
plo[7,2,2,15] | 0
plo[7,2,2,16] | 0
plo[7,2,2,17] | 0
plo[7,2,2,18] | 0
plo[7,2,2,19] | 0
plo[7,2,2,20] | 0
plo[7,2,2,21] | 0
plo[7,2,2,22] | 0
plo[7,2,2,23] | 0
plo[7,2,2,24] | 0
plo[7,2,2,25] | 0
plo[7,2,2,26] | 0
plo[7,2,2,27] | 0
plo[7,2,2,28] | 0
plo[7,2,2,29] | 0
plo[7,2,2,30] | 0
plo[7,2,2,31] | 0
plo[7,2,2,32] | 0
plo[7,2,2,33] | 0
plo[7,2,2,34] | 0
plo[7,2,2,35] | 0
plo[7,2,2,36] | 0
plo[7,2,2,37] | 0
plo[7,2,2,38] | 0
plo[7,2,2,39] | 0
plo[7,2,2,40] | 0
plo[7,2,2,41] | 0
plo[7,2,2,42] | 0
plo[7,2,2,43] | 0
plo[7,2,2,44] | 0
plo[7,2,2,45] | 0
plo[7,2,2,46] | 0
plo[7,2,2,47] | 0
plo[7,2,3,0] | 0
plo[7,2,3,1] | 0
plo[7,2,3,2] | 0
plo[7,2,3,3] | 0
plo[7,2,3,4] | 0
plo[7,2,3,5] | 0
plo[7,2,3,6] | 0
plo[7,2,3,7] | 0
plo[7,2,3,8] | 0
plo[7,2,3,9] | 0
plo[7,2,3,10] | 0
plo[7,2,3,11] | 0
plo[7,2,3,12] | 0
plo[7,2,3,13] | 0
plo[7,2,3,14] | 0
plo[7,2,3,15] | 0
plo[7,2,3,16] | 0
plo[7,2,3,17] | 0
plo[7,2,3,18] | 0
plo[7,2,3,19] | 0
plo[7,2,3,20] | 0
plo[7,2,3,21] | 0
plo[7,2,3,22] | 0
plo[7,2,3,23] | 0
plo[7,2,3,24] | 0
plo[7,2,3,25] | 0
plo[7,2,3,26] | 0
plo[7,2,3,27] | 0
plo[7,2,3,28] | 0
plo[7,2,3,29] | 0
plo[7,2,3,30] | 0
plo[7,2,3,31] | 0
plo[7,2,3,32] | 0
plo[7,2,3,33] | 0
plo[7,2,3,34] | 0
plo[7,2,3,35] | 0
plo[7,2,3,36] | 0
plo[7,2,3,37] | 0
plo[7,2,3,38] | 0
plo[7,2,3,39] | 0
plo[7,2,3,40] | 0
plo[7,2,3,41] | 0
plo[7,2,3,42] | 0
plo[7,2,3,43] | 0
plo[7,2,3,44] | 0
plo[7,2,3,45] | 0
plo[7,2,3,46] | 0
plo[7,2,3,47] | 0
plo[7,2,4,0] | 0
plo[7,2,4,1] | 0
plo[7,2,4,2] | 0
plo[7,2,4,3] | 0
plo[7,2,4,4] | 0
plo[7,2,4,5] | 0
plo[7,2,4,6] | 0
plo[7,2,4,7] | 0
plo[7,2,4,8] | 0
plo[7,2,4,9] | 0
plo[7,2,4,10] | 0
plo[7,2,4,11] | 0
plo[7,2,4,12] | 0
plo[7,2,4,13] | 0
plo[7,2,4,14] | 0
plo[7,2,4,15] | 0
plo[7,2,4,16] | 0
plo[7,2,4,17] | 0
plo[7,2,4,18] | 0
plo[7,2,4,19] | 0
plo[7,2,4,20] | 0
plo[7,2,4,21] | 0
plo[7,2,4,22] | 0
plo[7,2,4,23] | 0
plo[7,2,4,24] | 0
plo[7,2,4,25] | 0
plo[7,2,4,26] | 0
plo[7,2,4,27] | 0
plo[7,2,4,28] | 0
plo[7,2,4,29] | 0
plo[7,2,4,30] | 0
plo[7,2,4,31] | 0
plo[7,2,4,32] | 0
plo[7,2,4,33] | 0
plo[7,2,4,34] | 0
plo[7,2,4,35] | 0
plo[7,2,4,36] | 0
plo[7,2,4,37] | 0
plo[7,2,4,38] | 0
plo[7,2,4,39] | 0
plo[7,2,4,40] | 0
plo[7,2,4,41] | 0
plo[7,2,4,42] | 0
plo[7,2,4,43] | 0
plo[7,2,4,44] | 0
plo[7,2,4,45] | 0
plo[7,2,4,46] | 0
plo[7,2,4,47] | 0
plo[7,2,5,0] | 0
plo[7,2,5,1] | 0
plo[7,2,5,2] | 0
plo[7,2,5,3] | 0
plo[7,2,5,4] | 0
plo[7,2,5,5] | 0
plo[7,2,5,6] | 0
plo[7,2,5,7] | 0
plo[7,2,5,8] | 0
plo[7,2,5,9] | 0
plo[7,2,5,10] | 0
plo[7,2,5,11] | 0
plo[7,2,5,12] | 0
plo[7,2,5,13] | 0
plo[7,2,5,14] | 0
plo[7,2,5,15] | 0
plo[7,2,5,16] | 0
plo[7,2,5,17] | 0
plo[7,2,5,18] | 0
plo[7,2,5,19] | 0
plo[7,2,5,20] | 0
plo[7,2,5,21] | 0
plo[7,2,5,22] | 0
plo[7,2,5,23] | 0
plo[7,2,5,24] | 0
plo[7,2,5,25] | 0
plo[7,2,5,26] | 0
plo[7,2,5,27] | 0
plo[7,2,5,28] | 0
plo[7,2,5,29] | 0
plo[7,2,5,30] | 0
plo[7,2,5,31] | 0
plo[7,2,5,32] | 0
plo[7,2,5,33] | 0
plo[7,2,5,34] | 0
plo[7,2,5,35] | 0
plo[7,2,5,36] | 0
plo[7,2,5,37] | 0
plo[7,2,5,38] | 0
plo[7,2,5,39] | 0
plo[7,2,5,40] | 0
plo[7,2,5,41] | 0
plo[7,2,5,42] | 0
plo[7,2,5,43] | 0
plo[7,2,5,44] | 0
plo[7,2,5,45] | 0
plo[7,2,5,46] | 0
plo[7,2,5,47] | 0
plo[7,2,6,0] | 0
plo[7,2,6,1] | 0
plo[7,2,6,2] | 0
plo[7,2,6,3] | 0
plo[7,2,6,4] | 0
plo[7,2,6,5] | 0
plo[7,2,6,6] | 0
plo[7,2,6,7] | 0
plo[7,2,6,8] | 0
plo[7,2,6,9] | 0
plo[7,2,6,10] | 0
plo[7,2,6,11] | 0
plo[7,2,6,12] | 0
plo[7,2,6,13] | 0
plo[7,2,6,14] | 0
plo[7,2,6,15] | 0
plo[7,2,6,16] | 0
plo[7,2,6,17] | 0
plo[7,2,6,18] | 0
plo[7,2,6,19] | 0
plo[7,2,6,20] | 0
plo[7,2,6,21] | 0
plo[7,2,6,22] | 0
plo[7,2,6,23] | 0
plo[7,2,6,24] | 0
plo[7,2,6,25] | 0
plo[7,2,6,26] | 0
plo[7,2,6,27] | 0
plo[7,2,6,28] | 0
plo[7,2,6,29] | 0
plo[7,2,6,30] | 0
plo[7,2,6,31] | 0
plo[7,2,6,32] | 0
plo[7,2,6,33] | 0
plo[7,2,6,34] | 0
plo[7,2,6,35] | 0
plo[7,2,6,36] | 0
plo[7,2,6,37] | 0
plo[7,2,6,38] | 0
plo[7,2,6,39] | 0
plo[7,2,6,40] | 0
plo[7,2,6,41] | 0
plo[7,2,6,42] | 0
plo[7,2,6,43] | 0
plo[7,2,6,44] | 0
plo[7,2,6,45] | 0
plo[7,2,6,46] | 0
plo[7,2,6,47] | 0
plo[8,0,0,0] | 0
plo[8,0,0,1] | 0
plo[8,0,0,2] | 0
plo[8,0,0,3] | 0
plo[8,0,0,4] | 0
plo[8,0,0,5] | 0
plo[8,0,0,6] | 0
plo[8,0,0,7] | 0
plo[8,0,0,8] | 0
plo[8,0,0,9] | 0
plo[8,0,0,10] | 0
plo[8,0,0,11] | 0
plo[8,0,0,12] | 0
plo[8,0,0,13] | 0
plo[8,0,0,14] | 0
plo[8,0,0,15] | 0
plo[8,0,0,16] | 0
plo[8,0,0,17] | 0
plo[8,0,0,18] | 0
plo[8,0,0,19] | 0
plo[8,0,0,20] | 0
plo[8,0,0,21] | 0
plo[8,0,0,22] | 0
plo[8,0,0,23] | 0
plo[8,0,0,24] | 0
plo[8,0,0,25] | 0
plo[8,0,0,26] | 0
plo[8,0,0,27] | 0
plo[8,0,0,28] | 0
plo[8,0,0,29] | 0
plo[8,0,0,30] | 0
plo[8,0,0,31] | 0
plo[8,0,0,32] | 0
plo[8,0,0,33] | 0
plo[8,0,0,34] | 0
plo[8,0,0,35] | 0
plo[8,0,0,36] | 0
plo[8,0,0,37] | 0
plo[8,0,0,38] | 0
plo[8,0,0,39] | 0
plo[8,0,0,40] | 0
plo[8,0,0,41] | 0
plo[8,0,0,42] | 0
plo[8,0,0,43] | 0
plo[8,0,0,44] | 0
plo[8,0,0,45] | 0
plo[8,0,0,46] | 0
plo[8,0,0,47] | 0
plo[8,0,1,0] | 0
plo[8,0,1,1] | 0
plo[8,0,1,2] | 0
plo[8,0,1,3] | 0
plo[8,0,1,4] | 0
plo[8,0,1,5] | 0
plo[8,0,1,6] | 0
plo[8,0,1,7] | 0
plo[8,0,1,8] | 0
plo[8,0,1,9] | 0
plo[8,0,1,10] | 0
plo[8,0,1,11] | 0
plo[8,0,1,12] | 0
plo[8,0,1,13] | 0
plo[8,0,1,14] | 0
plo[8,0,1,15] | 0
plo[8,0,1,16] | 0
plo[8,0,1,17] | 0
plo[8,0,1,18] | 0
plo[8,0,1,19] | 0
plo[8,0,1,20] | 0
plo[8,0,1,21] | 0
plo[8,0,1,22] | 0
plo[8,0,1,23] | 0
plo[8,0,1,24] | 0
plo[8,0,1,25] | 0
plo[8,0,1,26] | 0
plo[8,0,1,27] | 0
plo[8,0,1,28] | 0
plo[8,0,1,29] | 0
plo[8,0,1,30] | 0
plo[8,0,1,31] | 0
plo[8,0,1,32] | 0
plo[8,0,1,33] | 0
plo[8,0,1,34] | 0
plo[8,0,1,35] | 0
plo[8,0,1,36] | 0
plo[8,0,1,37] | 0
plo[8,0,1,38] | 0
plo[8,0,1,39] | 0
plo[8,0,1,40] | 0
plo[8,0,1,41] | 0
plo[8,0,1,42] | 0
plo[8,0,1,43] | 0
plo[8,0,1,44] | 0
plo[8,0,1,45] | 0
plo[8,0,1,46] | 0
plo[8,0,1,47] | 0
plo[8,0,2,0] | 0
plo[8,0,2,1] | 0
plo[8,0,2,2] | 0
plo[8,0,2,3] | 0
plo[8,0,2,4] | 0
plo[8,0,2,5] | 0
plo[8,0,2,6] | 0
plo[8,0,2,7] | 0
plo[8,0,2,8] | 0
plo[8,0,2,9] | 0
plo[8,0,2,10] | 0
plo[8,0,2,11] | 0
plo[8,0,2,12] | 0
plo[8,0,2,13] | 0
plo[8,0,2,14] | 0
plo[8,0,2,15] | 0
plo[8,0,2,16] | 0
plo[8,0,2,17] | 0
plo[8,0,2,18] | 0
plo[8,0,2,19] | 0
plo[8,0,2,20] | 0
plo[8,0,2,21] | 0
plo[8,0,2,22] | 0
plo[8,0,2,23] | 0
plo[8,0,2,24] | 0
plo[8,0,2,25] | 0
plo[8,0,2,26] | 0
plo[8,0,2,27] | 0
plo[8,0,2,28] | 0
plo[8,0,2,29] | 0
plo[8,0,2,30] | 0
plo[8,0,2,31] | 0
plo[8,0,2,32] | 0
plo[8,0,2,33] | 0
plo[8,0,2,34] | 0
plo[8,0,2,35] | 0
plo[8,0,2,36] | 0
plo[8,0,2,37] | 0
plo[8,0,2,38] | 0
plo[8,0,2,39] | 0
plo[8,0,2,40] | 0
plo[8,0,2,41] | 0
plo[8,0,2,42] | 0
plo[8,0,2,43] | 0
plo[8,0,2,44] | 0
plo[8,0,2,45] | 0
plo[8,0,2,46] | 0
plo[8,0,2,47] | 0
plo[8,0,3,0] | 0
plo[8,0,3,1] | 0
plo[8,0,3,2] | 0
plo[8,0,3,3] | 0
plo[8,0,3,4] | 0
plo[8,0,3,5] | 0
plo[8,0,3,6] | 0
plo[8,0,3,7] | 0
plo[8,0,3,8] | 0
plo[8,0,3,9] | 0
plo[8,0,3,10] | 0
plo[8,0,3,11] | 0
plo[8,0,3,12] | 0
plo[8,0,3,13] | 0
plo[8,0,3,14] | 0
plo[8,0,3,15] | 0
plo[8,0,3,16] | 0
plo[8,0,3,17] | 0
plo[8,0,3,18] | 0
plo[8,0,3,19] | 0
plo[8,0,3,20] | 0
plo[8,0,3,21] | 0
plo[8,0,3,22] | 0
plo[8,0,3,23] | 0
plo[8,0,3,24] | 0
plo[8,0,3,25] | 0
plo[8,0,3,26] | 0
plo[8,0,3,27] | 0
plo[8,0,3,28] | 0
plo[8,0,3,29] | 0
plo[8,0,3,30] | 0
plo[8,0,3,31] | 0
plo[8,0,3,32] | 0
plo[8,0,3,33] | 0
plo[8,0,3,34] | 0
plo[8,0,3,35] | 0
plo[8,0,3,36] | 0
plo[8,0,3,37] | 0
plo[8,0,3,38] | 0
plo[8,0,3,39] | 0
plo[8,0,3,40] | 0
plo[8,0,3,41] | 0
plo[8,0,3,42] | 0
plo[8,0,3,43] | 0
plo[8,0,3,44] | 0
plo[8,0,3,45] | 0
plo[8,0,3,46] | 0
plo[8,0,3,47] | 0
plo[8,0,4,0] | 0
plo[8,0,4,1] | 0
plo[8,0,4,2] | 0
plo[8,0,4,3] | 0
plo[8,0,4,4] | 0
plo[8,0,4,5] | 0
plo[8,0,4,6] | 0
plo[8,0,4,7] | 0
plo[8,0,4,8] | 0
plo[8,0,4,9] | 0
plo[8,0,4,10] | 0
plo[8,0,4,11] | 0
plo[8,0,4,12] | 0
plo[8,0,4,13] | 0
plo[8,0,4,14] | 0
plo[8,0,4,15] | 0
plo[8,0,4,16] | 0
plo[8,0,4,17] | 0
plo[8,0,4,18] | 0
plo[8,0,4,19] | 0
plo[8,0,4,20] | 0
plo[8,0,4,21] | 0
plo[8,0,4,22] | 0
plo[8,0,4,23] | 0
plo[8,0,4,24] | 0
plo[8,0,4,25] | 0
plo[8,0,4,26] | 0
plo[8,0,4,27] | 0
plo[8,0,4,28] | 0
plo[8,0,4,29] | 0
plo[8,0,4,30] | 0
plo[8,0,4,31] | 0
plo[8,0,4,32] | 0
plo[8,0,4,33] | 0
plo[8,0,4,34] | 0
plo[8,0,4,35] | 0
plo[8,0,4,36] | 0
plo[8,0,4,37] | 0
plo[8,0,4,38] | 0
plo[8,0,4,39] | 0
plo[8,0,4,40] | 0
plo[8,0,4,41] | 0
plo[8,0,4,42] | 0
plo[8,0,4,43] | 0
plo[8,0,4,44] | 0
plo[8,0,4,45] | 0
plo[8,0,4,46] | 0
plo[8,0,4,47] | 0
plo[8,0,5,0] | 0
plo[8,0,5,1] | 0
plo[8,0,5,2] | 0
plo[8,0,5,3] | 0
plo[8,0,5,4] | 0
plo[8,0,5,5] | 0
plo[8,0,5,6] | 0
plo[8,0,5,7] | 0
plo[8,0,5,8] | 0
plo[8,0,5,9] | 0
plo[8,0,5,10] | 0
plo[8,0,5,11] | 0
plo[8,0,5,12] | 0
plo[8,0,5,13] | 0
plo[8,0,5,14] | 0
plo[8,0,5,15] | 0
plo[8,0,5,16] | 0
plo[8,0,5,17] | 0
plo[8,0,5,18] | 0
plo[8,0,5,19] | 0
plo[8,0,5,20] | 0
plo[8,0,5,21] | 0
plo[8,0,5,22] | 0
plo[8,0,5,23] | 0
plo[8,0,5,24] | 0
plo[8,0,5,25] | 0
plo[8,0,5,26] | 0
plo[8,0,5,27] | 0
plo[8,0,5,28] | 0
plo[8,0,5,29] | 0
plo[8,0,5,30] | 0
plo[8,0,5,31] | 0
plo[8,0,5,32] | 0
plo[8,0,5,33] | 0
plo[8,0,5,34] | 0
plo[8,0,5,35] | 0
plo[8,0,5,36] | 0
plo[8,0,5,37] | 0
plo[8,0,5,38] | 0
plo[8,0,5,39] | 0
plo[8,0,5,40] | 0
plo[8,0,5,41] | 0
plo[8,0,5,42] | 0
plo[8,0,5,43] | 0
plo[8,0,5,44] | 0
plo[8,0,5,45] | 0
plo[8,0,5,46] | 0
plo[8,0,5,47] | 0
plo[8,0,6,0] | 0
plo[8,0,6,1] | 0
plo[8,0,6,2] | 0
plo[8,0,6,3] | 0
plo[8,0,6,4] | 0
plo[8,0,6,5] | 0
plo[8,0,6,6] | 0
plo[8,0,6,7] | 0
plo[8,0,6,8] | 0
plo[8,0,6,9] | 0
plo[8,0,6,10] | 0
plo[8,0,6,11] | 0
plo[8,0,6,12] | 0
plo[8,0,6,13] | 0
plo[8,0,6,14] | 0
plo[8,0,6,15] | 0
plo[8,0,6,16] | 0
plo[8,0,6,17] | 0
plo[8,0,6,18] | 0
plo[8,0,6,19] | 0
plo[8,0,6,20] | 0
plo[8,0,6,21] | 0
plo[8,0,6,22] | 0
plo[8,0,6,23] | 0
plo[8,0,6,24] | 0
plo[8,0,6,25] | 0
plo[8,0,6,26] | 0
plo[8,0,6,27] | 0
plo[8,0,6,28] | 0
plo[8,0,6,29] | 0
plo[8,0,6,30] | 0
plo[8,0,6,31] | 0
plo[8,0,6,32] | 0
plo[8,0,6,33] | 0
plo[8,0,6,34] | 0
plo[8,0,6,35] | 0
plo[8,0,6,36] | 0
plo[8,0,6,37] | 0
plo[8,0,6,38] | 0
plo[8,0,6,39] | 0
plo[8,0,6,40] | 0
plo[8,0,6,41] | 0
plo[8,0,6,42] | 0
plo[8,0,6,43] | 0
plo[8,0,6,44] | 0
plo[8,0,6,45] | 0
plo[8,0,6,46] | 0
plo[8,0,6,47] | 0
plo[8,1,0,0] | 0
plo[8,1,0,1] | 0
plo[8,1,0,2] | 0
plo[8,1,0,3] | 0
plo[8,1,0,4] | 0
plo[8,1,0,5] | 0
plo[8,1,0,6] | 0
plo[8,1,0,7] | 0
plo[8,1,0,8] | 0
plo[8,1,0,9] | 0
plo[8,1,0,10] | 0
plo[8,1,0,11] | 0
plo[8,1,0,12] | 0
plo[8,1,0,13] | 0
plo[8,1,0,14] | 0
plo[8,1,0,15] | 0
plo[8,1,0,16] | 0
plo[8,1,0,17] | 0
plo[8,1,0,18] | 0
plo[8,1,0,19] | 0
plo[8,1,0,20] | 0
plo[8,1,0,21] | 0
plo[8,1,0,22] | 0
plo[8,1,0,23] | 0
plo[8,1,0,24] | 0
plo[8,1,0,25] | 0
plo[8,1,0,26] | 0
plo[8,1,0,27] | 0
plo[8,1,0,28] | 0
plo[8,1,0,29] | 0
plo[8,1,0,30] | 0
plo[8,1,0,31] | 0
plo[8,1,0,32] | 0
plo[8,1,0,33] | 0
plo[8,1,0,34] | 0
plo[8,1,0,35] | 0
plo[8,1,0,36] | 0
plo[8,1,0,37] | 0
plo[8,1,0,38] | 0
plo[8,1,0,39] | 0
plo[8,1,0,40] | 0
plo[8,1,0,41] | 0
plo[8,1,0,42] | 0
plo[8,1,0,43] | 0
plo[8,1,0,44] | 0
plo[8,1,0,45] | 0
plo[8,1,0,46] | 0
plo[8,1,0,47] | 0
plo[8,1,1,0] | 0
plo[8,1,1,1] | 0
plo[8,1,1,2] | 0
plo[8,1,1,3] | 0
plo[8,1,1,4] | 0
plo[8,1,1,5] | 0
plo[8,1,1,6] | 0
plo[8,1,1,7] | 0
plo[8,1,1,8] | 0
plo[8,1,1,9] | 0
plo[8,1,1,10] | 0
plo[8,1,1,11] | 0
plo[8,1,1,12] | 0
plo[8,1,1,13] | 0
plo[8,1,1,14] | 0
plo[8,1,1,15] | 0
plo[8,1,1,16] | 0
plo[8,1,1,17] | 0
plo[8,1,1,18] | 0
plo[8,1,1,19] | 0
plo[8,1,1,20] | 0
plo[8,1,1,21] | 0
plo[8,1,1,22] | 0
plo[8,1,1,23] | 0
plo[8,1,1,24] | 0
plo[8,1,1,25] | 0
plo[8,1,1,26] | 0
plo[8,1,1,27] | 0
plo[8,1,1,28] | 0
plo[8,1,1,29] | 0
plo[8,1,1,30] | 0
plo[8,1,1,31] | 0
plo[8,1,1,32] | 0
plo[8,1,1,33] | 0
plo[8,1,1,34] | 0
plo[8,1,1,35] | 0
plo[8,1,1,36] | 0
plo[8,1,1,37] | 0
plo[8,1,1,38] | 0
plo[8,1,1,39] | 0
plo[8,1,1,40] | 0
plo[8,1,1,41] | 0
plo[8,1,1,42] | 0
plo[8,1,1,43] | 0
plo[8,1,1,44] | 0
plo[8,1,1,45] | 0
plo[8,1,1,46] | 0
plo[8,1,1,47] | 0
plo[8,1,2,0] | 0
plo[8,1,2,1] | 0
plo[8,1,2,2] | 0
plo[8,1,2,3] | 0
plo[8,1,2,4] | 0
plo[8,1,2,5] | 0
plo[8,1,2,6] | 0
plo[8,1,2,7] | 0
plo[8,1,2,8] | 0
plo[8,1,2,9] | 0
plo[8,1,2,10] | 0
plo[8,1,2,11] | 0
plo[8,1,2,12] | 0
plo[8,1,2,13] | 0
plo[8,1,2,14] | 0
plo[8,1,2,15] | 0
plo[8,1,2,16] | 0
plo[8,1,2,17] | 0
plo[8,1,2,18] | 0
plo[8,1,2,19] | 0
plo[8,1,2,20] | 0
plo[8,1,2,21] | 0
plo[8,1,2,22] | 0
plo[8,1,2,23] | 0
plo[8,1,2,24] | 0
plo[8,1,2,25] | 0
plo[8,1,2,26] | 0
plo[8,1,2,27] | 0
plo[8,1,2,28] | 0
plo[8,1,2,29] | 0
plo[8,1,2,30] | 0
plo[8,1,2,31] | 0
plo[8,1,2,32] | 0
plo[8,1,2,33] | 0
plo[8,1,2,34] | 0
plo[8,1,2,35] | 0
plo[8,1,2,36] | 0
plo[8,1,2,37] | 0
plo[8,1,2,38] | 0
plo[8,1,2,39] | 0
plo[8,1,2,40] | 0
plo[8,1,2,41] | 0
plo[8,1,2,42] | 0
plo[8,1,2,43] | 0
plo[8,1,2,44] | 0
plo[8,1,2,45] | 0
plo[8,1,2,46] | 0
plo[8,1,2,47] | 0
plo[8,1,3,0] | 0
plo[8,1,3,1] | 0
plo[8,1,3,2] | 0
plo[8,1,3,3] | 0
plo[8,1,3,4] | 0
plo[8,1,3,5] | 0
plo[8,1,3,6] | 0
plo[8,1,3,7] | 0
plo[8,1,3,8] | 0
plo[8,1,3,9] | 0
plo[8,1,3,10] | 0
plo[8,1,3,11] | 0
plo[8,1,3,12] | 0
plo[8,1,3,13] | 0
plo[8,1,3,14] | 0
plo[8,1,3,15] | 0
plo[8,1,3,16] | 0
plo[8,1,3,17] | 0
plo[8,1,3,18] | 0
plo[8,1,3,19] | 0
plo[8,1,3,20] | 0
plo[8,1,3,21] | 0
plo[8,1,3,22] | 0
plo[8,1,3,23] | 0
plo[8,1,3,24] | 0
plo[8,1,3,25] | 0
plo[8,1,3,26] | 0
plo[8,1,3,27] | 0
plo[8,1,3,28] | 0
plo[8,1,3,29] | 0
plo[8,1,3,30] | 0
plo[8,1,3,31] | 0
plo[8,1,3,32] | 0
plo[8,1,3,33] | 0
plo[8,1,3,34] | 0
plo[8,1,3,35] | 0
plo[8,1,3,36] | 0
plo[8,1,3,37] | 0
plo[8,1,3,38] | 0
plo[8,1,3,39] | 0
plo[8,1,3,40] | 0
plo[8,1,3,41] | 0
plo[8,1,3,42] | 0
plo[8,1,3,43] | 0
plo[8,1,3,44] | 0
plo[8,1,3,45] | 0
plo[8,1,3,46] | 0
plo[8,1,3,47] | 0
plo[8,1,4,0] | 0
plo[8,1,4,1] | 0
plo[8,1,4,2] | 0
plo[8,1,4,3] | 0
plo[8,1,4,4] | 0
plo[8,1,4,5] | 0
plo[8,1,4,6] | 0
plo[8,1,4,7] | 0
plo[8,1,4,8] | 0
plo[8,1,4,9] | 0
plo[8,1,4,10] | 0
plo[8,1,4,11] | 0
plo[8,1,4,12] | 0
plo[8,1,4,13] | 0
plo[8,1,4,14] | 0
plo[8,1,4,15] | 0
plo[8,1,4,16] | 0
plo[8,1,4,17] | 0
plo[8,1,4,18] | 0
plo[8,1,4,19] | 0
plo[8,1,4,20] | 0
plo[8,1,4,21] | 0
plo[8,1,4,22] | 0
plo[8,1,4,23] | 0
plo[8,1,4,24] | 0
plo[8,1,4,25] | 0
plo[8,1,4,26] | 0
plo[8,1,4,27] | 0
plo[8,1,4,28] | 0
plo[8,1,4,29] | 0
plo[8,1,4,30] | 0
plo[8,1,4,31] | 0
plo[8,1,4,32] | 0
plo[8,1,4,33] | 0
plo[8,1,4,34] | 0
plo[8,1,4,35] | 0
plo[8,1,4,36] | 0
plo[8,1,4,37] | 0
plo[8,1,4,38] | 0
plo[8,1,4,39] | 0
plo[8,1,4,40] | 0
plo[8,1,4,41] | 0
plo[8,1,4,42] | 0
plo[8,1,4,43] | 0
plo[8,1,4,44] | 0
plo[8,1,4,45] | 0
plo[8,1,4,46] | 0
plo[8,1,4,47] | 0
plo[8,1,5,0] | 0
plo[8,1,5,1] | 0
plo[8,1,5,2] | 0
plo[8,1,5,3] | 0
plo[8,1,5,4] | 0
plo[8,1,5,5] | 0
plo[8,1,5,6] | 0
plo[8,1,5,7] | 0
plo[8,1,5,8] | 0
plo[8,1,5,9] | 0
plo[8,1,5,10] | 0
plo[8,1,5,11] | 0
plo[8,1,5,12] | 0
plo[8,1,5,13] | 0
plo[8,1,5,14] | 0
plo[8,1,5,15] | 0
plo[8,1,5,16] | 0
plo[8,1,5,17] | 0
plo[8,1,5,18] | 0
plo[8,1,5,19] | 0
plo[8,1,5,20] | 0
plo[8,1,5,21] | 0
plo[8,1,5,22] | 0
plo[8,1,5,23] | 0
plo[8,1,5,24] | 0
plo[8,1,5,25] | 0
plo[8,1,5,26] | 0
plo[8,1,5,27] | 0
plo[8,1,5,28] | 0
plo[8,1,5,29] | 0
plo[8,1,5,30] | 0
plo[8,1,5,31] | 0
plo[8,1,5,32] | 0
plo[8,1,5,33] | 0
plo[8,1,5,34] | 0
plo[8,1,5,35] | 0
plo[8,1,5,36] | 0
plo[8,1,5,37] | 0
plo[8,1,5,38] | 0
plo[8,1,5,39] | 0
plo[8,1,5,40] | 0
plo[8,1,5,41] | 0
plo[8,1,5,42] | 0
plo[8,1,5,43] | 0
plo[8,1,5,44] | 0
plo[8,1,5,45] | 0
plo[8,1,5,46] | 0
plo[8,1,5,47] | 0
plo[8,1,6,0] | 0
plo[8,1,6,1] | 0
plo[8,1,6,2] | 0
plo[8,1,6,3] | 0
plo[8,1,6,4] | 0
plo[8,1,6,5] | 0
plo[8,1,6,6] | 0
plo[8,1,6,7] | 0
plo[8,1,6,8] | 0
plo[8,1,6,9] | 0
plo[8,1,6,10] | 0
plo[8,1,6,11] | 0
plo[8,1,6,12] | 0
plo[8,1,6,13] | 0
plo[8,1,6,14] | 0
plo[8,1,6,15] | 0
plo[8,1,6,16] | 0
plo[8,1,6,17] | 0
plo[8,1,6,18] | 0
plo[8,1,6,19] | 0
plo[8,1,6,20] | 0
plo[8,1,6,21] | 0
plo[8,1,6,22] | 0
plo[8,1,6,23] | 0
plo[8,1,6,24] | 0
plo[8,1,6,25] | 0
plo[8,1,6,26] | 0
plo[8,1,6,27] | 0
plo[8,1,6,28] | 0
plo[8,1,6,29] | 0
plo[8,1,6,30] | 0
plo[8,1,6,31] | 0
plo[8,1,6,32] | 0
plo[8,1,6,33] | 0
plo[8,1,6,34] | 0
plo[8,1,6,35] | 0
plo[8,1,6,36] | 0
plo[8,1,6,37] | 0
plo[8,1,6,38] | 0
plo[8,1,6,39] | 0
plo[8,1,6,40] | 0
plo[8,1,6,41] | 0
plo[8,1,6,42] | 0
plo[8,1,6,43] | 0
plo[8,1,6,44] | 0
plo[8,1,6,45] | 0
plo[8,1,6,46] | 0
plo[8,1,6,47] | 0
plo[8,2,0,0] | 0
plo[8,2,0,1] | 0
plo[8,2,0,2] | 0
plo[8,2,0,3] | 0
plo[8,2,0,4] | 0
plo[8,2,0,5] | 0
plo[8,2,0,6] | 0
plo[8,2,0,7] | 2.456e-05
plo[8,2,0,8] | 0.00082686
plo[8,2,0,9] | 0.0053187
plo[8,2,0,10] | 0.024741
plo[8,2,0,11] | 0.060571
plo[8,2,0,12] | 0.078648
plo[8,2,0,13] | 0.078681
plo[8,2,0,14] | 0.078763
plo[8,2,0,15] | 0.078777
plo[8,2,0,16] | 0.078585
plo[8,2,0,17] | 0.064466
plo[8,2,0,18] | 0.026956
plo[8,2,0,19] | 0.0055506
plo[8,2,0,20] | 0.00086234
plo[8,2,0,21] | 2.456e-05
plo[8,2,0,22] | 0
plo[8,2,0,23] | 0
plo[8,2,0,24] | 0
plo[8,2,0,25] | 0
plo[8,2,0,26] | 0
plo[8,2,0,27] | 0
plo[8,2,0,28] | 0
plo[8,2,0,29] | 0
plo[8,2,0,30] | 0
plo[8,2,0,31] | 2.1831e-05
plo[8,2,0,32] | 0.0007832
plo[8,2,0,33] | 0.0051222
plo[8,2,0,34] | 0.025785
plo[8,2,0,35] | 0.065074
plo[8,2,0,36] | 0.078419
plo[8,2,0,37] | 0.078428
plo[8,2,0,38] | 0.078518
plo[8,2,0,39] | 0.078532
plo[8,2,0,40] | 0.07879
plo[8,2,0,41] | 0.068231
plo[8,2,0,42] | 0.028391
plo[8,2,0,43] | 0.0059709
plo[8,2,0,44] | 0.00092783
plo[8,2,0,45] | 2.456e-05
plo[8,2,0,46] | 0
plo[8,2,0,47] | 0
plo[8,2,1,0] | 0
plo[8,2,1,1] | 0
plo[8,2,1,2] | 0
plo[8,2,1,3] | 0
plo[8,2,1,4] | 0
plo[8,2,1,5] | 0
plo[8,2,1,6] | 0
plo[8,2,1,7] | 4.0934e-05
plo[8,2,1,8] | 0.0019703
plo[8,2,1,9] | 0.0094716
plo[8,2,1,10] | 0.040413
plo[8,2,1,11] | 0.078493
plo[8,2,1,12] | 0.078635
plo[8,2,1,13] | 0.078648
plo[8,2,1,14] | 0.078728
plo[8,2,1,15] | 0.078786
plo[8,2,1,16] | 0.078679
plo[8,2,1,17] | 0.078601
plo[8,2,1,18] | 0.044787
plo[8,2,1,19] | 0.0096708
plo[8,2,1,20] | 0.0023742
plo[8,2,1,21] | 7.9139e-05
plo[8,2,1,22] | 0
plo[8,2,1,23] | 0
plo[8,2,1,24] | 0
plo[8,2,1,25] | 0
plo[8,2,1,26] | 0
plo[8,2,1,27] | 0
plo[8,2,1,28] | 0
plo[8,2,1,29] | 0
plo[8,2,1,30] | 0
plo[8,2,1,31] | 3.8205e-05
plo[8,2,1,32] | 0.0020385
plo[8,2,1,33] | 0.008929
plo[8,2,1,34] | 0.03899
plo[8,2,1,35] | 0.079255
plo[8,2,1,36] | 0.079255
plo[8,2,1,37] | 0.079255
plo[8,2,1,38] | 0.079255
plo[8,2,1,39] | 0.079255
plo[8,2,1,40] | 0.077725
plo[8,2,1,41] | 0.070383
plo[8,2,1,42] | 0.034248
plo[8,2,1,43] | 0.0084787
plo[8,2,1,44] | 0.0093759
plo[8,2,1,45] | 0.0089328
plo[8,2,1,46] | 0.0089328
plo[8,2,1,47] | 0.0068223
plo[8,2,2,0] | 0
plo[8,2,2,1] | 0
plo[8,2,2,2] | 0
plo[8,2,2,3] | 0
plo[8,2,2,4] | 0
plo[8,2,2,5] | 0
plo[8,2,2,6] | 0
plo[8,2,2,7] | 1.3645e-05
plo[8,2,2,8] | 0.00083505
plo[8,2,2,9] | 0.0051522
plo[8,2,2,10] | 0.022198
plo[8,2,2,11] | 0.059122
plo[8,2,2,12] | 0.079255
plo[8,2,2,13] | 0.079255
plo[8,2,2,14] | 0.079255
plo[8,2,2,15] | 0.079255
plo[8,2,2,16] | 0.079255
plo[8,2,2,17] | 0.065294
plo[8,2,2,18] | 0.025625
plo[8,2,2,19] | 0.0054278
plo[8,2,2,20] | 0.0010834
plo[8,2,2,21] | 0.0089328
plo[8,2,2,22] | 0.0089328
plo[8,2,2,23] | 0.0068223
plo[8,2,2,24] | 0.0089328
plo[8,2,2,25] | 0.0073916
plo[8,2,2,26] | 0.0068223
plo[8,2,2,27] | 0.0068223
plo[8,2,2,28] | 0.0068223
plo[8,2,2,29] | 0.0068223
plo[8,2,2,30] | 0.0068223
plo[8,2,2,31] | 0.0068359
plo[8,2,2,32] | 0.0089328
plo[8,2,2,33] | 0.0059245
plo[8,2,2,34] | 0.029562
plo[8,2,2,35] | 0.071026
plo[8,2,2,36] | 0.079255
plo[8,2,2,37] | 0.079255
plo[8,2,2,38] | 0.079255
plo[8,2,2,39] | 0.079255
plo[8,2,2,40] | 0.079255
plo[8,2,2,41] | 0.068813
plo[8,2,2,42] | 0.028829
plo[8,2,2,43] | 0.0071416
plo[8,2,2,44] | 0.001872
plo[8,2,2,45] | 6.5494e-05
plo[8,2,2,46] | 0
plo[8,2,2,47] | 0
plo[8,2,3,0] | 0
plo[8,2,3,1] | 0
plo[8,2,3,2] | 0
plo[8,2,3,3] | 0
plo[8,2,3,4] | 0
plo[8,2,3,5] | 0
plo[8,2,3,6] | 0
plo[8,2,3,7] | 0
plo[8,2,3,8] | 0.00037113
plo[8,2,3,9] | 0.0069888
plo[8,2,3,10] | 0.037645
plo[8,2,3,11] | 0.079042
plo[8,2,3,12] | 0.07866
plo[8,2,3,13] | 0.078458
plo[8,2,3,14] | 0.078458
plo[8,2,3,15] | 0.07879
plo[8,2,3,16] | 0.078589
plo[8,2,3,17] | 0.079192
plo[8,2,3,18] | 0.052433
plo[8,2,3,19] | 0.013488
plo[8,2,3,20] | 0.0010179
plo[8,2,3,21] | 0
plo[8,2,3,22] | 0
plo[8,2,3,23] | 0
plo[8,2,3,24] | 0
plo[8,2,3,25] | 0
plo[8,2,3,26] | 0
plo[8,2,3,27] | 0
plo[8,2,3,28] | 0
plo[8,2,3,29] | 0
plo[8,2,3,30] | 0
plo[8,2,3,31] | 0
plo[8,2,3,32] | 0.00049393
plo[8,2,3,33] | 0.0072207
plo[8,2,3,34] | 0.046068
plo[8,2,3,35] | 0.077928
plo[8,2,3,36] | 0.078202
plo[8,2,3,37] | 0.078248
plo[8,2,3,38] | 0.078339
plo[8,2,3,39] | 0.079255
plo[8,2,3,40] | 0.059648
plo[8,2,3,41] | 0.029587
plo[8,2,3,42] | 0.041813
plo[8,2,3,43] | 0.01568
plo[8,2,3,44] | 0.0012744
plo[8,2,3,45] | 0
plo[8,2,3,46] | 0
plo[8,2,3,47] | 0
plo[8,2,4,0] | 0.0068223
plo[8,2,4,1] | 0.0068223
plo[8,2,4,2] | 0.0068223
plo[8,2,4,3] | 0.0068223
plo[8,2,4,4] | 0.0068223
plo[8,2,4,5] | 0.0068223
plo[8,2,4,6] | 0.0068223
plo[8,2,4,7] | 0.0082695
plo[8,2,4,8] | 0.0089328
plo[8,2,4,9] | 0.024143
plo[8,2,4,10] | 0.031124
plo[8,2,4,11] | 0.068822
plo[8,2,4,12] | 0.079255
plo[8,2,4,13] | 0.079255
plo[8,2,4,14] | 0.079255
plo[8,2,4,15] | 0.079255
plo[8,2,4,16] | 0.079255
plo[8,2,4,17] | 0.076706
plo[8,2,4,18] | 0.033507
plo[8,2,4,19] | 0.0072589
plo[8,2,4,20] | 0.0012444
plo[8,2,4,21] | 2.7289e-05
plo[8,2,4,22] | 0
plo[8,2,4,23] | 0
plo[8,2,4,24] | 0
plo[8,2,4,25] | 0
plo[8,2,4,26] | 0
plo[8,2,4,27] | 0
plo[8,2,4,28] | 0
plo[8,2,4,29] | 0
plo[8,2,4,30] | 0
plo[8,2,4,31] | 3.0018e-05
plo[8,2,4,32] | 0.001288
plo[8,2,4,33] | 0.0077447
plo[8,2,4,34] | 0.03373
plo[8,2,4,35] | 0.078696
plo[8,2,4,36] | 0.078831
plo[8,2,4,37] | 0.078855
plo[8,2,4,38] | 0.078932
plo[8,2,4,39] | 0.078981
plo[8,2,4,40] | 0.078852
plo[8,2,4,41] | 0.078754
plo[8,2,4,42] | 0.034894
plo[8,2,4,43] | 0.0075755
plo[8,2,4,44] | 0.0012471
plo[8,2,4,45] | 2.7289e-05
plo[8,2,4,46] | 0
plo[8,2,4,47] | 0
plo[8,2,5,0] | 0
plo[8,2,5,1] | 0
plo[8,2,5,2] | 0
plo[8,2,5,3] | 0
plo[8,2,5,4] | 0
plo[8,2,5,5] | 0
plo[8,2,5,6] | 0
plo[8,2,5,7] | 3.0018e-05
plo[8,2,5,8] | 0.0011052
plo[8,2,5,9] | 0.0061592
plo[8,2,5,10] | 0.026669
plo[8,2,5,11] | 0.059342
plo[8,2,5,12] | 0.079024
plo[8,2,5,13] | 0.079047
plo[8,2,5,14] | 0.079119
plo[8,2,5,15] | 0.079154
plo[8,2,5,16] | 0.079255
plo[8,2,5,17] | 0.073756
plo[8,2,5,18] | 0.059084
plo[8,2,5,19] | 0.021832
plo[8,2,5,20] | 0.0089328
plo[8,2,5,21] | 0.0068305
plo[8,2,5,22] | 0.0068223
plo[8,2,5,23] | 0.0068223
plo[8,2,5,24] | 0.0068223
plo[8,2,5,25] | 0.0068223
plo[8,2,5,26] | 0
plo[8,2,5,27] | 0
plo[8,2,5,28] | 0
plo[8,2,5,29] | 0
plo[8,2,5,30] | 0
plo[8,2,5,31] | 3.0018e-05
plo[8,2,5,32] | 0.0010998
plo[8,2,5,33] | 0.0062574
plo[8,2,5,34] | 0.02698
plo[8,2,5,35] | 0.031062
plo[8,2,5,36] | 0.034342
plo[8,2,5,37] | 0.036846
plo[8,2,5,38] | 0.039727
plo[8,2,5,39] | 0.042263
plo[8,2,5,40] | 0.041273
plo[8,2,5,41] | 0.045795
plo[8,2,5,42] | 0.029291
plo[8,2,5,43] | 0.022469
plo[8,2,5,44] | 0.0089328
plo[8,2,5,45] | 0.0068332
plo[8,2,5,46] | 0.0068223
plo[8,2,5,47] | 0.019795
plo[8,2,6,0] | 0.0068223
plo[8,2,6,1] | 0.0068223
plo[8,2,6,2] | 0.0068223
plo[8,2,6,3] | 0.0068223
plo[8,2,6,4] | 0.0068223
plo[8,2,6,5] | 0.0068223
plo[8,2,6,6] | 0.0068223
plo[8,2,6,7] | 0.015887
plo[8,2,6,8] | 0.011304
plo[8,2,6,9] | 0.014389
plo[8,2,6,10] | 0.047407
plo[8,2,6,11] | 0.046578
plo[8,2,6,12] | 0.052105
plo[8,2,6,13] | 0.04836
plo[8,2,6,14] | 0.044558
plo[8,2,6,15] | 0.046149
plo[8,2,6,16] | 0.04933
plo[8,2,6,17] | 0.052723
plo[8,2,6,18] | 0.05277
plo[8,2,6,19] | 0.015393
plo[8,2,6,20] | 0.011209
plo[8,2,6,21] | 0.0089328
plo[8,2,6,22] | 0.02091
plo[8,2,6,23] | 0.0068223
plo[8,2,6,24] | 0.0068223
plo[8,2,6,25] | 0.021521
plo[8,2,6,26] | 0.0098939
plo[8,2,6,27] | 0.0068223
plo[8,2,6,28] | 0.0068223
plo[8,2,6,29] | 0.012057
plo[8,2,6,30] | 0.0068223
plo[8,2,6,31] | 0.012059
plo[8,2,6,32] | 0.064137
plo[8,2,6,33] | 0.013934
plo[8,2,6,34] | 0.048034
plo[8,2,6,35] | 0.053385
plo[8,2,6,36] | 0.057102
plo[8,2,6,37] | 0.053496
plo[8,2,6,38] | 0.051996
plo[8,2,6,39] | 0.058465
plo[8,2,6,40] | 0.059486
plo[8,2,6,41] | 0.061146
plo[8,2,6,42] | 0.053662
plo[8,2,6,43] | 0.015688
plo[8,2,6,44] | 0.011169
plo[8,2,6,45] | 0.0089328
plo[8,2,6,46] | 0.0089328
plo[8,2,6,47] | 0.0068223
plo[9,0,0,0] | 0
plo[9,0,0,1] | 0
plo[9,0,0,2] | 0
plo[9,0,0,3] | 0
plo[9,0,0,4] | 0
plo[9,0,0,5] | 0
plo[9,0,0,6] | 0
plo[9,0,0,7] | 0
plo[9,0,0,8] | 0
plo[9,0,0,9] | 0
plo[9,0,0,10] | 0
plo[9,0,0,11] | 0
plo[9,0,0,12] | 0
plo[9,0,0,13] | 0
plo[9,0,0,14] | 0
plo[9,0,0,15] | 0
plo[9,0,0,16] | 0
plo[9,0,0,17] | 0
plo[9,0,0,18] | 0
plo[9,0,0,19] | 0
plo[9,0,0,20] | 0
plo[9,0,0,21] | 0
plo[9,0,0,22] | 0
plo[9,0,0,23] | 0
plo[9,0,0,24] | 0
plo[9,0,0,25] | 0
plo[9,0,0,26] | 0
plo[9,0,0,27] | 0
plo[9,0,0,28] | 0
plo[9,0,0,29] | 0
plo[9,0,0,30] | 0
plo[9,0,0,31] | 0
plo[9,0,0,32] | 0
plo[9,0,0,33] | 0
plo[9,0,0,34] | 0
plo[9,0,0,35] | 0
plo[9,0,0,36] | 0
plo[9,0,0,37] | 0
plo[9,0,0,38] | 0
plo[9,0,0,39] | 0
plo[9,0,0,40] | 0
plo[9,0,0,41] | 0
plo[9,0,0,42] | 0
plo[9,0,0,43] | 0
plo[9,0,0,44] | 0
plo[9,0,0,45] | 0
plo[9,0,0,46] | 0
plo[9,0,0,47] | 0
plo[9,0,1,0] | 0
plo[9,0,1,1] | 0
plo[9,0,1,2] | 0
plo[9,0,1,3] | 0
plo[9,0,1,4] | 0
plo[9,0,1,5] | 0
plo[9,0,1,6] | 0
plo[9,0,1,7] | 0
plo[9,0,1,8] | 0
plo[9,0,1,9] | 0
plo[9,0,1,10] | 0
plo[9,0,1,11] | 0
plo[9,0,1,12] | 0
plo[9,0,1,13] | 0
plo[9,0,1,14] | 0
plo[9,0,1,15] | 0
plo[9,0,1,16] | 0
plo[9,0,1,17] | 0
plo[9,0,1,18] | 0
plo[9,0,1,19] | 0
plo[9,0,1,20] | 0
plo[9,0,1,21] | 0
plo[9,0,1,22] | 0
plo[9,0,1,23] | 0
plo[9,0,1,24] | 0
plo[9,0,1,25] | 0
plo[9,0,1,26] | 0
plo[9,0,1,27] | 0
plo[9,0,1,28] | 0
plo[9,0,1,29] | 0
plo[9,0,1,30] | 0
plo[9,0,1,31] | 0
plo[9,0,1,32] | 0
plo[9,0,1,33] | 0
plo[9,0,1,34] | 0
plo[9,0,1,35] | 0
plo[9,0,1,36] | 0
plo[9,0,1,37] | 0
plo[9,0,1,38] | 0
plo[9,0,1,39] | 0
plo[9,0,1,40] | 0
plo[9,0,1,41] | 0
plo[9,0,1,42] | 0
plo[9,0,1,43] | 0
plo[9,0,1,44] | 0
plo[9,0,1,45] | 0
plo[9,0,1,46] | 0
plo[9,0,1,47] | 0
plo[9,0,2,0] | 0
plo[9,0,2,1] | 0
plo[9,0,2,2] | 0
plo[9,0,2,3] | 0
plo[9,0,2,4] | 0
plo[9,0,2,5] | 0
plo[9,0,2,6] | 0
plo[9,0,2,7] | 0
plo[9,0,2,8] | 0
plo[9,0,2,9] | 0
plo[9,0,2,10] | 0
plo[9,0,2,11] | 0
plo[9,0,2,12] | 0
plo[9,0,2,13] | 0
plo[9,0,2,14] | 0
plo[9,0,2,15] | 0
plo[9,0,2,16] | 0
plo[9,0,2,17] | 0
plo[9,0,2,18] | 0
plo[9,0,2,19] | 0
plo[9,0,2,20] | 0
plo[9,0,2,21] | 0
plo[9,0,2,22] | 0
plo[9,0,2,23] | 0
plo[9,0,2,24] | 0
plo[9,0,2,25] | 0
plo[9,0,2,26] | 0
plo[9,0,2,27] | 0
plo[9,0,2,28] | 0
plo[9,0,2,29] | 0
plo[9,0,2,30] | 0
plo[9,0,2,31] | 0
plo[9,0,2,32] | 0
plo[9,0,2,33] | 0
plo[9,0,2,34] | 0
plo[9,0,2,35] | 0
plo[9,0,2,36] | 0
plo[9,0,2,37] | 0
plo[9,0,2,38] | 0
plo[9,0,2,39] | 0
plo[9,0,2,40] | 0
plo[9,0,2,41] | 0
plo[9,0,2,42] | 0
plo[9,0,2,43] | 0
plo[9,0,2,44] | 0
plo[9,0,2,45] | 0
plo[9,0,2,46] | 0
plo[9,0,2,47] | 0
plo[9,0,3,0] | 0
plo[9,0,3,1] | 0
plo[9,0,3,2] | 0
plo[9,0,3,3] | 0
plo[9,0,3,4] | 0
plo[9,0,3,5] | 0
plo[9,0,3,6] | 0
plo[9,0,3,7] | 0
plo[9,0,3,8] | 0
plo[9,0,3,9] | 0
plo[9,0,3,10] | 0
plo[9,0,3,11] | 0
plo[9,0,3,12] | 0
plo[9,0,3,13] | 0
plo[9,0,3,14] | 0
plo[9,0,3,15] | 0
plo[9,0,3,16] | 0
plo[9,0,3,17] | 0
plo[9,0,3,18] | 0
plo[9,0,3,19] | 0
plo[9,0,3,20] | 0
plo[9,0,3,21] | 0
plo[9,0,3,22] | 0
plo[9,0,3,23] | 0
plo[9,0,3,24] | 0
plo[9,0,3,25] | 0
plo[9,0,3,26] | 0
plo[9,0,3,27] | 0
plo[9,0,3,28] | 0
plo[9,0,3,29] | 0
plo[9,0,3,30] | 0
plo[9,0,3,31] | 0
plo[9,0,3,32] | 0
plo[9,0,3,33] | 0
plo[9,0,3,34] | 0
plo[9,0,3,35] | 0
plo[9,0,3,36] | 0
plo[9,0,3,37] | 0
plo[9,0,3,38] | 0
plo[9,0,3,39] | 0
plo[9,0,3,40] | 0
plo[9,0,3,41] | 0
plo[9,0,3,42] | 0
plo[9,0,3,43] | 0
plo[9,0,3,44] | 0
plo[9,0,3,45] | 0
plo[9,0,3,46] | 0
plo[9,0,3,47] | 0
plo[9,0,4,0] | 0
plo[9,0,4,1] | 0
plo[9,0,4,2] | 0
plo[9,0,4,3] | 0
plo[9,0,4,4] | 0
plo[9,0,4,5] | 0
plo[9,0,4,6] | 0
plo[9,0,4,7] | 0
plo[9,0,4,8] | 0
plo[9,0,4,9] | 0
plo[9,0,4,10] | 0
plo[9,0,4,11] | 0
plo[9,0,4,12] | 0
plo[9,0,4,13] | 0
plo[9,0,4,14] | 0
plo[9,0,4,15] | 0
plo[9,0,4,16] | 0
plo[9,0,4,17] | 0
plo[9,0,4,18] | 0
plo[9,0,4,19] | 0
plo[9,0,4,20] | 0
plo[9,0,4,21] | 0
plo[9,0,4,22] | 0
plo[9,0,4,23] | 0
plo[9,0,4,24] | 0
plo[9,0,4,25] | 0
plo[9,0,4,26] | 0
plo[9,0,4,27] | 0
plo[9,0,4,28] | 0
plo[9,0,4,29] | 0
plo[9,0,4,30] | 0
plo[9,0,4,31] | 0
plo[9,0,4,32] | 0
plo[9,0,4,33] | 0
plo[9,0,4,34] | 0
plo[9,0,4,35] | 0
plo[9,0,4,36] | 0
plo[9,0,4,37] | 0
plo[9,0,4,38] | 0
plo[9,0,4,39] | 0
plo[9,0,4,40] | 0
plo[9,0,4,41] | 0
plo[9,0,4,42] | 0
plo[9,0,4,43] | 0
plo[9,0,4,44] | 0
plo[9,0,4,45] | 0
plo[9,0,4,46] | 0
plo[9,0,4,47] | 0
plo[9,0,5,0] | 0
plo[9,0,5,1] | 0
plo[9,0,5,2] | 0
plo[9,0,5,3] | 0
plo[9,0,5,4] | 0
plo[9,0,5,5] | 0
plo[9,0,5,6] | 0
plo[9,0,5,7] | 0
plo[9,0,5,8] | 0
plo[9,0,5,9] | 0
plo[9,0,5,10] | 0
plo[9,0,5,11] | 0
plo[9,0,5,12] | 0
plo[9,0,5,13] | 0
plo[9,0,5,14] | 0
plo[9,0,5,15] | 0
plo[9,0,5,16] | 0
plo[9,0,5,17] | 0
plo[9,0,5,18] | 0
plo[9,0,5,19] | 0
plo[9,0,5,20] | 0
plo[9,0,5,21] | 0
plo[9,0,5,22] | 0
plo[9,0,5,23] | 0
plo[9,0,5,24] | 0
plo[9,0,5,25] | 0
plo[9,0,5,26] | 0
plo[9,0,5,27] | 0
plo[9,0,5,28] | 0
plo[9,0,5,29] | 0
plo[9,0,5,30] | 0
plo[9,0,5,31] | 0
plo[9,0,5,32] | 0
plo[9,0,5,33] | 0
plo[9,0,5,34] | 0
plo[9,0,5,35] | 0
plo[9,0,5,36] | 0
plo[9,0,5,37] | 0
plo[9,0,5,38] | 0
plo[9,0,5,39] | 0
plo[9,0,5,40] | 0
plo[9,0,5,41] | 0
plo[9,0,5,42] | 0
plo[9,0,5,43] | 0
plo[9,0,5,44] | 0
plo[9,0,5,45] | 0
plo[9,0,5,46] | 0
plo[9,0,5,47] | 0
plo[9,0,6,0] | 0
plo[9,0,6,1] | 0
plo[9,0,6,2] | 0
plo[9,0,6,3] | 0
plo[9,0,6,4] | 0
plo[9,0,6,5] | 0
plo[9,0,6,6] | 0
plo[9,0,6,7] | 0
plo[9,0,6,8] | 0
plo[9,0,6,9] | 0
plo[9,0,6,10] | 0
plo[9,0,6,11] | 0
plo[9,0,6,12] | 0
plo[9,0,6,13] | 0
plo[9,0,6,14] | 0
plo[9,0,6,15] | 0
plo[9,0,6,16] | 0
plo[9,0,6,17] | 0
plo[9,0,6,18] | 0
plo[9,0,6,19] | 0
plo[9,0,6,20] | 0
plo[9,0,6,21] | 0
plo[9,0,6,22] | 0
plo[9,0,6,23] | 0
plo[9,0,6,24] | 0
plo[9,0,6,25] | 0
plo[9,0,6,26] | 0
plo[9,0,6,27] | 0
plo[9,0,6,28] | 0
plo[9,0,6,29] | 0
plo[9,0,6,30] | 0
plo[9,0,6,31] | 0
plo[9,0,6,32] | 0
plo[9,0,6,33] | 0
plo[9,0,6,34] | 0
plo[9,0,6,35] | 0
plo[9,0,6,36] | 0
plo[9,0,6,37] | 0
plo[9,0,6,38] | 0
plo[9,0,6,39] | 0
plo[9,0,6,40] | 0
plo[9,0,6,41] | 0
plo[9,0,6,42] | 0
plo[9,0,6,43] | 0
plo[9,0,6,44] | 0
plo[9,0,6,45] | 0
plo[9,0,6,46] | 0
plo[9,0,6,47] | 0
plo[9,1,0,0] | 0
plo[9,1,0,1] | 0
plo[9,1,0,2] | 0
plo[9,1,0,3] | 0
plo[9,1,0,4] | 0
plo[9,1,0,5] | 0
plo[9,1,0,6] | 0
plo[9,1,0,7] | 0
plo[9,1,0,8] | 0
plo[9,1,0,9] | 0
plo[9,1,0,10] | 0
plo[9,1,0,11] | 0
plo[9,1,0,12] | 0
plo[9,1,0,13] | 0
plo[9,1,0,14] | 0
plo[9,1,0,15] | 0
plo[9,1,0,16] | 0
plo[9,1,0,17] | 0
plo[9,1,0,18] | 0
plo[9,1,0,19] | 0
plo[9,1,0,20] | 0
plo[9,1,0,21] | 0
plo[9,1,0,22] | 0
plo[9,1,0,23] | 0
plo[9,1,0,24] | 0
plo[9,1,0,25] | 0
plo[9,1,0,26] | 0
plo[9,1,0,27] | 0
plo[9,1,0,28] | 0
plo[9,1,0,29] | 0
plo[9,1,0,30] | 0
plo[9,1,0,31] | 0
plo[9,1,0,32] | 0
plo[9,1,0,33] | 0
plo[9,1,0,34] | 0
plo[9,1,0,35] | 0
plo[9,1,0,36] | 0
plo[9,1,0,37] | 0
plo[9,1,0,38] | 0
plo[9,1,0,39] | 0
plo[9,1,0,40] | 0
plo[9,1,0,41] | 0
plo[9,1,0,42] | 0
plo[9,1,0,43] | 0
plo[9,1,0,44] | 0
plo[9,1,0,45] | 0
plo[9,1,0,46] | 0
plo[9,1,0,47] | 0
plo[9,1,1,0] | 0
plo[9,1,1,1] | 0
plo[9,1,1,2] | 0
plo[9,1,1,3] | 0
plo[9,1,1,4] | 0
plo[9,1,1,5] | 0
plo[9,1,1,6] | 0
plo[9,1,1,7] | 0
plo[9,1,1,8] | 0
plo[9,1,1,9] | 0
plo[9,1,1,10] | 0
plo[9,1,1,11] | 0
plo[9,1,1,12] | 0
plo[9,1,1,13] | 0
plo[9,1,1,14] | 0
plo[9,1,1,15] | 0
plo[9,1,1,16] | 0
plo[9,1,1,17] | 0
plo[9,1,1,18] | 0
plo[9,1,1,19] | 0
plo[9,1,1,20] | 0
plo[9,1,1,21] | 0
plo[9,1,1,22] | 0
plo[9,1,1,23] | 0
plo[9,1,1,24] | 0
plo[9,1,1,25] | 0
plo[9,1,1,26] | 0
plo[9,1,1,27] | 0
plo[9,1,1,28] | 0
plo[9,1,1,29] | 0
plo[9,1,1,30] | 0
plo[9,1,1,31] | 0
plo[9,1,1,32] | 0
plo[9,1,1,33] | 0
plo[9,1,1,34] | 0
plo[9,1,1,35] | 0
plo[9,1,1,36] | 0
plo[9,1,1,37] | 0
plo[9,1,1,38] | 0
plo[9,1,1,39] | 0
plo[9,1,1,40] | 0
plo[9,1,1,41] | 0
plo[9,1,1,42] | 0
plo[9,1,1,43] | 0
plo[9,1,1,44] | 0
plo[9,1,1,45] | 0
plo[9,1,1,46] | 0
plo[9,1,1,47] | 0
plo[9,1,2,0] | 0
plo[9,1,2,1] | 0
plo[9,1,2,2] | 0
plo[9,1,2,3] | 0
plo[9,1,2,4] | 0
plo[9,1,2,5] | 0
plo[9,1,2,6] | 0
plo[9,1,2,7] | 0
plo[9,1,2,8] | 0
plo[9,1,2,9] | 0
plo[9,1,2,10] | 0
plo[9,1,2,11] | 0
plo[9,1,2,12] | 0
plo[9,1,2,13] | 0
plo[9,1,2,14] | 0
plo[9,1,2,15] | 0
plo[9,1,2,16] | 0
plo[9,1,2,17] | 0
plo[9,1,2,18] | 0
plo[9,1,2,19] | 0
plo[9,1,2,20] | 0
plo[9,1,2,21] | 0
plo[9,1,2,22] | 0
plo[9,1,2,23] | 0
plo[9,1,2,24] | 0
plo[9,1,2,25] | 0
plo[9,1,2,26] | 0
plo[9,1,2,27] | 0
plo[9,1,2,28] | 0
plo[9,1,2,29] | 0
plo[9,1,2,30] | 0
plo[9,1,2,31] | 0
plo[9,1,2,32] | 0
plo[9,1,2,33] | 0
plo[9,1,2,34] | 0
plo[9,1,2,35] | 0
plo[9,1,2,36] | 0
plo[9,1,2,37] | 0
plo[9,1,2,38] | 0
plo[9,1,2,39] | 0
plo[9,1,2,40] | 0
plo[9,1,2,41] | 0
plo[9,1,2,42] | 0
plo[9,1,2,43] | 0
plo[9,1,2,44] | 0
plo[9,1,2,45] | 0
plo[9,1,2,46] | 0
plo[9,1,2,47] | 0
plo[9,1,3,0] | 0
plo[9,1,3,1] | 0
plo[9,1,3,2] | 0
plo[9,1,3,3] | 0
plo[9,1,3,4] | 0
plo[9,1,3,5] | 0
plo[9,1,3,6] | 0
plo[9,1,3,7] | 0
plo[9,1,3,8] | 0
plo[9,1,3,9] | 0
plo[9,1,3,10] | 0
plo[9,1,3,11] | 0
plo[9,1,3,12] | 0
plo[9,1,3,13] | 0
plo[9,1,3,14] | 0
plo[9,1,3,15] | 0
plo[9,1,3,16] | 0
plo[9,1,3,17] | 0
plo[9,1,3,18] | 0
plo[9,1,3,19] | 0
plo[9,1,3,20] | 0
plo[9,1,3,21] | 0
plo[9,1,3,22] | 0
plo[9,1,3,23] | 0
plo[9,1,3,24] | 0
plo[9,1,3,25] | 0
plo[9,1,3,26] | 0
plo[9,1,3,27] | 0
plo[9,1,3,28] | 0
plo[9,1,3,29] | 0
plo[9,1,3,30] | 0
plo[9,1,3,31] | 0
plo[9,1,3,32] | 0
plo[9,1,3,33] | 0
plo[9,1,3,34] | 0
plo[9,1,3,35] | 0
plo[9,1,3,36] | 0
plo[9,1,3,37] | 0
plo[9,1,3,38] | 0
plo[9,1,3,39] | 0
plo[9,1,3,40] | 0
plo[9,1,3,41] | 0
plo[9,1,3,42] | 0
plo[9,1,3,43] | 0
plo[9,1,3,44] | 0
plo[9,1,3,45] | 0
plo[9,1,3,46] | 0
plo[9,1,3,47] | 0
plo[9,1,4,0] | 0
plo[9,1,4,1] | 0
plo[9,1,4,2] | 0
plo[9,1,4,3] | 0
plo[9,1,4,4] | 0
plo[9,1,4,5] | 0
plo[9,1,4,6] | 0
plo[9,1,4,7] | 0
plo[9,1,4,8] | 0
plo[9,1,4,9] | 0
plo[9,1,4,10] | 0
plo[9,1,4,11] | 0
plo[9,1,4,12] | 0
plo[9,1,4,13] | 0
plo[9,1,4,14] | 0
plo[9,1,4,15] | 0
plo[9,1,4,16] | 0
plo[9,1,4,17] | 0
plo[9,1,4,18] | 0
plo[9,1,4,19] | 0
plo[9,1,4,20] | 0
plo[9,1,4,21] | 0
plo[9,1,4,22] | 0
plo[9,1,4,23] | 0
plo[9,1,4,24] | 0
plo[9,1,4,25] | 0
plo[9,1,4,26] | 0
plo[9,1,4,27] | 0
plo[9,1,4,28] | 0
plo[9,1,4,29] | 0
plo[9,1,4,30] | 0
plo[9,1,4,31] | 0
plo[9,1,4,32] | 0
plo[9,1,4,33] | 0
plo[9,1,4,34] | 0
plo[9,1,4,35] | 0
plo[9,1,4,36] | 0
plo[9,1,4,37] | 0
plo[9,1,4,38] | 0
plo[9,1,4,39] | 0
plo[9,1,4,40] | 0
plo[9,1,4,41] | 0
plo[9,1,4,42] | 0
plo[9,1,4,43] | 0
plo[9,1,4,44] | 0
plo[9,1,4,45] | 0
plo[9,1,4,46] | 0
plo[9,1,4,47] | 0
plo[9,1,5,0] | 0
plo[9,1,5,1] | 0
plo[9,1,5,2] | 0
plo[9,1,5,3] | 0
plo[9,1,5,4] | 0
plo[9,1,5,5] | 0
plo[9,1,5,6] | 0
plo[9,1,5,7] | 0
plo[9,1,5,8] | 0
plo[9,1,5,9] | 0
plo[9,1,5,10] | 0
plo[9,1,5,11] | 0
plo[9,1,5,12] | 0
plo[9,1,5,13] | 0
plo[9,1,5,14] | 0
plo[9,1,5,15] | 0
plo[9,1,5,16] | 0
plo[9,1,5,17] | 0
plo[9,1,5,18] | 0
plo[9,1,5,19] | 0
plo[9,1,5,20] | 0
plo[9,1,5,21] | 0
plo[9,1,5,22] | 0
plo[9,1,5,23] | 0
plo[9,1,5,24] | 0
plo[9,1,5,25] | 0
plo[9,1,5,26] | 0
plo[9,1,5,27] | 0
plo[9,1,5,28] | 0
plo[9,1,5,29] | 0
plo[9,1,5,30] | 0
plo[9,1,5,31] | 0
plo[9,1,5,32] | 0
plo[9,1,5,33] | 0
plo[9,1,5,34] | 0
plo[9,1,5,35] | 0
plo[9,1,5,36] | 0
plo[9,1,5,37] | 0
plo[9,1,5,38] | 0
plo[9,1,5,39] | 0
plo[9,1,5,40] | 0
plo[9,1,5,41] | 0
plo[9,1,5,42] | 0
plo[9,1,5,43] | 0
plo[9,1,5,44] | 0
plo[9,1,5,45] | 0
plo[9,1,5,46] | 0
plo[9,1,5,47] | 0
plo[9,1,6,0] | 0
plo[9,1,6,1] | 0
plo[9,1,6,2] | 0
plo[9,1,6,3] | 0
plo[9,1,6,4] | 0
plo[9,1,6,5] | 0
plo[9,1,6,6] | 0
plo[9,1,6,7] | 0
plo[9,1,6,8] | 0
plo[9,1,6,9] | 0
plo[9,1,6,10] | 0
plo[9,1,6,11] | 0
plo[9,1,6,12] | 0
plo[9,1,6,13] | 0
plo[9,1,6,14] | 0
plo[9,1,6,15] | 0
plo[9,1,6,16] | 0
plo[9,1,6,17] | 0
plo[9,1,6,18] | 0
plo[9,1,6,19] | 0
plo[9,1,6,20] | 0
plo[9,1,6,21] | 0
plo[9,1,6,22] | 0
plo[9,1,6,23] | 0
plo[9,1,6,24] | 0
plo[9,1,6,25] | 0
plo[9,1,6,26] | 0
plo[9,1,6,27] | 0
plo[9,1,6,28] | 0
plo[9,1,6,29] | 0
plo[9,1,6,30] | 0
plo[9,1,6,31] | 0
plo[9,1,6,32] | 0
plo[9,1,6,33] | 0
plo[9,1,6,34] | 0
plo[9,1,6,35] | 0
plo[9,1,6,36] | 0
plo[9,1,6,37] | 0
plo[9,1,6,38] | 0
plo[9,1,6,39] | 0
plo[9,1,6,40] | 0
plo[9,1,6,41] | 0
plo[9,1,6,42] | 0
plo[9,1,6,43] | 0
plo[9,1,6,44] | 0
plo[9,1,6,45] | 0
plo[9,1,6,46] | 0
plo[9,1,6,47] | 0
plo[9,2,0,0] | 0
plo[9,2,0,1] | 0
plo[9,2,0,2] | 0
plo[9,2,0,3] | 0
plo[9,2,0,4] | 0
plo[9,2,0,5] | 0
plo[9,2,0,6] | 0
plo[9,2,0,7] | 0
plo[9,2,0,8] | 0
plo[9,2,0,9] | 0
plo[9,2,0,10] | 0
plo[9,2,0,11] | 0
plo[9,2,0,12] | 0
plo[9,2,0,13] | 0
plo[9,2,0,14] | 0
plo[9,2,0,15] | 0
plo[9,2,0,16] | 0
plo[9,2,0,17] | 0
plo[9,2,0,18] | 0
plo[9,2,0,19] | 0
plo[9,2,0,20] | 0
plo[9,2,0,21] | 0
plo[9,2,0,22] | 0
plo[9,2,0,23] | 0
plo[9,2,0,24] | 0
plo[9,2,0,25] | 0
plo[9,2,0,26] | 0
plo[9,2,0,27] | 0
plo[9,2,0,28] | 0
plo[9,2,0,29] | 0
plo[9,2,0,30] | 0
plo[9,2,0,31] | 0
plo[9,2,0,32] | 0
plo[9,2,0,33] | 0
plo[9,2,0,34] | 0
plo[9,2,0,35] | 0
plo[9,2,0,36] | 0
plo[9,2,0,37] | 0
plo[9,2,0,38] | 0
plo[9,2,0,39] | 0
plo[9,2,0,40] | 0
plo[9,2,0,41] | 0
plo[9,2,0,42] | 0
plo[9,2,0,43] | 0
plo[9,2,0,44] | 0
plo[9,2,0,45] | 0
plo[9,2,0,46] | 0
plo[9,2,0,47] | 0
plo[9,2,1,0] | 0
plo[9,2,1,1] | 0
plo[9,2,1,2] | 0
plo[9,2,1,3] | 0
plo[9,2,1,4] | 0
plo[9,2,1,5] | 0
plo[9,2,1,6] | 0
plo[9,2,1,7] | 0
plo[9,2,1,8] | 0
plo[9,2,1,9] | 0
plo[9,2,1,10] | 0
plo[9,2,1,11] | 0
plo[9,2,1,12] | 0
plo[9,2,1,13] | 0
plo[9,2,1,14] | 0
plo[9,2,1,15] | 0
plo[9,2,1,16] | 0
plo[9,2,1,17] | 0
plo[9,2,1,18] | 0
plo[9,2,1,19] | 0
plo[9,2,1,20] | 0
plo[9,2,1,21] | 0
plo[9,2,1,22] | 0
plo[9,2,1,23] | 0
plo[9,2,1,24] | 0
plo[9,2,1,25] | 0
plo[9,2,1,26] | 0
plo[9,2,1,27] | 0
plo[9,2,1,28] | 0
plo[9,2,1,29] | 0
plo[9,2,1,30] | 0
plo[9,2,1,31] | 0
plo[9,2,1,32] | 0
plo[9,2,1,33] | 0
plo[9,2,1,34] | 0
plo[9,2,1,35] | 0
plo[9,2,1,36] | 0
plo[9,2,1,37] | 0
plo[9,2,1,38] | 0
plo[9,2,1,39] | 0
plo[9,2,1,40] | 0
plo[9,2,1,41] | 0
plo[9,2,1,42] | 0
plo[9,2,1,43] | 0
plo[9,2,1,44] | 0
plo[9,2,1,45] | 0
plo[9,2,1,46] | 0
plo[9,2,1,47] | 0
plo[9,2,2,0] | 0
plo[9,2,2,1] | 0
plo[9,2,2,2] | 0
plo[9,2,2,3] | 0
plo[9,2,2,4] | 0
plo[9,2,2,5] | 0
plo[9,2,2,6] | 0
plo[9,2,2,7] | 0
plo[9,2,2,8] | 0
plo[9,2,2,9] | 0
plo[9,2,2,10] | 0
plo[9,2,2,11] | 0
plo[9,2,2,12] | 0
plo[9,2,2,13] | 0
plo[9,2,2,14] | 0
plo[9,2,2,15] | 0
plo[9,2,2,16] | 0
plo[9,2,2,17] | 0
plo[9,2,2,18] | 0
plo[9,2,2,19] | 0
plo[9,2,2,20] | 0
plo[9,2,2,21] | 0
plo[9,2,2,22] | 0
plo[9,2,2,23] | 0
plo[9,2,2,24] | 0
plo[9,2,2,25] | 0
plo[9,2,2,26] | 0
plo[9,2,2,27] | 0
plo[9,2,2,28] | 0
plo[9,2,2,29] | 0
plo[9,2,2,30] | 0
plo[9,2,2,31] | 0
plo[9,2,2,32] | 0
plo[9,2,2,33] | 0
plo[9,2,2,34] | 0
plo[9,2,2,35] | 0
plo[9,2,2,36] | 0
plo[9,2,2,37] | 0
plo[9,2,2,38] | 0
plo[9,2,2,39] | 0
plo[9,2,2,40] | 0
plo[9,2,2,41] | 0
plo[9,2,2,42] | 0
plo[9,2,2,43] | 0
plo[9,2,2,44] | 0
plo[9,2,2,45] | 0
plo[9,2,2,46] | 0
plo[9,2,2,47] | 0
plo[9,2,3,0] | 0
plo[9,2,3,1] | 0
plo[9,2,3,2] | 0
plo[9,2,3,3] | 0
plo[9,2,3,4] | 0
plo[9,2,3,5] | 0
plo[9,2,3,6] | 0
plo[9,2,3,7] | 0
plo[9,2,3,8] | 0
plo[9,2,3,9] | 0
plo[9,2,3,10] | 0
plo[9,2,3,11] | 0
plo[9,2,3,12] | 0
plo[9,2,3,13] | 0
plo[9,2,3,14] | 0
plo[9,2,3,15] | 0
plo[9,2,3,16] | 0
plo[9,2,3,17] | 0
plo[9,2,3,18] | 0
plo[9,2,3,19] | 0
plo[9,2,3,20] | 0
plo[9,2,3,21] | 0
plo[9,2,3,22] | 0
plo[9,2,3,23] | 0
plo[9,2,3,24] | 0
plo[9,2,3,25] | 0
plo[9,2,3,26] | 0
plo[9,2,3,27] | 0
plo[9,2,3,28] | 0
plo[9,2,3,29] | 0
plo[9,2,3,30] | 0
plo[9,2,3,31] | 0
plo[9,2,3,32] | 0
plo[9,2,3,33] | 0
plo[9,2,3,34] | 0
plo[9,2,3,35] | 0
plo[9,2,3,36] | 0
plo[9,2,3,37] | 0
plo[9,2,3,38] | 0
plo[9,2,3,39] | 0
plo[9,2,3,40] | 0
plo[9,2,3,41] | 0
plo[9,2,3,42] | 0
plo[9,2,3,43] | 0
plo[9,2,3,44] | 0
plo[9,2,3,45] | 0
plo[9,2,3,46] | 0
plo[9,2,3,47] | 0
plo[9,2,4,0] | 0
plo[9,2,4,1] | 0
plo[9,2,4,2] | 0
plo[9,2,4,3] | 0
plo[9,2,4,4] | 0
plo[9,2,4,5] | 0
plo[9,2,4,6] | 0
plo[9,2,4,7] | 0
plo[9,2,4,8] | 0
plo[9,2,4,9] | 0
plo[9,2,4,10] | 0
plo[9,2,4,11] | 0
plo[9,2,4,12] | 0
plo[9,2,4,13] | 0
plo[9,2,4,14] | 0
plo[9,2,4,15] | 0
plo[9,2,4,16] | 0
plo[9,2,4,17] | 0
plo[9,2,4,18] | 0
plo[9,2,4,19] | 0
plo[9,2,4,20] | 0
plo[9,2,4,21] | 0
plo[9,2,4,22] | 0
plo[9,2,4,23] | 0
plo[9,2,4,24] | 0
plo[9,2,4,25] | 0
plo[9,2,4,26] | 0
plo[9,2,4,27] | 0
plo[9,2,4,28] | 0
plo[9,2,4,29] | 0
plo[9,2,4,30] | 0
plo[9,2,4,31] | 0
plo[9,2,4,32] | 0
plo[9,2,4,33] | 0
plo[9,2,4,34] | 0
plo[9,2,4,35] | 0
plo[9,2,4,36] | 0
plo[9,2,4,37] | 0
plo[9,2,4,38] | 0
plo[9,2,4,39] | 0
plo[9,2,4,40] | 0
plo[9,2,4,41] | 0
plo[9,2,4,42] | 0
plo[9,2,4,43] | 0
plo[9,2,4,44] | 0
plo[9,2,4,45] | 0
plo[9,2,4,46] | 0
plo[9,2,4,47] | 0
plo[9,2,5,0] | 0
plo[9,2,5,1] | 0
plo[9,2,5,2] | 0
plo[9,2,5,3] | 0
plo[9,2,5,4] | 0
plo[9,2,5,5] | 0
plo[9,2,5,6] | 0
plo[9,2,5,7] | 0
plo[9,2,5,8] | 0
plo[9,2,5,9] | 0
plo[9,2,5,10] | 0
plo[9,2,5,11] | 0
plo[9,2,5,12] | 0
plo[9,2,5,13] | 0
plo[9,2,5,14] | 0
plo[9,2,5,15] | 0
plo[9,2,5,16] | 0
plo[9,2,5,17] | 0
plo[9,2,5,18] | 0
plo[9,2,5,19] | 0
plo[9,2,5,20] | 0
plo[9,2,5,21] | 0
plo[9,2,5,22] | 0
plo[9,2,5,23] | 0
plo[9,2,5,24] | 0
plo[9,2,5,25] | 0
plo[9,2,5,26] | 0
plo[9,2,5,27] | 0
plo[9,2,5,28] | 0
plo[9,2,5,29] | 0
plo[9,2,5,30] | 0
plo[9,2,5,31] | 0
plo[9,2,5,32] | 0
plo[9,2,5,33] | 0
plo[9,2,5,34] | 0
plo[9,2,5,35] | 0
plo[9,2,5,36] | 0
plo[9,2,5,37] | 0
plo[9,2,5,38] | 0
plo[9,2,5,39] | 0
plo[9,2,5,40] | 0
plo[9,2,5,41] | 0
plo[9,2,5,42] | 0
plo[9,2,5,43] | 0
plo[9,2,5,44] | 0
plo[9,2,5,45] | 0
plo[9,2,5,46] | 0
plo[9,2,5,47] | 0
plo[9,2,6,0] | 0
plo[9,2,6,1] | 0
plo[9,2,6,2] | 0
plo[9,2,6,3] | 0
plo[9,2,6,4] | 0
plo[9,2,6,5] | 0
plo[9,2,6,6] | 0
plo[9,2,6,7] | 0
plo[9,2,6,8] | 0
plo[9,2,6,9] | 0
plo[9,2,6,10] | 0
plo[9,2,6,11] | 0
plo[9,2,6,12] | 0
plo[9,2,6,13] | 0
plo[9,2,6,14] | 0
plo[9,2,6,15] | 0
plo[9,2,6,16] | 0
plo[9,2,6,17] | 0
plo[9,2,6,18] | 0
plo[9,2,6,19] | 0
plo[9,2,6,20] | 0
plo[9,2,6,21] | 0
plo[9,2,6,22] | 0
plo[9,2,6,23] | 0
plo[9,2,6,24] | 0
plo[9,2,6,25] | 0
plo[9,2,6,26] | 0
plo[9,2,6,27] | 0
plo[9,2,6,28] | 0
plo[9,2,6,29] | 0
plo[9,2,6,30] | 0
plo[9,2,6,31] | 0
plo[9,2,6,32] | 0
plo[9,2,6,33] | 0
plo[9,2,6,34] | 0
plo[9,2,6,35] | 0
plo[9,2,6,36] | 0
plo[9,2,6,37] | 0
plo[9,2,6,38] | 0
plo[9,2,6,39] | 0
plo[9,2,6,40] | 0
plo[9,2,6,41] | 0
plo[9,2,6,42] | 0
plo[9,2,6,43] | 0
plo[9,2,6,44] | 0
plo[9,2,6,45] | 0
plo[9,2,6,46] | 0
plo[9,2,6,47] | 0
plo[10,0,0,0] | 0.0076763
plo[10,0,0,1] | 0.0067176
plo[10,0,0,2] | 0.0058941
plo[10,0,0,3] | 0.0054866
plo[10,0,0,4] | 0.0054531
plo[10,0,0,5] | 0.0059617
plo[10,0,0,6] | 0.0085228
plo[10,0,0,7] | 0.0083604
plo[10,0,0,8] | 0.010233
plo[10,0,0,9] | 0.01094
plo[10,0,0,10] | 0.011956
plo[10,0,0,11] | 0.014854
plo[10,0,0,12] | 0.013084
plo[10,0,0,13] | 0.012663
plo[10,0,0,14] | 0.012213
plo[10,0,0,15] | 0.012138
plo[10,0,0,16] | 0.013917
plo[10,0,0,17] | 0.01536
plo[10,0,0,18] | 0.01194
plo[10,0,0,19] | 0.011437
plo[10,0,0,20] | 0.010761
plo[10,0,0,21] | 0.0098873
plo[10,0,0,22] | 0.0085787
plo[10,0,0,23] | 0.0079716
plo[10,0,0,24] | 0.0078095
plo[10,0,0,25] | 0.006837
plo[10,0,0,26] | 0.0060549
plo[10,0,0,27] | 0.0056507
plo[10,0,0,28] | 0.0056841
plo[10,0,0,29] | 0.0062878
plo[10,0,0,30] | 0.0084197
plo[10,0,0,31] | 0.009937
plo[10,0,0,32] | 0.011578
plo[10,0,0,33] | 0.012207
plo[10,0,0,34] | 0.012065
plo[10,0,0,35] | 0.01492
plo[10,0,0,36] | 0.016556
plo[10,0,0,37] | 0.016411
plo[10,0,0,38] | 0.014934
plo[10,0,0,39] | 0.014704
plo[10,0,0,40] | 0.016394
plo[10,0,0,41] | 0.01498
plo[10,0,0,42] | 0.012372
plo[10,0,0,43] | 0.012173
plo[10,0,0,44] | 0.011333
plo[10,0,0,45] | 0.0097518
plo[10,0,0,46] | 0.0085038
plo[10,0,0,47] | 0.0078968
plo[10,0,1,0] | 0.006715
plo[10,0,1,1] | 0.0059249
plo[10,0,1,2] | 0.0052497
plo[10,0,1,3] | 0.0048081
plo[10,0,1,4] | 0.0048892
plo[10,0,1,5] | 0.0056782
plo[10,0,1,6] | 0.0079841
plo[10,0,1,7] | 0.0084206
plo[10,0,1,8] | 0.010073
plo[10,0,1,9] | 0.011058
plo[10,0,1,10] | 0.012849
plo[10,0,1,11] | 0.01534
plo[10,0,1,12] | 0.013249
plo[10,0,1,13] | 0.01308
plo[10,0,1,14] | 0.012404
plo[10,0,1,15] | 0.012086
plo[10,0,1,16] | 0.012681
plo[10,0,1,17] | 0.013697
plo[10,0,1,18] | 0.013602
plo[10,0,1,19] | 0.0111
plo[10,0,1,20] | 0.010538
plo[10,0,1,21] | 0.0098527
plo[10,0,1,22] | 0.0085253
plo[10,0,1,23] | 0.0077439
plo[10,0,1,24] | 0.0063777
plo[10,0,1,25] | 0.0055634
plo[10,0,1,26] | 0.0049075
plo[10,0,1,27] | 0.0044439
plo[10,0,1,28] | 0.0044864
plo[10,0,1,29] | 0.0052911
plo[10,0,1,30] | 0.0078402
plo[10,0,1,31] | 0.0087506
plo[10,0,1,32] | 0.011186
plo[10,0,1,33] | 0.014578
plo[10,0,1,34] | 0.015163
plo[10,0,1,35] | 0.017899
plo[10,0,1,36] | 0.017088
plo[10,0,1,37] | 0.019325
plo[10,0,1,38] | 0.019274
plo[10,0,1,39] | 0.018249
plo[10,0,1,40] | 0.020118
plo[10,0,1,41] | 0.022723
plo[10,0,1,42] | 0.02542
plo[10,0,1,43] | 0.02664
plo[10,0,1,44] | 0.024675
plo[10,0,1,45] | 0.021018
plo[10,0,1,46] | 0.012186
plo[10,0,1,47] | 0.0086246
plo[10,0,2,0] | 0.0092137
plo[10,0,2,1] | 0.0079841
plo[10,0,2,2] | 0.0071297
plo[10,0,2,3] | 0.006753
plo[10,0,2,4] | 0.006753
plo[10,0,2,5] | 0.0071297
plo[10,0,2,6] | 0.010888
plo[10,0,2,7] | 0.0096604
plo[10,0,2,8] | 0.015425
plo[10,0,2,9] | 0.017295
plo[10,0,2,10] | 0.017117
plo[10,0,2,11] | 0.015478
plo[10,0,2,12] | 0.014975
plo[10,0,2,13] | 0.015008
plo[10,0,2,14] | 0.01528
plo[10,0,2,15] | 0.015256
plo[10,0,2,16] | 0.017108
plo[10,0,2,17] | 0.018172
plo[10,0,2,18] | 0.018651
plo[10,0,2,19] | 0.025547
plo[10,0,2,20] | 0.013509
plo[10,0,2,21] | 0.016922
plo[10,0,2,22] | 0.014112
plo[10,0,2,23] | 0.010656
plo[10,0,2,24] | 0.011449
plo[10,0,2,25] | 0.010126
plo[10,0,2,26] | 0.0090993
plo[10,0,2,27] | 0.0084426
plo[10,0,2,28] | 0.0080356
plo[10,0,2,29] | 0.0081087
plo[10,0,2,30] | 0.012083
plo[10,0,2,31] | 0.012263
plo[10,0,2,32] | 0.019247
plo[10,0,2,33] | 0.020145
plo[10,0,2,34] | 0.017729
plo[10,0,2,35] | 0.015362
plo[10,0,2,36] | 0.014944
plo[10,0,2,37] | 0.015169
plo[10,0,2,38] | 0.015235
plo[10,0,2,39] | 0.015224
plo[10,0,2,40] | 0.017146
plo[10,0,2,41] | 0.01811
plo[10,0,2,42] | 0.018495
plo[10,0,2,43] | 0.01643
plo[10,0,2,44] | 0.013498
plo[10,0,2,45] | 0.011211
plo[10,0,2,46] | 0.0096258
plo[10,0,2,47] | 0.0083438
plo[10,0,3,0] | 0.0066353
plo[10,0,3,1] | 0.0041884
plo[10,0,3,2] | 0.0025504
plo[10,0,3,3] | 0.002699
plo[10,0,3,4] | 0.0027483
plo[10,0,3,5] | 0.0027483
plo[10,0,3,6] | 0.0026003
plo[10,0,3,7] | 0.0033956
plo[10,0,3,8] | 0.005148
plo[10,0,3,9] | 0.0060659
plo[10,0,3,10] | 0.006222
plo[10,0,3,11] | 0.0063078
plo[10,0,3,12] | 0.0062124
plo[10,0,3,13] | 0.0062549
plo[10,0,3,14] | 0.0062549
plo[10,0,3,15] | 0.0052779
plo[10,0,3,16] | 0.0053204
plo[10,0,3,17] | 0.0051938
plo[10,0,3,18] | 0.0061117
plo[10,0,3,19] | 0.0080943
plo[10,0,3,20] | 0.0078801
plo[10,0,3,21] | 0.0106
plo[10,0,3,22] | 0.010542
plo[10,0,3,23] | 0.0093473
plo[10,0,3,24] | 0.0080182
plo[10,0,3,25] | 0.0052342
plo[10,0,3,26] | 0.0071157
plo[10,0,3,27] | 0.0065155
plo[10,0,3,28] | 0.0068165
plo[10,0,3,29] | 0.0086194
plo[10,0,3,30] | 0.0057112
plo[10,0,3,31] | 0.0089381
plo[10,0,3,32] | 0.010125
plo[10,0,3,33] | 0.0092272
plo[10,0,3,34] | 0.011514
plo[10,0,3,35] | 0.012376
plo[10,0,3,36] | 0.010887
plo[10,0,3,37] | 0.010637
plo[10,0,3,38] | 0.010142
plo[10,0,3,39] | 0.010504
plo[10,0,3,40] | 0.012363
plo[10,0,3,41] | 0.021851
plo[10,0,3,42] | 0.022237
plo[10,0,3,43] | 0.013851
plo[10,0,3,44] | 0.011616
plo[10,0,3,45] | 0.010178
plo[10,0,3,46] | 0.0076962
plo[10,0,3,47] | 0.0052158
plo[10,0,4,0] | 0.0089261
plo[10,0,4,1] | 0.0088217
plo[10,0,4,2] | 0.008324
plo[10,0,4,3] | 0.0079194
plo[10,0,4,4] | 0.0081954
plo[10,0,4,5] | 0.0083687
plo[10,0,4,6] | 0.0088681
plo[10,0,4,7] | 0.012402
plo[10,0,4,8] | 0.021415
plo[10,0,4,9] | 0.023937
plo[10,0,4,10] | 0.026767
plo[10,0,4,11] | 0.024598
plo[10,0,4,12] | 0.020607
plo[10,0,4,13] | 0.019606
plo[10,0,4,14] | 0.017232
plo[10,0,4,15] | 0.015476
plo[10,0,4,16] | 0.016989
plo[10,0,4,17] | 0.018057
plo[10,0,4,18] | 0.019615
plo[10,0,4,19] | 0.020503
plo[10,0,4,20] | 0.017911
plo[10,0,4,21] | 0.01251
plo[10,0,4,22] | 0.010036
plo[10,0,4,23] | 0.0082386
plo[10,0,4,24] | 0.0070218
plo[10,0,4,25] | 0.0068421
plo[10,0,4,26] | 0.0064932
plo[10,0,4,27] | 0.0053122
plo[10,0,4,28] | 0.0048153
plo[10,0,4,29] | 0.0054361
plo[10,0,4,30] | 0.007675
plo[10,0,4,31] | 0.010697
plo[10,0,4,32] | 0.010039
plo[10,0,4,33] | 0.011005
plo[10,0,4,34] | 0.012682
plo[10,0,4,35] | 0.012577
plo[10,0,4,36] | 0.011844
plo[10,0,4,37] | 0.011711
plo[10,0,4,38] | 0.011292
plo[10,0,4,39] | 0.011024
plo[10,0,4,40] | 0.011726
plo[10,0,4,41] | 0.012263
plo[10,0,4,42] | 0.010841
plo[10,0,4,43] | 0.010931
plo[10,0,4,44] | 0.0099072
plo[10,0,4,45] | 0.010043
plo[10,0,4,46] | 0.010031
plo[10,0,4,47] | 0.0073548
plo[10,0,5,0] | 0.0060791
plo[10,0,5,1] | 0.0052937
plo[10,0,5,2] | 0.0045629
plo[10,0,5,3] | 0.0041509
plo[10,0,5,4] | 0.0041522
plo[10,0,5,5] | 0.0047166
plo[10,0,5,6] | 0.0069492
plo[10,0,5,7] | 0.0087042
plo[10,0,5,8] | 0.0083668
plo[10,0,5,9] | 0.0091011
plo[10,0,5,10] | 0.010645
plo[10,0,5,11] | 0.011485
plo[10,0,5,12] | 0.010793
plo[10,0,5,13] | 0.010666
plo[10,0,5,14] | 0.010273
plo[10,0,5,15] | 0.010082
plo[10,0,5,16] | 0.011322
plo[10,0,5,17] | 0.011289
plo[10,0,5,18] | 0.012253
plo[10,0,5,19] | 0.015113
plo[10,0,5,20] | 0.014644
plo[10,0,5,21] | 0.01204
plo[10,0,5,22] | 0.010082
plo[10,0,5,23] | 0.0078819
plo[10,0,5,24] | 0.0081359
plo[10,0,5,25] | 0.0076032
plo[10,0,5,26] | 0.0069622
plo[10,0,5,27] | 0.0065968
plo[10,0,5,28] | 0.0067967
plo[10,0,5,29] | 0.0077239
plo[10,0,5,30] | 0.01043
plo[10,0,5,31] | 0.01666
plo[10,0,5,32] | 0.026298
plo[10,0,5,33] | 0.029447
plo[10,0,5,34] | 0.029005
plo[10,0,5,35] | 0.029146
plo[10,0,5,36] | 0.026388
plo[10,0,5,37] | 0.025432
plo[10,0,5,38] | 0.023817
plo[10,0,5,39] | 0.022589
plo[10,0,5,40] | 0.024871
plo[10,0,5,41] | 0.025972
plo[10,0,5,42] | 0.02691
plo[10,0,5,43] | 0.02578
plo[10,0,5,44] | 0.019691
plo[10,0,5,45] | 0.012438
plo[10,0,5,46] | 0.010588
plo[10,0,5,47] | 0.0074746
plo[10,0,6,0] | 0.0080874
plo[10,0,6,1] | 0.0081562
plo[10,0,6,2] | 0.0079675
plo[10,0,6,3] | 0.0076101
plo[10,0,6,4] | 0.007997
plo[10,0,6,5] | 0.00789
plo[10,0,6,6] | 0.0095875
plo[10,0,6,7] | 0.014725
plo[10,0,6,8] | 0.025508
plo[10,0,6,9] | 0.030046
plo[10,0,6,10] | 0.030643
plo[10,0,6,11] | 0.030727
plo[10,0,6,12] | 0.027441
plo[10,0,6,13] | 0.02792
plo[10,0,6,14] | 0.027563
plo[10,0,6,15] | 0.025759
plo[10,0,6,16] | 0.026396
plo[10,0,6,17] | 0.027027
plo[10,0,6,18] | 0.0274
plo[10,0,6,19] | 0.029206
plo[10,0,6,20] | 0.027385
plo[10,0,6,21] | 0.023827
plo[10,0,6,22] | 0.015495
plo[10,0,6,23] | 0.010189
plo[10,0,6,24] | 0.0083436
plo[10,0,6,25] | 0.0069716
plo[10,0,6,26] | 0.0064481
plo[10,0,6,27] | 0.0061555
plo[10,0,6,28] | 0.0061679
plo[10,0,6,29] | 0.0066343
plo[10,0,6,30] | 0.0091484
plo[10,0,6,31] | 0.012664
plo[10,0,6,32] | 0.02026
plo[10,0,6,33] | 0.027905
plo[10,0,6,34] | 0.028849
plo[10,0,6,35] | 0.028784
plo[10,0,6,36] | 0.02596
plo[10,0,6,37] | 0.026398
plo[10,0,6,38] | 0.02565
plo[10,0,6,39] | 0.023188
plo[10,0,6,40] | 0.024227
plo[10,0,6,41] | 0.025037
plo[10,0,6,42] | 0.025473
plo[10,0,6,43] | 0.026836
plo[10,0,6,44] | 0.024759
plo[10,0,6,45] | 0.019991
plo[10,0,6,46] | 0.012639
plo[10,0,6,47] | 0.0089494
plo[10,1,0,0] | 0.0076763
plo[10,1,0,1] | 0.0067176
plo[10,1,0,2] | 0.0058941
plo[10,1,0,3] | 0.0054866
plo[10,1,0,4] | 0.0054531
plo[10,1,0,5] | 0.0059617
plo[10,1,0,6] | 0.0085228
plo[10,1,0,7] | 0.0083604
plo[10,1,0,8] | 0.010233
plo[10,1,0,9] | 0.01094
plo[10,1,0,10] | 0.011956
plo[10,1,0,11] | 0.014854
plo[10,1,0,12] | 0.013084
plo[10,1,0,13] | 0.012663
plo[10,1,0,14] | 0.012213
plo[10,1,0,15] | 0.012138
plo[10,1,0,16] | 0.013917
plo[10,1,0,17] | 0.01536
plo[10,1,0,18] | 0.01194
plo[10,1,0,19] | 0.011437
plo[10,1,0,20] | 0.010761
plo[10,1,0,21] | 0.0098873
plo[10,1,0,22] | 0.0085787
plo[10,1,0,23] | 0.0079716
plo[10,1,0,24] | 0.0078095
plo[10,1,0,25] | 0.006837
plo[10,1,0,26] | 0.0060549
plo[10,1,0,27] | 0.0056507
plo[10,1,0,28] | 0.0056841
plo[10,1,0,29] | 0.0062878
plo[10,1,0,30] | 0.0084197
plo[10,1,0,31] | 0.009937
plo[10,1,0,32] | 0.011578
plo[10,1,0,33] | 0.012207
plo[10,1,0,34] | 0.012065
plo[10,1,0,35] | 0.01492
plo[10,1,0,36] | 0.016556
plo[10,1,0,37] | 0.016411
plo[10,1,0,38] | 0.014934
plo[10,1,0,39] | 0.014704
plo[10,1,0,40] | 0.016394
plo[10,1,0,41] | 0.01498
plo[10,1,0,42] | 0.012372
plo[10,1,0,43] | 0.012173
plo[10,1,0,44] | 0.011333
plo[10,1,0,45] | 0.0097518
plo[10,1,0,46] | 0.0085038
plo[10,1,0,47] | 0.0078968
plo[10,1,1,0] | 0.006715
plo[10,1,1,1] | 0.0059249
plo[10,1,1,2] | 0.0052497
plo[10,1,1,3] | 0.0048081
plo[10,1,1,4] | 0.0048892
plo[10,1,1,5] | 0.0056782
plo[10,1,1,6] | 0.0079841
plo[10,1,1,7] | 0.0084206
plo[10,1,1,8] | 0.010073
plo[10,1,1,9] | 0.011058
plo[10,1,1,10] | 0.012849
plo[10,1,1,11] | 0.01534
plo[10,1,1,12] | 0.013249
plo[10,1,1,13] | 0.01308
plo[10,1,1,14] | 0.012404
plo[10,1,1,15] | 0.012086
plo[10,1,1,16] | 0.012681
plo[10,1,1,17] | 0.013697
plo[10,1,1,18] | 0.013602
plo[10,1,1,19] | 0.0111
plo[10,1,1,20] | 0.010538
plo[10,1,1,21] | 0.0098527
plo[10,1,1,22] | 0.0085253
plo[10,1,1,23] | 0.0077439
plo[10,1,1,24] | 0.0063777
plo[10,1,1,25] | 0.0055634
plo[10,1,1,26] | 0.0049075
plo[10,1,1,27] | 0.0044439
plo[10,1,1,28] | 0.0044864
plo[10,1,1,29] | 0.0052911
plo[10,1,1,30] | 0.0078402
plo[10,1,1,31] | 0.0087506
plo[10,1,1,32] | 0.011186
plo[10,1,1,33] | 0.014578
plo[10,1,1,34] | 0.015163
plo[10,1,1,35] | 0.017899
plo[10,1,1,36] | 0.017088
plo[10,1,1,37] | 0.019325
plo[10,1,1,38] | 0.019274
plo[10,1,1,39] | 0.018249
plo[10,1,1,40] | 0.020118
plo[10,1,1,41] | 0.022723
plo[10,1,1,42] | 0.02542
plo[10,1,1,43] | 0.02664
plo[10,1,1,44] | 0.024675
plo[10,1,1,45] | 0.021018
plo[10,1,1,46] | 0.012186
plo[10,1,1,47] | 0.0086246
plo[10,1,2,0] | 0.0092137
plo[10,1,2,1] | 0.0079841
plo[10,1,2,2] | 0.0071297
plo[10,1,2,3] | 0.006753
plo[10,1,2,4] | 0.006753
plo[10,1,2,5] | 0.0071297
plo[10,1,2,6] | 0.010888
plo[10,1,2,7] | 0.0096604
plo[10,1,2,8] | 0.015425
plo[10,1,2,9] | 0.017295
plo[10,1,2,10] | 0.017117
plo[10,1,2,11] | 0.015478
plo[10,1,2,12] | 0.014975
plo[10,1,2,13] | 0.015008
plo[10,1,2,14] | 0.01528
plo[10,1,2,15] | 0.015256
plo[10,1,2,16] | 0.017108
plo[10,1,2,17] | 0.018172
plo[10,1,2,18] | 0.018651
plo[10,1,2,19] | 0.025547
plo[10,1,2,20] | 0.013509
plo[10,1,2,21] | 0.016922
plo[10,1,2,22] | 0.014112
plo[10,1,2,23] | 0.010656
plo[10,1,2,24] | 0.011449
plo[10,1,2,25] | 0.010126
plo[10,1,2,26] | 0.0090993
plo[10,1,2,27] | 0.0084426
plo[10,1,2,28] | 0.0080356
plo[10,1,2,29] | 0.0081087
plo[10,1,2,30] | 0.012083
plo[10,1,2,31] | 0.012263
plo[10,1,2,32] | 0.019247
plo[10,1,2,33] | 0.020145
plo[10,1,2,34] | 0.017729
plo[10,1,2,35] | 0.015362
plo[10,1,2,36] | 0.014944
plo[10,1,2,37] | 0.015169
plo[10,1,2,38] | 0.015235
plo[10,1,2,39] | 0.015224
plo[10,1,2,40] | 0.017146
plo[10,1,2,41] | 0.01811
plo[10,1,2,42] | 0.018495
plo[10,1,2,43] | 0.01643
plo[10,1,2,44] | 0.013498
plo[10,1,2,45] | 0.011211
plo[10,1,2,46] | 0.0096258
plo[10,1,2,47] | 0.0083438
plo[10,1,3,0] | 0.0066353
plo[10,1,3,1] | 0.0041884
plo[10,1,3,2] | 0.0025504
plo[10,1,3,3] | 0.002699
plo[10,1,3,4] | 0.0027483
plo[10,1,3,5] | 0.0027483
plo[10,1,3,6] | 0.0026003
plo[10,1,3,7] | 0.0033956
plo[10,1,3,8] | 0.005148
plo[10,1,3,9] | 0.0060659
plo[10,1,3,10] | 0.006222
plo[10,1,3,11] | 0.0063078
plo[10,1,3,12] | 0.0062124
plo[10,1,3,13] | 0.0062549
plo[10,1,3,14] | 0.0062549
plo[10,1,3,15] | 0.0052779
plo[10,1,3,16] | 0.0053204
plo[10,1,3,17] | 0.0051938
plo[10,1,3,18] | 0.0061117
plo[10,1,3,19] | 0.0080943
plo[10,1,3,20] | 0.0078801
plo[10,1,3,21] | 0.0106
plo[10,1,3,22] | 0.010542
plo[10,1,3,23] | 0.0093473
plo[10,1,3,24] | 0.0080182
plo[10,1,3,25] | 0.0052342
plo[10,1,3,26] | 0.0071157
plo[10,1,3,27] | 0.0065155
plo[10,1,3,28] | 0.0068165
plo[10,1,3,29] | 0.0086194
plo[10,1,3,30] | 0.0057112
plo[10,1,3,31] | 0.0089381
plo[10,1,3,32] | 0.010125
plo[10,1,3,33] | 0.0092272
plo[10,1,3,34] | 0.011514
plo[10,1,3,35] | 0.012376
plo[10,1,3,36] | 0.010887
plo[10,1,3,37] | 0.010637
plo[10,1,3,38] | 0.010142
plo[10,1,3,39] | 0.010504
plo[10,1,3,40] | 0.012363
plo[10,1,3,41] | 0.021851
plo[10,1,3,42] | 0.022237
plo[10,1,3,43] | 0.013851
plo[10,1,3,44] | 0.011616
plo[10,1,3,45] | 0.010178
plo[10,1,3,46] | 0.0076962
plo[10,1,3,47] | 0.0052158
plo[10,1,4,0] | 0.0089261
plo[10,1,4,1] | 0.0088217
plo[10,1,4,2] | 0.008324
plo[10,1,4,3] | 0.0079194
plo[10,1,4,4] | 0.0081954
plo[10,1,4,5] | 0.0083687
plo[10,1,4,6] | 0.0088681
plo[10,1,4,7] | 0.012402
plo[10,1,4,8] | 0.021415
plo[10,1,4,9] | 0.023937
plo[10,1,4,10] | 0.026767
plo[10,1,4,11] | 0.024598
plo[10,1,4,12] | 0.020607
plo[10,1,4,13] | 0.019606
plo[10,1,4,14] | 0.017232
plo[10,1,4,15] | 0.015476
plo[10,1,4,16] | 0.016989
plo[10,1,4,17] | 0.018057
plo[10,1,4,18] | 0.019615
plo[10,1,4,19] | 0.020503
plo[10,1,4,20] | 0.017911
plo[10,1,4,21] | 0.01251
plo[10,1,4,22] | 0.010036
plo[10,1,4,23] | 0.0082386
plo[10,1,4,24] | 0.0070218
plo[10,1,4,25] | 0.0068421
plo[10,1,4,26] | 0.0064932
plo[10,1,4,27] | 0.0053122
plo[10,1,4,28] | 0.0048153
plo[10,1,4,29] | 0.0054361
plo[10,1,4,30] | 0.007675
plo[10,1,4,31] | 0.010697
plo[10,1,4,32] | 0.010039
plo[10,1,4,33] | 0.011005
plo[10,1,4,34] | 0.012682
plo[10,1,4,35] | 0.012577
plo[10,1,4,36] | 0.011844
plo[10,1,4,37] | 0.011711
plo[10,1,4,38] | 0.011292
plo[10,1,4,39] | 0.011024
plo[10,1,4,40] | 0.011726
plo[10,1,4,41] | 0.012263
plo[10,1,4,42] | 0.010841
plo[10,1,4,43] | 0.010931
plo[10,1,4,44] | 0.0099072
plo[10,1,4,45] | 0.010043
plo[10,1,4,46] | 0.010031
plo[10,1,4,47] | 0.0073548
plo[10,1,5,0] | 0.0060791
plo[10,1,5,1] | 0.0052937
plo[10,1,5,2] | 0.0045629
plo[10,1,5,3] | 0.0041509
plo[10,1,5,4] | 0.0041522
plo[10,1,5,5] | 0.0047166
plo[10,1,5,6] | 0.0069492
plo[10,1,5,7] | 0.0087042
plo[10,1,5,8] | 0.0083668
plo[10,1,5,9] | 0.0091011
plo[10,1,5,10] | 0.010645
plo[10,1,5,11] | 0.011485
plo[10,1,5,12] | 0.010793
plo[10,1,5,13] | 0.010666
plo[10,1,5,14] | 0.010273
plo[10,1,5,15] | 0.010082
plo[10,1,5,16] | 0.011322
plo[10,1,5,17] | 0.011289
plo[10,1,5,18] | 0.012253
plo[10,1,5,19] | 0.015113
plo[10,1,5,20] | 0.014644
plo[10,1,5,21] | 0.01204
plo[10,1,5,22] | 0.010082
plo[10,1,5,23] | 0.0078819
plo[10,1,5,24] | 0.0081359
plo[10,1,5,25] | 0.0076032
plo[10,1,5,26] | 0.0069622
plo[10,1,5,27] | 0.0065968
plo[10,1,5,28] | 0.0067967
plo[10,1,5,29] | 0.0077239
plo[10,1,5,30] | 0.01043
plo[10,1,5,31] | 0.01666
plo[10,1,5,32] | 0.026298
plo[10,1,5,33] | 0.029447
plo[10,1,5,34] | 0.029005
plo[10,1,5,35] | 0.029146
plo[10,1,5,36] | 0.026388
plo[10,1,5,37] | 0.025432
plo[10,1,5,38] | 0.023817
plo[10,1,5,39] | 0.022589
plo[10,1,5,40] | 0.024871
plo[10,1,5,41] | 0.025972
plo[10,1,5,42] | 0.02691
plo[10,1,5,43] | 0.02578
plo[10,1,5,44] | 0.019691
plo[10,1,5,45] | 0.012438
plo[10,1,5,46] | 0.010588
plo[10,1,5,47] | 0.0074746
plo[10,1,6,0] | 0.0080874
plo[10,1,6,1] | 0.0081562
plo[10,1,6,2] | 0.0079675
plo[10,1,6,3] | 0.0076101
plo[10,1,6,4] | 0.007997
plo[10,1,6,5] | 0.00789
plo[10,1,6,6] | 0.0095875
plo[10,1,6,7] | 0.014725
plo[10,1,6,8] | 0.025508
plo[10,1,6,9] | 0.030046
plo[10,1,6,10] | 0.030643
plo[10,1,6,11] | 0.030727
plo[10,1,6,12] | 0.027441
plo[10,1,6,13] | 0.02792
plo[10,1,6,14] | 0.027563
plo[10,1,6,15] | 0.025759
plo[10,1,6,16] | 0.026396
plo[10,1,6,17] | 0.027027
plo[10,1,6,18] | 0.0274
plo[10,1,6,19] | 0.029206
plo[10,1,6,20] | 0.027385
plo[10,1,6,21] | 0.023827
plo[10,1,6,22] | 0.015495
plo[10,1,6,23] | 0.010189
plo[10,1,6,24] | 0.0083436
plo[10,1,6,25] | 0.0069716
plo[10,1,6,26] | 0.0064481
plo[10,1,6,27] | 0.0061555
plo[10,1,6,28] | 0.0061679
plo[10,1,6,29] | 0.0066343
plo[10,1,6,30] | 0.0091484
plo[10,1,6,31] | 0.012664
plo[10,1,6,32] | 0.02026
plo[10,1,6,33] | 0.027905
plo[10,1,6,34] | 0.028849
plo[10,1,6,35] | 0.028784
plo[10,1,6,36] | 0.02596
plo[10,1,6,37] | 0.026398
plo[10,1,6,38] | 0.02565
plo[10,1,6,39] | 0.023188
plo[10,1,6,40] | 0.024227
plo[10,1,6,41] | 0.025037
plo[10,1,6,42] | 0.025473
plo[10,1,6,43] | 0.026836
plo[10,1,6,44] | 0.024759
plo[10,1,6,45] | 0.019991
plo[10,1,6,46] | 0.012639
plo[10,1,6,47] | 0.0089494
plo[10,2,0,0] | 0
plo[10,2,0,1] | 0
plo[10,2,0,2] | 0
plo[10,2,0,3] | 0
plo[10,2,0,4] | 0
plo[10,2,0,5] | 0
plo[10,2,0,6] | 0
plo[10,2,0,7] | 0
plo[10,2,0,8] | 0
plo[10,2,0,9] | 0
plo[10,2,0,10] | 0
plo[10,2,0,11] | 0
plo[10,2,0,12] | 0
plo[10,2,0,13] | 0
plo[10,2,0,14] | 0
plo[10,2,0,15] | 0
plo[10,2,0,16] | 0
plo[10,2,0,17] | 0
plo[10,2,0,18] | 0
plo[10,2,0,19] | 0
plo[10,2,0,20] | 0
plo[10,2,0,21] | 0
plo[10,2,0,22] | 0
plo[10,2,0,23] | 0
plo[10,2,0,24] | 0
plo[10,2,0,25] | 0
plo[10,2,0,26] | 0
plo[10,2,0,27] | 0
plo[10,2,0,28] | 0
plo[10,2,0,29] | 0
plo[10,2,0,30] | 0
plo[10,2,0,31] | 0
plo[10,2,0,32] | 0
plo[10,2,0,33] | 0
plo[10,2,0,34] | 0
plo[10,2,0,35] | 0
plo[10,2,0,36] | 0
plo[10,2,0,37] | 0
plo[10,2,0,38] | 0
plo[10,2,0,39] | 0
plo[10,2,0,40] | 0
plo[10,2,0,41] | 0
plo[10,2,0,42] | 0
plo[10,2,0,43] | 0
plo[10,2,0,44] | 0
plo[10,2,0,45] | 0
plo[10,2,0,46] | 0
plo[10,2,0,47] | 0
plo[10,2,1,0] | 0
plo[10,2,1,1] | 0
plo[10,2,1,2] | 0
plo[10,2,1,3] | 0
plo[10,2,1,4] | 0
plo[10,2,1,5] | 0
plo[10,2,1,6] | 0
plo[10,2,1,7] | 0
plo[10,2,1,8] | 0
plo[10,2,1,9] | 0
plo[10,2,1,10] | 0
plo[10,2,1,11] | 0
plo[10,2,1,12] | 0
plo[10,2,1,13] | 0
plo[10,2,1,14] | 0
plo[10,2,1,15] | 0
plo[10,2,1,16] | 0
plo[10,2,1,17] | 0
plo[10,2,1,18] | 0
plo[10,2,1,19] | 0
plo[10,2,1,20] | 0
plo[10,2,1,21] | 0
plo[10,2,1,22] | 0
plo[10,2,1,23] | 0
plo[10,2,1,24] | 0
plo[10,2,1,25] | 0
plo[10,2,1,26] | 0
plo[10,2,1,27] | 0
plo[10,2,1,28] | 0
plo[10,2,1,29] | 0
plo[10,2,1,30] | 0
plo[10,2,1,31] | 0
plo[10,2,1,32] | 0
plo[10,2,1,33] | 0
plo[10,2,1,34] | 0
plo[10,2,1,35] | 0
plo[10,2,1,36] | 0
plo[10,2,1,37] | 0
plo[10,2,1,38] | 0
plo[10,2,1,39] | 0
plo[10,2,1,40] | 0
plo[10,2,1,41] | 0
plo[10,2,1,42] | 0
plo[10,2,1,43] | 0
plo[10,2,1,44] | 0
plo[10,2,1,45] | 0
plo[10,2,1,46] | 0
plo[10,2,1,47] | 0
plo[10,2,2,0] | 0
plo[10,2,2,1] | 0
plo[10,2,2,2] | 0
plo[10,2,2,3] | 0
plo[10,2,2,4] | 0
plo[10,2,2,5] | 0
plo[10,2,2,6] | 0
plo[10,2,2,7] | 0
plo[10,2,2,8] | 0
plo[10,2,2,9] | 0
plo[10,2,2,10] | 0
plo[10,2,2,11] | 0
plo[10,2,2,12] | 0
plo[10,2,2,13] | 0
plo[10,2,2,14] | 0
plo[10,2,2,15] | 0
plo[10,2,2,16] | 0
plo[10,2,2,17] | 0
plo[10,2,2,18] | 0
plo[10,2,2,19] | 0
plo[10,2,2,20] | 0
plo[10,2,2,21] | 0
plo[10,2,2,22] | 0
plo[10,2,2,23] | 0
plo[10,2,2,24] | 0
plo[10,2,2,25] | 0
plo[10,2,2,26] | 0
plo[10,2,2,27] | 0
plo[10,2,2,28] | 0
plo[10,2,2,29] | 0
plo[10,2,2,30] | 0
plo[10,2,2,31] | 0
plo[10,2,2,32] | 0
plo[10,2,2,33] | 0
plo[10,2,2,34] | 0
plo[10,2,2,35] | 0
plo[10,2,2,36] | 0
plo[10,2,2,37] | 0
plo[10,2,2,38] | 0
plo[10,2,2,39] | 0
plo[10,2,2,40] | 0
plo[10,2,2,41] | 0
plo[10,2,2,42] | 0
plo[10,2,2,43] | 0
plo[10,2,2,44] | 0
plo[10,2,2,45] | 0
plo[10,2,2,46] | 0
plo[10,2,2,47] | 0
plo[10,2,3,0] | 0
plo[10,2,3,1] | 0
plo[10,2,3,2] | 0
plo[10,2,3,3] | 0
plo[10,2,3,4] | 0
plo[10,2,3,5] | 0
plo[10,2,3,6] | 0
plo[10,2,3,7] | 0
plo[10,2,3,8] | 0
plo[10,2,3,9] | 0
plo[10,2,3,10] | 0
plo[10,2,3,11] | 0
plo[10,2,3,12] | 0
plo[10,2,3,13] | 0
plo[10,2,3,14] | 0
plo[10,2,3,15] | 0
plo[10,2,3,16] | 0
plo[10,2,3,17] | 0
plo[10,2,3,18] | 0
plo[10,2,3,19] | 0
plo[10,2,3,20] | 0
plo[10,2,3,21] | 0
plo[10,2,3,22] | 0
plo[10,2,3,23] | 0
plo[10,2,3,24] | 0
plo[10,2,3,25] | 0
plo[10,2,3,26] | 0
plo[10,2,3,27] | 0
plo[10,2,3,28] | 0
plo[10,2,3,29] | 0
plo[10,2,3,30] | 0
plo[10,2,3,31] | 0
plo[10,2,3,32] | 0
plo[10,2,3,33] | 0
plo[10,2,3,34] | 0
plo[10,2,3,35] | 0
plo[10,2,3,36] | 0
plo[10,2,3,37] | 0
plo[10,2,3,38] | 0
plo[10,2,3,39] | 0
plo[10,2,3,40] | 0
plo[10,2,3,41] | 0
plo[10,2,3,42] | 0
plo[10,2,3,43] | 0
plo[10,2,3,44] | 0
plo[10,2,3,45] | 0
plo[10,2,3,46] | 0
plo[10,2,3,47] | 0
plo[10,2,4,0] | 0
plo[10,2,4,1] | 0
plo[10,2,4,2] | 0
plo[10,2,4,3] | 0
plo[10,2,4,4] | 0
plo[10,2,4,5] | 0
plo[10,2,4,6] | 0
plo[10,2,4,7] | 0
plo[10,2,4,8] | 0
plo[10,2,4,9] | 0
plo[10,2,4,10] | 0
plo[10,2,4,11] | 0
plo[10,2,4,12] | 0
plo[10,2,4,13] | 0
plo[10,2,4,14] | 0
plo[10,2,4,15] | 0
plo[10,2,4,16] | 0
plo[10,2,4,17] | 0
plo[10,2,4,18] | 0
plo[10,2,4,19] | 0
plo[10,2,4,20] | 0
plo[10,2,4,21] | 0
plo[10,2,4,22] | 0
plo[10,2,4,23] | 0
plo[10,2,4,24] | 0
plo[10,2,4,25] | 0
plo[10,2,4,26] | 0
plo[10,2,4,27] | 0
plo[10,2,4,28] | 0
plo[10,2,4,29] | 0
plo[10,2,4,30] | 0
plo[10,2,4,31] | 0
plo[10,2,4,32] | 0
plo[10,2,4,33] | 0
plo[10,2,4,34] | 0
plo[10,2,4,35] | 0
plo[10,2,4,36] | 0
plo[10,2,4,37] | 0
plo[10,2,4,38] | 0
plo[10,2,4,39] | 0
plo[10,2,4,40] | 0
plo[10,2,4,41] | 0
plo[10,2,4,42] | 0
plo[10,2,4,43] | 0
plo[10,2,4,44] | 0
plo[10,2,4,45] | 0
plo[10,2,4,46] | 0
plo[10,2,4,47] | 0
plo[10,2,5,0] | 0
plo[10,2,5,1] | 0
plo[10,2,5,2] | 0
plo[10,2,5,3] | 0
plo[10,2,5,4] | 0
plo[10,2,5,5] | 0
plo[10,2,5,6] | 0
plo[10,2,5,7] | 0
plo[10,2,5,8] | 0
plo[10,2,5,9] | 0
plo[10,2,5,10] | 0
plo[10,2,5,11] | 0
plo[10,2,5,12] | 0
plo[10,2,5,13] | 0
plo[10,2,5,14] | 0
plo[10,2,5,15] | 0
plo[10,2,5,16] | 0
plo[10,2,5,17] | 0
plo[10,2,5,18] | 0
plo[10,2,5,19] | 0
plo[10,2,5,20] | 0
plo[10,2,5,21] | 0
plo[10,2,5,22] | 0
plo[10,2,5,23] | 0
plo[10,2,5,24] | 0
plo[10,2,5,25] | 0
plo[10,2,5,26] | 0
plo[10,2,5,27] | 0
plo[10,2,5,28] | 0
plo[10,2,5,29] | 0
plo[10,2,5,30] | 0
plo[10,2,5,31] | 0
plo[10,2,5,32] | 0
plo[10,2,5,33] | 0
plo[10,2,5,34] | 0
plo[10,2,5,35] | 0
plo[10,2,5,36] | 0
plo[10,2,5,37] | 0
plo[10,2,5,38] | 0
plo[10,2,5,39] | 0
plo[10,2,5,40] | 0
plo[10,2,5,41] | 0
plo[10,2,5,42] | 0
plo[10,2,5,43] | 0
plo[10,2,5,44] | 0
plo[10,2,5,45] | 0
plo[10,2,5,46] | 0
plo[10,2,5,47] | 0
plo[10,2,6,0] | 0
plo[10,2,6,1] | 0
plo[10,2,6,2] | 0
plo[10,2,6,3] | 0
plo[10,2,6,4] | 0
plo[10,2,6,5] | 0
plo[10,2,6,6] | 0
plo[10,2,6,7] | 0
plo[10,2,6,8] | 0
plo[10,2,6,9] | 0
plo[10,2,6,10] | 0
plo[10,2,6,11] | 0
plo[10,2,6,12] | 0
plo[10,2,6,13] | 0
plo[10,2,6,14] | 0
plo[10,2,6,15] | 0
plo[10,2,6,16] | 0
plo[10,2,6,17] | 0
plo[10,2,6,18] | 0
plo[10,2,6,19] | 0
plo[10,2,6,20] | 0
plo[10,2,6,21] | 0
plo[10,2,6,22] | 0
plo[10,2,6,23] | 0
plo[10,2,6,24] | 0
plo[10,2,6,25] | 0
plo[10,2,6,26] | 0
plo[10,2,6,27] | 0
plo[10,2,6,28] | 0
plo[10,2,6,29] | 0
plo[10,2,6,30] | 0
plo[10,2,6,31] | 0
plo[10,2,6,32] | 0
plo[10,2,6,33] | 0
plo[10,2,6,34] | 0
plo[10,2,6,35] | 0
plo[10,2,6,36] | 0
plo[10,2,6,37] | 0
plo[10,2,6,38] | 0
plo[10,2,6,39] | 0
plo[10,2,6,40] | 0
plo[10,2,6,41] | 0
plo[10,2,6,42] | 0
plo[10,2,6,43] | 0
plo[10,2,6,44] | 0
plo[10,2,6,45] | 0
plo[10,2,6,46] | 0
plo[10,2,6,47] | 0
plo[11,0,0,0] | 0
plo[11,0,0,1] | 0
plo[11,0,0,2] | 0
plo[11,0,0,3] | 0
plo[11,0,0,4] | 0
plo[11,0,0,5] | 0
plo[11,0,0,6] | 0
plo[11,0,0,7] | 0
plo[11,0,0,8] | 0
plo[11,0,0,9] | 0
plo[11,0,0,10] | 0
plo[11,0,0,11] | 0
plo[11,0,0,12] | 0
plo[11,0,0,13] | 0
plo[11,0,0,14] | 0
plo[11,0,0,15] | 0
plo[11,0,0,16] | 0
plo[11,0,0,17] | 0
plo[11,0,0,18] | 0
plo[11,0,0,19] | 0
plo[11,0,0,20] | 0
plo[11,0,0,21] | 0
plo[11,0,0,22] | 0
plo[11,0,0,23] | 0
plo[11,0,0,24] | 0
plo[11,0,0,25] | 0
plo[11,0,0,26] | 0
plo[11,0,0,27] | 0
plo[11,0,0,28] | 0
plo[11,0,0,29] | 0
plo[11,0,0,30] | 0
plo[11,0,0,31] | 0
plo[11,0,0,32] | 0
plo[11,0,0,33] | 0
plo[11,0,0,34] | 0
plo[11,0,0,35] | 0
plo[11,0,0,36] | 0
plo[11,0,0,37] | 0
plo[11,0,0,38] | 0
plo[11,0,0,39] | 0
plo[11,0,0,40] | 0
plo[11,0,0,41] | 0
plo[11,0,0,42] | 0
plo[11,0,0,43] | 0
plo[11,0,0,44] | 0
plo[11,0,0,45] | 0
plo[11,0,0,46] | 0
plo[11,0,0,47] | 0
plo[11,0,1,0] | 0
plo[11,0,1,1] | 0
plo[11,0,1,2] | 0
plo[11,0,1,3] | 0
plo[11,0,1,4] | 0
plo[11,0,1,5] | 0
plo[11,0,1,6] | 0
plo[11,0,1,7] | 0
plo[11,0,1,8] | 0
plo[11,0,1,9] | 0
plo[11,0,1,10] | 0
plo[11,0,1,11] | 0
plo[11,0,1,12] | 0
plo[11,0,1,13] | 0
plo[11,0,1,14] | 0
plo[11,0,1,15] | 0
plo[11,0,1,16] | 0
plo[11,0,1,17] | 0
plo[11,0,1,18] | 0
plo[11,0,1,19] | 0
plo[11,0,1,20] | 0
plo[11,0,1,21] | 0
plo[11,0,1,22] | 0
plo[11,0,1,23] | 0
plo[11,0,1,24] | 0
plo[11,0,1,25] | 0
plo[11,0,1,26] | 0
plo[11,0,1,27] | 0
plo[11,0,1,28] | 0
plo[11,0,1,29] | 0
plo[11,0,1,30] | 0
plo[11,0,1,31] | 0
plo[11,0,1,32] | 0
plo[11,0,1,33] | 0
plo[11,0,1,34] | 0
plo[11,0,1,35] | 0
plo[11,0,1,36] | 0
plo[11,0,1,37] | 0
plo[11,0,1,38] | 0
plo[11,0,1,39] | 0
plo[11,0,1,40] | 0
plo[11,0,1,41] | 0
plo[11,0,1,42] | 0
plo[11,0,1,43] | 0
plo[11,0,1,44] | 0
plo[11,0,1,45] | 0
plo[11,0,1,46] | 0
plo[11,0,1,47] | 0
plo[11,0,2,0] | 0
plo[11,0,2,1] | 0
plo[11,0,2,2] | 0
plo[11,0,2,3] | 0
plo[11,0,2,4] | 0
plo[11,0,2,5] | 0
plo[11,0,2,6] | 0
plo[11,0,2,7] | 0
plo[11,0,2,8] | 0
plo[11,0,2,9] | 0
plo[11,0,2,10] | 0
plo[11,0,2,11] | 0
plo[11,0,2,12] | 0
plo[11,0,2,13] | 0
plo[11,0,2,14] | 0
plo[11,0,2,15] | 0
plo[11,0,2,16] | 0
plo[11,0,2,17] | 0
plo[11,0,2,18] | 0
plo[11,0,2,19] | 0
plo[11,0,2,20] | 0
plo[11,0,2,21] | 0
plo[11,0,2,22] | 0
plo[11,0,2,23] | 0
plo[11,0,2,24] | 0
plo[11,0,2,25] | 0
plo[11,0,2,26] | 0
plo[11,0,2,27] | 0
plo[11,0,2,28] | 0
plo[11,0,2,29] | 0
plo[11,0,2,30] | 0
plo[11,0,2,31] | 0
plo[11,0,2,32] | 0
plo[11,0,2,33] | 0
plo[11,0,2,34] | 0
plo[11,0,2,35] | 0
plo[11,0,2,36] | 0
plo[11,0,2,37] | 0
plo[11,0,2,38] | 0
plo[11,0,2,39] | 0
plo[11,0,2,40] | 0
plo[11,0,2,41] | 0
plo[11,0,2,42] | 0
plo[11,0,2,43] | 0
plo[11,0,2,44] | 0
plo[11,0,2,45] | 0
plo[11,0,2,46] | 0
plo[11,0,2,47] | 0
plo[11,0,3,0] | 0
plo[11,0,3,1] | 0
plo[11,0,3,2] | 0
plo[11,0,3,3] | 0
plo[11,0,3,4] | 0
plo[11,0,3,5] | 0
plo[11,0,3,6] | 0
plo[11,0,3,7] | 0
plo[11,0,3,8] | 0
plo[11,0,3,9] | 0
plo[11,0,3,10] | 0
plo[11,0,3,11] | 0
plo[11,0,3,12] | 0
plo[11,0,3,13] | 0
plo[11,0,3,14] | 0
plo[11,0,3,15] | 0
plo[11,0,3,16] | 0
plo[11,0,3,17] | 0
plo[11,0,3,18] | 0
plo[11,0,3,19] | 0
plo[11,0,3,20] | 0
plo[11,0,3,21] | 0
plo[11,0,3,22] | 0
plo[11,0,3,23] | 0
plo[11,0,3,24] | 0
plo[11,0,3,25] | 0
plo[11,0,3,26] | 0
plo[11,0,3,27] | 0
plo[11,0,3,28] | 0
plo[11,0,3,29] | 0
plo[11,0,3,30] | 0
plo[11,0,3,31] | 0
plo[11,0,3,32] | 0
plo[11,0,3,33] | 0
plo[11,0,3,34] | 0
plo[11,0,3,35] | 0
plo[11,0,3,36] | 0
plo[11,0,3,37] | 0
plo[11,0,3,38] | 0
plo[11,0,3,39] | 0
plo[11,0,3,40] | 0
plo[11,0,3,41] | 0
plo[11,0,3,42] | 0
plo[11,0,3,43] | 0
plo[11,0,3,44] | 0
plo[11,0,3,45] | 0
plo[11,0,3,46] | 0
plo[11,0,3,47] | 0
plo[11,0,4,0] | 0
plo[11,0,4,1] | 0
plo[11,0,4,2] | 0
plo[11,0,4,3] | 0
plo[11,0,4,4] | 0
plo[11,0,4,5] | 0
plo[11,0,4,6] | 0
plo[11,0,4,7] | 0
plo[11,0,4,8] | 0
plo[11,0,4,9] | 0
plo[11,0,4,10] | 0
plo[11,0,4,11] | 0
plo[11,0,4,12] | 0
plo[11,0,4,13] | 0
plo[11,0,4,14] | 0
plo[11,0,4,15] | 0
plo[11,0,4,16] | 0
plo[11,0,4,17] | 0
plo[11,0,4,18] | 0
plo[11,0,4,19] | 0
plo[11,0,4,20] | 0
plo[11,0,4,21] | 0
plo[11,0,4,22] | 0
plo[11,0,4,23] | 0
plo[11,0,4,24] | 0
plo[11,0,4,25] | 0
plo[11,0,4,26] | 0
plo[11,0,4,27] | 0
plo[11,0,4,28] | 0
plo[11,0,4,29] | 0
plo[11,0,4,30] | 0
plo[11,0,4,31] | 0
plo[11,0,4,32] | 0
plo[11,0,4,33] | 0
plo[11,0,4,34] | 0
plo[11,0,4,35] | 0
plo[11,0,4,36] | 0
plo[11,0,4,37] | 0
plo[11,0,4,38] | 0
plo[11,0,4,39] | 0
plo[11,0,4,40] | 0
plo[11,0,4,41] | 0
plo[11,0,4,42] | 0
plo[11,0,4,43] | 0
plo[11,0,4,44] | 0
plo[11,0,4,45] | 0
plo[11,0,4,46] | 0
plo[11,0,4,47] | 0
plo[11,0,5,0] | 0
plo[11,0,5,1] | 0
plo[11,0,5,2] | 0
plo[11,0,5,3] | 0
plo[11,0,5,4] | 0
plo[11,0,5,5] | 0
plo[11,0,5,6] | 0
plo[11,0,5,7] | 0
plo[11,0,5,8] | 0
plo[11,0,5,9] | 0
plo[11,0,5,10] | 0
plo[11,0,5,11] | 0
plo[11,0,5,12] | 0
plo[11,0,5,13] | 0
plo[11,0,5,14] | 0
plo[11,0,5,15] | 0
plo[11,0,5,16] | 0
plo[11,0,5,17] | 0
plo[11,0,5,18] | 0
plo[11,0,5,19] | 0
plo[11,0,5,20] | 0
plo[11,0,5,21] | 0
plo[11,0,5,22] | 0
plo[11,0,5,23] | 0
plo[11,0,5,24] | 0
plo[11,0,5,25] | 0
plo[11,0,5,26] | 0
plo[11,0,5,27] | 0
plo[11,0,5,28] | 0
plo[11,0,5,29] | 0
plo[11,0,5,30] | 0
plo[11,0,5,31] | 0
plo[11,0,5,32] | 0
plo[11,0,5,33] | 0
plo[11,0,5,34] | 0
plo[11,0,5,35] | 0
plo[11,0,5,36] | 0
plo[11,0,5,37] | 0
plo[11,0,5,38] | 0
plo[11,0,5,39] | 0
plo[11,0,5,40] | 0
plo[11,0,5,41] | 0
plo[11,0,5,42] | 0
plo[11,0,5,43] | 0
plo[11,0,5,44] | 0
plo[11,0,5,45] | 0
plo[11,0,5,46] | 0
plo[11,0,5,47] | 0
plo[11,0,6,0] | 0
plo[11,0,6,1] | 0
plo[11,0,6,2] | 0
plo[11,0,6,3] | 0
plo[11,0,6,4] | 0
plo[11,0,6,5] | 0
plo[11,0,6,6] | 0
plo[11,0,6,7] | 0
plo[11,0,6,8] | 0
plo[11,0,6,9] | 0
plo[11,0,6,10] | 0
plo[11,0,6,11] | 0
plo[11,0,6,12] | 0
plo[11,0,6,13] | 0
plo[11,0,6,14] | 0
plo[11,0,6,15] | 0
plo[11,0,6,16] | 0
plo[11,0,6,17] | 0
plo[11,0,6,18] | 0
plo[11,0,6,19] | 0
plo[11,0,6,20] | 0
plo[11,0,6,21] | 0
plo[11,0,6,22] | 0
plo[11,0,6,23] | 0
plo[11,0,6,24] | 0
plo[11,0,6,25] | 0
plo[11,0,6,26] | 0
plo[11,0,6,27] | 0
plo[11,0,6,28] | 0
plo[11,0,6,29] | 0
plo[11,0,6,30] | 0
plo[11,0,6,31] | 0
plo[11,0,6,32] | 0
plo[11,0,6,33] | 0
plo[11,0,6,34] | 0
plo[11,0,6,35] | 0
plo[11,0,6,36] | 0
plo[11,0,6,37] | 0
plo[11,0,6,38] | 0
plo[11,0,6,39] | 0
plo[11,0,6,40] | 0
plo[11,0,6,41] | 0
plo[11,0,6,42] | 0
plo[11,0,6,43] | 0
plo[11,0,6,44] | 0
plo[11,0,6,45] | 0
plo[11,0,6,46] | 0
plo[11,0,6,47] | 0
plo[11,1,0,0] | 0
plo[11,1,0,1] | 0
plo[11,1,0,2] | 0
plo[11,1,0,3] | 0
plo[11,1,0,4] | 0
plo[11,1,0,5] | 0
plo[11,1,0,6] | 0
plo[11,1,0,7] | 0
plo[11,1,0,8] | 0
plo[11,1,0,9] | 0
plo[11,1,0,10] | 0
plo[11,1,0,11] | 0
plo[11,1,0,12] | 0
plo[11,1,0,13] | 0
plo[11,1,0,14] | 0
plo[11,1,0,15] | 0
plo[11,1,0,16] | 0
plo[11,1,0,17] | 0
plo[11,1,0,18] | 0
plo[11,1,0,19] | 0
plo[11,1,0,20] | 0
plo[11,1,0,21] | 0
plo[11,1,0,22] | 0
plo[11,1,0,23] | 0
plo[11,1,0,24] | 0
plo[11,1,0,25] | 0
plo[11,1,0,26] | 0
plo[11,1,0,27] | 0
plo[11,1,0,28] | 0
plo[11,1,0,29] | 0
plo[11,1,0,30] | 0
plo[11,1,0,31] | 0
plo[11,1,0,32] | 0
plo[11,1,0,33] | 0
plo[11,1,0,34] | 0
plo[11,1,0,35] | 0
plo[11,1,0,36] | 0
plo[11,1,0,37] | 0
plo[11,1,0,38] | 0
plo[11,1,0,39] | 0
plo[11,1,0,40] | 0
plo[11,1,0,41] | 0
plo[11,1,0,42] | 0
plo[11,1,0,43] | 0
plo[11,1,0,44] | 0
plo[11,1,0,45] | 0
plo[11,1,0,46] | 0
plo[11,1,0,47] | 0
plo[11,1,1,0] | 0
plo[11,1,1,1] | 0
plo[11,1,1,2] | 0
plo[11,1,1,3] | 0
plo[11,1,1,4] | 0
plo[11,1,1,5] | 0
plo[11,1,1,6] | 0
plo[11,1,1,7] | 0
plo[11,1,1,8] | 0
plo[11,1,1,9] | 0
plo[11,1,1,10] | 0
plo[11,1,1,11] | 0
plo[11,1,1,12] | 0
plo[11,1,1,13] | 0
plo[11,1,1,14] | 0
plo[11,1,1,15] | 0
plo[11,1,1,16] | 0
plo[11,1,1,17] | 0
plo[11,1,1,18] | 0
plo[11,1,1,19] | 0
plo[11,1,1,20] | 0
plo[11,1,1,21] | 0
plo[11,1,1,22] | 0
plo[11,1,1,23] | 0
plo[11,1,1,24] | 0
plo[11,1,1,25] | 0
plo[11,1,1,26] | 0
plo[11,1,1,27] | 0
plo[11,1,1,28] | 0
plo[11,1,1,29] | 0
plo[11,1,1,30] | 0
plo[11,1,1,31] | 0
plo[11,1,1,32] | 0
plo[11,1,1,33] | 0
plo[11,1,1,34] | 0
plo[11,1,1,35] | 0
plo[11,1,1,36] | 0
plo[11,1,1,37] | 0
plo[11,1,1,38] | 0
plo[11,1,1,39] | 0
plo[11,1,1,40] | 0
plo[11,1,1,41] | 0
plo[11,1,1,42] | 0
plo[11,1,1,43] | 0
plo[11,1,1,44] | 0
plo[11,1,1,45] | 0
plo[11,1,1,46] | 0
plo[11,1,1,47] | 0
plo[11,1,2,0] | 0
plo[11,1,2,1] | 0
plo[11,1,2,2] | 0
plo[11,1,2,3] | 0
plo[11,1,2,4] | 0
plo[11,1,2,5] | 0
plo[11,1,2,6] | 0
plo[11,1,2,7] | 0
plo[11,1,2,8] | 0
plo[11,1,2,9] | 0
plo[11,1,2,10] | 0
plo[11,1,2,11] | 0
plo[11,1,2,12] | 0
plo[11,1,2,13] | 0
plo[11,1,2,14] | 0
plo[11,1,2,15] | 0
plo[11,1,2,16] | 0
plo[11,1,2,17] | 0
plo[11,1,2,18] | 0
plo[11,1,2,19] | 0
plo[11,1,2,20] | 0
plo[11,1,2,21] | 0
plo[11,1,2,22] | 0
plo[11,1,2,23] | 0
plo[11,1,2,24] | 0
plo[11,1,2,25] | 0
plo[11,1,2,26] | 0
plo[11,1,2,27] | 0
plo[11,1,2,28] | 0
plo[11,1,2,29] | 0
plo[11,1,2,30] | 0
plo[11,1,2,31] | 0
plo[11,1,2,32] | 0
plo[11,1,2,33] | 0
plo[11,1,2,34] | 0
plo[11,1,2,35] | 0
plo[11,1,2,36] | 0
plo[11,1,2,37] | 0
plo[11,1,2,38] | 0
plo[11,1,2,39] | 0
plo[11,1,2,40] | 0
plo[11,1,2,41] | 0
plo[11,1,2,42] | 0
plo[11,1,2,43] | 0
plo[11,1,2,44] | 0
plo[11,1,2,45] | 0
plo[11,1,2,46] | 0
plo[11,1,2,47] | 0
plo[11,1,3,0] | 0
plo[11,1,3,1] | 0
plo[11,1,3,2] | 0
plo[11,1,3,3] | 0
plo[11,1,3,4] | 0
plo[11,1,3,5] | 0
plo[11,1,3,6] | 0
plo[11,1,3,7] | 0
plo[11,1,3,8] | 0
plo[11,1,3,9] | 0
plo[11,1,3,10] | 0
plo[11,1,3,11] | 0
plo[11,1,3,12] | 0
plo[11,1,3,13] | 0
plo[11,1,3,14] | 0
plo[11,1,3,15] | 0
plo[11,1,3,16] | 0
plo[11,1,3,17] | 0
plo[11,1,3,18] | 0
plo[11,1,3,19] | 0
plo[11,1,3,20] | 0
plo[11,1,3,21] | 0
plo[11,1,3,22] | 0
plo[11,1,3,23] | 0
plo[11,1,3,24] | 0
plo[11,1,3,25] | 0
plo[11,1,3,26] | 0
plo[11,1,3,27] | 0
plo[11,1,3,28] | 0
plo[11,1,3,29] | 0
plo[11,1,3,30] | 0
plo[11,1,3,31] | 0
plo[11,1,3,32] | 0
plo[11,1,3,33] | 0
plo[11,1,3,34] | 0
plo[11,1,3,35] | 0
plo[11,1,3,36] | 0
plo[11,1,3,37] | 0
plo[11,1,3,38] | 0
plo[11,1,3,39] | 0
plo[11,1,3,40] | 0
plo[11,1,3,41] | 0
plo[11,1,3,42] | 0
plo[11,1,3,43] | 0
plo[11,1,3,44] | 0
plo[11,1,3,45] | 0
plo[11,1,3,46] | 0
plo[11,1,3,47] | 0
plo[11,1,4,0] | 0
plo[11,1,4,1] | 0
plo[11,1,4,2] | 0
plo[11,1,4,3] | 0
plo[11,1,4,4] | 0
plo[11,1,4,5] | 0
plo[11,1,4,6] | 0
plo[11,1,4,7] | 0
plo[11,1,4,8] | 0
plo[11,1,4,9] | 0
plo[11,1,4,10] | 0
plo[11,1,4,11] | 0
plo[11,1,4,12] | 0
plo[11,1,4,13] | 0
plo[11,1,4,14] | 0
plo[11,1,4,15] | 0
plo[11,1,4,16] | 0
plo[11,1,4,17] | 0
plo[11,1,4,18] | 0
plo[11,1,4,19] | 0
plo[11,1,4,20] | 0
plo[11,1,4,21] | 0
plo[11,1,4,22] | 0
plo[11,1,4,23] | 0
plo[11,1,4,24] | 0
plo[11,1,4,25] | 0
plo[11,1,4,26] | 0
plo[11,1,4,27] | 0
plo[11,1,4,28] | 0
plo[11,1,4,29] | 0
plo[11,1,4,30] | 0
plo[11,1,4,31] | 0
plo[11,1,4,32] | 0
plo[11,1,4,33] | 0
plo[11,1,4,34] | 0
plo[11,1,4,35] | 0
plo[11,1,4,36] | 0
plo[11,1,4,37] | 0
plo[11,1,4,38] | 0
plo[11,1,4,39] | 0
plo[11,1,4,40] | 0
plo[11,1,4,41] | 0
plo[11,1,4,42] | 0
plo[11,1,4,43] | 0
plo[11,1,4,44] | 0
plo[11,1,4,45] | 0
plo[11,1,4,46] | 0
plo[11,1,4,47] | 0
plo[11,1,5,0] | 0
plo[11,1,5,1] | 0
plo[11,1,5,2] | 0
plo[11,1,5,3] | 0
plo[11,1,5,4] | 0
plo[11,1,5,5] | 0
plo[11,1,5,6] | 0
plo[11,1,5,7] | 0
plo[11,1,5,8] | 0
plo[11,1,5,9] | 0
plo[11,1,5,10] | 0
plo[11,1,5,11] | 0
plo[11,1,5,12] | 0
plo[11,1,5,13] | 0
plo[11,1,5,14] | 0
plo[11,1,5,15] | 0
plo[11,1,5,16] | 0
plo[11,1,5,17] | 0
plo[11,1,5,18] | 0
plo[11,1,5,19] | 0
plo[11,1,5,20] | 0
plo[11,1,5,21] | 0
plo[11,1,5,22] | 0
plo[11,1,5,23] | 0
plo[11,1,5,24] | 0
plo[11,1,5,25] | 0
plo[11,1,5,26] | 0
plo[11,1,5,27] | 0
plo[11,1,5,28] | 0
plo[11,1,5,29] | 0
plo[11,1,5,30] | 0
plo[11,1,5,31] | 0
plo[11,1,5,32] | 0
plo[11,1,5,33] | 0
plo[11,1,5,34] | 0
plo[11,1,5,35] | 0
plo[11,1,5,36] | 0
plo[11,1,5,37] | 0
plo[11,1,5,38] | 0
plo[11,1,5,39] | 0
plo[11,1,5,40] | 0
plo[11,1,5,41] | 0
plo[11,1,5,42] | 0
plo[11,1,5,43] | 0
plo[11,1,5,44] | 0
plo[11,1,5,45] | 0
plo[11,1,5,46] | 0
plo[11,1,5,47] | 0
plo[11,1,6,0] | 0
plo[11,1,6,1] | 0
plo[11,1,6,2] | 0
plo[11,1,6,3] | 0
plo[11,1,6,4] | 0
plo[11,1,6,5] | 0
plo[11,1,6,6] | 0
plo[11,1,6,7] | 0
plo[11,1,6,8] | 0
plo[11,1,6,9] | 0
plo[11,1,6,10] | 0
plo[11,1,6,11] | 0
plo[11,1,6,12] | 0
plo[11,1,6,13] | 0
plo[11,1,6,14] | 0
plo[11,1,6,15] | 0
plo[11,1,6,16] | 0
plo[11,1,6,17] | 0
plo[11,1,6,18] | 0
plo[11,1,6,19] | 0
plo[11,1,6,20] | 0
plo[11,1,6,21] | 0
plo[11,1,6,22] | 0
plo[11,1,6,23] | 0
plo[11,1,6,24] | 0
plo[11,1,6,25] | 0
plo[11,1,6,26] | 0
plo[11,1,6,27] | 0
plo[11,1,6,28] | 0
plo[11,1,6,29] | 0
plo[11,1,6,30] | 0
plo[11,1,6,31] | 0
plo[11,1,6,32] | 0
plo[11,1,6,33] | 0
plo[11,1,6,34] | 0
plo[11,1,6,35] | 0
plo[11,1,6,36] | 0
plo[11,1,6,37] | 0
plo[11,1,6,38] | 0
plo[11,1,6,39] | 0
plo[11,1,6,40] | 0
plo[11,1,6,41] | 0
plo[11,1,6,42] | 0
plo[11,1,6,43] | 0
plo[11,1,6,44] | 0
plo[11,1,6,45] | 0
plo[11,1,6,46] | 0
plo[11,1,6,47] | 0
plo[11,2,0,0] | 0
plo[11,2,0,1] | 0
plo[11,2,0,2] | 0
plo[11,2,0,3] | 0
plo[11,2,0,4] | 0
plo[11,2,0,5] | 0
plo[11,2,0,6] | 0
plo[11,2,0,7] | 0
plo[11,2,0,8] | 0
plo[11,2,0,9] | 0
plo[11,2,0,10] | 0
plo[11,2,0,11] | 0
plo[11,2,0,12] | 0
plo[11,2,0,13] | 0
plo[11,2,0,14] | 0
plo[11,2,0,15] | 0
plo[11,2,0,16] | 0
plo[11,2,0,17] | 0
plo[11,2,0,18] | 0
plo[11,2,0,19] | 0
plo[11,2,0,20] | 0
plo[11,2,0,21] | 0
plo[11,2,0,22] | 0
plo[11,2,0,23] | 0
plo[11,2,0,24] | 0
plo[11,2,0,25] | 0
plo[11,2,0,26] | 0
plo[11,2,0,27] | 0
plo[11,2,0,28] | 0
plo[11,2,0,29] | 0
plo[11,2,0,30] | 0
plo[11,2,0,31] | 0
plo[11,2,0,32] | 0
plo[11,2,0,33] | 0
plo[11,2,0,34] | 0
plo[11,2,0,35] | 0
plo[11,2,0,36] | 0
plo[11,2,0,37] | 0
plo[11,2,0,38] | 0
plo[11,2,0,39] | 0
plo[11,2,0,40] | 0
plo[11,2,0,41] | 0
plo[11,2,0,42] | 0
plo[11,2,0,43] | 0
plo[11,2,0,44] | 0
plo[11,2,0,45] | 0
plo[11,2,0,46] | 0
plo[11,2,0,47] | 0
plo[11,2,1,0] | 0
plo[11,2,1,1] | 0
plo[11,2,1,2] | 0
plo[11,2,1,3] | 0
plo[11,2,1,4] | 0
plo[11,2,1,5] | 0
plo[11,2,1,6] | 0
plo[11,2,1,7] | 0
plo[11,2,1,8] | 0
plo[11,2,1,9] | 0
plo[11,2,1,10] | 0
plo[11,2,1,11] | 0
plo[11,2,1,12] | 0
plo[11,2,1,13] | 0
plo[11,2,1,14] | 0
plo[11,2,1,15] | 0
plo[11,2,1,16] | 0
plo[11,2,1,17] | 0
plo[11,2,1,18] | 0
plo[11,2,1,19] | 0
plo[11,2,1,20] | 0
plo[11,2,1,21] | 0
plo[11,2,1,22] | 0
plo[11,2,1,23] | 0
plo[11,2,1,24] | 0
plo[11,2,1,25] | 0
plo[11,2,1,26] | 0
plo[11,2,1,27] | 0
plo[11,2,1,28] | 0
plo[11,2,1,29] | 0
plo[11,2,1,30] | 0
plo[11,2,1,31] | 0
plo[11,2,1,32] | 0
plo[11,2,1,33] | 0
plo[11,2,1,34] | 0
plo[11,2,1,35] | 0
plo[11,2,1,36] | 0
plo[11,2,1,37] | 0
plo[11,2,1,38] | 0
plo[11,2,1,39] | 0
plo[11,2,1,40] | 0
plo[11,2,1,41] | 0
plo[11,2,1,42] | 0
plo[11,2,1,43] | 0
plo[11,2,1,44] | 0
plo[11,2,1,45] | 0
plo[11,2,1,46] | 0
plo[11,2,1,47] | 0
plo[11,2,2,0] | 0
plo[11,2,2,1] | 0
plo[11,2,2,2] | 0
plo[11,2,2,3] | 0
plo[11,2,2,4] | 0
plo[11,2,2,5] | 0
plo[11,2,2,6] | 0
plo[11,2,2,7] | 0
plo[11,2,2,8] | 0
plo[11,2,2,9] | 0
plo[11,2,2,10] | 0
plo[11,2,2,11] | 0
plo[11,2,2,12] | 0
plo[11,2,2,13] | 0
plo[11,2,2,14] | 0
plo[11,2,2,15] | 0
plo[11,2,2,16] | 0
plo[11,2,2,17] | 0
plo[11,2,2,18] | 0
plo[11,2,2,19] | 0
plo[11,2,2,20] | 0
plo[11,2,2,21] | 0
plo[11,2,2,22] | 0
plo[11,2,2,23] | 0
plo[11,2,2,24] | 0
plo[11,2,2,25] | 0
plo[11,2,2,26] | 0
plo[11,2,2,27] | 0
plo[11,2,2,28] | 0
plo[11,2,2,29] | 0
plo[11,2,2,30] | 0
plo[11,2,2,31] | 0
plo[11,2,2,32] | 0
plo[11,2,2,33] | 0
plo[11,2,2,34] | 0
plo[11,2,2,35] | 0
plo[11,2,2,36] | 0
plo[11,2,2,37] | 0
plo[11,2,2,38] | 0
plo[11,2,2,39] | 0
plo[11,2,2,40] | 0
plo[11,2,2,41] | 0
plo[11,2,2,42] | 0
plo[11,2,2,43] | 0
plo[11,2,2,44] | 0
plo[11,2,2,45] | 0
plo[11,2,2,46] | 0
plo[11,2,2,47] | 0
plo[11,2,3,0] | 0
plo[11,2,3,1] | 0
plo[11,2,3,2] | 0
plo[11,2,3,3] | 0
plo[11,2,3,4] | 0
plo[11,2,3,5] | 0
plo[11,2,3,6] | 0
plo[11,2,3,7] | 0
plo[11,2,3,8] | 0
plo[11,2,3,9] | 0
plo[11,2,3,10] | 0
plo[11,2,3,11] | 0
plo[11,2,3,12] | 0
plo[11,2,3,13] | 0
plo[11,2,3,14] | 0
plo[11,2,3,15] | 0
plo[11,2,3,16] | 0
plo[11,2,3,17] | 0
plo[11,2,3,18] | 0
plo[11,2,3,19] | 0
plo[11,2,3,20] | 0
plo[11,2,3,21] | 0
plo[11,2,3,22] | 0
plo[11,2,3,23] | 0
plo[11,2,3,24] | 0
plo[11,2,3,25] | 0
plo[11,2,3,26] | 0
plo[11,2,3,27] | 0
plo[11,2,3,28] | 0
plo[11,2,3,29] | 0
plo[11,2,3,30] | 0
plo[11,2,3,31] | 0
plo[11,2,3,32] | 0
plo[11,2,3,33] | 0
plo[11,2,3,34] | 0
plo[11,2,3,35] | 0
plo[11,2,3,36] | 0
plo[11,2,3,37] | 0
plo[11,2,3,38] | 0
plo[11,2,3,39] | 0
plo[11,2,3,40] | 0
plo[11,2,3,41] | 0
plo[11,2,3,42] | 0
plo[11,2,3,43] | 0
plo[11,2,3,44] | 0
plo[11,2,3,45] | 0
plo[11,2,3,46] | 0
plo[11,2,3,47] | 0
plo[11,2,4,0] | 0
plo[11,2,4,1] | 0
plo[11,2,4,2] | 0
plo[11,2,4,3] | 0
plo[11,2,4,4] | 0
plo[11,2,4,5] | 0
plo[11,2,4,6] | 0
plo[11,2,4,7] | 0
plo[11,2,4,8] | 0
plo[11,2,4,9] | 0
plo[11,2,4,10] | 0
plo[11,2,4,11] | 0
plo[11,2,4,12] | 0
plo[11,2,4,13] | 0
plo[11,2,4,14] | 0
plo[11,2,4,15] | 0
plo[11,2,4,16] | 0
plo[11,2,4,17] | 0
plo[11,2,4,18] | 0
plo[11,2,4,19] | 0
plo[11,2,4,20] | 0
plo[11,2,4,21] | 0
plo[11,2,4,22] | 0
plo[11,2,4,23] | 0
plo[11,2,4,24] | 0
plo[11,2,4,25] | 0
plo[11,2,4,26] | 0
plo[11,2,4,27] | 0
plo[11,2,4,28] | 0
plo[11,2,4,29] | 0
plo[11,2,4,30] | 0
plo[11,2,4,31] | 0
plo[11,2,4,32] | 0
plo[11,2,4,33] | 0
plo[11,2,4,34] | 0
plo[11,2,4,35] | 0
plo[11,2,4,36] | 0
plo[11,2,4,37] | 0
plo[11,2,4,38] | 0
plo[11,2,4,39] | 0
plo[11,2,4,40] | 0
plo[11,2,4,41] | 0
plo[11,2,4,42] | 0
plo[11,2,4,43] | 0
plo[11,2,4,44] | 0
plo[11,2,4,45] | 0
plo[11,2,4,46] | 0
plo[11,2,4,47] | 0
plo[11,2,5,0] | 0
plo[11,2,5,1] | 0
plo[11,2,5,2] | 0
plo[11,2,5,3] | 0
plo[11,2,5,4] | 0
plo[11,2,5,5] | 0
plo[11,2,5,6] | 0
plo[11,2,5,7] | 0
plo[11,2,5,8] | 0
plo[11,2,5,9] | 0
plo[11,2,5,10] | 0
plo[11,2,5,11] | 0
plo[11,2,5,12] | 0
plo[11,2,5,13] | 0
plo[11,2,5,14] | 0
plo[11,2,5,15] | 0
plo[11,2,5,16] | 0
plo[11,2,5,17] | 0
plo[11,2,5,18] | 0
plo[11,2,5,19] | 0
plo[11,2,5,20] | 0
plo[11,2,5,21] | 0
plo[11,2,5,22] | 0
plo[11,2,5,23] | 0
plo[11,2,5,24] | 0
plo[11,2,5,25] | 0
plo[11,2,5,26] | 0
plo[11,2,5,27] | 0
plo[11,2,5,28] | 0
plo[11,2,5,29] | 0
plo[11,2,5,30] | 0
plo[11,2,5,31] | 0
plo[11,2,5,32] | 0
plo[11,2,5,33] | 0
plo[11,2,5,34] | 0
plo[11,2,5,35] | 0
plo[11,2,5,36] | 0
plo[11,2,5,37] | 0
plo[11,2,5,38] | 0
plo[11,2,5,39] | 0
plo[11,2,5,40] | 0
plo[11,2,5,41] | 0
plo[11,2,5,42] | 0
plo[11,2,5,43] | 0
plo[11,2,5,44] | 0
plo[11,2,5,45] | 0
plo[11,2,5,46] | 0
plo[11,2,5,47] | 0
plo[11,2,6,0] | 0
plo[11,2,6,1] | 0
plo[11,2,6,2] | 0
plo[11,2,6,3] | 0
plo[11,2,6,4] | 0
plo[11,2,6,5] | 0
plo[11,2,6,6] | 0
plo[11,2,6,7] | 0
plo[11,2,6,8] | 0
plo[11,2,6,9] | 0
plo[11,2,6,10] | 0
plo[11,2,6,11] | 0
plo[11,2,6,12] | 0
plo[11,2,6,13] | 0
plo[11,2,6,14] | 0
plo[11,2,6,15] | 0
plo[11,2,6,16] | 0
plo[11,2,6,17] | 0
plo[11,2,6,18] | 0
plo[11,2,6,19] | 0
plo[11,2,6,20] | 0
plo[11,2,6,21] | 0
plo[11,2,6,22] | 0
plo[11,2,6,23] | 0
plo[11,2,6,24] | 0
plo[11,2,6,25] | 0
plo[11,2,6,26] | 0
plo[11,2,6,27] | 0
plo[11,2,6,28] | 0
plo[11,2,6,29] | 0
plo[11,2,6,30] | 0
plo[11,2,6,31] | 0
plo[11,2,6,32] | 0
plo[11,2,6,33] | 0
plo[11,2,6,34] | 0
plo[11,2,6,35] | 0
plo[11,2,6,36] | 0
plo[11,2,6,37] | 0
plo[11,2,6,38] | 0
plo[11,2,6,39] | 0
plo[11,2,6,40] | 0
plo[11,2,6,41] | 0
plo[11,2,6,42] | 0
plo[11,2,6,43] | 0
plo[11,2,6,44] | 0
plo[11,2,6,45] | 0
plo[11,2,6,46] | 0
plo[11,2,6,47] | 0
plo[12,0,0,0] | 0
plo[12,0,0,1] | 0
plo[12,0,0,2] | 0
plo[12,0,0,3] | 0
plo[12,0,0,4] | 0
plo[12,0,0,5] | 0
plo[12,0,0,6] | 0
plo[12,0,0,7] | 0
plo[12,0,0,8] | 0
plo[12,0,0,9] | 0
plo[12,0,0,10] | 0
plo[12,0,0,11] | 0
plo[12,0,0,12] | 0
plo[12,0,0,13] | 0
plo[12,0,0,14] | 0
plo[12,0,0,15] | 0
plo[12,0,0,16] | 0
plo[12,0,0,17] | 0
plo[12,0,0,18] | 0
plo[12,0,0,19] | 0
plo[12,0,0,20] | 0
plo[12,0,0,21] | 0
plo[12,0,0,22] | 0
plo[12,0,0,23] | 0
plo[12,0,0,24] | 0
plo[12,0,0,25] | 0
plo[12,0,0,26] | 0
plo[12,0,0,27] | 0
plo[12,0,0,28] | 0
plo[12,0,0,29] | 0
plo[12,0,0,30] | 0
plo[12,0,0,31] | 0
plo[12,0,0,32] | 0
plo[12,0,0,33] | 0
plo[12,0,0,34] | 0
plo[12,0,0,35] | 0
plo[12,0,0,36] | 0
plo[12,0,0,37] | 0
plo[12,0,0,38] | 0
plo[12,0,0,39] | 0
plo[12,0,0,40] | 0
plo[12,0,0,41] | 0
plo[12,0,0,42] | 0
plo[12,0,0,43] | 0
plo[12,0,0,44] | 0
plo[12,0,0,45] | 0
plo[12,0,0,46] | 0
plo[12,0,0,47] | 0
plo[12,0,1,0] | 0
plo[12,0,1,1] | 0
plo[12,0,1,2] | 0
plo[12,0,1,3] | 0
plo[12,0,1,4] | 0
plo[12,0,1,5] | 0
plo[12,0,1,6] | 0
plo[12,0,1,7] | 0
plo[12,0,1,8] | 0
plo[12,0,1,9] | 0
plo[12,0,1,10] | 0
plo[12,0,1,11] | 0
plo[12,0,1,12] | 0
plo[12,0,1,13] | 0
plo[12,0,1,14] | 0
plo[12,0,1,15] | 0
plo[12,0,1,16] | 0
plo[12,0,1,17] | 0
plo[12,0,1,18] | 0
plo[12,0,1,19] | 0
plo[12,0,1,20] | 0
plo[12,0,1,21] | 0
plo[12,0,1,22] | 0
plo[12,0,1,23] | 0
plo[12,0,1,24] | 0
plo[12,0,1,25] | 0
plo[12,0,1,26] | 0
plo[12,0,1,27] | 0
plo[12,0,1,28] | 0
plo[12,0,1,29] | 0
plo[12,0,1,30] | 0
plo[12,0,1,31] | 0
plo[12,0,1,32] | 0
plo[12,0,1,33] | 0
plo[12,0,1,34] | 0
plo[12,0,1,35] | 0
plo[12,0,1,36] | 0
plo[12,0,1,37] | 0
plo[12,0,1,38] | 0
plo[12,0,1,39] | 0
plo[12,0,1,40] | 0
plo[12,0,1,41] | 0
plo[12,0,1,42] | 0
plo[12,0,1,43] | 0
plo[12,0,1,44] | 0
plo[12,0,1,45] | 0
plo[12,0,1,46] | 0
plo[12,0,1,47] | 0
plo[12,0,2,0] | 0
plo[12,0,2,1] | 0
plo[12,0,2,2] | 0
plo[12,0,2,3] | 0
plo[12,0,2,4] | 0
plo[12,0,2,5] | 0
plo[12,0,2,6] | 0
plo[12,0,2,7] | 0
plo[12,0,2,8] | 0
plo[12,0,2,9] | 0
plo[12,0,2,10] | 0
plo[12,0,2,11] | 0
plo[12,0,2,12] | 0
plo[12,0,2,13] | 0
plo[12,0,2,14] | 0
plo[12,0,2,15] | 0
plo[12,0,2,16] | 0
plo[12,0,2,17] | 0
plo[12,0,2,18] | 0
plo[12,0,2,19] | 0
plo[12,0,2,20] | 0
plo[12,0,2,21] | 0
plo[12,0,2,22] | 0
plo[12,0,2,23] | 0
plo[12,0,2,24] | 0
plo[12,0,2,25] | 0
plo[12,0,2,26] | 0
plo[12,0,2,27] | 0
plo[12,0,2,28] | 0
plo[12,0,2,29] | 0
plo[12,0,2,30] | 0
plo[12,0,2,31] | 0
plo[12,0,2,32] | 0
plo[12,0,2,33] | 0
plo[12,0,2,34] | 0
plo[12,0,2,35] | 0
plo[12,0,2,36] | 0
plo[12,0,2,37] | 0
plo[12,0,2,38] | 0
plo[12,0,2,39] | 0
plo[12,0,2,40] | 0
plo[12,0,2,41] | 0
plo[12,0,2,42] | 0
plo[12,0,2,43] | 0
plo[12,0,2,44] | 0
plo[12,0,2,45] | 0
plo[12,0,2,46] | 0
plo[12,0,2,47] | 0
plo[12,0,3,0] | 0
plo[12,0,3,1] | 0
plo[12,0,3,2] | 0
plo[12,0,3,3] | 0
plo[12,0,3,4] | 0
plo[12,0,3,5] | 0
plo[12,0,3,6] | 0
plo[12,0,3,7] | 0
plo[12,0,3,8] | 0
plo[12,0,3,9] | 0
plo[12,0,3,10] | 0
plo[12,0,3,11] | 0
plo[12,0,3,12] | 0
plo[12,0,3,13] | 0
plo[12,0,3,14] | 0
plo[12,0,3,15] | 0
plo[12,0,3,16] | 0
plo[12,0,3,17] | 0
plo[12,0,3,18] | 0
plo[12,0,3,19] | 0
plo[12,0,3,20] | 0
plo[12,0,3,21] | 0
plo[12,0,3,22] | 0
plo[12,0,3,23] | 0
plo[12,0,3,24] | 0
plo[12,0,3,25] | 0
plo[12,0,3,26] | 0
plo[12,0,3,27] | 0
plo[12,0,3,28] | 0
plo[12,0,3,29] | 0
plo[12,0,3,30] | 0
plo[12,0,3,31] | 0
plo[12,0,3,32] | 0
plo[12,0,3,33] | 0
plo[12,0,3,34] | 0
plo[12,0,3,35] | 0
plo[12,0,3,36] | 0
plo[12,0,3,37] | 0
plo[12,0,3,38] | 0
plo[12,0,3,39] | 0
plo[12,0,3,40] | 0
plo[12,0,3,41] | 0
plo[12,0,3,42] | 0
plo[12,0,3,43] | 0
plo[12,0,3,44] | 0
plo[12,0,3,45] | 0
plo[12,0,3,46] | 0
plo[12,0,3,47] | 0
plo[12,0,4,0] | 0
plo[12,0,4,1] | 0
plo[12,0,4,2] | 0
plo[12,0,4,3] | 0
plo[12,0,4,4] | 0
plo[12,0,4,5] | 0
plo[12,0,4,6] | 0
plo[12,0,4,7] | 0
plo[12,0,4,8] | 0
plo[12,0,4,9] | 0
plo[12,0,4,10] | 0
plo[12,0,4,11] | 0
plo[12,0,4,12] | 0
plo[12,0,4,13] | 0
plo[12,0,4,14] | 0
plo[12,0,4,15] | 0
plo[12,0,4,16] | 0
plo[12,0,4,17] | 0
plo[12,0,4,18] | 0
plo[12,0,4,19] | 0
plo[12,0,4,20] | 0
plo[12,0,4,21] | 0
plo[12,0,4,22] | 0
plo[12,0,4,23] | 0
plo[12,0,4,24] | 0
plo[12,0,4,25] | 0
plo[12,0,4,26] | 0
plo[12,0,4,27] | 0
plo[12,0,4,28] | 0
plo[12,0,4,29] | 0
plo[12,0,4,30] | 0
plo[12,0,4,31] | 0
plo[12,0,4,32] | 0
plo[12,0,4,33] | 0
plo[12,0,4,34] | 0
plo[12,0,4,35] | 0
plo[12,0,4,36] | 0
plo[12,0,4,37] | 0
plo[12,0,4,38] | 0
plo[12,0,4,39] | 0
plo[12,0,4,40] | 0
plo[12,0,4,41] | 0
plo[12,0,4,42] | 0
plo[12,0,4,43] | 0
plo[12,0,4,44] | 0
plo[12,0,4,45] | 0
plo[12,0,4,46] | 0
plo[12,0,4,47] | 0
plo[12,0,5,0] | 0
plo[12,0,5,1] | 0
plo[12,0,5,2] | 0
plo[12,0,5,3] | 0
plo[12,0,5,4] | 0
plo[12,0,5,5] | 0
plo[12,0,5,6] | 0
plo[12,0,5,7] | 0
plo[12,0,5,8] | 0
plo[12,0,5,9] | 0
plo[12,0,5,10] | 0
plo[12,0,5,11] | 0
plo[12,0,5,12] | 0
plo[12,0,5,13] | 0
plo[12,0,5,14] | 0
plo[12,0,5,15] | 0
plo[12,0,5,16] | 0
plo[12,0,5,17] | 0
plo[12,0,5,18] | 0
plo[12,0,5,19] | 0
plo[12,0,5,20] | 0
plo[12,0,5,21] | 0
plo[12,0,5,22] | 0
plo[12,0,5,23] | 0
plo[12,0,5,24] | 0
plo[12,0,5,25] | 0
plo[12,0,5,26] | 0
plo[12,0,5,27] | 0
plo[12,0,5,28] | 0
plo[12,0,5,29] | 0
plo[12,0,5,30] | 0
plo[12,0,5,31] | 0
plo[12,0,5,32] | 0
plo[12,0,5,33] | 0
plo[12,0,5,34] | 0
plo[12,0,5,35] | 0
plo[12,0,5,36] | 0
plo[12,0,5,37] | 0
plo[12,0,5,38] | 0
plo[12,0,5,39] | 0
plo[12,0,5,40] | 0
plo[12,0,5,41] | 0
plo[12,0,5,42] | 0
plo[12,0,5,43] | 0
plo[12,0,5,44] | 0
plo[12,0,5,45] | 0
plo[12,0,5,46] | 0
plo[12,0,5,47] | 0
plo[12,0,6,0] | 0
plo[12,0,6,1] | 0
plo[12,0,6,2] | 0
plo[12,0,6,3] | 0
plo[12,0,6,4] | 0
plo[12,0,6,5] | 0
plo[12,0,6,6] | 0
plo[12,0,6,7] | 0
plo[12,0,6,8] | 0
plo[12,0,6,9] | 0
plo[12,0,6,10] | 0
plo[12,0,6,11] | 0
plo[12,0,6,12] | 0
plo[12,0,6,13] | 0
plo[12,0,6,14] | 0
plo[12,0,6,15] | 0
plo[12,0,6,16] | 0
plo[12,0,6,17] | 0
plo[12,0,6,18] | 0
plo[12,0,6,19] | 0
plo[12,0,6,20] | 0
plo[12,0,6,21] | 0
plo[12,0,6,22] | 0
plo[12,0,6,23] | 0
plo[12,0,6,24] | 0
plo[12,0,6,25] | 0
plo[12,0,6,26] | 0
plo[12,0,6,27] | 0
plo[12,0,6,28] | 0
plo[12,0,6,29] | 0
plo[12,0,6,30] | 0
plo[12,0,6,31] | 0
plo[12,0,6,32] | 0
plo[12,0,6,33] | 0
plo[12,0,6,34] | 0
plo[12,0,6,35] | 0
plo[12,0,6,36] | 0
plo[12,0,6,37] | 0
plo[12,0,6,38] | 0
plo[12,0,6,39] | 0
plo[12,0,6,40] | 0
plo[12,0,6,41] | 0
plo[12,0,6,42] | 0
plo[12,0,6,43] | 0
plo[12,0,6,44] | 0
plo[12,0,6,45] | 0
plo[12,0,6,46] | 0
plo[12,0,6,47] | 0
plo[12,1,0,0] | 0
plo[12,1,0,1] | 0
plo[12,1,0,2] | 0
plo[12,1,0,3] | 0
plo[12,1,0,4] | 0
plo[12,1,0,5] | 0
plo[12,1,0,6] | 0
plo[12,1,0,7] | 0
plo[12,1,0,8] | 0
plo[12,1,0,9] | 0
plo[12,1,0,10] | 0
plo[12,1,0,11] | 0
plo[12,1,0,12] | 0
plo[12,1,0,13] | 0
plo[12,1,0,14] | 0
plo[12,1,0,15] | 0
plo[12,1,0,16] | 0
plo[12,1,0,17] | 0
plo[12,1,0,18] | 0
plo[12,1,0,19] | 0
plo[12,1,0,20] | 0
plo[12,1,0,21] | 0
plo[12,1,0,22] | 0
plo[12,1,0,23] | 0
plo[12,1,0,24] | 0
plo[12,1,0,25] | 0
plo[12,1,0,26] | 0
plo[12,1,0,27] | 0
plo[12,1,0,28] | 0
plo[12,1,0,29] | 0
plo[12,1,0,30] | 0
plo[12,1,0,31] | 0
plo[12,1,0,32] | 0
plo[12,1,0,33] | 0
plo[12,1,0,34] | 0
plo[12,1,0,35] | 0
plo[12,1,0,36] | 0
plo[12,1,0,37] | 0
plo[12,1,0,38] | 0
plo[12,1,0,39] | 0
plo[12,1,0,40] | 0
plo[12,1,0,41] | 0
plo[12,1,0,42] | 0
plo[12,1,0,43] | 0
plo[12,1,0,44] | 0
plo[12,1,0,45] | 0
plo[12,1,0,46] | 0
plo[12,1,0,47] | 0
plo[12,1,1,0] | 0
plo[12,1,1,1] | 0
plo[12,1,1,2] | 0
plo[12,1,1,3] | 0
plo[12,1,1,4] | 0
plo[12,1,1,5] | 0
plo[12,1,1,6] | 0
plo[12,1,1,7] | 0
plo[12,1,1,8] | 0
plo[12,1,1,9] | 0
plo[12,1,1,10] | 0
plo[12,1,1,11] | 0
plo[12,1,1,12] | 0
plo[12,1,1,13] | 0
plo[12,1,1,14] | 0
plo[12,1,1,15] | 0
plo[12,1,1,16] | 0
plo[12,1,1,17] | 0
plo[12,1,1,18] | 0
plo[12,1,1,19] | 0
plo[12,1,1,20] | 0
plo[12,1,1,21] | 0
plo[12,1,1,22] | 0
plo[12,1,1,23] | 0
plo[12,1,1,24] | 0
plo[12,1,1,25] | 0
plo[12,1,1,26] | 0
plo[12,1,1,27] | 0
plo[12,1,1,28] | 0
plo[12,1,1,29] | 0
plo[12,1,1,30] | 0
plo[12,1,1,31] | 0
plo[12,1,1,32] | 0
plo[12,1,1,33] | 0
plo[12,1,1,34] | 0
plo[12,1,1,35] | 0
plo[12,1,1,36] | 0
plo[12,1,1,37] | 0
plo[12,1,1,38] | 0
plo[12,1,1,39] | 0
plo[12,1,1,40] | 0
plo[12,1,1,41] | 0
plo[12,1,1,42] | 0
plo[12,1,1,43] | 0
plo[12,1,1,44] | 0
plo[12,1,1,45] | 0
plo[12,1,1,46] | 0
plo[12,1,1,47] | 0
plo[12,1,2,0] | 0
plo[12,1,2,1] | 0
plo[12,1,2,2] | 0
plo[12,1,2,3] | 0
plo[12,1,2,4] | 0
plo[12,1,2,5] | 0
plo[12,1,2,6] | 0
plo[12,1,2,7] | 0
plo[12,1,2,8] | 0
plo[12,1,2,9] | 0
plo[12,1,2,10] | 0
plo[12,1,2,11] | 0
plo[12,1,2,12] | 0
plo[12,1,2,13] | 0
plo[12,1,2,14] | 0
plo[12,1,2,15] | 0
plo[12,1,2,16] | 0
plo[12,1,2,17] | 0
plo[12,1,2,18] | 0
plo[12,1,2,19] | 0
plo[12,1,2,20] | 0
plo[12,1,2,21] | 0
plo[12,1,2,22] | 0
plo[12,1,2,23] | 0
plo[12,1,2,24] | 0
plo[12,1,2,25] | 0
plo[12,1,2,26] | 0
plo[12,1,2,27] | 0
plo[12,1,2,28] | 0
plo[12,1,2,29] | 0
plo[12,1,2,30] | 0
plo[12,1,2,31] | 0
plo[12,1,2,32] | 0
plo[12,1,2,33] | 0
plo[12,1,2,34] | 0
plo[12,1,2,35] | 0
plo[12,1,2,36] | 0
plo[12,1,2,37] | 0
plo[12,1,2,38] | 0
plo[12,1,2,39] | 0
plo[12,1,2,40] | 0
plo[12,1,2,41] | 0
plo[12,1,2,42] | 0
plo[12,1,2,43] | 0
plo[12,1,2,44] | 0
plo[12,1,2,45] | 0
plo[12,1,2,46] | 0
plo[12,1,2,47] | 0
plo[12,1,3,0] | 0
plo[12,1,3,1] | 0
plo[12,1,3,2] | 0
plo[12,1,3,3] | 0
plo[12,1,3,4] | 0
plo[12,1,3,5] | 0
plo[12,1,3,6] | 0
plo[12,1,3,7] | 0
plo[12,1,3,8] | 0
plo[12,1,3,9] | 0
plo[12,1,3,10] | 0
plo[12,1,3,11] | 0
plo[12,1,3,12] | 0
plo[12,1,3,13] | 0
plo[12,1,3,14] | 0
plo[12,1,3,15] | 0
plo[12,1,3,16] | 0
plo[12,1,3,17] | 0
plo[12,1,3,18] | 0
plo[12,1,3,19] | 0
plo[12,1,3,20] | 0
plo[12,1,3,21] | 0
plo[12,1,3,22] | 0
plo[12,1,3,23] | 0
plo[12,1,3,24] | 0
plo[12,1,3,25] | 0
plo[12,1,3,26] | 0
plo[12,1,3,27] | 0
plo[12,1,3,28] | 0
plo[12,1,3,29] | 0
plo[12,1,3,30] | 0
plo[12,1,3,31] | 0
plo[12,1,3,32] | 0
plo[12,1,3,33] | 0
plo[12,1,3,34] | 0
plo[12,1,3,35] | 0
plo[12,1,3,36] | 0
plo[12,1,3,37] | 0
plo[12,1,3,38] | 0
plo[12,1,3,39] | 0
plo[12,1,3,40] | 0
plo[12,1,3,41] | 0
plo[12,1,3,42] | 0
plo[12,1,3,43] | 0
plo[12,1,3,44] | 0
plo[12,1,3,45] | 0
plo[12,1,3,46] | 0
plo[12,1,3,47] | 0
plo[12,1,4,0] | 0
plo[12,1,4,1] | 0
plo[12,1,4,2] | 0
plo[12,1,4,3] | 0
plo[12,1,4,4] | 0
plo[12,1,4,5] | 0
plo[12,1,4,6] | 0
plo[12,1,4,7] | 0
plo[12,1,4,8] | 0
plo[12,1,4,9] | 0
plo[12,1,4,10] | 0
plo[12,1,4,11] | 0
plo[12,1,4,12] | 0
plo[12,1,4,13] | 0
plo[12,1,4,14] | 0
plo[12,1,4,15] | 0
plo[12,1,4,16] | 0
plo[12,1,4,17] | 0
plo[12,1,4,18] | 0
plo[12,1,4,19] | 0
plo[12,1,4,20] | 0
plo[12,1,4,21] | 0
plo[12,1,4,22] | 0
plo[12,1,4,23] | 0
plo[12,1,4,24] | 0
plo[12,1,4,25] | 0
plo[12,1,4,26] | 0
plo[12,1,4,27] | 0
plo[12,1,4,28] | 0
plo[12,1,4,29] | 0
plo[12,1,4,30] | 0
plo[12,1,4,31] | 0
plo[12,1,4,32] | 0
plo[12,1,4,33] | 0
plo[12,1,4,34] | 0
plo[12,1,4,35] | 0
plo[12,1,4,36] | 0
plo[12,1,4,37] | 0
plo[12,1,4,38] | 0
plo[12,1,4,39] | 0
plo[12,1,4,40] | 0
plo[12,1,4,41] | 0
plo[12,1,4,42] | 0
plo[12,1,4,43] | 0
plo[12,1,4,44] | 0
plo[12,1,4,45] | 0
plo[12,1,4,46] | 0
plo[12,1,4,47] | 0
plo[12,1,5,0] | 0
plo[12,1,5,1] | 0
plo[12,1,5,2] | 0
plo[12,1,5,3] | 0
plo[12,1,5,4] | 0
plo[12,1,5,5] | 0
plo[12,1,5,6] | 0
plo[12,1,5,7] | 0
plo[12,1,5,8] | 0
plo[12,1,5,9] | 0
plo[12,1,5,10] | 0
plo[12,1,5,11] | 0
plo[12,1,5,12] | 0
plo[12,1,5,13] | 0
plo[12,1,5,14] | 0
plo[12,1,5,15] | 0
plo[12,1,5,16] | 0
plo[12,1,5,17] | 0
plo[12,1,5,18] | 0
plo[12,1,5,19] | 0
plo[12,1,5,20] | 0
plo[12,1,5,21] | 0
plo[12,1,5,22] | 0
plo[12,1,5,23] | 0
plo[12,1,5,24] | 0
plo[12,1,5,25] | 0
plo[12,1,5,26] | 0
plo[12,1,5,27] | 0
plo[12,1,5,28] | 0
plo[12,1,5,29] | 0
plo[12,1,5,30] | 0
plo[12,1,5,31] | 0
plo[12,1,5,32] | 0
plo[12,1,5,33] | 0
plo[12,1,5,34] | 0
plo[12,1,5,35] | 0
plo[12,1,5,36] | 0
plo[12,1,5,37] | 0
plo[12,1,5,38] | 0
plo[12,1,5,39] | 0
plo[12,1,5,40] | 0
plo[12,1,5,41] | 0
plo[12,1,5,42] | 0
plo[12,1,5,43] | 0
plo[12,1,5,44] | 0
plo[12,1,5,45] | 0
plo[12,1,5,46] | 0
plo[12,1,5,47] | 0
plo[12,1,6,0] | 0
plo[12,1,6,1] | 0
plo[12,1,6,2] | 0
plo[12,1,6,3] | 0
plo[12,1,6,4] | 0
plo[12,1,6,5] | 0
plo[12,1,6,6] | 0
plo[12,1,6,7] | 0
plo[12,1,6,8] | 0
plo[12,1,6,9] | 0
plo[12,1,6,10] | 0
plo[12,1,6,11] | 0
plo[12,1,6,12] | 0
plo[12,1,6,13] | 0
plo[12,1,6,14] | 0
plo[12,1,6,15] | 0
plo[12,1,6,16] | 0
plo[12,1,6,17] | 0
plo[12,1,6,18] | 0
plo[12,1,6,19] | 0
plo[12,1,6,20] | 0
plo[12,1,6,21] | 0
plo[12,1,6,22] | 0
plo[12,1,6,23] | 0
plo[12,1,6,24] | 0
plo[12,1,6,25] | 0
plo[12,1,6,26] | 0
plo[12,1,6,27] | 0
plo[12,1,6,28] | 0
plo[12,1,6,29] | 0
plo[12,1,6,30] | 0
plo[12,1,6,31] | 0
plo[12,1,6,32] | 0
plo[12,1,6,33] | 0
plo[12,1,6,34] | 0
plo[12,1,6,35] | 0
plo[12,1,6,36] | 0
plo[12,1,6,37] | 0
plo[12,1,6,38] | 0
plo[12,1,6,39] | 0
plo[12,1,6,40] | 0
plo[12,1,6,41] | 0
plo[12,1,6,42] | 0
plo[12,1,6,43] | 0
plo[12,1,6,44] | 0
plo[12,1,6,45] | 0
plo[12,1,6,46] | 0
plo[12,1,6,47] | 0
plo[12,2,0,0] | 0
plo[12,2,0,1] | 0
plo[12,2,0,2] | 0
plo[12,2,0,3] | 0
plo[12,2,0,4] | 0
plo[12,2,0,5] | 0
plo[12,2,0,6] | 0
plo[12,2,0,7] | 0
plo[12,2,0,8] | 0
plo[12,2,0,9] | 0
plo[12,2,0,10] | 0
plo[12,2,0,11] | 0
plo[12,2,0,12] | 0
plo[12,2,0,13] | 0
plo[12,2,0,14] | 0
plo[12,2,0,15] | 0
plo[12,2,0,16] | 0
plo[12,2,0,17] | 0
plo[12,2,0,18] | 0
plo[12,2,0,19] | 0
plo[12,2,0,20] | 0
plo[12,2,0,21] | 0
plo[12,2,0,22] | 0
plo[12,2,0,23] | 0
plo[12,2,0,24] | 0
plo[12,2,0,25] | 0
plo[12,2,0,26] | 0
plo[12,2,0,27] | 0
plo[12,2,0,28] | 0
plo[12,2,0,29] | 0
plo[12,2,0,30] | 0
plo[12,2,0,31] | 0
plo[12,2,0,32] | 0
plo[12,2,0,33] | 0
plo[12,2,0,34] | 0
plo[12,2,0,35] | 0
plo[12,2,0,36] | 0
plo[12,2,0,37] | 0
plo[12,2,0,38] | 0
plo[12,2,0,39] | 0
plo[12,2,0,40] | 0
plo[12,2,0,41] | 0
plo[12,2,0,42] | 0
plo[12,2,0,43] | 0
plo[12,2,0,44] | 0
plo[12,2,0,45] | 0
plo[12,2,0,46] | 0
plo[12,2,0,47] | 0
plo[12,2,1,0] | 0
plo[12,2,1,1] | 0
plo[12,2,1,2] | 0
plo[12,2,1,3] | 0
plo[12,2,1,4] | 0
plo[12,2,1,5] | 0
plo[12,2,1,6] | 0
plo[12,2,1,7] | 0
plo[12,2,1,8] | 0
plo[12,2,1,9] | 0
plo[12,2,1,10] | 0
plo[12,2,1,11] | 0
plo[12,2,1,12] | 0
plo[12,2,1,13] | 0
plo[12,2,1,14] | 0
plo[12,2,1,15] | 0
plo[12,2,1,16] | 0
plo[12,2,1,17] | 0
plo[12,2,1,18] | 0
plo[12,2,1,19] | 0
plo[12,2,1,20] | 0
plo[12,2,1,21] | 0
plo[12,2,1,22] | 0
plo[12,2,1,23] | 0
plo[12,2,1,24] | 0
plo[12,2,1,25] | 0
plo[12,2,1,26] | 0
plo[12,2,1,27] | 0
plo[12,2,1,28] | 0
plo[12,2,1,29] | 0
plo[12,2,1,30] | 0
plo[12,2,1,31] | 0
plo[12,2,1,32] | 0
plo[12,2,1,33] | 0
plo[12,2,1,34] | 0
plo[12,2,1,35] | 0
plo[12,2,1,36] | 0
plo[12,2,1,37] | 0
plo[12,2,1,38] | 0
plo[12,2,1,39] | 0
plo[12,2,1,40] | 0
plo[12,2,1,41] | 0
plo[12,2,1,42] | 0
plo[12,2,1,43] | 0
plo[12,2,1,44] | 0
plo[12,2,1,45] | 0
plo[12,2,1,46] | 0
plo[12,2,1,47] | 0
plo[12,2,2,0] | 0
plo[12,2,2,1] | 0
plo[12,2,2,2] | 0
plo[12,2,2,3] | 0
plo[12,2,2,4] | 0
plo[12,2,2,5] | 0
plo[12,2,2,6] | 0
plo[12,2,2,7] | 0
plo[12,2,2,8] | 0
plo[12,2,2,9] | 0
plo[12,2,2,10] | 0
plo[12,2,2,11] | 0
plo[12,2,2,12] | 0
plo[12,2,2,13] | 0
plo[12,2,2,14] | 0
plo[12,2,2,15] | 0
plo[12,2,2,16] | 0
plo[12,2,2,17] | 0
plo[12,2,2,18] | 0
plo[12,2,2,19] | 0
plo[12,2,2,20] | 0
plo[12,2,2,21] | 0
plo[12,2,2,22] | 0
plo[12,2,2,23] | 0
plo[12,2,2,24] | 0
plo[12,2,2,25] | 0
plo[12,2,2,26] | 0
plo[12,2,2,27] | 0
plo[12,2,2,28] | 0
plo[12,2,2,29] | 0
plo[12,2,2,30] | 0
plo[12,2,2,31] | 0
plo[12,2,2,32] | 0
plo[12,2,2,33] | 0
plo[12,2,2,34] | 0
plo[12,2,2,35] | 0
plo[12,2,2,36] | 0
plo[12,2,2,37] | 0
plo[12,2,2,38] | 0
plo[12,2,2,39] | 0
plo[12,2,2,40] | 0
plo[12,2,2,41] | 0
plo[12,2,2,42] | 0
plo[12,2,2,43] | 0
plo[12,2,2,44] | 0
plo[12,2,2,45] | 0
plo[12,2,2,46] | 0
plo[12,2,2,47] | 0
plo[12,2,3,0] | 0
plo[12,2,3,1] | 0
plo[12,2,3,2] | 0
plo[12,2,3,3] | 0
plo[12,2,3,4] | 0
plo[12,2,3,5] | 0
plo[12,2,3,6] | 0
plo[12,2,3,7] | 0
plo[12,2,3,8] | 0
plo[12,2,3,9] | 0
plo[12,2,3,10] | 0
plo[12,2,3,11] | 0
plo[12,2,3,12] | 0
plo[12,2,3,13] | 0
plo[12,2,3,14] | 0
plo[12,2,3,15] | 0
plo[12,2,3,16] | 0
plo[12,2,3,17] | 0
plo[12,2,3,18] | 0
plo[12,2,3,19] | 0
plo[12,2,3,20] | 0
plo[12,2,3,21] | 0
plo[12,2,3,22] | 0
plo[12,2,3,23] | 0
plo[12,2,3,24] | 0
plo[12,2,3,25] | 0
plo[12,2,3,26] | 0
plo[12,2,3,27] | 0
plo[12,2,3,28] | 0
plo[12,2,3,29] | 0
plo[12,2,3,30] | 0
plo[12,2,3,31] | 0
plo[12,2,3,32] | 0
plo[12,2,3,33] | 0
plo[12,2,3,34] | 0
plo[12,2,3,35] | 0
plo[12,2,3,36] | 0
plo[12,2,3,37] | 0
plo[12,2,3,38] | 0
plo[12,2,3,39] | 0
plo[12,2,3,40] | 0
plo[12,2,3,41] | 0
plo[12,2,3,42] | 0
plo[12,2,3,43] | 0
plo[12,2,3,44] | 0
plo[12,2,3,45] | 0
plo[12,2,3,46] | 0
plo[12,2,3,47] | 0
plo[12,2,4,0] | 0
plo[12,2,4,1] | 0
plo[12,2,4,2] | 0
plo[12,2,4,3] | 0
plo[12,2,4,4] | 0
plo[12,2,4,5] | 0
plo[12,2,4,6] | 0
plo[12,2,4,7] | 0
plo[12,2,4,8] | 0
plo[12,2,4,9] | 0
plo[12,2,4,10] | 0
plo[12,2,4,11] | 0
plo[12,2,4,12] | 0
plo[12,2,4,13] | 0
plo[12,2,4,14] | 0
plo[12,2,4,15] | 0
plo[12,2,4,16] | 0
plo[12,2,4,17] | 0
plo[12,2,4,18] | 0
plo[12,2,4,19] | 0
plo[12,2,4,20] | 0
plo[12,2,4,21] | 0
plo[12,2,4,22] | 0
plo[12,2,4,23] | 0
plo[12,2,4,24] | 0
plo[12,2,4,25] | 0
plo[12,2,4,26] | 0
plo[12,2,4,27] | 0
plo[12,2,4,28] | 0
plo[12,2,4,29] | 0
plo[12,2,4,30] | 0
plo[12,2,4,31] | 0
plo[12,2,4,32] | 0
plo[12,2,4,33] | 0
plo[12,2,4,34] | 0
plo[12,2,4,35] | 0
plo[12,2,4,36] | 0
plo[12,2,4,37] | 0
plo[12,2,4,38] | 0
plo[12,2,4,39] | 0
plo[12,2,4,40] | 0
plo[12,2,4,41] | 0
plo[12,2,4,42] | 0
plo[12,2,4,43] | 0
plo[12,2,4,44] | 0
plo[12,2,4,45] | 0
plo[12,2,4,46] | 0
plo[12,2,4,47] | 0
plo[12,2,5,0] | 0
plo[12,2,5,1] | 0
plo[12,2,5,2] | 0
plo[12,2,5,3] | 0
plo[12,2,5,4] | 0
plo[12,2,5,5] | 0
plo[12,2,5,6] | 0
plo[12,2,5,7] | 0
plo[12,2,5,8] | 0
plo[12,2,5,9] | 0
plo[12,2,5,10] | 0
plo[12,2,5,11] | 0
plo[12,2,5,12] | 0
plo[12,2,5,13] | 0
plo[12,2,5,14] | 0
plo[12,2,5,15] | 0
plo[12,2,5,16] | 0
plo[12,2,5,17] | 0
plo[12,2,5,18] | 0
plo[12,2,5,19] | 0
plo[12,2,5,20] | 0
plo[12,2,5,21] | 0
plo[12,2,5,22] | 0
plo[12,2,5,23] | 0
plo[12,2,5,24] | 0
plo[12,2,5,25] | 0
plo[12,2,5,26] | 0
plo[12,2,5,27] | 0
plo[12,2,5,28] | 0
plo[12,2,5,29] | 0
plo[12,2,5,30] | 0
plo[12,2,5,31] | 0
plo[12,2,5,32] | 0
plo[12,2,5,33] | 0
plo[12,2,5,34] | 0
plo[12,2,5,35] | 0
plo[12,2,5,36] | 0
plo[12,2,5,37] | 0
plo[12,2,5,38] | 0
plo[12,2,5,39] | 0
plo[12,2,5,40] | 0
plo[12,2,5,41] | 0
plo[12,2,5,42] | 0
plo[12,2,5,43] | 0
plo[12,2,5,44] | 0
plo[12,2,5,45] | 0
plo[12,2,5,46] | 0
plo[12,2,5,47] | 0
plo[12,2,6,0] | 0
plo[12,2,6,1] | 0
plo[12,2,6,2] | 0
plo[12,2,6,3] | 0
plo[12,2,6,4] | 0
plo[12,2,6,5] | 0
plo[12,2,6,6] | 0
plo[12,2,6,7] | 0
plo[12,2,6,8] | 0
plo[12,2,6,9] | 0
plo[12,2,6,10] | 0
plo[12,2,6,11] | 0
plo[12,2,6,12] | 0
plo[12,2,6,13] | 0
plo[12,2,6,14] | 0
plo[12,2,6,15] | 0
plo[12,2,6,16] | 0
plo[12,2,6,17] | 0
plo[12,2,6,18] | 0
plo[12,2,6,19] | 0
plo[12,2,6,20] | 0
plo[12,2,6,21] | 0
plo[12,2,6,22] | 0
plo[12,2,6,23] | 0
plo[12,2,6,24] | 0
plo[12,2,6,25] | 0
plo[12,2,6,26] | 0
plo[12,2,6,27] | 0
plo[12,2,6,28] | 0
plo[12,2,6,29] | 0
plo[12,2,6,30] | 0
plo[12,2,6,31] | 0
plo[12,2,6,32] | 0
plo[12,2,6,33] | 0
plo[12,2,6,34] | 0
plo[12,2,6,35] | 0
plo[12,2,6,36] | 0
plo[12,2,6,37] | 0
plo[12,2,6,38] | 0
plo[12,2,6,39] | 0
plo[12,2,6,40] | 0
plo[12,2,6,41] | 0
plo[12,2,6,42] | 0
plo[12,2,6,43] | 0
plo[12,2,6,44] | 0
plo[12,2,6,45] | 0
plo[12,2,6,46] | 0
plo[12,2,6,47] | 0
plo[13,0,0,0] | 0
plo[13,0,0,1] | 0
plo[13,0,0,2] | 0
plo[13,0,0,3] | 0
plo[13,0,0,4] | 0
plo[13,0,0,5] | 0
plo[13,0,0,6] | 0
plo[13,0,0,7] | 0
plo[13,0,0,8] | 0
plo[13,0,0,9] | 0
plo[13,0,0,10] | 0
plo[13,0,0,11] | 0
plo[13,0,0,12] | 0
plo[13,0,0,13] | 0
plo[13,0,0,14] | 0
plo[13,0,0,15] | 0
plo[13,0,0,16] | 0
plo[13,0,0,17] | 0
plo[13,0,0,18] | 0
plo[13,0,0,19] | 0
plo[13,0,0,20] | 0
plo[13,0,0,21] | 0
plo[13,0,0,22] | 0
plo[13,0,0,23] | 0
plo[13,0,0,24] | 0
plo[13,0,0,25] | 0
plo[13,0,0,26] | 0
plo[13,0,0,27] | 0
plo[13,0,0,28] | 0
plo[13,0,0,29] | 0
plo[13,0,0,30] | 0
plo[13,0,0,31] | 0
plo[13,0,0,32] | 0
plo[13,0,0,33] | 0
plo[13,0,0,34] | 0
plo[13,0,0,35] | 0
plo[13,0,0,36] | 0
plo[13,0,0,37] | 0
plo[13,0,0,38] | 0
plo[13,0,0,39] | 0
plo[13,0,0,40] | 0
plo[13,0,0,41] | 0
plo[13,0,0,42] | 0
plo[13,0,0,43] | 0
plo[13,0,0,44] | 0
plo[13,0,0,45] | 0
plo[13,0,0,46] | 0
plo[13,0,0,47] | 0
plo[13,0,1,0] | 0
plo[13,0,1,1] | 0
plo[13,0,1,2] | 0
plo[13,0,1,3] | 0
plo[13,0,1,4] | 0
plo[13,0,1,5] | 0
plo[13,0,1,6] | 0
plo[13,0,1,7] | 0
plo[13,0,1,8] | 0
plo[13,0,1,9] | 0
plo[13,0,1,10] | 0
plo[13,0,1,11] | 0
plo[13,0,1,12] | 0
plo[13,0,1,13] | 0
plo[13,0,1,14] | 0
plo[13,0,1,15] | 0
plo[13,0,1,16] | 0
plo[13,0,1,17] | 0
plo[13,0,1,18] | 0
plo[13,0,1,19] | 0
plo[13,0,1,20] | 0
plo[13,0,1,21] | 0
plo[13,0,1,22] | 0
plo[13,0,1,23] | 0
plo[13,0,1,24] | 0
plo[13,0,1,25] | 0
plo[13,0,1,26] | 0
plo[13,0,1,27] | 0
plo[13,0,1,28] | 0
plo[13,0,1,29] | 0
plo[13,0,1,30] | 0
plo[13,0,1,31] | 0
plo[13,0,1,32] | 0
plo[13,0,1,33] | 0
plo[13,0,1,34] | 0
plo[13,0,1,35] | 0
plo[13,0,1,36] | 0
plo[13,0,1,37] | 0
plo[13,0,1,38] | 0
plo[13,0,1,39] | 0
plo[13,0,1,40] | 0
plo[13,0,1,41] | 0
plo[13,0,1,42] | 0
plo[13,0,1,43] | 0
plo[13,0,1,44] | 0
plo[13,0,1,45] | 0
plo[13,0,1,46] | 0
plo[13,0,1,47] | 0
plo[13,0,2,0] | 0
plo[13,0,2,1] | 0
plo[13,0,2,2] | 0
plo[13,0,2,3] | 0
plo[13,0,2,4] | 0
plo[13,0,2,5] | 0
plo[13,0,2,6] | 0
plo[13,0,2,7] | 0
plo[13,0,2,8] | 0
plo[13,0,2,9] | 0
plo[13,0,2,10] | 0
plo[13,0,2,11] | 0
plo[13,0,2,12] | 0
plo[13,0,2,13] | 0
plo[13,0,2,14] | 0
plo[13,0,2,15] | 0
plo[13,0,2,16] | 0
plo[13,0,2,17] | 0
plo[13,0,2,18] | 0
plo[13,0,2,19] | 0
plo[13,0,2,20] | 0
plo[13,0,2,21] | 0
plo[13,0,2,22] | 0
plo[13,0,2,23] | 0
plo[13,0,2,24] | 0
plo[13,0,2,25] | 0
plo[13,0,2,26] | 0
plo[13,0,2,27] | 0
plo[13,0,2,28] | 0
plo[13,0,2,29] | 0
plo[13,0,2,30] | 0
plo[13,0,2,31] | 0
plo[13,0,2,32] | 0
plo[13,0,2,33] | 0
plo[13,0,2,34] | 0
plo[13,0,2,35] | 0
plo[13,0,2,36] | 0
plo[13,0,2,37] | 0
plo[13,0,2,38] | 0
plo[13,0,2,39] | 0
plo[13,0,2,40] | 0
plo[13,0,2,41] | 0
plo[13,0,2,42] | 0
plo[13,0,2,43] | 0
plo[13,0,2,44] | 0
plo[13,0,2,45] | 0
plo[13,0,2,46] | 0
plo[13,0,2,47] | 0
plo[13,0,3,0] | 0
plo[13,0,3,1] | 0
plo[13,0,3,2] | 0
plo[13,0,3,3] | 0
plo[13,0,3,4] | 0
plo[13,0,3,5] | 0
plo[13,0,3,6] | 0
plo[13,0,3,7] | 0
plo[13,0,3,8] | 0
plo[13,0,3,9] | 0
plo[13,0,3,10] | 0
plo[13,0,3,11] | 0
plo[13,0,3,12] | 0
plo[13,0,3,13] | 0
plo[13,0,3,14] | 0
plo[13,0,3,15] | 0
plo[13,0,3,16] | 0
plo[13,0,3,17] | 0
plo[13,0,3,18] | 0
plo[13,0,3,19] | 0
plo[13,0,3,20] | 0
plo[13,0,3,21] | 0
plo[13,0,3,22] | 0
plo[13,0,3,23] | 0
plo[13,0,3,24] | 0
plo[13,0,3,25] | 0
plo[13,0,3,26] | 0
plo[13,0,3,27] | 0
plo[13,0,3,28] | 0
plo[13,0,3,29] | 0
plo[13,0,3,30] | 0
plo[13,0,3,31] | 0
plo[13,0,3,32] | 0
plo[13,0,3,33] | 0
plo[13,0,3,34] | 0
plo[13,0,3,35] | 0
plo[13,0,3,36] | 0
plo[13,0,3,37] | 0
plo[13,0,3,38] | 0
plo[13,0,3,39] | 0
plo[13,0,3,40] | 0
plo[13,0,3,41] | 0
plo[13,0,3,42] | 0
plo[13,0,3,43] | 0
plo[13,0,3,44] | 0
plo[13,0,3,45] | 0
plo[13,0,3,46] | 0
plo[13,0,3,47] | 0
plo[13,0,4,0] | 0
plo[13,0,4,1] | 0
plo[13,0,4,2] | 0
plo[13,0,4,3] | 0
plo[13,0,4,4] | 0
plo[13,0,4,5] | 0
plo[13,0,4,6] | 0
plo[13,0,4,7] | 0
plo[13,0,4,8] | 0
plo[13,0,4,9] | 0
plo[13,0,4,10] | 0
plo[13,0,4,11] | 0
plo[13,0,4,12] | 0
plo[13,0,4,13] | 0
plo[13,0,4,14] | 0
plo[13,0,4,15] | 0
plo[13,0,4,16] | 0
plo[13,0,4,17] | 0
plo[13,0,4,18] | 0
plo[13,0,4,19] | 0
plo[13,0,4,20] | 0
plo[13,0,4,21] | 0
plo[13,0,4,22] | 0
plo[13,0,4,23] | 0
plo[13,0,4,24] | 0
plo[13,0,4,25] | 0
plo[13,0,4,26] | 0
plo[13,0,4,27] | 0
plo[13,0,4,28] | 0
plo[13,0,4,29] | 0
plo[13,0,4,30] | 0
plo[13,0,4,31] | 0
plo[13,0,4,32] | 0
plo[13,0,4,33] | 0
plo[13,0,4,34] | 0
plo[13,0,4,35] | 0
plo[13,0,4,36] | 0
plo[13,0,4,37] | 0
plo[13,0,4,38] | 0
plo[13,0,4,39] | 0
plo[13,0,4,40] | 0
plo[13,0,4,41] | 0
plo[13,0,4,42] | 0
plo[13,0,4,43] | 0
plo[13,0,4,44] | 0
plo[13,0,4,45] | 0
plo[13,0,4,46] | 0
plo[13,0,4,47] | 0
plo[13,0,5,0] | 0
plo[13,0,5,1] | 0
plo[13,0,5,2] | 0
plo[13,0,5,3] | 0
plo[13,0,5,4] | 0
plo[13,0,5,5] | 0
plo[13,0,5,6] | 0
plo[13,0,5,7] | 0
plo[13,0,5,8] | 0
plo[13,0,5,9] | 0
plo[13,0,5,10] | 0
plo[13,0,5,11] | 0
plo[13,0,5,12] | 0
plo[13,0,5,13] | 0
plo[13,0,5,14] | 0
plo[13,0,5,15] | 0
plo[13,0,5,16] | 0
plo[13,0,5,17] | 0
plo[13,0,5,18] | 0
plo[13,0,5,19] | 0
plo[13,0,5,20] | 0
plo[13,0,5,21] | 0
plo[13,0,5,22] | 0
plo[13,0,5,23] | 0
plo[13,0,5,24] | 0
plo[13,0,5,25] | 0
plo[13,0,5,26] | 0
plo[13,0,5,27] | 0
plo[13,0,5,28] | 0
plo[13,0,5,29] | 0
plo[13,0,5,30] | 0
plo[13,0,5,31] | 0
plo[13,0,5,32] | 0
plo[13,0,5,33] | 0
plo[13,0,5,34] | 0
plo[13,0,5,35] | 0
plo[13,0,5,36] | 0
plo[13,0,5,37] | 0
plo[13,0,5,38] | 0
plo[13,0,5,39] | 0
plo[13,0,5,40] | 0
plo[13,0,5,41] | 0
plo[13,0,5,42] | 0
plo[13,0,5,43] | 0
plo[13,0,5,44] | 0
plo[13,0,5,45] | 0
plo[13,0,5,46] | 0
plo[13,0,5,47] | 0
plo[13,0,6,0] | 0
plo[13,0,6,1] | 0
plo[13,0,6,2] | 0
plo[13,0,6,3] | 0
plo[13,0,6,4] | 0
plo[13,0,6,5] | 0
plo[13,0,6,6] | 0
plo[13,0,6,7] | 0
plo[13,0,6,8] | 0
plo[13,0,6,9] | 0
plo[13,0,6,10] | 0
plo[13,0,6,11] | 0
plo[13,0,6,12] | 0
plo[13,0,6,13] | 0
plo[13,0,6,14] | 0
plo[13,0,6,15] | 0
plo[13,0,6,16] | 0
plo[13,0,6,17] | 0
plo[13,0,6,18] | 0
plo[13,0,6,19] | 0
plo[13,0,6,20] | 0
plo[13,0,6,21] | 0
plo[13,0,6,22] | 0
plo[13,0,6,23] | 0
plo[13,0,6,24] | 0
plo[13,0,6,25] | 0
plo[13,0,6,26] | 0
plo[13,0,6,27] | 0
plo[13,0,6,28] | 0
plo[13,0,6,29] | 0
plo[13,0,6,30] | 0
plo[13,0,6,31] | 0
plo[13,0,6,32] | 0
plo[13,0,6,33] | 0
plo[13,0,6,34] | 0
plo[13,0,6,35] | 0
plo[13,0,6,36] | 0
plo[13,0,6,37] | 0
plo[13,0,6,38] | 0
plo[13,0,6,39] | 0
plo[13,0,6,40] | 0
plo[13,0,6,41] | 0
plo[13,0,6,42] | 0
plo[13,0,6,43] | 0
plo[13,0,6,44] | 0
plo[13,0,6,45] | 0
plo[13,0,6,46] | 0
plo[13,0,6,47] | 0
plo[13,1,0,0] | 0
plo[13,1,0,1] | 0
plo[13,1,0,2] | 0
plo[13,1,0,3] | 0
plo[13,1,0,4] | 0
plo[13,1,0,5] | 0
plo[13,1,0,6] | 0
plo[13,1,0,7] | 0
plo[13,1,0,8] | 0
plo[13,1,0,9] | 0
plo[13,1,0,10] | 0
plo[13,1,0,11] | 0
plo[13,1,0,12] | 0
plo[13,1,0,13] | 0
plo[13,1,0,14] | 0
plo[13,1,0,15] | 0
plo[13,1,0,16] | 0
plo[13,1,0,17] | 0
plo[13,1,0,18] | 0
plo[13,1,0,19] | 0
plo[13,1,0,20] | 0
plo[13,1,0,21] | 0
plo[13,1,0,22] | 0
plo[13,1,0,23] | 0
plo[13,1,0,24] | 0
plo[13,1,0,25] | 0
plo[13,1,0,26] | 0
plo[13,1,0,27] | 0
plo[13,1,0,28] | 0
plo[13,1,0,29] | 0
plo[13,1,0,30] | 0
plo[13,1,0,31] | 0
plo[13,1,0,32] | 0
plo[13,1,0,33] | 0
plo[13,1,0,34] | 0
plo[13,1,0,35] | 0
plo[13,1,0,36] | 0
plo[13,1,0,37] | 0
plo[13,1,0,38] | 0
plo[13,1,0,39] | 0
plo[13,1,0,40] | 0
plo[13,1,0,41] | 0
plo[13,1,0,42] | 0
plo[13,1,0,43] | 0
plo[13,1,0,44] | 0
plo[13,1,0,45] | 0
plo[13,1,0,46] | 0
plo[13,1,0,47] | 0
plo[13,1,1,0] | 0
plo[13,1,1,1] | 0
plo[13,1,1,2] | 0
plo[13,1,1,3] | 0
plo[13,1,1,4] | 0
plo[13,1,1,5] | 0
plo[13,1,1,6] | 0
plo[13,1,1,7] | 0
plo[13,1,1,8] | 0
plo[13,1,1,9] | 0
plo[13,1,1,10] | 0
plo[13,1,1,11] | 0
plo[13,1,1,12] | 0
plo[13,1,1,13] | 0
plo[13,1,1,14] | 0
plo[13,1,1,15] | 0
plo[13,1,1,16] | 0
plo[13,1,1,17] | 0
plo[13,1,1,18] | 0
plo[13,1,1,19] | 0
plo[13,1,1,20] | 0
plo[13,1,1,21] | 0
plo[13,1,1,22] | 0
plo[13,1,1,23] | 0
plo[13,1,1,24] | 0
plo[13,1,1,25] | 0
plo[13,1,1,26] | 0
plo[13,1,1,27] | 0
plo[13,1,1,28] | 0
plo[13,1,1,29] | 0
plo[13,1,1,30] | 0
plo[13,1,1,31] | 0
plo[13,1,1,32] | 0
plo[13,1,1,33] | 0
plo[13,1,1,34] | 0
plo[13,1,1,35] | 0
plo[13,1,1,36] | 0
plo[13,1,1,37] | 0
plo[13,1,1,38] | 0
plo[13,1,1,39] | 0
plo[13,1,1,40] | 0
plo[13,1,1,41] | 0
plo[13,1,1,42] | 0
plo[13,1,1,43] | 0
plo[13,1,1,44] | 0
plo[13,1,1,45] | 0
plo[13,1,1,46] | 0
plo[13,1,1,47] | 0
plo[13,1,2,0] | 0
plo[13,1,2,1] | 0
plo[13,1,2,2] | 0
plo[13,1,2,3] | 0
plo[13,1,2,4] | 0
plo[13,1,2,5] | 0
plo[13,1,2,6] | 0
plo[13,1,2,7] | 0
plo[13,1,2,8] | 0
plo[13,1,2,9] | 0
plo[13,1,2,10] | 0
plo[13,1,2,11] | 0
plo[13,1,2,12] | 0
plo[13,1,2,13] | 0
plo[13,1,2,14] | 0
plo[13,1,2,15] | 0
plo[13,1,2,16] | 0
plo[13,1,2,17] | 0
plo[13,1,2,18] | 0
plo[13,1,2,19] | 0
plo[13,1,2,20] | 0
plo[13,1,2,21] | 0
plo[13,1,2,22] | 0
plo[13,1,2,23] | 0
plo[13,1,2,24] | 0
plo[13,1,2,25] | 0
plo[13,1,2,26] | 0
plo[13,1,2,27] | 0
plo[13,1,2,28] | 0
plo[13,1,2,29] | 0
plo[13,1,2,30] | 0
plo[13,1,2,31] | 0
plo[13,1,2,32] | 0
plo[13,1,2,33] | 0
plo[13,1,2,34] | 0
plo[13,1,2,35] | 0
plo[13,1,2,36] | 0
plo[13,1,2,37] | 0
plo[13,1,2,38] | 0
plo[13,1,2,39] | 0
plo[13,1,2,40] | 0
plo[13,1,2,41] | 0
plo[13,1,2,42] | 0
plo[13,1,2,43] | 0
plo[13,1,2,44] | 0
plo[13,1,2,45] | 0
plo[13,1,2,46] | 0
plo[13,1,2,47] | 0
plo[13,1,3,0] | 0
plo[13,1,3,1] | 0
plo[13,1,3,2] | 0
plo[13,1,3,3] | 0
plo[13,1,3,4] | 0
plo[13,1,3,5] | 0
plo[13,1,3,6] | 0
plo[13,1,3,7] | 0
plo[13,1,3,8] | 0
plo[13,1,3,9] | 0
plo[13,1,3,10] | 0
plo[13,1,3,11] | 0
plo[13,1,3,12] | 0
plo[13,1,3,13] | 0
plo[13,1,3,14] | 0
plo[13,1,3,15] | 0
plo[13,1,3,16] | 0
plo[13,1,3,17] | 0
plo[13,1,3,18] | 0
plo[13,1,3,19] | 0
plo[13,1,3,20] | 0
plo[13,1,3,21] | 0
plo[13,1,3,22] | 0
plo[13,1,3,23] | 0
plo[13,1,3,24] | 0
plo[13,1,3,25] | 0
plo[13,1,3,26] | 0
plo[13,1,3,27] | 0
plo[13,1,3,28] | 0
plo[13,1,3,29] | 0
plo[13,1,3,30] | 0
plo[13,1,3,31] | 0
plo[13,1,3,32] | 0
plo[13,1,3,33] | 0
plo[13,1,3,34] | 0
plo[13,1,3,35] | 0
plo[13,1,3,36] | 0
plo[13,1,3,37] | 0
plo[13,1,3,38] | 0
plo[13,1,3,39] | 0
plo[13,1,3,40] | 0
plo[13,1,3,41] | 0
plo[13,1,3,42] | 0
plo[13,1,3,43] | 0
plo[13,1,3,44] | 0
plo[13,1,3,45] | 0
plo[13,1,3,46] | 0
plo[13,1,3,47] | 0
plo[13,1,4,0] | 0
plo[13,1,4,1] | 0
plo[13,1,4,2] | 0
plo[13,1,4,3] | 0
plo[13,1,4,4] | 0
plo[13,1,4,5] | 0
plo[13,1,4,6] | 0
plo[13,1,4,7] | 0
plo[13,1,4,8] | 0
plo[13,1,4,9] | 0
plo[13,1,4,10] | 0
plo[13,1,4,11] | 0
plo[13,1,4,12] | 0
plo[13,1,4,13] | 0
plo[13,1,4,14] | 0
plo[13,1,4,15] | 0
plo[13,1,4,16] | 0
plo[13,1,4,17] | 0
plo[13,1,4,18] | 0
plo[13,1,4,19] | 0
plo[13,1,4,20] | 0
plo[13,1,4,21] | 0
plo[13,1,4,22] | 0
plo[13,1,4,23] | 0
plo[13,1,4,24] | 0
plo[13,1,4,25] | 0
plo[13,1,4,26] | 0
plo[13,1,4,27] | 0
plo[13,1,4,28] | 0
plo[13,1,4,29] | 0
plo[13,1,4,30] | 0
plo[13,1,4,31] | 0
plo[13,1,4,32] | 0
plo[13,1,4,33] | 0
plo[13,1,4,34] | 0
plo[13,1,4,35] | 0
plo[13,1,4,36] | 0
plo[13,1,4,37] | 0
plo[13,1,4,38] | 0
plo[13,1,4,39] | 0
plo[13,1,4,40] | 0
plo[13,1,4,41] | 0
plo[13,1,4,42] | 0
plo[13,1,4,43] | 0
plo[13,1,4,44] | 0
plo[13,1,4,45] | 0
plo[13,1,4,46] | 0
plo[13,1,4,47] | 0
plo[13,1,5,0] | 0
plo[13,1,5,1] | 0
plo[13,1,5,2] | 0
plo[13,1,5,3] | 0
plo[13,1,5,4] | 0
plo[13,1,5,5] | 0
plo[13,1,5,6] | 0
plo[13,1,5,7] | 0
plo[13,1,5,8] | 0
plo[13,1,5,9] | 0
plo[13,1,5,10] | 0
plo[13,1,5,11] | 0
plo[13,1,5,12] | 0
plo[13,1,5,13] | 0
plo[13,1,5,14] | 0
plo[13,1,5,15] | 0
plo[13,1,5,16] | 0
plo[13,1,5,17] | 0
plo[13,1,5,18] | 0
plo[13,1,5,19] | 0
plo[13,1,5,20] | 0
plo[13,1,5,21] | 0
plo[13,1,5,22] | 0
plo[13,1,5,23] | 0
plo[13,1,5,24] | 0
plo[13,1,5,25] | 0
plo[13,1,5,26] | 0
plo[13,1,5,27] | 0
plo[13,1,5,28] | 0
plo[13,1,5,29] | 0
plo[13,1,5,30] | 0
plo[13,1,5,31] | 0
plo[13,1,5,32] | 0
plo[13,1,5,33] | 0
plo[13,1,5,34] | 0
plo[13,1,5,35] | 0
plo[13,1,5,36] | 0
plo[13,1,5,37] | 0
plo[13,1,5,38] | 0
plo[13,1,5,39] | 0
plo[13,1,5,40] | 0
plo[13,1,5,41] | 0
plo[13,1,5,42] | 0
plo[13,1,5,43] | 0
plo[13,1,5,44] | 0
plo[13,1,5,45] | 0
plo[13,1,5,46] | 0
plo[13,1,5,47] | 0
plo[13,1,6,0] | 0
plo[13,1,6,1] | 0
plo[13,1,6,2] | 0
plo[13,1,6,3] | 0
plo[13,1,6,4] | 0
plo[13,1,6,5] | 0
plo[13,1,6,6] | 0
plo[13,1,6,7] | 0
plo[13,1,6,8] | 0
plo[13,1,6,9] | 0
plo[13,1,6,10] | 0
plo[13,1,6,11] | 0
plo[13,1,6,12] | 0
plo[13,1,6,13] | 0
plo[13,1,6,14] | 0
plo[13,1,6,15] | 0
plo[13,1,6,16] | 0
plo[13,1,6,17] | 0
plo[13,1,6,18] | 0
plo[13,1,6,19] | 0
plo[13,1,6,20] | 0
plo[13,1,6,21] | 0
plo[13,1,6,22] | 0
plo[13,1,6,23] | 0
plo[13,1,6,24] | 0
plo[13,1,6,25] | 0
plo[13,1,6,26] | 0
plo[13,1,6,27] | 0
plo[13,1,6,28] | 0
plo[13,1,6,29] | 0
plo[13,1,6,30] | 0
plo[13,1,6,31] | 0
plo[13,1,6,32] | 0
plo[13,1,6,33] | 0
plo[13,1,6,34] | 0
plo[13,1,6,35] | 0
plo[13,1,6,36] | 0
plo[13,1,6,37] | 0
plo[13,1,6,38] | 0
plo[13,1,6,39] | 0
plo[13,1,6,40] | 0
plo[13,1,6,41] | 0
plo[13,1,6,42] | 0
plo[13,1,6,43] | 0
plo[13,1,6,44] | 0
plo[13,1,6,45] | 0
plo[13,1,6,46] | 0
plo[13,1,6,47] | 0
plo[13,2,0,0] | 0
plo[13,2,0,1] | 0
plo[13,2,0,2] | 0
plo[13,2,0,3] | 0
plo[13,2,0,4] | 0
plo[13,2,0,5] | 0
plo[13,2,0,6] | 0
plo[13,2,0,7] | 0
plo[13,2,0,8] | 0
plo[13,2,0,9] | 0
plo[13,2,0,10] | 0
plo[13,2,0,11] | 0
plo[13,2,0,12] | 0
plo[13,2,0,13] | 0
plo[13,2,0,14] | 0
plo[13,2,0,15] | 0
plo[13,2,0,16] | 0
plo[13,2,0,17] | 0
plo[13,2,0,18] | 0
plo[13,2,0,19] | 0
plo[13,2,0,20] | 0
plo[13,2,0,21] | 0
plo[13,2,0,22] | 0
plo[13,2,0,23] | 0
plo[13,2,0,24] | 0
plo[13,2,0,25] | 0
plo[13,2,0,26] | 0
plo[13,2,0,27] | 0
plo[13,2,0,28] | 0
plo[13,2,0,29] | 0
plo[13,2,0,30] | 0
plo[13,2,0,31] | 0
plo[13,2,0,32] | 0
plo[13,2,0,33] | 0
plo[13,2,0,34] | 0
plo[13,2,0,35] | 0
plo[13,2,0,36] | 0
plo[13,2,0,37] | 0
plo[13,2,0,38] | 0
plo[13,2,0,39] | 0
plo[13,2,0,40] | 0
plo[13,2,0,41] | 0
plo[13,2,0,42] | 0
plo[13,2,0,43] | 0
plo[13,2,0,44] | 0
plo[13,2,0,45] | 0
plo[13,2,0,46] | 0
plo[13,2,0,47] | 0
plo[13,2,1,0] | 0
plo[13,2,1,1] | 0
plo[13,2,1,2] | 0
plo[13,2,1,3] | 0
plo[13,2,1,4] | 0
plo[13,2,1,5] | 0
plo[13,2,1,6] | 0
plo[13,2,1,7] | 0
plo[13,2,1,8] | 0
plo[13,2,1,9] | 0
plo[13,2,1,10] | 0
plo[13,2,1,11] | 0
plo[13,2,1,12] | 0
plo[13,2,1,13] | 0
plo[13,2,1,14] | 0
plo[13,2,1,15] | 0
plo[13,2,1,16] | 0
plo[13,2,1,17] | 0
plo[13,2,1,18] | 0
plo[13,2,1,19] | 0
plo[13,2,1,20] | 0
plo[13,2,1,21] | 0
plo[13,2,1,22] | 0
plo[13,2,1,23] | 0
plo[13,2,1,24] | 0
plo[13,2,1,25] | 0
plo[13,2,1,26] | 0
plo[13,2,1,27] | 0
plo[13,2,1,28] | 0
plo[13,2,1,29] | 0
plo[13,2,1,30] | 0
plo[13,2,1,31] | 0
plo[13,2,1,32] | 0
plo[13,2,1,33] | 0
plo[13,2,1,34] | 0
plo[13,2,1,35] | 0
plo[13,2,1,36] | 0
plo[13,2,1,37] | 0
plo[13,2,1,38] | 0
plo[13,2,1,39] | 0
plo[13,2,1,40] | 0
plo[13,2,1,41] | 0
plo[13,2,1,42] | 0
plo[13,2,1,43] | 0
plo[13,2,1,44] | 0
plo[13,2,1,45] | 0
plo[13,2,1,46] | 0
plo[13,2,1,47] | 0
plo[13,2,2,0] | 0
plo[13,2,2,1] | 0
plo[13,2,2,2] | 0
plo[13,2,2,3] | 0
plo[13,2,2,4] | 0
plo[13,2,2,5] | 0
plo[13,2,2,6] | 0
plo[13,2,2,7] | 0
plo[13,2,2,8] | 0
plo[13,2,2,9] | 0
plo[13,2,2,10] | 0
plo[13,2,2,11] | 0
plo[13,2,2,12] | 0
plo[13,2,2,13] | 0
plo[13,2,2,14] | 0
plo[13,2,2,15] | 0
plo[13,2,2,16] | 0
plo[13,2,2,17] | 0
plo[13,2,2,18] | 0
plo[13,2,2,19] | 0
plo[13,2,2,20] | 0
plo[13,2,2,21] | 0
plo[13,2,2,22] | 0
plo[13,2,2,23] | 0
plo[13,2,2,24] | 0
plo[13,2,2,25] | 0
plo[13,2,2,26] | 0
plo[13,2,2,27] | 0
plo[13,2,2,28] | 0
plo[13,2,2,29] | 0
plo[13,2,2,30] | 0
plo[13,2,2,31] | 0
plo[13,2,2,32] | 0
plo[13,2,2,33] | 0
plo[13,2,2,34] | 0
plo[13,2,2,35] | 0
plo[13,2,2,36] | 0
plo[13,2,2,37] | 0
plo[13,2,2,38] | 0
plo[13,2,2,39] | 0
plo[13,2,2,40] | 0
plo[13,2,2,41] | 0
plo[13,2,2,42] | 0
plo[13,2,2,43] | 0
plo[13,2,2,44] | 0
plo[13,2,2,45] | 0
plo[13,2,2,46] | 0
plo[13,2,2,47] | 0
plo[13,2,3,0] | 0
plo[13,2,3,1] | 0
plo[13,2,3,2] | 0
plo[13,2,3,3] | 0
plo[13,2,3,4] | 0
plo[13,2,3,5] | 0
plo[13,2,3,6] | 0
plo[13,2,3,7] | 0
plo[13,2,3,8] | 0
plo[13,2,3,9] | 0
plo[13,2,3,10] | 0
plo[13,2,3,11] | 0
plo[13,2,3,12] | 0
plo[13,2,3,13] | 0
plo[13,2,3,14] | 0
plo[13,2,3,15] | 0
plo[13,2,3,16] | 0
plo[13,2,3,17] | 0
plo[13,2,3,18] | 0
plo[13,2,3,19] | 0
plo[13,2,3,20] | 0
plo[13,2,3,21] | 0
plo[13,2,3,22] | 0
plo[13,2,3,23] | 0
plo[13,2,3,24] | 0
plo[13,2,3,25] | 0
plo[13,2,3,26] | 0
plo[13,2,3,27] | 0
plo[13,2,3,28] | 0
plo[13,2,3,29] | 0
plo[13,2,3,30] | 0
plo[13,2,3,31] | 0
plo[13,2,3,32] | 0
plo[13,2,3,33] | 0
plo[13,2,3,34] | 0
plo[13,2,3,35] | 0
plo[13,2,3,36] | 0
plo[13,2,3,37] | 0
plo[13,2,3,38] | 0
plo[13,2,3,39] | 0
plo[13,2,3,40] | 0
plo[13,2,3,41] | 0
plo[13,2,3,42] | 0
plo[13,2,3,43] | 0
plo[13,2,3,44] | 0
plo[13,2,3,45] | 0
plo[13,2,3,46] | 0
plo[13,2,3,47] | 0
plo[13,2,4,0] | 0
plo[13,2,4,1] | 0
plo[13,2,4,2] | 0
plo[13,2,4,3] | 0
plo[13,2,4,4] | 0
plo[13,2,4,5] | 0
plo[13,2,4,6] | 0
plo[13,2,4,7] | 0
plo[13,2,4,8] | 0
plo[13,2,4,9] | 0
plo[13,2,4,10] | 0
plo[13,2,4,11] | 0
plo[13,2,4,12] | 0
plo[13,2,4,13] | 0
plo[13,2,4,14] | 0
plo[13,2,4,15] | 0
plo[13,2,4,16] | 0
plo[13,2,4,17] | 0
plo[13,2,4,18] | 0
plo[13,2,4,19] | 0
plo[13,2,4,20] | 0
plo[13,2,4,21] | 0
plo[13,2,4,22] | 0
plo[13,2,4,23] | 0
plo[13,2,4,24] | 0
plo[13,2,4,25] | 0
plo[13,2,4,26] | 0
plo[13,2,4,27] | 0
plo[13,2,4,28] | 0
plo[13,2,4,29] | 0
plo[13,2,4,30] | 0
plo[13,2,4,31] | 0
plo[13,2,4,32] | 0
plo[13,2,4,33] | 0
plo[13,2,4,34] | 0
plo[13,2,4,35] | 0
plo[13,2,4,36] | 0
plo[13,2,4,37] | 0
plo[13,2,4,38] | 0
plo[13,2,4,39] | 0
plo[13,2,4,40] | 0
plo[13,2,4,41] | 0
plo[13,2,4,42] | 0
plo[13,2,4,43] | 0
plo[13,2,4,44] | 0
plo[13,2,4,45] | 0
plo[13,2,4,46] | 0
plo[13,2,4,47] | 0
plo[13,2,5,0] | 0
plo[13,2,5,1] | 0
plo[13,2,5,2] | 0
plo[13,2,5,3] | 0
plo[13,2,5,4] | 0
plo[13,2,5,5] | 0
plo[13,2,5,6] | 0
plo[13,2,5,7] | 0
plo[13,2,5,8] | 0
plo[13,2,5,9] | 0
plo[13,2,5,10] | 0
plo[13,2,5,11] | 0
plo[13,2,5,12] | 0
plo[13,2,5,13] | 0
plo[13,2,5,14] | 0
plo[13,2,5,15] | 0
plo[13,2,5,16] | 0
plo[13,2,5,17] | 0
plo[13,2,5,18] | 0
plo[13,2,5,19] | 0
plo[13,2,5,20] | 0
plo[13,2,5,21] | 0
plo[13,2,5,22] | 0
plo[13,2,5,23] | 0
plo[13,2,5,24] | 0
plo[13,2,5,25] | 0
plo[13,2,5,26] | 0
plo[13,2,5,27] | 0
plo[13,2,5,28] | 0
plo[13,2,5,29] | 0
plo[13,2,5,30] | 0
plo[13,2,5,31] | 0
plo[13,2,5,32] | 0
plo[13,2,5,33] | 0
plo[13,2,5,34] | 0
plo[13,2,5,35] | 0
plo[13,2,5,36] | 0
plo[13,2,5,37] | 0
plo[13,2,5,38] | 0
plo[13,2,5,39] | 0
plo[13,2,5,40] | 0
plo[13,2,5,41] | 0
plo[13,2,5,42] | 0
plo[13,2,5,43] | 0
plo[13,2,5,44] | 0
plo[13,2,5,45] | 0
plo[13,2,5,46] | 0
plo[13,2,5,47] | 0
plo[13,2,6,0] | 0
plo[13,2,6,1] | 0
plo[13,2,6,2] | 0
plo[13,2,6,3] | 0
plo[13,2,6,4] | 0
plo[13,2,6,5] | 0
plo[13,2,6,6] | 0
plo[13,2,6,7] | 0
plo[13,2,6,8] | 0
plo[13,2,6,9] | 0
plo[13,2,6,10] | 0
plo[13,2,6,11] | 0
plo[13,2,6,12] | 0
plo[13,2,6,13] | 0
plo[13,2,6,14] | 0
plo[13,2,6,15] | 0
plo[13,2,6,16] | 0
plo[13,2,6,17] | 0
plo[13,2,6,18] | 0
plo[13,2,6,19] | 0
plo[13,2,6,20] | 0
plo[13,2,6,21] | 0
plo[13,2,6,22] | 0
plo[13,2,6,23] | 0
plo[13,2,6,24] | 0
plo[13,2,6,25] | 0
plo[13,2,6,26] | 0
plo[13,2,6,27] | 0
plo[13,2,6,28] | 0
plo[13,2,6,29] | 0
plo[13,2,6,30] | 0
plo[13,2,6,31] | 0
plo[13,2,6,32] | 0
plo[13,2,6,33] | 0
plo[13,2,6,34] | 0
plo[13,2,6,35] | 0
plo[13,2,6,36] | 0
plo[13,2,6,37] | 0
plo[13,2,6,38] | 0
plo[13,2,6,39] | 0
plo[13,2,6,40] | 0
plo[13,2,6,41] | 0
plo[13,2,6,42] | 0
plo[13,2,6,43] | 0
plo[13,2,6,44] | 0
plo[13,2,6,45] | 0
plo[13,2,6,46] | 0
plo[13,2,6,47] | 0
plo[14,0,0,0] | 0
plo[14,0,0,1] | 0
plo[14,0,0,2] | 0
plo[14,0,0,3] | 0
plo[14,0,0,4] | 0
plo[14,0,0,5] | 0
plo[14,0,0,6] | 0
plo[14,0,0,7] | 0
plo[14,0,0,8] | 0
plo[14,0,0,9] | 0
plo[14,0,0,10] | 0
plo[14,0,0,11] | 0
plo[14,0,0,12] | 0
plo[14,0,0,13] | 0
plo[14,0,0,14] | 0
plo[14,0,0,15] | 0
plo[14,0,0,16] | 0
plo[14,0,0,17] | 0
plo[14,0,0,18] | 0
plo[14,0,0,19] | 0
plo[14,0,0,20] | 0
plo[14,0,0,21] | 0
plo[14,0,0,22] | 0
plo[14,0,0,23] | 0
plo[14,0,0,24] | 0
plo[14,0,0,25] | 0
plo[14,0,0,26] | 0
plo[14,0,0,27] | 0
plo[14,0,0,28] | 0
plo[14,0,0,29] | 0
plo[14,0,0,30] | 0
plo[14,0,0,31] | 0
plo[14,0,0,32] | 0
plo[14,0,0,33] | 0
plo[14,0,0,34] | 0
plo[14,0,0,35] | 0
plo[14,0,0,36] | 0
plo[14,0,0,37] | 0
plo[14,0,0,38] | 0
plo[14,0,0,39] | 0
plo[14,0,0,40] | 0
plo[14,0,0,41] | 0
plo[14,0,0,42] | 0
plo[14,0,0,43] | 0
plo[14,0,0,44] | 0
plo[14,0,0,45] | 0
plo[14,0,0,46] | 0
plo[14,0,0,47] | 0
plo[14,0,1,0] | 0
plo[14,0,1,1] | 0
plo[14,0,1,2] | 0
plo[14,0,1,3] | 0
plo[14,0,1,4] | 0
plo[14,0,1,5] | 0
plo[14,0,1,6] | 0
plo[14,0,1,7] | 0
plo[14,0,1,8] | 0
plo[14,0,1,9] | 0
plo[14,0,1,10] | 0
plo[14,0,1,11] | 0
plo[14,0,1,12] | 0
plo[14,0,1,13] | 0
plo[14,0,1,14] | 0
plo[14,0,1,15] | 0
plo[14,0,1,16] | 0
plo[14,0,1,17] | 0
plo[14,0,1,18] | 0
plo[14,0,1,19] | 0
plo[14,0,1,20] | 0
plo[14,0,1,21] | 0
plo[14,0,1,22] | 0
plo[14,0,1,23] | 0
plo[14,0,1,24] | 0
plo[14,0,1,25] | 0
plo[14,0,1,26] | 0
plo[14,0,1,27] | 0
plo[14,0,1,28] | 0
plo[14,0,1,29] | 0
plo[14,0,1,30] | 0
plo[14,0,1,31] | 0
plo[14,0,1,32] | 0
plo[14,0,1,33] | 0
plo[14,0,1,34] | 0
plo[14,0,1,35] | 0
plo[14,0,1,36] | 0
plo[14,0,1,37] | 0
plo[14,0,1,38] | 0
plo[14,0,1,39] | 0
plo[14,0,1,40] | 0
plo[14,0,1,41] | 0
plo[14,0,1,42] | 0
plo[14,0,1,43] | 0
plo[14,0,1,44] | 0
plo[14,0,1,45] | 0
plo[14,0,1,46] | 0
plo[14,0,1,47] | 0
plo[14,0,2,0] | 0
plo[14,0,2,1] | 0
plo[14,0,2,2] | 0
plo[14,0,2,3] | 0
plo[14,0,2,4] | 0
plo[14,0,2,5] | 0
plo[14,0,2,6] | 0
plo[14,0,2,7] | 0
plo[14,0,2,8] | 0
plo[14,0,2,9] | 0
plo[14,0,2,10] | 0
plo[14,0,2,11] | 0
plo[14,0,2,12] | 0
plo[14,0,2,13] | 0
plo[14,0,2,14] | 0
plo[14,0,2,15] | 0
plo[14,0,2,16] | 0
plo[14,0,2,17] | 0
plo[14,0,2,18] | 0
plo[14,0,2,19] | 0
plo[14,0,2,20] | 0
plo[14,0,2,21] | 0
plo[14,0,2,22] | 0
plo[14,0,2,23] | 0
plo[14,0,2,24] | 0
plo[14,0,2,25] | 0
plo[14,0,2,26] | 0
plo[14,0,2,27] | 0
plo[14,0,2,28] | 0
plo[14,0,2,29] | 0
plo[14,0,2,30] | 0
plo[14,0,2,31] | 0
plo[14,0,2,32] | 0
plo[14,0,2,33] | 0
plo[14,0,2,34] | 0
plo[14,0,2,35] | 0
plo[14,0,2,36] | 0
plo[14,0,2,37] | 0
plo[14,0,2,38] | 0
plo[14,0,2,39] | 0
plo[14,0,2,40] | 0
plo[14,0,2,41] | 0
plo[14,0,2,42] | 0
plo[14,0,2,43] | 0
plo[14,0,2,44] | 0
plo[14,0,2,45] | 0
plo[14,0,2,46] | 0
plo[14,0,2,47] | 0
plo[14,0,3,0] | 0
plo[14,0,3,1] | 0
plo[14,0,3,2] | 0
plo[14,0,3,3] | 0
plo[14,0,3,4] | 0
plo[14,0,3,5] | 0
plo[14,0,3,6] | 0
plo[14,0,3,7] | 0
plo[14,0,3,8] | 0
plo[14,0,3,9] | 0
plo[14,0,3,10] | 0
plo[14,0,3,11] | 0
plo[14,0,3,12] | 0
plo[14,0,3,13] | 0
plo[14,0,3,14] | 0
plo[14,0,3,15] | 0
plo[14,0,3,16] | 0
plo[14,0,3,17] | 0
plo[14,0,3,18] | 0
plo[14,0,3,19] | 0
plo[14,0,3,20] | 0
plo[14,0,3,21] | 0
plo[14,0,3,22] | 0
plo[14,0,3,23] | 0
plo[14,0,3,24] | 0
plo[14,0,3,25] | 0
plo[14,0,3,26] | 0
plo[14,0,3,27] | 0
plo[14,0,3,28] | 0
plo[14,0,3,29] | 0
plo[14,0,3,30] | 0
plo[14,0,3,31] | 0
plo[14,0,3,32] | 0
plo[14,0,3,33] | 0
plo[14,0,3,34] | 0
plo[14,0,3,35] | 0
plo[14,0,3,36] | 0
plo[14,0,3,37] | 0
plo[14,0,3,38] | 0
plo[14,0,3,39] | 0
plo[14,0,3,40] | 0
plo[14,0,3,41] | 0
plo[14,0,3,42] | 0
plo[14,0,3,43] | 0
plo[14,0,3,44] | 0
plo[14,0,3,45] | 0
plo[14,0,3,46] | 0
plo[14,0,3,47] | 0
plo[14,0,4,0] | 0
plo[14,0,4,1] | 0
plo[14,0,4,2] | 0
plo[14,0,4,3] | 0
plo[14,0,4,4] | 0
plo[14,0,4,5] | 0
plo[14,0,4,6] | 0
plo[14,0,4,7] | 0
plo[14,0,4,8] | 0
plo[14,0,4,9] | 0
plo[14,0,4,10] | 0
plo[14,0,4,11] | 0
plo[14,0,4,12] | 0
plo[14,0,4,13] | 0
plo[14,0,4,14] | 0
plo[14,0,4,15] | 0
plo[14,0,4,16] | 0
plo[14,0,4,17] | 0
plo[14,0,4,18] | 0
plo[14,0,4,19] | 0
plo[14,0,4,20] | 0
plo[14,0,4,21] | 0
plo[14,0,4,22] | 0
plo[14,0,4,23] | 0
plo[14,0,4,24] | 0
plo[14,0,4,25] | 0
plo[14,0,4,26] | 0
plo[14,0,4,27] | 0
plo[14,0,4,28] | 0
plo[14,0,4,29] | 0
plo[14,0,4,30] | 0
plo[14,0,4,31] | 0
plo[14,0,4,32] | 0
plo[14,0,4,33] | 0
plo[14,0,4,34] | 0
plo[14,0,4,35] | 0
plo[14,0,4,36] | 0
plo[14,0,4,37] | 0
plo[14,0,4,38] | 0
plo[14,0,4,39] | 0
plo[14,0,4,40] | 0
plo[14,0,4,41] | 0
plo[14,0,4,42] | 0
plo[14,0,4,43] | 0
plo[14,0,4,44] | 0
plo[14,0,4,45] | 0
plo[14,0,4,46] | 0
plo[14,0,4,47] | 0
plo[14,0,5,0] | 0
plo[14,0,5,1] | 0
plo[14,0,5,2] | 0
plo[14,0,5,3] | 0
plo[14,0,5,4] | 0
plo[14,0,5,5] | 0
plo[14,0,5,6] | 0
plo[14,0,5,7] | 0
plo[14,0,5,8] | 0
plo[14,0,5,9] | 0
plo[14,0,5,10] | 0
plo[14,0,5,11] | 0
plo[14,0,5,12] | 0
plo[14,0,5,13] | 0
plo[14,0,5,14] | 0
plo[14,0,5,15] | 0
plo[14,0,5,16] | 0
plo[14,0,5,17] | 0
plo[14,0,5,18] | 0
plo[14,0,5,19] | 0
plo[14,0,5,20] | 0
plo[14,0,5,21] | 0
plo[14,0,5,22] | 0
plo[14,0,5,23] | 0
plo[14,0,5,24] | 0
plo[14,0,5,25] | 0
plo[14,0,5,26] | 0
plo[14,0,5,27] | 0
plo[14,0,5,28] | 0
plo[14,0,5,29] | 0
plo[14,0,5,30] | 0
plo[14,0,5,31] | 0
plo[14,0,5,32] | 0
plo[14,0,5,33] | 0
plo[14,0,5,34] | 0
plo[14,0,5,35] | 0
plo[14,0,5,36] | 0
plo[14,0,5,37] | 0
plo[14,0,5,38] | 0
plo[14,0,5,39] | 0
plo[14,0,5,40] | 0
plo[14,0,5,41] | 0
plo[14,0,5,42] | 0
plo[14,0,5,43] | 0
plo[14,0,5,44] | 0
plo[14,0,5,45] | 0
plo[14,0,5,46] | 0
plo[14,0,5,47] | 0
plo[14,0,6,0] | 0
plo[14,0,6,1] | 0
plo[14,0,6,2] | 0
plo[14,0,6,3] | 0
plo[14,0,6,4] | 0
plo[14,0,6,5] | 0
plo[14,0,6,6] | 0
plo[14,0,6,7] | 0
plo[14,0,6,8] | 0
plo[14,0,6,9] | 0
plo[14,0,6,10] | 0
plo[14,0,6,11] | 0
plo[14,0,6,12] | 0
plo[14,0,6,13] | 0
plo[14,0,6,14] | 0
plo[14,0,6,15] | 0
plo[14,0,6,16] | 0
plo[14,0,6,17] | 0
plo[14,0,6,18] | 0
plo[14,0,6,19] | 0
plo[14,0,6,20] | 0
plo[14,0,6,21] | 0
plo[14,0,6,22] | 0
plo[14,0,6,23] | 0
plo[14,0,6,24] | 0
plo[14,0,6,25] | 0
plo[14,0,6,26] | 0
plo[14,0,6,27] | 0
plo[14,0,6,28] | 0
plo[14,0,6,29] | 0
plo[14,0,6,30] | 0
plo[14,0,6,31] | 0
plo[14,0,6,32] | 0
plo[14,0,6,33] | 0
plo[14,0,6,34] | 0
plo[14,0,6,35] | 0
plo[14,0,6,36] | 0
plo[14,0,6,37] | 0
plo[14,0,6,38] | 0
plo[14,0,6,39] | 0
plo[14,0,6,40] | 0
plo[14,0,6,41] | 0
plo[14,0,6,42] | 0
plo[14,0,6,43] | 0
plo[14,0,6,44] | 0
plo[14,0,6,45] | 0
plo[14,0,6,46] | 0
plo[14,0,6,47] | 0
plo[14,1,0,0] | 0
plo[14,1,0,1] | 0
plo[14,1,0,2] | 0
plo[14,1,0,3] | 0
plo[14,1,0,4] | 0
plo[14,1,0,5] | 0
plo[14,1,0,6] | 0
plo[14,1,0,7] | 0
plo[14,1,0,8] | 0
plo[14,1,0,9] | 0
plo[14,1,0,10] | 0
plo[14,1,0,11] | 0
plo[14,1,0,12] | 0
plo[14,1,0,13] | 0
plo[14,1,0,14] | 0
plo[14,1,0,15] | 0
plo[14,1,0,16] | 0
plo[14,1,0,17] | 0
plo[14,1,0,18] | 0
plo[14,1,0,19] | 0
plo[14,1,0,20] | 0
plo[14,1,0,21] | 0
plo[14,1,0,22] | 0
plo[14,1,0,23] | 0
plo[14,1,0,24] | 0
plo[14,1,0,25] | 0
plo[14,1,0,26] | 0
plo[14,1,0,27] | 0
plo[14,1,0,28] | 0
plo[14,1,0,29] | 0
plo[14,1,0,30] | 0
plo[14,1,0,31] | 0
plo[14,1,0,32] | 0
plo[14,1,0,33] | 0
plo[14,1,0,34] | 0
plo[14,1,0,35] | 0
plo[14,1,0,36] | 0
plo[14,1,0,37] | 0
plo[14,1,0,38] | 0
plo[14,1,0,39] | 0
plo[14,1,0,40] | 0
plo[14,1,0,41] | 0
plo[14,1,0,42] | 0
plo[14,1,0,43] | 0
plo[14,1,0,44] | 0
plo[14,1,0,45] | 0
plo[14,1,0,46] | 0
plo[14,1,0,47] | 0
plo[14,1,1,0] | 0
plo[14,1,1,1] | 0
plo[14,1,1,2] | 0
plo[14,1,1,3] | 0
plo[14,1,1,4] | 0
plo[14,1,1,5] | 0
plo[14,1,1,6] | 0
plo[14,1,1,7] | 0
plo[14,1,1,8] | 0
plo[14,1,1,9] | 0
plo[14,1,1,10] | 0
plo[14,1,1,11] | 0
plo[14,1,1,12] | 0
plo[14,1,1,13] | 0
plo[14,1,1,14] | 0
plo[14,1,1,15] | 0
plo[14,1,1,16] | 0
plo[14,1,1,17] | 0
plo[14,1,1,18] | 0
plo[14,1,1,19] | 0
plo[14,1,1,20] | 0
plo[14,1,1,21] | 0
plo[14,1,1,22] | 0
plo[14,1,1,23] | 0
plo[14,1,1,24] | 0
plo[14,1,1,25] | 0
plo[14,1,1,26] | 0
plo[14,1,1,27] | 0
plo[14,1,1,28] | 0
plo[14,1,1,29] | 0
plo[14,1,1,30] | 0
plo[14,1,1,31] | 0
plo[14,1,1,32] | 0
plo[14,1,1,33] | 0
plo[14,1,1,34] | 0
plo[14,1,1,35] | 0
plo[14,1,1,36] | 0
plo[14,1,1,37] | 0
plo[14,1,1,38] | 0
plo[14,1,1,39] | 0
plo[14,1,1,40] | 0
plo[14,1,1,41] | 0
plo[14,1,1,42] | 0
plo[14,1,1,43] | 0
plo[14,1,1,44] | 0
plo[14,1,1,45] | 0
plo[14,1,1,46] | 0
plo[14,1,1,47] | 0
plo[14,1,2,0] | 0
plo[14,1,2,1] | 0
plo[14,1,2,2] | 0
plo[14,1,2,3] | 0
plo[14,1,2,4] | 0
plo[14,1,2,5] | 0
plo[14,1,2,6] | 0
plo[14,1,2,7] | 0
plo[14,1,2,8] | 0
plo[14,1,2,9] | 0
plo[14,1,2,10] | 0
plo[14,1,2,11] | 0
plo[14,1,2,12] | 0
plo[14,1,2,13] | 0
plo[14,1,2,14] | 0
plo[14,1,2,15] | 0
plo[14,1,2,16] | 0
plo[14,1,2,17] | 0
plo[14,1,2,18] | 0
plo[14,1,2,19] | 0
plo[14,1,2,20] | 0
plo[14,1,2,21] | 0
plo[14,1,2,22] | 0
plo[14,1,2,23] | 0
plo[14,1,2,24] | 0
plo[14,1,2,25] | 0
plo[14,1,2,26] | 0
plo[14,1,2,27] | 0
plo[14,1,2,28] | 0
plo[14,1,2,29] | 0
plo[14,1,2,30] | 0
plo[14,1,2,31] | 0
plo[14,1,2,32] | 0
plo[14,1,2,33] | 0
plo[14,1,2,34] | 0
plo[14,1,2,35] | 0
plo[14,1,2,36] | 0
plo[14,1,2,37] | 0
plo[14,1,2,38] | 0
plo[14,1,2,39] | 0
plo[14,1,2,40] | 0
plo[14,1,2,41] | 0
plo[14,1,2,42] | 0
plo[14,1,2,43] | 0
plo[14,1,2,44] | 0
plo[14,1,2,45] | 0
plo[14,1,2,46] | 0
plo[14,1,2,47] | 0
plo[14,1,3,0] | 0
plo[14,1,3,1] | 0
plo[14,1,3,2] | 0
plo[14,1,3,3] | 0
plo[14,1,3,4] | 0
plo[14,1,3,5] | 0
plo[14,1,3,6] | 0
plo[14,1,3,7] | 0
plo[14,1,3,8] | 0
plo[14,1,3,9] | 0
plo[14,1,3,10] | 0
plo[14,1,3,11] | 0
plo[14,1,3,12] | 0
plo[14,1,3,13] | 0
plo[14,1,3,14] | 0
plo[14,1,3,15] | 0
plo[14,1,3,16] | 0
plo[14,1,3,17] | 0
plo[14,1,3,18] | 0
plo[14,1,3,19] | 0
plo[14,1,3,20] | 0
plo[14,1,3,21] | 0
plo[14,1,3,22] | 0
plo[14,1,3,23] | 0
plo[14,1,3,24] | 0
plo[14,1,3,25] | 0
plo[14,1,3,26] | 0
plo[14,1,3,27] | 0
plo[14,1,3,28] | 0
plo[14,1,3,29] | 0
plo[14,1,3,30] | 0
plo[14,1,3,31] | 0
plo[14,1,3,32] | 0
plo[14,1,3,33] | 0
plo[14,1,3,34] | 0
plo[14,1,3,35] | 0
plo[14,1,3,36] | 0
plo[14,1,3,37] | 0
plo[14,1,3,38] | 0
plo[14,1,3,39] | 0
plo[14,1,3,40] | 0
plo[14,1,3,41] | 0
plo[14,1,3,42] | 0
plo[14,1,3,43] | 0
plo[14,1,3,44] | 0
plo[14,1,3,45] | 0
plo[14,1,3,46] | 0
plo[14,1,3,47] | 0
plo[14,1,4,0] | 0
plo[14,1,4,1] | 0
plo[14,1,4,2] | 0
plo[14,1,4,3] | 0
plo[14,1,4,4] | 0
plo[14,1,4,5] | 0
plo[14,1,4,6] | 0
plo[14,1,4,7] | 0
plo[14,1,4,8] | 0
plo[14,1,4,9] | 0
plo[14,1,4,10] | 0
plo[14,1,4,11] | 0
plo[14,1,4,12] | 0
plo[14,1,4,13] | 0
plo[14,1,4,14] | 0
plo[14,1,4,15] | 0
plo[14,1,4,16] | 0
plo[14,1,4,17] | 0
plo[14,1,4,18] | 0
plo[14,1,4,19] | 0
plo[14,1,4,20] | 0
plo[14,1,4,21] | 0
plo[14,1,4,22] | 0
plo[14,1,4,23] | 0
plo[14,1,4,24] | 0
plo[14,1,4,25] | 0
plo[14,1,4,26] | 0
plo[14,1,4,27] | 0
plo[14,1,4,28] | 0
plo[14,1,4,29] | 0
plo[14,1,4,30] | 0
plo[14,1,4,31] | 0
plo[14,1,4,32] | 0
plo[14,1,4,33] | 0
plo[14,1,4,34] | 0
plo[14,1,4,35] | 0
plo[14,1,4,36] | 0
plo[14,1,4,37] | 0
plo[14,1,4,38] | 0
plo[14,1,4,39] | 0
plo[14,1,4,40] | 0
plo[14,1,4,41] | 0
plo[14,1,4,42] | 0
plo[14,1,4,43] | 0
plo[14,1,4,44] | 0
plo[14,1,4,45] | 0
plo[14,1,4,46] | 0
plo[14,1,4,47] | 0
plo[14,1,5,0] | 0
plo[14,1,5,1] | 0
plo[14,1,5,2] | 0
plo[14,1,5,3] | 0
plo[14,1,5,4] | 0
plo[14,1,5,5] | 0
plo[14,1,5,6] | 0
plo[14,1,5,7] | 0
plo[14,1,5,8] | 0
plo[14,1,5,9] | 0
plo[14,1,5,10] | 0
plo[14,1,5,11] | 0
plo[14,1,5,12] | 0
plo[14,1,5,13] | 0
plo[14,1,5,14] | 0
plo[14,1,5,15] | 0
plo[14,1,5,16] | 0
plo[14,1,5,17] | 0
plo[14,1,5,18] | 0
plo[14,1,5,19] | 0
plo[14,1,5,20] | 0
plo[14,1,5,21] | 0
plo[14,1,5,22] | 0
plo[14,1,5,23] | 0
plo[14,1,5,24] | 0
plo[14,1,5,25] | 0
plo[14,1,5,26] | 0
plo[14,1,5,27] | 0
plo[14,1,5,28] | 0
plo[14,1,5,29] | 0
plo[14,1,5,30] | 0
plo[14,1,5,31] | 0
plo[14,1,5,32] | 0
plo[14,1,5,33] | 0
plo[14,1,5,34] | 0
plo[14,1,5,35] | 0
plo[14,1,5,36] | 0
plo[14,1,5,37] | 0
plo[14,1,5,38] | 0
plo[14,1,5,39] | 0
plo[14,1,5,40] | 0
plo[14,1,5,41] | 0
plo[14,1,5,42] | 0
plo[14,1,5,43] | 0
plo[14,1,5,44] | 0
plo[14,1,5,45] | 0
plo[14,1,5,46] | 0
plo[14,1,5,47] | 0
plo[14,1,6,0] | 0
plo[14,1,6,1] | 0
plo[14,1,6,2] | 0
plo[14,1,6,3] | 0
plo[14,1,6,4] | 0
plo[14,1,6,5] | 0
plo[14,1,6,6] | 0
plo[14,1,6,7] | 0
plo[14,1,6,8] | 0
plo[14,1,6,9] | 0
plo[14,1,6,10] | 0
plo[14,1,6,11] | 0
plo[14,1,6,12] | 0
plo[14,1,6,13] | 0
plo[14,1,6,14] | 0
plo[14,1,6,15] | 0
plo[14,1,6,16] | 0
plo[14,1,6,17] | 0
plo[14,1,6,18] | 0
plo[14,1,6,19] | 0
plo[14,1,6,20] | 0
plo[14,1,6,21] | 0
plo[14,1,6,22] | 0
plo[14,1,6,23] | 0
plo[14,1,6,24] | 0
plo[14,1,6,25] | 0
plo[14,1,6,26] | 0
plo[14,1,6,27] | 0
plo[14,1,6,28] | 0
plo[14,1,6,29] | 0
plo[14,1,6,30] | 0
plo[14,1,6,31] | 0
plo[14,1,6,32] | 0
plo[14,1,6,33] | 0
plo[14,1,6,34] | 0
plo[14,1,6,35] | 0
plo[14,1,6,36] | 0
plo[14,1,6,37] | 0
plo[14,1,6,38] | 0
plo[14,1,6,39] | 0
plo[14,1,6,40] | 0
plo[14,1,6,41] | 0
plo[14,1,6,42] | 0
plo[14,1,6,43] | 0
plo[14,1,6,44] | 0
plo[14,1,6,45] | 0
plo[14,1,6,46] | 0
plo[14,1,6,47] | 0
plo[14,2,0,0] | 0
plo[14,2,0,1] | 0
plo[14,2,0,2] | 0
plo[14,2,0,3] | 0
plo[14,2,0,4] | 0
plo[14,2,0,5] | 0
plo[14,2,0,6] | 0
plo[14,2,0,7] | 0
plo[14,2,0,8] | 0
plo[14,2,0,9] | 0
plo[14,2,0,10] | 0
plo[14,2,0,11] | 0
plo[14,2,0,12] | 0
plo[14,2,0,13] | 0
plo[14,2,0,14] | 0
plo[14,2,0,15] | 0
plo[14,2,0,16] | 0
plo[14,2,0,17] | 0
plo[14,2,0,18] | 0
plo[14,2,0,19] | 0
plo[14,2,0,20] | 0
plo[14,2,0,21] | 0
plo[14,2,0,22] | 0
plo[14,2,0,23] | 0
plo[14,2,0,24] | 0
plo[14,2,0,25] | 0
plo[14,2,0,26] | 0
plo[14,2,0,27] | 0
plo[14,2,0,28] | 0
plo[14,2,0,29] | 0
plo[14,2,0,30] | 0
plo[14,2,0,31] | 0
plo[14,2,0,32] | 0
plo[14,2,0,33] | 0
plo[14,2,0,34] | 0
plo[14,2,0,35] | 0
plo[14,2,0,36] | 0
plo[14,2,0,37] | 0
plo[14,2,0,38] | 0
plo[14,2,0,39] | 0
plo[14,2,0,40] | 0
plo[14,2,0,41] | 0
plo[14,2,0,42] | 0
plo[14,2,0,43] | 0
plo[14,2,0,44] | 0
plo[14,2,0,45] | 0
plo[14,2,0,46] | 0
plo[14,2,0,47] | 0
plo[14,2,1,0] | 0
plo[14,2,1,1] | 0
plo[14,2,1,2] | 0
plo[14,2,1,3] | 0
plo[14,2,1,4] | 0
plo[14,2,1,5] | 0
plo[14,2,1,6] | 0
plo[14,2,1,7] | 0
plo[14,2,1,8] | 0
plo[14,2,1,9] | 0
plo[14,2,1,10] | 0
plo[14,2,1,11] | 0
plo[14,2,1,12] | 0
plo[14,2,1,13] | 0
plo[14,2,1,14] | 0
plo[14,2,1,15] | 0
plo[14,2,1,16] | 0
plo[14,2,1,17] | 0
plo[14,2,1,18] | 0
plo[14,2,1,19] | 0
plo[14,2,1,20] | 0
plo[14,2,1,21] | 0
plo[14,2,1,22] | 0
plo[14,2,1,23] | 0
plo[14,2,1,24] | 0
plo[14,2,1,25] | 0
plo[14,2,1,26] | 0
plo[14,2,1,27] | 0
plo[14,2,1,28] | 0
plo[14,2,1,29] | 0
plo[14,2,1,30] | 0
plo[14,2,1,31] | 0
plo[14,2,1,32] | 0
plo[14,2,1,33] | 0
plo[14,2,1,34] | 0
plo[14,2,1,35] | 0
plo[14,2,1,36] | 0
plo[14,2,1,37] | 0
plo[14,2,1,38] | 0
plo[14,2,1,39] | 0
plo[14,2,1,40] | 0
plo[14,2,1,41] | 0
plo[14,2,1,42] | 0
plo[14,2,1,43] | 0
plo[14,2,1,44] | 0
plo[14,2,1,45] | 0
plo[14,2,1,46] | 0
plo[14,2,1,47] | 0
plo[14,2,2,0] | 0
plo[14,2,2,1] | 0
plo[14,2,2,2] | 0
plo[14,2,2,3] | 0
plo[14,2,2,4] | 0
plo[14,2,2,5] | 0
plo[14,2,2,6] | 0
plo[14,2,2,7] | 0
plo[14,2,2,8] | 0
plo[14,2,2,9] | 0
plo[14,2,2,10] | 0
plo[14,2,2,11] | 0
plo[14,2,2,12] | 0
plo[14,2,2,13] | 0
plo[14,2,2,14] | 0
plo[14,2,2,15] | 0
plo[14,2,2,16] | 0
plo[14,2,2,17] | 0
plo[14,2,2,18] | 0
plo[14,2,2,19] | 0
plo[14,2,2,20] | 0
plo[14,2,2,21] | 0
plo[14,2,2,22] | 0
plo[14,2,2,23] | 0
plo[14,2,2,24] | 0
plo[14,2,2,25] | 0
plo[14,2,2,26] | 0
plo[14,2,2,27] | 0
plo[14,2,2,28] | 0
plo[14,2,2,29] | 0
plo[14,2,2,30] | 0
plo[14,2,2,31] | 0
plo[14,2,2,32] | 0
plo[14,2,2,33] | 0
plo[14,2,2,34] | 0
plo[14,2,2,35] | 0
plo[14,2,2,36] | 0
plo[14,2,2,37] | 0
plo[14,2,2,38] | 0
plo[14,2,2,39] | 0
plo[14,2,2,40] | 0
plo[14,2,2,41] | 0
plo[14,2,2,42] | 0
plo[14,2,2,43] | 0
plo[14,2,2,44] | 0
plo[14,2,2,45] | 0
plo[14,2,2,46] | 0
plo[14,2,2,47] | 0
plo[14,2,3,0] | 0
plo[14,2,3,1] | 0
plo[14,2,3,2] | 0
plo[14,2,3,3] | 0
plo[14,2,3,4] | 0
plo[14,2,3,5] | 0
plo[14,2,3,6] | 0
plo[14,2,3,7] | 0
plo[14,2,3,8] | 0
plo[14,2,3,9] | 0
plo[14,2,3,10] | 0
plo[14,2,3,11] | 0
plo[14,2,3,12] | 0
plo[14,2,3,13] | 0
plo[14,2,3,14] | 0
plo[14,2,3,15] | 0
plo[14,2,3,16] | 0
plo[14,2,3,17] | 0
plo[14,2,3,18] | 0
plo[14,2,3,19] | 0
plo[14,2,3,20] | 0
plo[14,2,3,21] | 0
plo[14,2,3,22] | 0
plo[14,2,3,23] | 0
plo[14,2,3,24] | 0
plo[14,2,3,25] | 0
plo[14,2,3,26] | 0
plo[14,2,3,27] | 0
plo[14,2,3,28] | 0
plo[14,2,3,29] | 0
plo[14,2,3,30] | 0
plo[14,2,3,31] | 0
plo[14,2,3,32] | 0
plo[14,2,3,33] | 0
plo[14,2,3,34] | 0
plo[14,2,3,35] | 0
plo[14,2,3,36] | 0
plo[14,2,3,37] | 0
plo[14,2,3,38] | 0
plo[14,2,3,39] | 0
plo[14,2,3,40] | 0
plo[14,2,3,41] | 0
plo[14,2,3,42] | 0
plo[14,2,3,43] | 0
plo[14,2,3,44] | 0
plo[14,2,3,45] | 0
plo[14,2,3,46] | 0
plo[14,2,3,47] | 0
plo[14,2,4,0] | 0
plo[14,2,4,1] | 0
plo[14,2,4,2] | 0
plo[14,2,4,3] | 0
plo[14,2,4,4] | 0
plo[14,2,4,5] | 0
plo[14,2,4,6] | 0
plo[14,2,4,7] | 0
plo[14,2,4,8] | 0
plo[14,2,4,9] | 0
plo[14,2,4,10] | 0
plo[14,2,4,11] | 0
plo[14,2,4,12] | 0
plo[14,2,4,13] | 0
plo[14,2,4,14] | 0
plo[14,2,4,15] | 0
plo[14,2,4,16] | 0
plo[14,2,4,17] | 0
plo[14,2,4,18] | 0
plo[14,2,4,19] | 0
plo[14,2,4,20] | 0
plo[14,2,4,21] | 0
plo[14,2,4,22] | 0
plo[14,2,4,23] | 0
plo[14,2,4,24] | 0
plo[14,2,4,25] | 0
plo[14,2,4,26] | 0
plo[14,2,4,27] | 0
plo[14,2,4,28] | 0
plo[14,2,4,29] | 0
plo[14,2,4,30] | 0
plo[14,2,4,31] | 0
plo[14,2,4,32] | 0
plo[14,2,4,33] | 0
plo[14,2,4,34] | 0
plo[14,2,4,35] | 0
plo[14,2,4,36] | 0
plo[14,2,4,37] | 0
plo[14,2,4,38] | 0
plo[14,2,4,39] | 0
plo[14,2,4,40] | 0
plo[14,2,4,41] | 0
plo[14,2,4,42] | 0
plo[14,2,4,43] | 0
plo[14,2,4,44] | 0
plo[14,2,4,45] | 0
plo[14,2,4,46] | 0
plo[14,2,4,47] | 0
plo[14,2,5,0] | 0
plo[14,2,5,1] | 0
plo[14,2,5,2] | 0
plo[14,2,5,3] | 0
plo[14,2,5,4] | 0
plo[14,2,5,5] | 0
plo[14,2,5,6] | 0
plo[14,2,5,7] | 0
plo[14,2,5,8] | 0
plo[14,2,5,9] | 0
plo[14,2,5,10] | 0
plo[14,2,5,11] | 0
plo[14,2,5,12] | 0
plo[14,2,5,13] | 0
plo[14,2,5,14] | 0
plo[14,2,5,15] | 0
plo[14,2,5,16] | 0
plo[14,2,5,17] | 0
plo[14,2,5,18] | 0
plo[14,2,5,19] | 0
plo[14,2,5,20] | 0
plo[14,2,5,21] | 0
plo[14,2,5,22] | 0
plo[14,2,5,23] | 0
plo[14,2,5,24] | 0
plo[14,2,5,25] | 0
plo[14,2,5,26] | 0
plo[14,2,5,27] | 0
plo[14,2,5,28] | 0
plo[14,2,5,29] | 0
plo[14,2,5,30] | 0
plo[14,2,5,31] | 0
plo[14,2,5,32] | 0
plo[14,2,5,33] | 0
plo[14,2,5,34] | 0
plo[14,2,5,35] | 0
plo[14,2,5,36] | 0
plo[14,2,5,37] | 0
plo[14,2,5,38] | 0
plo[14,2,5,39] | 0
plo[14,2,5,40] | 0
plo[14,2,5,41] | 0
plo[14,2,5,42] | 0
plo[14,2,5,43] | 0
plo[14,2,5,44] | 0
plo[14,2,5,45] | 0
plo[14,2,5,46] | 0
plo[14,2,5,47] | 0
plo[14,2,6,0] | 0
plo[14,2,6,1] | 0
plo[14,2,6,2] | 0
plo[14,2,6,3] | 0
plo[14,2,6,4] | 0
plo[14,2,6,5] | 0
plo[14,2,6,6] | 0
plo[14,2,6,7] | 0
plo[14,2,6,8] | 0
plo[14,2,6,9] | 0
plo[14,2,6,10] | 0
plo[14,2,6,11] | 0
plo[14,2,6,12] | 0
plo[14,2,6,13] | 0
plo[14,2,6,14] | 0
plo[14,2,6,15] | 0
plo[14,2,6,16] | 0
plo[14,2,6,17] | 0
plo[14,2,6,18] | 0
plo[14,2,6,19] | 0
plo[14,2,6,20] | 0
plo[14,2,6,21] | 0
plo[14,2,6,22] | 0
plo[14,2,6,23] | 0
plo[14,2,6,24] | 0
plo[14,2,6,25] | 0
plo[14,2,6,26] | 0
plo[14,2,6,27] | 0
plo[14,2,6,28] | 0
plo[14,2,6,29] | 0
plo[14,2,6,30] | 0
plo[14,2,6,31] | 0
plo[14,2,6,32] | 0
plo[14,2,6,33] | 0
plo[14,2,6,34] | 0
plo[14,2,6,35] | 0
plo[14,2,6,36] | 0
plo[14,2,6,37] | 0
plo[14,2,6,38] | 0
plo[14,2,6,39] | 0
plo[14,2,6,40] | 0
plo[14,2,6,41] | 0
plo[14,2,6,42] | 0
plo[14,2,6,43] | 0
plo[14,2,6,44] | 0
plo[14,2,6,45] | 0
plo[14,2,6,46] | 0
plo[14,2,6,47] | 0

## First Auxiliary Variable
0 | 1
ang1[0,0,0] | 0.096591
ang1[0,0,1] | 0.099249
ang1[0,0,2] | 0.10153
ang1[0,0,3] | 0.10266
ang1[0,0,4] | 0.10275
ang1[0,0,5] | 0.10133
ang1[0,0,6] | 0.094251
ang1[0,0,7] | 0.1463
ang1[0,0,8] | 0.15324
ang1[0,0,9] | 0.14271
ang1[0,0,10] | 0.10526
ang1[0,0,11] | 0.05455
ang1[0,0,12] | 0.049715
ang1[0,0,13] | 0.050113
ang1[0,0,14] | 0.051374
ang1[0,0,15] | 0.05158
ang1[0,0,16] | 0.048932
ang1[0,0,17] | 0.05665
ang1[0,0,18] | 0.11367
ang1[0,0,19] | 0.14089
ang1[0,0,20] | 0.15172
ang1[0,0,21] | 0.14236
ang1[0,0,22] | 0.12763
ang1[0,0,23] | 0.095777
ang1[0,0,24] | 0.096222
ang1[0,0,25] | 0.098918
ang1[0,0,26] | 0.10108
ang1[0,0,27] | 0.1022
ang1[0,0,28] | 0.10211
ang1[0,0,29] | 0.10043
ang1[0,0,30] | 0.11109
ang1[0,0,31] | 0.13812
ang1[0,0,32] | 0.14961
ang1[0,0,33] | 0.13958
ang1[0,0,34] | 0.12226
ang1[0,0,35] | 0.070442
ang1[0,0,36] | 0.046513
ang1[0,0,37] | 0.046642
ang1[0,0,38] | 0.047996
ang1[0,0,39] | 0.048202
ang1[0,0,40] | 0.05388
ang1[0,0,41] | 0.07467
ang1[0,0,42] | 0.1198
ang1[0,0,43] | 0.13806
ang1[0,0,44] | 0.15001
ang1[0,0,45] | 0.1538
ang1[0,0,46] | 0.13392
ang1[0,0,47] | 0.09598
ang1[0,1,0] | 0.099249
ang1[0,1,1] | 0.10144
ang1[0,1,2] | 0.10331
ang1[0,1,3] | 0.10458
ang1[0,1,4] | 0.10434
ang1[0,1,5] | 0.10212
ang1[0,1,6] | 0.095739
ang1[0,1,7] | 0.14137
ang1[0,1,8] | 0.1515
ang1[0,1,9] | 0.1326
ang1[0,1,10] | 0.083473
ang1[0,1,11] | 0.047622
ang1[0,1,12] | 0.049556
ang1[0,1,13] | 0.049715
ang1[0,1,14] | 0.050833
ang1[0,1,15] | 0.051721
ang1[0,1,16] | 0.050087
ang1[0,1,17] | 0.049132
ang1[0,1,18] | 0.070061
ang1[0,1,19] | 0.12962
ang1[0,1,20] | 0.14945
ang1[0,1,21] | 0.1458
ang1[0,1,22] | 0.13211
ang1[0,1,23] | 0.0964
ang1[0,1,24] | 0.10019
ang1[0,1,25] | 0.10244
ang1[0,1,26] | 0.10429
ang1[0,1,27] | 0.10561
ang1[0,1,28] | 0.10549
ang1[0,1,29] | 0.10319
ang1[0,1,30] | 0.093959
ang1[0,1,31] | 0.14444
ang1[0,1,32] | 0.14018
ang1[0,1,33] | 0.11723
ang1[0,1,34] | 0.09881
ang1[0,1,35] | 0.077329
ang1[0,1,36] | 0.076572
ang1[0,1,37] | 0.071554
ang1[0,1,38] | 0.070393
ang1[0,1,39] | 0.07118
ang1[0,1,40] | 0.069671
ang1[0,1,41] | 0.068753
ang1[0,1,42] | 0.078214
ang1[0,1,43] | 0.092989
ang1[0,1,44] | 0.094053
ang1[0,1,45] | 0.097952
ang1[0,1,46] | 0.11026
ang1[0,1,47] | 0.12653
ang1[0,2,0] | 0.09233
ang1[0,2,1] | 0.095739
ang1[0,2,2] | 0.098104
ang1[0,2,3] | 0.099147
ang1[0,2,4] | 0.099147
ang1[0,2,5] | 0.098104
ang1[0,2,6] | 0.087701
ang1[0,2,7] | 0.17378
ang1[0,2,8] | 0.14395
ang1[0,2,9] | 0.13396
ang1[0,2,10] | 0.11868
ang1[0,2,11] | 0.10339
ang1[0,2,12] | 0.095601
ang1[0,2,13] | 0.096542
ang1[0,2,14] | 0.086805
ang1[0,2,15] | 0.087521
ang1[0,2,16] | 0.094576
ang1[0,2,17] | 0.098639
ang1[0,2,18] | 0.11512
ang1[0,2,19] | 0.11499
ang1[0,2,20] | 0.14526
ang1[0,2,21] | 0.11472
ang1[0,2,22] | 0.11028
ang1[0,2,23] | 0.11792
ang1[0,2,24] | 0.11005
ang1[0,2,25] | 0.11715
ang1[0,2,26] | 0.12176
ang1[0,2,27] | 0.12455
ang1[0,2,28] | 0.12716
ang1[0,2,29] | 0.12812
ang1[0,2,30] | 0.11633
ang1[0,2,31] | 0.12901
ang1[0,2,32] | 0.11889
ang1[0,2,33] | 0.12623
ang1[0,2,34] | 0.11259
ang1[0,2,35] | 0.099183
ang1[0,2,36] | 0.096595
ang1[0,2,37] | 0.096384
ang1[0,2,38] | 0.088114
ang1[0,2,39] | 0.088418
ang1[0,2,40] | 0.094536
ang1[0,2,41] | 0.097415
ang1[0,2,42] | 0.11329
ang1[0,2,43] | 0.13095
ang1[0,2,44] | 0.14377
ang1[0,2,45] | 0.152
ang1[0,2,46] | 0.14222
ang1[0,2,47] | 0.10957
ang1[0,3,0] | 0.11615
ang1[0,3,1] | 0.10251
ang1[0,3,2] | 0.10871
ang1[0,3,3] | 0.095901
ang1[0,3,4] | 0.091657
ang1[0,3,5] | 0.091657
ang1[0,3,6] | 0.10444
ang1[0,3,7] | 0.10861
ang1[0,3,8] | 0.1029
ang1[0,3,9] | 0.08779
ang1[0,3,10] | 0.066622
ang1[0,3,11] | 0.051651
ang1[0,3,12] | 0.043832
ang1[0,3,13] | 0.039798
ang1[0,3,14] | 0.039798
ang1[0,3,15] | 0.045622
ang1[0,3,16] | 0.041588
ang1[0,3,17] | 0.053677
ang1[0,3,18] | 0.061674
ang1[0,3,19] | 0.075521
ang1[0,3,20] | 0.094078
ang1[0,3,21] | 0.1411
ang1[0,3,22] | 0.12439
ang1[0,3,23] | 0.12828
ang1[0,3,24] | 0.13261
ang1[0,3,25] | 0.086263
ang1[0,3,26] | 0.13559
ang1[0,3,27] | 0.13761
ang1[0,3,28] | 0.1366
ang1[0,3,29] | 0.13065
ang1[0,3,30] | 0.11858
ang1[0,3,31] | 0.10966
ang1[0,3,32] | 0.1269
ang1[0,3,33] | 0.1437
ang1[0,3,34] | 0.071058
ang1[0,3,35] | 0.034642
ang1[0,3,36] | 0.038823
ang1[0,3,37] | 0.039518
ang1[0,3,38] | 0.040907
ang1[0,3,39] | 0.036371
ang1[0,3,40] | 0.097898
ang1[0,3,41] | 0.078629
ang1[0,3,42] | 0.074884
ang1[0,3,43] | 0.10982
ang1[0,3,44] | 0.099834
ang1[0,3,45] | 0.10625
ang1[0,3,46] | 0.11309
ang1[0,3,47] | 0.11994
ang1[0,4,0] | 0.087612
ang1[0,4,1] | 0.081354
ang1[0,4,2] | 0.081342
ang1[0,4,3] | 0.082285
ang1[0,4,4] | 0.080746
ang1[0,4,5] | 0.092757
ang1[0,4,6] | 0.12607
ang1[0,4,7] | 0.11212
ang1[0,4,8] | 0.10048
ang1[0,4,9] | 0.088625
ang1[0,4,10] | 0.079345
ang1[0,4,11] | 0.067387
ang1[0,4,12] | 0.069142
ang1[0,4,13] | 0.070926
ang1[0,4,14] | 0.074426
ang1[0,4,15] | 0.0771
ang1[0,4,16] | 0.076438
ang1[0,4,17] | 0.076675
ang1[0,4,18] | 0.091853
ang1[0,4,19] | 0.1094
ang1[0,4,20] | 0.12435
ang1[0,4,21] | 0.1334
ang1[0,4,22] | 0.14043
ang1[0,4,23] | 0.12103
ang1[0,4,24] | 0.12498
ang1[0,4,25] | 0.10756
ang1[0,4,26] | 0.094397
ang1[0,4,27] | 0.10038
ang1[0,4,28] | 0.10382
ang1[0,4,29] | 0.1028
ang1[0,4,30] | 0.096591
ang1[0,4,31] | 0.088168
ang1[0,4,32] | 0.14195
ang1[0,4,33] | 0.12372
ang1[0,4,34] | 0.072966
ang1[0,4,35] | 0.050345
ang1[0,4,36] | 0.052403
ang1[0,4,37] | 0.052776
ang1[0,4,38] | 0.053947
ang1[0,4,39] | 0.054706
ang1[0,4,40] | 0.052737
ang1[0,4,41] | 0.051232
ang1[0,4,42] | 0.1067
ang1[0,4,43] | 0.12826
ang1[0,4,44] | 0.15267
ang1[0,4,45] | 0.12917
ang1[0,4,46] | 0.090066
ang1[0,4,47] | 0.097481
ang1[0,5,0] | 0.10102
ang1[0,5,1] | 0.10319
ang1[0,5,2] | 0.10527
ang1[0,5,3] | 0.10645
ang1[0,5,4] | 0.10645
ang1[0,5,5] | 0.10484
ang1[0,5,6] | 0.0986
ang1[0,5,7] | 0.11025
ang1[0,5,8] | 0.15637
ang1[0,5,9] | 0.14391
ang1[0,5,10] | 0.096975
ang1[0,5,11] | 0.060359
ang1[0,5,12] | 0.055349
ang1[0,5,13] | 0.05571
ang1[0,5,14] | 0.056803
ang1[0,5,15] | 0.057344
ang1[0,5,16] | 0.051864
ang1[0,5,17] | 0.074349
ang1[0,5,18] | 0.094608
ang1[0,5,19] | 0.10448
ang1[0,5,20] | 0.11127
ang1[0,5,21] | 0.11833
ang1[0,5,22] | 0.12275
ang1[0,5,23] | 0.1279
ang1[0,5,24] | 0.12588
ang1[0,5,25] | 0.12207
ang1[0,5,26] | 0.14153
ang1[0,5,27] | 0.14219
ang1[0,5,28] | 0.14088
ang1[0,5,29] | 0.13737
ang1[0,5,30] | 0.12825
ang1[0,5,31] | 0.11626
ang1[0,5,32] | 0.10339
ang1[0,5,33] | 0.09016
ang1[0,5,34] | 0.074812
ang1[0,5,35] | 0.071642
ang1[0,5,36] | 0.072909
ang1[0,5,37] | 0.073035
ang1[0,5,38] | 0.073888
ang1[0,5,39] | 0.074473
ang1[0,5,40] | 0.072655
ang1[0,5,41] | 0.070784
ang1[0,5,42] | 0.078064
ang1[0,5,43] | 0.084527
ang1[0,5,44] | 0.10324
ang1[0,5,45] | 0.11881
ang1[0,5,46] | 0.12254
ang1[0,5,47] | 0.1216
ang1[0,6,0] | 0.11792
ang1[0,6,1] | 0.10535
ang1[0,6,2] | 0.09953
ang1[0,6,3] | 0.097979
ang1[0,6,4] | 0.091585
ang1[0,6,5] | 0.1116
ang1[0,6,6] | 0.12068
ang1[0,6,7] | 0.099699
ang1[0,6,8] | 0.090605
ang1[0,6,9] | 0.084296
ang1[0,6,10] | 0.066327
ang1[0,6,11] | 0.06641
ang1[0,6,12] | 0.068228
ang1[0,6,13] | 0.068546
ang1[0,6,14] | 0.069616
ang1[0,6,15] | 0.070902
ang1[0,6,16] | 0.069704
ang1[0,6,17] | 0.068469
ang1[0,6,18] | 0.068295
ang1[0,6,19] | 0.084753
ang1[0,6,20] | 0.089545
ang1[0,6,21] | 0.094911
ang1[0,6,22] | 0.096061
ang1[0,6,23] | 0.11849
ang1[0,6,24] | 0.12465
ang1[0,6,25] | 0.118
ang1[0,6,26] | 0.12659
ang1[0,6,27] | 0.12982
ang1[0,6,28] | 0.13026
ang1[0,6,29] | 0.12534
ang1[0,6,30] | 0.12298
ang1[0,6,31] | 0.10568
ang1[0,6,32] | 0.07336
ang1[0,6,33] | 0.087963
ang1[0,6,34] | 0.068748
ang1[0,6,35] | 0.066785
ang1[0,6,36] | 0.068553
ang1[0,6,37] | 0.068876
ang1[0,6,38] | 0.069832
ang1[0,6,39] | 0.070737
ang1[0,6,40] | 0.069607
ang1[0,6,41] | 0.068568
ang1[0,6,42] | 0.071293
ang1[0,6,43] | 0.088817
ang1[0,6,44] | 0.094511
ang1[0,6,45] | 0.102
ang1[0,6,46] | 0.1093
ang1[0,6,47] | 0.12601
ang1[1,0,0] | 0.077621
ang1[1,0,1] | 0.087767
ang1[1,0,2] | 0.096477
ang1[1,0,3] | 0.10079
ang1[1,0,4] | 0.10114
ang1[1,0,5] | 0.095758
ang1[1,0,6] | 0.068669
ang1[1,0,7] | 0.11476
ang1[1,0,8] | 0.10717
ang1[1,0,9] | 0.10238
ang1[1,0,10] | 0.081431
ang1[1,0,11] | 0.044468
ang1[1,0,12] | 0.052626
ang1[1,0,13] | 0.054105
ang1[1,0,14] | 0.058859
ang1[1,0,15] | 0.059646
ang1[1,0,16] | 0.049717
ang1[1,0,17] | 0.046562
ang1[1,0,18] | 0.090385
ang1[1,0,19] | 0.097259
ang1[1,0,20] | 0.10162
ang1[1,0,21] | 0.098869
ang1[1,0,22] | 0.096897
ang1[1,0,23] | 0.074501
ang1[1,0,24] | 0.076212
ang1[1,0,25] | 0.086504
ang1[1,0,26] | 0.094776
ang1[1,0,27] | 0.099052
ang1[1,0,28] | 0.098701
ang1[1,0,29] | 0.092308
ang1[1,0,30] | 0.084005
ang1[1,0,31] | 0.094816
ang1[1,0,32] | 0.092939
ang1[1,0,33] | 0.088873
ang1[1,0,34] | 0.095885
ang1[1,0,35] | 0.059889
ang1[1,0,36] | 0.040474
ang1[1,0,37] | 0.04098
ang1[1,0,38] | 0.046157
ang1[1,0,39] | 0.04696
ang1[1,0,40] | 0.047422
ang1[1,0,41] | 0.064705
ang1[1,0,42] | 0.093147
ang1[1,0,43] | 0.089735
ang1[1,0,44] | 0.095607
ang1[1,0,45] | 0.1098
ang1[1,0,46] | 0.10291
ang1[1,0,47] | 0.075289
ang1[1,1,0] | 0.087789
ang1[1,1,1] | 0.096147
ang1[1,1,2] | 0.10329
ang1[1,1,3] | 0.10795
ang1[1,1,4] | 0.10709
ang1[1,1,5] | 0.098761
ang1[1,1,6] | 0.074366
ang1[1,1,7] | 0.11007
ang1[1,1,8] | 0.10954
ang1[1,1,9] | 0.10119
ang1[1,1,10] | 0.06629
ang1[1,1,11] | 0.044732
ang1[1,1,12] | 0.052045
ang1[1,1,13] | 0.052637
ang1[1,1,14] | 0.056832
ang1[1,1,15] | 0.060191
ang1[1,1,16] | 0.054028
ang1[1,1,17] | 0.050478
ang1[1,1,18] | 0.054547
ang1[1,1,19] | 0.098434
ang1[1,1,20] | 0.10487
ang1[1,1,21] | 0.10223
ang1[1,1,22] | 0.10118
ang1[1,1,23] | 0.076903
ang1[1,1,24] | 0.091363
ang1[1,1,25] | 0.099976
ang1[1,1,26] | 0.1069
ang1[1,1,27] | 0.11178
ang1[1,1,28] | 0.11133
ang1[1,1,29] | 0.10285
ang1[1,1,30] | 0.067529
ang1[1,1,31] | 0.088572
ang1[1,1,32] | 0.067303
ang1[1,1,33] | 0.033577
ang1[1,1,34] | 0.036189
ang1[1,1,35] | 0.013311
ang1[1,1,36] | 0.009912
ang1[1,1,37] | 0
ang1[1,1,38] | 0
ang1[1,1,39] | 0
ang1[1,1,40] | 0
ang1[1,1,41] | 0
ang1[1,1,42] | 0
ang1[1,1,43] | 0
ang1[1,1,44] | 0
ang1[1,1,45] | 0
ang1[1,1,46] | 0.0063415
ang1[1,1,47] | 0.052878
ang1[1,2,0] | 0.061353
ang1[1,2,1] | 0.074366
ang1[1,2,2] | 0.083404
ang1[1,2,3] | 0.087389
ang1[1,2,4] | 0.087389
ang1[1,2,5] | 0.083404
ang1[1,2,6] | 0.043642
ang1[1,2,7] | 0.12767
ang1[1,2,8] | 0.071869
ang1[1,2,9] | 0.067914
ang1[1,2,10] | 0.073333
ang1[1,2,11] | 0.084282
ang1[1,2,12] | 0.087414
ang1[1,2,13] | 0.088135
ang1[1,2,14] | 0.079011
ang1[1,2,15] | 0.079692
ang1[1,2,16] | 0.080794
ang1[1,2,17] | 0.075545
ang1[1,2,18] | 0.06864
ang1[1,2,19] | 0
ang1[1,2,20] | 0.078707
ang1[1,2,21] | 0.024075
ang1[1,2,22] | 0.0066376
ang1[1,2,23] | 0.019353
ang1[1,2,24] | 0.005597
ang1[1,2,25] | 0.020788
ang1[1,2,26] | 0.034213
ang1[1,2,27] | 0.045116
ang1[1,2,28] | 0.055298
ang1[1,2,29] | 0.058998
ang1[1,2,30] | 0.013298
ang1[1,2,31] | 0.062166
ang1[1,2,32] | 0.040341
ang1[1,2,33] | 0.044881
ang1[1,2,34] | 0.068918
ang1[1,2,35] | 0.08599
ang1[1,2,36] | 0.088354
ang1[1,2,37] | 0.087565
ang1[1,2,38] | 0.080259
ang1[1,2,39] | 0.080552
ang1[1,2,40] | 0.080657
ang1[1,2,41] | 0.076142
ang1[1,2,42] | 0.069801
ang1[1,2,43] | 0.07211
ang1[1,2,44] | 0.079217
ang1[1,2,45] | 0.096395
ang1[1,2,46] | 0.095838
ang1[1,2,47] | 0.078143
ang1[1,3,0] | 0.044736
ang1[1,3,1] | 0.10013
ang1[1,3,2] | 0.12973
ang1[1,3,3] | 0.11747
ang1[1,3,4] | 0.11341
ang1[1,3,5] | 0.11341
ang1[1,3,6] | 0.12565
ang1[1,3,7] | 0.12282
ang1[1,3,8] | 0.10458
ang1[1,3,9] | 0.098678
ang1[1,3,10] | 0.10331
ang1[1,3,11] | 0.10687
ang1[1,3,12] | 0.10072
ang1[1,3,13] | 0.096803
ang1[1,3,14] | 0.096803
ang1[1,3,15] | 0.10986
ang1[1,3,16] | 0.10595
ang1[1,3,17] | 0.11767
ang1[1,3,18] | 0.10607
ang1[1,3,19] | 0.079234
ang1[1,3,20] | 0.07606
ang1[1,3,21] | 0.0027009
ang1[1,3,22] | 0
ang1[1,3,23] | 0.0057659
ang1[1,3,24] | 0.02302
ang1[1,3,25] | 0.088689
ang1[1,3,26] | 0.034717
ang1[1,3,27] | 0.042472
ang1[1,3,28] | 0.038584
ang1[1,3,29] | 0.015219
ang1[1,3,30] | 0.11262
ang1[1,3,31] | 0.07853
ang1[1,3,32] | 0.084703
ang1[1,3,33] | 0.12151
ang1[1,3,34] | 0.067887
ang1[1,3,35] | 0.042731
ang1[1,3,36] | 0.058477
ang1[1,3,37] | 0.061107
ang1[1,3,38] | 0.066347
ang1[1,3,39] | 0.050108
ang1[1,3,40] | 0.010778
ang1[1,3,41] | 0
ang1[1,3,42] | 0
ang1[1,3,43] | 0.022217
ang1[1,3,44] | 0.050985
ang1[1,3,45] | 0.065439
ang1[1,3,46] | 0.091649
ang1[1,3,47] | 0.11785
ang1[1,4,0] | 0.028801
ang1[1,4,1] | 0.020838
ang1[1,4,2] | 0.023425
ang1[1,4,3] | 0.027041
ang1[1,4,4] | 0.021268
ang1[1,4,5] | 0.028226
ang1[1,4,6] | 0.051053
ang1[1,4,7] | 0.0083668
ang1[1,4,8] | 0
ang1[1,4,9] | 0
ang1[1,4,10] | 0
ang1[1,4,11] | 0
ang1[1,4,12] | 0
ang1[1,4,13] | 0
ang1[1,4,14] | 0.0015043
ang1[1,4,15] | 0.011782
ang1[1,4,16] | 0.009378
ang1[1,4,17] | 0.0066214
ang1[1,4,18] | 0
ang1[1,4,19] | 0
ang1[1,4,20] | 0
ang1[1,4,21] | 0.02541
ang1[1,4,22] | 0.052558
ang1[1,4,23] | 0.057495
ang1[1,4,24] | 0.076817
ang1[1,4,25] | 0.070304
ang1[1,4,26] | 0.068971
ang1[1,4,27] | 0.092022
ang1[1,4,28] | 0.10516
ang1[1,4,29] | 0.10133
ang1[1,4,30] | 0.077632
ang1[1,4,31] | 0.045676
ang1[1,4,32] | 0.1001
ang1[1,4,33] | 0.090964
ang1[1,4,34] | 0.054257
ang1[1,4,35] | 0.055
ang1[1,4,36] | 0.062751
ang1[1,4,37] | 0.064158
ang1[1,4,38] | 0.068583
ang1[1,4,39] | 0.071424
ang1[1,4,40] | 0.064002
ang1[1,4,41] | 0.058326
ang1[1,4,42] | 0.099158
ang1[1,4,43] | 0.095091
ang1[1,4,44] | 0.11029
ang1[1,4,45] | 0.086274
ang1[1,4,46] | 0.052703
ang1[1,4,47] | 0.081023
ang1[1,5,0] | 0.094522
ang1[1,5,1] | 0.10283
ang1[1,5,2] | 0.11053
ang1[1,5,3] | 0.11486
ang1[1,5,4] | 0.11485
ang1[1,5,5] | 0.10891
ang1[1,5,6] | 0.08531
ang1[1,5,7] | 0.081021
ang1[1,5,8] | 0.12577
ang1[1,5,9] | 0.12035
ang1[1,5,10] | 0.086431
ang1[1,5,11] | 0.064441
ang1[1,5,12] | 0.073861
ang1[1,5,13] | 0.075208
ang1[1,5,14] | 0.079353
ang1[1,5,15] | 0.08138
ang1[1,5,16] | 0.060838
ang1[1,5,17] | 0.068974
ang1[1,5,18] | 0.049706
ang1[1,5,19] | 0.017365
ang1[1,5,20] | 0.010507
ang1[1,5,21] | 0.021007
ang1[1,5,22] | 0.038171
ang1[1,5,23] | 0.058173
ang1[1,5,24] | 0.050292
ang1[1,5,25] | 0.051614
ang1[1,5,26] | 0.057061
ang1[1,5,27] | 0.059592
ang1[1,5,28] | 0.054482
ang1[1,5,29] | 0.04081
ang1[1,5,30] | 0.005166
ang1[1,5,31] | 0
ang1[1,5,32] | 0
ang1[1,5,33] | 0
ang1[1,5,34] | 0
ang1[1,5,35] | 0
ang1[1,5,36] | 0
ang1[1,5,37] | 0
ang1[1,5,38] | 0
ang1[1,5,39] | 0
ang1[1,5,40] | 0
ang1[1,5,41] | 0
ang1[1,5,42] | 0
ang1[1,5,43] | 0
ang1[1,5,44] | 0
ang1[1,5,45] | 0.02296
ang1[1,5,46] | 0.037228
ang1[1,5,47] | 0.078158
ang1[1,6,0] | 0.052456
ang1[1,6,1] | 0.039569
ang1[1,6,2] | 0.035117
ang1[1,6,3] | 0.036753
ang1[1,6,4] | 0.028255
ang1[1,6,5] | 0.043422
ang1[1,6,6] | 0.030044
ang1[1,6,7] | 0
ang1[1,6,8] | 0
ang1[1,6,9] | 0
ang1[1,6,10] | 0
ang1[1,6,11] | 0
ang1[1,6,12] | 0
ang1[1,6,13] | 0
ang1[1,6,14] | 0
ang1[1,6,15] | 0
ang1[1,6,16] | 0
ang1[1,6,17] | 0
ang1[1,6,18] | 0
ang1[1,6,19] | 0
ang1[1,6,20] | 0
ang1[1,6,21] | 0
ang1[1,6,22] | 0
ang1[1,6,23] | 0.021558
ang1[1,6,24] | 0.045492
ang1[1,6,25] | 0.0687
ang1[1,6,26] | 0.072245
ang1[1,6,27] | 0.072514
ang1[1,6,28] | 0.073131
ang1[1,6,29] | 0.072938
ang1[1,6,30] | 0.039043
ang1[1,6,31] | 0
ang1[1,6,32] | 0
ang1[1,6,33] | 0
ang1[1,6,34] | 0
ang1[1,6,35] | 0
ang1[1,6,36] | 0
ang1[1,6,37] | 0
ang1[1,6,38] | 0
ang1[1,6,39] | 0
ang1[1,6,40] | 0
ang1[1,6,41] | 0
ang1[1,6,42] | 0
ang1[1,6,43] | 0
ang1[1,6,44] | 0
ang1[1,6,45] | 0
ang1[1,6,46] | 0.0024353
ang1[1,6,47] | 0.050766
ang1[2,0,0] | 0
ang1[2,0,1] | 0
ang1[2,0,2] | 0
ang1[2,0,3] | 0
ang1[2,0,4] | 0
ang1[2,0,5] | 0
ang1[2,0,6] | 0
ang1[2,0,7] | 0
ang1[2,0,8] | 0
ang1[2,0,9] | 0
ang1[2,0,10] | 0
ang1[2,0,11] | 0
ang1[2,0,12] | 0
ang1[2,0,13] | 0
ang1[2,0,14] | 0
ang1[2,0,15] | 0
ang1[2,0,16] | 0
ang1[2,0,17] | 0
ang1[2,0,18] | 0
ang1[2,0,19] | 0
ang1[2,0,20] | 0
ang1[2,0,21] | 0
ang1[2,0,22] | 0
ang1[2,0,23] | 0
ang1[2,0,24] | 0
ang1[2,0,25] | 0
ang1[2,0,26] | 0
ang1[2,0,27] | 0
ang1[2,0,28] | 0
ang1[2,0,29] | 0
ang1[2,0,30] | 0
ang1[2,0,31] | 0
ang1[2,0,32] | 0
ang1[2,0,33] | 0
ang1[2,0,34] | 0
ang1[2,0,35] | 0
ang1[2,0,36] | 0
ang1[2,0,37] | 0
ang1[2,0,38] | 0
ang1[2,0,39] | 0
ang1[2,0,40] | 0
ang1[2,0,41] | 0
ang1[2,0,42] | 0
ang1[2,0,43] | 0
ang1[2,0,44] | 0
ang1[2,0,45] | 0
ang1[2,0,46] | 0
ang1[2,0,47] | 0
ang1[2,1,0] | 0
ang1[2,1,1] | 0
ang1[2,1,2] | 0
ang1[2,1,3] | 0
ang1[2,1,4] | 0
ang1[2,1,5] | 0
ang1[2,1,6] | 0
ang1[2,1,7] | 0
ang1[2,1,8] | 0
ang1[2,1,9] | 0
ang1[2,1,10] | 0
ang1[2,1,11] | 0
ang1[2,1,12] | 0
ang1[2,1,13] | 0
ang1[2,1,14] | 0
ang1[2,1,15] | 0
ang1[2,1,16] | 0
ang1[2,1,17] | 0
ang1[2,1,18] | 0
ang1[2,1,19] | 0
ang1[2,1,20] | 0
ang1[2,1,21] | 0
ang1[2,1,22] | 0
ang1[2,1,23] | 0
ang1[2,1,24] | 0
ang1[2,1,25] | 0
ang1[2,1,26] | 0
ang1[2,1,27] | 0
ang1[2,1,28] | 0
ang1[2,1,29] | 0
ang1[2,1,30] | 0
ang1[2,1,31] | 0
ang1[2,1,32] | 0
ang1[2,1,33] | 0
ang1[2,1,34] | 0
ang1[2,1,35] | 0.075236
ang1[2,1,36] | 0.10314
ang1[2,1,37] | 0.1515
ang1[2,1,38] | 0.1719
ang1[2,1,39] | 0.17517
ang1[2,1,40] | 0.17962
ang1[2,1,41] | 0.19576
ang1[2,1,42] | 0.21548
ang1[2,1,43] | 0.22079
ang1[2,1,44] | 0.21546
ang1[2,1,45] | 0.21233
ang1[2,1,46] | 0.16019
ang1[2,1,47] | 0.12312
ang1[2,2,0] | 0
ang1[2,2,1] | 0
ang1[2,2,2] | 0
ang1[2,2,3] | 0
ang1[2,2,4] | 0
ang1[2,2,5] | 0
ang1[2,2,6] | 0
ang1[2,2,7] | 0
ang1[2,2,8] | 0
ang1[2,2,9] | 0
ang1[2,2,10] | 0
ang1[2,2,11] | 0
ang1[2,2,12] | 0
ang1[2,2,13] | 0
ang1[2,2,14] | 0
ang1[2,2,15] | 0
ang1[2,2,16] | 0
ang1[2,2,17] | 0
ang1[2,2,18] | 0
ang1[2,2,19] | 0
ang1[2,2,20] | 0
ang1[2,2,21] | 0
ang1[2,2,22] | 0.11342
ang1[2,2,23] | 0.17066
ang1[2,2,24] | 0.19847
ang1[2,2,25] | 0.19153
ang1[2,2,26] | 0.18093
ang1[2,2,27] | 0.16526
ang1[2,2,28] | 0.14081
ang1[2,2,29] | 0.12137
ang1[2,2,30] | 0.12871
ang1[2,2,31] | 0
ang1[2,2,32] | 0
ang1[2,2,33] | 0
ang1[2,2,34] | 0
ang1[2,2,35] | 0
ang1[2,2,36] | 0
ang1[2,2,37] | 0
ang1[2,2,38] | 0
ang1[2,2,39] | 0
ang1[2,2,40] | 0
ang1[2,2,41] | 0
ang1[2,2,42] | 0
ang1[2,2,43] | 0
ang1[2,2,44] | 0
ang1[2,2,45] | 0
ang1[2,2,46] | 0
ang1[2,2,47] | 0
ang1[2,3,0] | 0.10197
ang1[2,3,1] | 0
ang1[2,3,2] | 0
ang1[2,3,3] | 0
ang1[2,3,4] | 0
ang1[2,3,5] | 0
ang1[2,3,6] | 0
ang1[2,3,7] | 0
ang1[2,3,8] | 0
ang1[2,3,9] | 0
ang1[2,3,10] | 0
ang1[2,3,11] | 0
ang1[2,3,12] | 0
ang1[2,3,13] | 0
ang1[2,3,14] | 0
ang1[2,3,15] | 0
ang1[2,3,16] | 0
ang1[2,3,17] | 0
ang1[2,3,18] | 0
ang1[2,3,19] | 0
ang1[2,3,20] | 0
ang1[2,3,21] | 0.29911
ang1[2,3,22] | 0.27747
ang1[2,3,23] | 0.26832
ang1[2,3,24] | 0.25813
ang1[2,3,25] | 0
ang1[2,3,26] | 0.25125
ang1[2,3,27] | 0.24665
ang1[2,3,28] | 0.24896
ang1[2,3,29] | 0.26273
ang1[2,3,30] | 0
ang1[2,3,31] | 0
ang1[2,3,32] | 0
ang1[2,3,33] | 0
ang1[2,3,34] | 0
ang1[2,3,35] | 0
ang1[2,3,36] | 0
ang1[2,3,37] | 0
ang1[2,3,38] | 0
ang1[2,3,39] | 0
ang1[2,3,40] | 0.24984
ang1[2,3,41] | 0.30992
ang1[2,3,42] | 0.26826
ang1[2,3,43] | 0.055842
ang1[2,3,44] | 0
ang1[2,3,45] | 0
ang1[2,3,46] | 0
ang1[2,3,47] | 0
ang1[2,4,0] | 0.018801
ang1[2,4,1] | 0.034159
ang1[2,4,2] | 0.043028
ang1[2,4,3] | 0.04688
ang1[2,4,4] | 0.058715
ang1[2,4,5] | 0.08052
ang1[2,4,6] | 0.11937
ang1[2,4,7] | 0.13915
ang1[2,4,8] | 0.16437
ang1[2,4,9] | 0.16744
ang1[2,4,10] | 0.20745
ang1[2,4,11] | 0.19802
ang1[2,4,12] | 0.17121
ang1[2,4,13] | 0.15741
ang1[2,4,14] | 0.13703
ang1[2,4,15] | 0.12048
ang1[2,4,16] | 0.107
ang1[2,4,17] | 0.10057
ang1[2,4,18] | 0.083965
ang1[2,4,19] | 0.080081
ang1[2,4,20] | 0.059534
ang1[2,4,21] | 0.033486
ang1[2,4,22] | 0.034472
ang1[2,4,23] | 0
ang1[2,4,24] | 0
ang1[2,4,25] | 0
ang1[2,4,26] | 0
ang1[2,4,27] | 0
ang1[2,4,28] | 0
ang1[2,4,29] | 0
ang1[2,4,30] | 0
ang1[2,4,31] | 0
ang1[2,4,32] | 0
ang1[2,4,33] | 0
ang1[2,4,34] | 0
ang1[2,4,35] | 0
ang1[2,4,36] | 0
ang1[2,4,37] | 0
ang1[2,4,38] | 0
ang1[2,4,39] | 0
ang1[2,4,40] | 0
ang1[2,4,41] | 0
ang1[2,4,42] | 0
ang1[2,4,43] | 0
ang1[2,4,44] | 0
ang1[2,4,45] | 0
ang1[2,4,46] | 0
ang1[2,4,47] | 0
ang1[2,5,0] | 0
ang1[2,5,1] | 0
ang1[2,5,2] | 0
ang1[2,5,3] | 0
ang1[2,5,4] | 0
ang1[2,5,5] | 0
ang1[2,5,6] | 0
ang1[2,5,7] | 0
ang1[2,5,8] | 0
ang1[2,5,9] | 0
ang1[2,5,10] | 0
ang1[2,5,11] | 0
ang1[2,5,12] | 0
ang1[2,5,13] | 0
ang1[2,5,14] | 0
ang1[2,5,15] | 0
ang1[2,5,16] | 0
ang1[2,5,17] | 0
ang1[2,5,18] | 0.0075267
ang1[2,5,19] | 0.063233
ang1[2,5,20] | 0.087954
ang1[2,5,21] | 0.097343
ang1[2,5,22] | 0.11697
ang1[2,5,23] | 0.13577
ang1[2,5,24] | 0.15761
ang1[2,5,25] | 0.15294
ang1[2,5,26] | 0.16354
ang1[2,5,27] | 0.17008
ang1[2,5,28] | 0.18258
ang1[2,5,29] | 0.19723
ang1[2,5,30] | 0.22069
ang1[2,5,31] | 0.25213
ang1[2,5,32] | 0.28177
ang1[2,5,33] | 0.29112
ang1[2,5,34] | 0.2875
ang1[2,5,35] | 0.29722
ang1[2,5,36] | 0.28579
ang1[2,5,37] | 0.27795
ang1[2,5,38] | 0.27211
ang1[2,5,39] | 0.2668
ang1[2,5,40] | 0.26728
ang1[2,5,41] | 0.25491
ang1[2,5,42] | 0.24393
ang1[2,5,43] | 0.22384
ang1[2,5,44] | 0.14571
ang1[2,5,45] | 0.069304
ang1[2,5,46] | 0.096694
ang1[2,5,47] | 0.085745
ang1[2,6,0] | 0.10035
ang1[2,6,1] | 0.098556
ang1[2,6,2] | 0.09953
ang1[2,6,3] | 0.097979
ang1[2,6,4] | 0.091585
ang1[2,6,5] | 0.1256
ang1[2,6,6] | 0.17557
ang1[2,6,7] | 0.21132
ang1[2,6,8] | 0.23944
ang1[2,6,9] | 0.2421
ang1[2,6,10] | 0.24671
ang1[2,6,11] | 0.24871
ang1[2,6,12] | 0.23769
ang1[2,6,13] | 0.24671
ang1[2,6,14] | 0.25661
ang1[2,6,15] | 0.2542
ang1[2,6,16] | 0.24562
ang1[2,6,17] | 0.2365
ang1[2,6,18] | 0.2335
ang1[2,6,19] | 0.23755
ang1[2,6,20] | 0.22895
ang1[2,6,21] | 0.21877
ang1[2,6,22] | 0.20909
ang1[2,6,23] | 0.18344
ang1[2,6,24] | 0.16838
ang1[2,6,25] | 0.1527
ang1[2,6,26] | 0.15088
ang1[2,6,27] | 0.14584
ang1[2,6,28] | 0.14425
ang1[2,6,29] | 0.14119
ang1[2,6,30] | 0.15775
ang1[2,6,31] | 0.18316
ang1[2,6,32] | 0.19526
ang1[2,6,33] | 0.21995
ang1[2,6,34] | 0.23122
ang1[2,6,35] | 0.23328
ang1[2,6,36] | 0.22641
ang1[2,6,37] | 0.23511
ang1[2,6,38] | 0.23955
ang1[2,6,39] | 0.22543
ang1[2,6,40] | 0.22193
ang1[2,6,41] | 0.21703
ang1[2,6,42] | 0.20914
ang1[2,6,43] | 0.20493
ang1[2,6,44] | 0.18814
ang1[2,6,45] | 0.16153
ang1[2,6,46] | 0.15543
ang1[2,6,47] | 0.11673
ang1[3,0,0] | 0.14051
ang1[3,0,1] | 0.1428
ang1[3,0,2] | 0.14477
ang1[3,0,3] | 0.14574
ang1[3,0,4] | 0.14582
ang1[3,0,5] | 0.1446
ang1[3,0,6] | 0.13849
ang1[3,0,7] | 0.18326
ang1[3,0,8] | 0.19101
ang1[3,0,9] | 0.19201
ang1[3,0,10] | 0.17938
ang1[3,0,11] | 0.1542
ang1[3,0,12] | 0.15752
ang1[3,0,13] | 0.15785
ang1[3,0,14] | 0.15892
ang1[3,0,15] | 0.15909
ang1[3,0,16] | 0.15689
ang1[3,0,17] | 0.15767
ang1[3,0,18] | 0.18821
ang1[3,0,19] | 0.19096
ang1[3,0,20] | 0.18978
ang1[3,0,21] | 0.17987
ang1[3,0,22] | 0.16718
ang1[3,0,23] | 0.13981
ang1[3,0,24] | 0.14019
ang1[3,0,25] | 0.14252
ang1[3,0,26] | 0.14438
ang1[3,0,27] | 0.14535
ang1[3,0,28] | 0.14527
ang1[3,0,29] | 0.14382
ang1[3,0,30] | 0.15299
ang1[3,0,31] | 0.17623
ang1[3,0,32] | 0.18779
ang1[3,0,33] | 0.18888
ang1[3,0,34] | 0.19473
ang1[3,0,35] | 0.1698
ang1[3,0,36] | 0.15485
ang1[3,0,37] | 0.15496
ang1[3,0,38] | 0.15611
ang1[3,0,39] | 0.15628
ang1[3,0,40] | 0.16136
ang1[3,0,41] | 0.17478
ang1[3,0,42] | 0.19451
ang1[3,0,43] | 0.18947
ang1[3,0,44] | 0.18846
ang1[3,0,45] | 0.18969
ang1[3,0,46] | 0.17258
ang1[3,0,47] | 0.13999
ang1[3,1,0] | 0.1428
ang1[3,1,1] | 0.14469
ang1[3,1,2] | 0.1463
ang1[3,1,3] | 0.14734
ang1[3,1,4] | 0.14715
ang1[3,1,5] | 0.14528
ang1[3,1,6] | 0.13978
ang1[3,1,7] | 0.17906
ang1[3,1,8] | 0.19207
ang1[3,1,9] | 0.19179
ang1[3,1,10] | 0.17055
ang1[3,1,11] | 0.15579
ang1[3,1,12] | 0.15739
ang1[3,1,13] | 0.15752
ang1[3,1,14] | 0.15846
ang1[3,1,15] | 0.15921
ang1[3,1,16] | 0.15782
ang1[3,1,17] | 0.15705
ang1[3,1,18] | 0.16086
ang1[3,1,19] | 0.18938
ang1[3,1,20] | 0.19121
ang1[3,1,21] | 0.18295
ang1[3,1,22] | 0.17102
ang1[3,1,23] | 0.14035
ang1[3,1,24] | 0.14361
ang1[3,1,25] | 0.14556
ang1[3,1,26] | 0.14711
ang1[3,1,27] | 0.14819
ang1[3,1,28] | 0.14809
ang1[3,1,29] | 0.1462
ang1[3,1,30] | 0.13176
ang1[3,1,31] | 0.16026
ang1[3,1,32] | 0.15895
ang1[3,1,33] | 0.14255
ang1[3,1,34] | 0.14677
ang1[3,1,35] | 0.13136
ang1[3,1,36] | 0.12575
ang1[3,1,37] | 0.11242
ang1[3,1,38] | 0.10773
ang1[3,1,39] | 0.10791
ang1[3,1,40] | 0.10493
ang1[3,1,41] | 0.097742
ang1[3,1,42] | 0.08551
ang1[3,1,43] | 0.076932
ang1[3,1,44] | 0.080514
ang1[3,1,45] | 0.084634
ang1[3,1,46] | 0.10618
ang1[3,1,47] | 0.12354
ang1[3,2,0] | 0.13684
ang1[3,2,1] | 0.13978
ang1[3,2,2] | 0.14182
ang1[3,2,3] | 0.14272
ang1[3,2,4] | 0.14272
ang1[3,2,5] | 0.14182
ang1[3,2,6] | 0.13285
ang1[3,2,7] | 0.20682
ang1[3,2,8] | 0.18316
ang1[3,2,9] | 0.18431
ang1[3,2,10] | 0.18925
ang1[3,2,11] | 0.19572
ang1[3,2,12] | 0.19748
ang1[3,2,13] | 0.19829
ang1[3,2,14] | 0.18991
ang1[3,2,15] | 0.19052
ang1[3,2,16] | 0.19668
ang1[3,2,17] | 0.19434
ang1[3,2,18] | 0.18874
ang1[3,2,19] | 0.13628
ang1[3,2,20] | 0.18476
ang1[3,2,21] | 0.13945
ang1[3,2,22] | 0.11434
ang1[3,2,23] | 0.10666
ang1[3,2,24] | 0.099393
ang1[3,2,25] | 0.10375
ang1[3,2,26] | 0.10876
ang1[3,2,27] | 0.11428
ang1[3,2,28] | 0.12113
ang1[3,2,29] | 0.12543
ang1[3,2,30] | 0.1123
ang1[3,2,31] | 0.16263
ang1[3,2,32] | 0.16207
ang1[3,2,33] | 0.16906
ang1[3,2,34] | 0.1865
ang1[3,2,35] | 0.19711
ang1[3,2,36] | 0.19833
ang1[3,2,37] | 0.19816
ang1[3,2,38] | 0.19103
ang1[3,2,39] | 0.19129
ang1[3,2,40] | 0.19665
ang1[3,2,41] | 0.19477
ang1[3,2,42] | 0.18948
ang1[3,2,43] | 0.18614
ang1[3,2,44] | 0.18524
ang1[3,2,45] | 0.18824
ang1[3,2,46] | 0.1747
ang1[3,2,47] | 0.1465
ang1[3,3,0] | 0.099098
ang1[3,3,1] | 0.13444
ang1[3,3,2] | 0.15062
ang1[3,3,3] | 0.13959
ang1[3,3,4] | 0.13593
ang1[3,3,5] | 0.13593
ang1[3,3,6] | 0.14695
ang1[3,3,7] | 0.15064
ang1[3,3,8] | 0.14675
ang1[3,3,9] | 0.14837
ang1[3,3,10] | 0.15428
ang1[3,3,11] | 0.15854
ang1[3,3,12] | 0.15161
ang1[3,3,13] | 0.14805
ang1[3,3,14] | 0.14805
ang1[3,3,15] | 0.1531
ang1[3,3,16] | 0.14953
ang1[3,3,17] | 0.16022
ang1[3,3,18] | 0.15614
ang1[3,3,19] | 0.14555
ang1[3,3,20] | 0.14062
ang1[3,3,21] | 0.089546
ang1[3,3,22] | 0.07664
ang1[3,3,23] | 0.082347
ang1[3,3,24] | 0.088711
ang1[3,3,25] | 0.13157
ang1[3,3,26] | 0.093014
ang1[3,3,27] | 0.095852
ang1[3,3,28] | 0.094429
ang1[3,3,29] | 0.085835
ang1[3,3,30] | 0.15941
ang1[3,3,31] | 0.15176
ang1[3,3,32] | 0.16765
ang1[3,3,33] | 0.19711
ang1[3,3,34] | 0.16222
ang1[3,3,35] | 0.14412
ang1[3,3,36] | 0.14767
ang1[3,3,37] | 0.14826
ang1[3,3,38] | 0.14944
ang1[3,3,39] | 0.13616
ang1[3,3,40] | 0.11206
ang1[3,3,41] | 0.065029
ang1[3,3,42] | 0.076968
ang1[3,3,43] | 0.12921
ang1[3,3,44] | 0.14616
ang1[3,3,45] | 0.14882
ang1[3,3,46] | 0.1547
ang1[3,3,47] | 0.16058
ang1[3,4,0] | 0.10193
ang1[3,4,1] | 0.093112
ang1[3,4,2] | 0.091622
ang1[3,4,3] | 0.091923
ang1[3,4,4] | 0.088411
ang1[3,4,5] | 0.096789
ang1[3,4,6] | 0.12371
ang1[3,4,7] | 0.10998
ang1[3,4,8] | 0.095569
ang1[3,4,9] | 0.095957
ang1[3,4,10] | 0.08545
ang1[3,4,11] | 0.09522
ang1[3,4,12] | 0.10664
ang1[3,4,13] | 0.11078
ang1[3,4,14] | 0.11773
ang1[3,4,15] | 0.12321
ang1[3,4,16] | 0.12494
ang1[3,4,17] | 0.1251
ang1[3,4,18] | 0.12156
ang1[3,4,19] | 0.11479
ang1[3,4,20] | 0.11752
ang1[3,4,21] | 0.1279
ang1[3,4,22] | 0.13478
ang1[3,4,23] | 0.12499
ang1[3,4,24] | 0.13435
ang1[3,4,25] | 0.12636
ang1[3,4,26] | 0.12217
ang1[3,4,27] | 0.13554
ang1[3,4,28] | 0.14461
ang1[3,4,29] | 0.14586
ang1[3,4,30] | 0.14051
ang1[3,4,31] | 0.13332
ang1[3,4,32] | 0.18234
ang1[3,4,33] | 0.18112
ang1[3,4,34] | 0.15806
ang1[3,4,35] | 0.15804
ang1[3,4,36] | 0.15979
ang1[3,4,37] | 0.1601
ang1[3,4,38] | 0.1611
ang1[3,4,39] | 0.16174
ang1[3,4,40] | 0.16007
ang1[3,4,41] | 0.1588
ang1[3,4,42] | 0.18797
ang1[3,4,43] | 0.18464
ang1[3,4,44] | 0.19146
ang1[3,4,45] | 0.16856
ang1[3,4,46] | 0.13489
ang1[3,4,47] | 0.14128
ang1[3,5,0] | 0.14433
ang1[3,5,1] | 0.1462
ang1[3,5,2] | 0.14791
ang1[3,5,3] | 0.14887
ang1[3,5,4] | 0.14887
ang1[3,5,5] | 0.14756
ang1[3,5,6] | 0.14224
ang1[3,5,7] | 0.15233
ang1[3,5,8] | 0.19432
ang1[3,5,9] | 0.19492
ang1[3,5,10] | 0.17364
ang1[3,5,11] | 0.15854
ang1[3,5,12] | 0.16229
ang1[3,5,13] | 0.16259
ang1[3,5,14] | 0.16352
ang1[3,5,15] | 0.16398
ang1[3,5,16] | 0.1536
ang1[3,5,17] | 0.16146
ang1[3,5,18] | 0.1501
ang1[3,5,19] | 0.1278
ang1[3,5,20] | 0.11966
ang1[3,5,21] | 0.11965
ang1[3,5,22] | 0.12077
ang1[3,5,23] | 0.12275
ang1[3,5,24] | 0.11695
ang1[3,5,25] | 0.1139
ang1[3,5,26] | 0.1141
ang1[3,5,27] | 0.11364
ang1[3,5,28] | 0.11016
ang1[3,5,29] | 0.10409
ang1[3,5,30] | 0.090616
ang1[3,5,31] | 0.072763
ang1[3,5,32] | 0.057329
ang1[3,5,33] | 0.055738
ang1[3,5,34] | 0.063064
ang1[3,5,35] | 0.061518
ang1[3,5,36] | 0.067659
ang1[3,5,37] | 0.070931
ang1[3,5,38] | 0.07425
ang1[3,5,39] | 0.077034
ang1[3,5,40] | 0.074628
ang1[3,5,41] | 0.077172
ang1[3,5,42] | 0.076099
ang1[3,5,43] | 0.080451
ang1[3,5,44] | 0.10159
ang1[3,5,45] | 0.12486
ang1[3,5,46] | 0.12397
ang1[3,5,47] | 0.1394
ang1[3,6,0] | 0.11871
ang1[3,6,1] | 0.10639
ang1[3,6,2] | 0.10039
ang1[3,6,3] | 0.099101
ang1[3,6,4] | 0.093772
ang1[3,6,5] | 0.10806
ang1[3,6,6] | 0.10859
ang1[3,6,7] | 0.092442
ang1[3,6,8] | 0.074381
ang1[3,6,9] | 0.070141
ang1[3,6,10] | 0.074932
ang1[3,6,11] | 0.074249
ang1[3,6,12] | 0.080768
ang1[3,6,13] | 0.077638
ang1[3,6,14] | 0.075081
ang1[3,6,15] | 0.077591
ang1[3,6,16] | 0.079478
ang1[3,6,17] | 0.081528
ang1[3,6,18] | 0.081912
ang1[3,6,19] | 0.072262
ang1[3,6,20] | 0.075103
ang1[3,6,21] | 0.080415
ang1[3,6,22] | 0.093407
ang1[3,6,23] | 0.10504
ang1[3,6,24] | 0.11385
ang1[3,6,25] | 0.12582
ang1[3,6,26] | 0.12507
ang1[3,6,27] | 0.12294
ang1[3,6,28] | 0.12366
ang1[3,6,29] | 0.12729
ang1[3,6,30] | 0.11399
ang1[3,6,31] | 0.10015
ang1[3,6,32] | 0.099343
ang1[3,6,33] | 0.077414
ang1[3,6,34] | 0.080447
ang1[3,6,35] | 0.08073
ang1[3,6,36] | 0.085566
ang1[3,6,37] | 0.082567
ang1[3,6,38] | 0.082001
ang1[3,6,39] | 0.088615
ang1[3,6,40] | 0.088603
ang1[3,6,41] | 0.089244
ang1[3,6,42] | 0.089725
ang1[3,6,43] | 0.082435
ang1[3,6,44] | 0.087322
ang1[3,6,45] | 0.097586
ang1[3,6,46] | 0.10598
ang1[3,6,47] | 0.12409
ang1[4,0,0] | 0.096591
ang1[4,0,1] | 0.099249
ang1[4,0,2] | 0.10153
ang1[4,0,3] | 0.10266
ang1[4,0,4] | 0.10275
ang1[4,0,5] | 0.10133
ang1[4,0,6] | 0.094251
ang1[4,0,7] | 0.14602
ang1[4,0,8] | 0.14364
ang1[4,0,9] | 0.080939
ang1[4,0,10] | 0
ang1[4,0,11] | 0
ang1[4,0,12] | 0
ang1[4,0,13] | 0
ang1[4,0,14] | 0
ang1[4,0,15] | 0
ang1[4,0,16] | 0
ang1[4,0,17] | 0
ang1[4,0,18] | 0
ang1[4,0,19] | 0.076422
ang1[4,0,20] | 0.14171
ang1[4,0,21] | 0.14207
ang1[4,0,22] | 0.12763
ang1[4,0,23] | 0.095777
ang1[4,0,24] | 0.096222
ang1[4,0,25] | 0.098918
ang1[4,0,26] | 0.10108
ang1[4,0,27] | 0.1022
ang1[4,0,28] | 0.10211
ang1[4,0,29] | 0.10043
ang1[4,0,30] | 0.11109
ang1[4,0,31] | 0.13786
ang1[4,0,32] | 0.14052
ang1[4,0,33] | 0.080093
ang1[4,0,34] | 0
ang1[4,0,35] | 0
ang1[4,0,36] | 0
ang1[4,0,37] | 0
ang1[4,0,38] | 0
ang1[4,0,39] | 0
ang1[4,0,40] | 0
ang1[4,0,41] | 0
ang1[4,0,42] | 0
ang1[4,0,43] | 0.06871
ang1[4,0,44] | 0.13924
ang1[4,0,45] | 0.15351
ang1[4,0,46] | 0.13392
ang1[4,0,47] | 0.09598
ang1[4,1,0] | 0.099249
ang1[4,1,1] | 0.10144
ang1[4,1,2] | 0.10331
ang1[4,1,3] | 0.10458
ang1[4,1,4] | 0.10434
ang1[4,1,5] | 0.10212
ang1[4,1,6] | 0.095739
ang1[4,1,7] | 0.14089
ang1[4,1,8] | 0.12862
ang1[4,1,9] | 0.02676
ang1[4,1,10] | 0
ang1[4,1,11] | 0
ang1[4,1,12] | 0
ang1[4,1,13] | 0
ang1[4,1,14] | 0
ang1[4,1,15] | 0
ang1[4,1,16] | 0
ang1[4,1,17] | 0
ang1[4,1,18] | 0
ang1[4,1,19] | 0.023008
ang1[4,1,20] | 0.12187
ang1[4,1,21] | 0.14489
ang1[4,1,22] | 0.13211
ang1[4,1,23] | 0.0964
ang1[4,1,24] | 0.10019
ang1[4,1,25] | 0.10244
ang1[4,1,26] | 0.10429
ang1[4,1,27] | 0.10561
ang1[4,1,28] | 0.10549
ang1[4,1,29] | 0.10319
ang1[4,1,30] | 0.093959
ang1[4,1,31] | 0.14399
ang1[4,1,32] | 0.11651
ang1[4,1,33] | 0.013524
ang1[4,1,34] | 0
ang1[4,1,35] | 0
ang1[4,1,36] | 0
ang1[4,1,37] | 0
ang1[4,1,38] | 0
ang1[4,1,39] | 0
ang1[4,1,40] | 0
ang1[4,1,41] | 0
ang1[4,1,42] | 0
ang1[4,1,43] | 0
ang1[4,1,44] | 0
ang1[4,1,45] | 0
ang1[4,1,46] | 0.0065105
ang1[4,1,47] | 0.047295
ang1[4,2,0] | 0.09233
ang1[4,2,1] | 0.095739
ang1[4,2,2] | 0.098104
ang1[4,2,3] | 0.099147
ang1[4,2,4] | 0.099147
ang1[4,2,5] | 0.098104
ang1[4,2,6] | 0.087701
ang1[4,2,7] | 0.17362
ang1[4,2,8] | 0.13425
ang1[4,2,9] | 0.074116
ang1[4,2,10] | 0
ang1[4,2,11] | 0
ang1[4,2,12] | 0
ang1[4,2,13] | 0
ang1[4,2,14] | 0
ang1[4,2,15] | 0
ang1[4,2,16] | 0
ang1[4,2,17] | 0
ang1[4,2,18] | 0
ang1[4,2,19] | 0.051945
ang1[4,2,20] | 0.13268
ang1[4,2,21] | 0.010965
ang1[4,2,22] | 0.0065258
ang1[4,2,23] | 0.038681
ang1[4,2,24] | 0.0062987
ang1[4,2,25] | 0.031299
ang1[4,2,26] | 0.042521
ang1[4,2,27] | 0.045316
ang1[4,2,28] | 0.047921
ang1[4,2,29] | 0.048887
ang1[4,2,30] | 0.037092
ang1[4,2,31] | 0.049612
ang1[4,2,32] | 0.01514
ang1[4,2,33] | 0.057416
ang1[4,2,34] | 0
ang1[4,2,35] | 0
ang1[4,2,36] | 0
ang1[4,2,37] | 0
ang1[4,2,38] | 0
ang1[4,2,39] | 0
ang1[4,2,40] | 0
ang1[4,2,41] | 0
ang1[4,2,42] | 0
ang1[4,2,43] | 0.048007
ang1[4,2,44] | 0.12202
ang1[4,2,45] | 0.15124
ang1[4,2,46] | 0.14222
ang1[4,2,47] | 0.10957
ang1[4,3,0] | 0.11615
ang1[4,3,1] | 0.10251
ang1[4,3,2] | 0.10871
ang1[4,3,3] | 0.095901
ang1[4,3,4] | 0.091657
ang1[4,3,5] | 0.091657
ang1[4,3,6] | 0.10444
ang1[4,3,7] | 0.10861
ang1[4,3,8] | 0.098588
ang1[4,3,9] | 0.0066195
ang1[4,3,10] | 0
ang1[4,3,11] | 0
ang1[4,3,12] | 0
ang1[4,3,13] | 0
ang1[4,3,14] | 0
ang1[4,3,15] | 0
ang1[4,3,16] | 0
ang1[4,3,17] | 0
ang1[4,3,18] | 0
ang1[4,3,19] | 0
ang1[4,3,20] | 0.082256
ang1[4,3,21] | 0.1411
ang1[4,3,22] | 0.12439
ang1[4,3,23] | 0.12828
ang1[4,3,24] | 0.13261
ang1[4,3,25] | 0.086263
ang1[4,3,26] | 0.13559
ang1[4,3,27] | 0.13761
ang1[4,3,28] | 0.1366
ang1[4,3,29] | 0.13065
ang1[4,3,30] | 0.11858
ang1[4,3,31] | 0.10966
ang1[4,3,32] | 0.12116
ang1[4,3,33] | 0.059836
ang1[4,3,34] | 0
ang1[4,3,35] | 0
ang1[4,3,36] | 0
ang1[4,3,37] | 0
ang1[4,3,38] | 0
ang1[4,3,39] | 0
ang1[4,3,40] | 0
ang1[4,3,41] | 0
ang1[4,3,42] | 0
ang1[4,3,43] | 0
ang1[4,3,44] | 0.085033
ang1[4,3,45] | 0.10625
ang1[4,3,46] | 0.11309
ang1[4,3,47] | 0.11994
ang1[4,4,0] | 0.0083748
ang1[4,4,1] | 0.0021168
ang1[4,4,2] | 0.0021048
ang1[4,4,3] | 0.0030473
ang1[4,4,4] | 0.0015086
ang1[4,4,5] | 0.01352
ang1[4,4,6] | 0.046836
ang1[4,4,7] | 0.016071
ang1[4,4,8] | 0
ang1[4,4,9] | 0
ang1[4,4,10] | 0
ang1[4,4,11] | 0
ang1[4,4,12] | 0
ang1[4,4,13] | 0
ang1[4,4,14] | 0
ang1[4,4,15] | 0
ang1[4,4,16] | 0
ang1[4,4,17] | 0
ang1[4,4,18] | 0
ang1[4,4,19] | 0.025095
ang1[4,4,20] | 0.10989
ang1[4,4,21] | 0.13308
ang1[4,4,22] | 0.14043
ang1[4,4,23] | 0.12103
ang1[4,4,24] | 0.12498
ang1[4,4,25] | 0.10756
ang1[4,4,26] | 0.094397
ang1[4,4,27] | 0.10038
ang1[4,4,28] | 0.10382
ang1[4,4,29] | 0.1028
ang1[4,4,30] | 0.096591
ang1[4,4,31] | 0.087819
ang1[4,4,32] | 0.12699
ang1[4,4,33] | 0.033765
ang1[4,4,34] | 0
ang1[4,4,35] | 0
ang1[4,4,36] | 0
ang1[4,4,37] | 0
ang1[4,4,38] | 0
ang1[4,4,39] | 0
ang1[4,4,40] | 0
ang1[4,4,41] | 0
ang1[4,4,42] | 0
ang1[4,4,43] | 0.040273
ang1[4,4,44] | 0.13819
ang1[4,4,45] | 0.12885
ang1[4,4,46] | 0.090066
ang1[4,4,47] | 0.097481
ang1[4,5,0] | 0.10102
ang1[4,5,1] | 0.10319
ang1[4,5,2] | 0.10527
ang1[4,5,3] | 0.10645
ang1[4,5,4] | 0.10645
ang1[4,5,5] | 0.10484
ang1[4,5,6] | 0.0986
ang1[4,5,7] | 0.10991
ang1[4,5,8] | 0.14354
ang1[4,5,9] | 0.072379
ang1[4,5,10] | 0
ang1[4,5,11] | 0
ang1[4,5,12] | 0
ang1[4,5,13] | 0
ang1[4,5,14] | 0
ang1[4,5,15] | 0
ang1[4,5,16] | 0
ang1[4,5,17] | 0
ang1[4,5,18] | 0
ang1[4,5,19] | 0
ang1[4,5,20] | 0.0075221
ang1[4,5,21] | 0.038995
ang1[4,5,22] | 0.04351
ang1[4,5,23] | 0.048661
ang1[4,5,24] | 0.046647
ang1[4,5,25] | 0.042833
ang1[4,5,26] | 0.14153
ang1[4,5,27] | 0.14219
ang1[4,5,28] | 0.14088
ang1[4,5,29] | 0.13737
ang1[4,5,30] | 0.12825
ang1[4,5,31] | 0.11591
ang1[4,5,32] | 0.090619
ang1[4,5,33] | 0.017484
ang1[4,5,34] | 0
ang1[4,5,35] | 0
ang1[4,5,36] | 0
ang1[4,5,37] | 0
ang1[4,5,38] | 0
ang1[4,5,39] | 0
ang1[4,5,40] | 0
ang1[4,5,41] | 0
ang1[4,5,42] | 0
ang1[4,5,43] | 0
ang1[4,5,44] | 0
ang1[4,5,45] | 0.039449
ang1[4,5,46] | 0.043305
ang1[4,5,47] | 0
ang1[4,6,0] | 0.038682
ang1[4,6,1] | 0.026112
ang1[4,6,2] | 0.020292
ang1[4,6,3] | 0.018742
ang1[4,6,4] | 0.012348
ang1[4,6,5] | 0.032366
ang1[4,6,6] | 0.041438
ang1[4,6,7] | 0
ang1[4,6,8] | 0
ang1[4,6,9] | 0
ang1[4,6,10] | 0
ang1[4,6,11] | 0
ang1[4,6,12] | 0
ang1[4,6,13] | 0
ang1[4,6,14] | 0
ang1[4,6,15] | 0
ang1[4,6,16] | 0
ang1[4,6,17] | 0
ang1[4,6,18] | 0
ang1[4,6,19] | 0
ang1[4,6,20] | 0
ang1[4,6,21] | 0
ang1[4,6,22] | 0
ang1[4,6,23] | 0.039258
ang1[4,6,24] | 0.045418
ang1[4,6,25] | 0
ang1[4,6,26] | 0.019122
ang1[4,6,27] | 0.050578
ang1[4,6,28] | 0.05102
ang1[4,6,29] | 0.0094954
ang1[4,6,30] | 0.043744
ang1[4,6,31] | 0
ang1[4,6,32] | 0
ang1[4,6,33] | 0
ang1[4,6,34] | 0
ang1[4,6,35] | 0
ang1[4,6,36] | 0
ang1[4,6,37] | 0
ang1[4,6,38] | 0
ang1[4,6,39] | 0
ang1[4,6,40] | 0
ang1[4,6,41] | 0
ang1[4,6,42] | 0
ang1[4,6,43] | 0
ang1[4,6,44] | 0
ang1[4,6,45] | 0
ang1[4,6,46] | 0.0055476
ang1[4,6,47] | 0.046772
ang1[5,0,0] | 0
ang1[5,0,1] | 0
ang1[5,0,2] | 0
ang1[5,0,3] | 0
ang1[5,0,4] | 0
ang1[5,0,5] | 0
ang1[5,0,6] | 0
ang1[5,0,7] | 0
ang1[5,0,8] | 0
ang1[5,0,9] | 0
ang1[5,0,10] | 0
ang1[5,0,11] | 0
ang1[5,0,12] | 0.002911
ang1[5,0,13] | 0.0039921
ang1[5,0,14] | 0.0074856
ang1[5,0,15] | 0.0080665
ang1[5,0,16] | 0.00078478
ang1[5,0,17] | 0
ang1[5,0,18] | 0
ang1[5,0,19] | 0
ang1[5,0,20] | 0
ang1[5,0,21] | 0
ang1[5,0,22] | 0
ang1[5,0,23] | 0
ang1[5,0,24] | 0
ang1[5,0,25] | 0
ang1[5,0,26] | 0
ang1[5,0,27] | 0
ang1[5,0,28] | 0
ang1[5,0,29] | 0
ang1[5,0,30] | 0
ang1[5,0,31] | 0
ang1[5,0,32] | 0
ang1[5,0,33] | 0
ang1[5,0,34] | 0
ang1[5,0,35] | 0
ang1[5,0,36] | 0
ang1[5,0,37] | 0
ang1[5,0,38] | 0
ang1[5,0,39] | 0
ang1[5,0,40] | 0
ang1[5,0,41] | 0
ang1[5,0,42] | 0
ang1[5,0,43] | 0
ang1[5,0,44] | 0
ang1[5,0,45] | 0
ang1[5,0,46] | 0
ang1[5,0,47] | 0
ang1[5,1,0] | 0
ang1[5,1,1] | 0
ang1[5,1,2] | 0
ang1[5,1,3] | 0.0033725
ang1[5,1,4] | 0.0027511
ang1[5,1,5] | 0
ang1[5,1,6] | 0
ang1[5,1,7] | 0
ang1[5,1,8] | 0
ang1[5,1,9] | 0
ang1[5,1,10] | 0
ang1[5,1,11] | 0
ang1[5,1,12] | 0.0024893
ang1[5,1,13] | 0.0029218
ang1[5,1,14] | 0.005999
ang1[5,1,15] | 0.0084692
ang1[5,1,16] | 0.0039415
ang1[5,1,17] | 0.0013468
ang1[5,1,18] | 0
ang1[5,1,19] | 0
ang1[5,1,20] | 0
ang1[5,1,21] | 0
ang1[5,1,22] | 0
ang1[5,1,23] | 0
ang1[5,1,24] | 0
ang1[5,1,25] | 0
ang1[5,1,26] | 0.0026106
ang1[5,1,27] | 0.0061672
ang1[5,1,28] | 0.0058407
ang1[5,1,29] | 0
ang1[5,1,30] | 0
ang1[5,1,31] | 0
ang1[5,1,32] | 0
ang1[5,1,33] | 0
ang1[5,1,34] | 0
ang1[5,1,35] | 0
ang1[5,1,36] | 0
ang1[5,1,37] | 0
ang1[5,1,38] | 0
ang1[5,1,39] | 0
ang1[5,1,40] | 0
ang1[5,1,41] | 0
ang1[5,1,42] | 0
ang1[5,1,43] | 0
ang1[5,1,44] | 0
ang1[5,1,45] | 0
ang1[5,1,46] | 0
ang1[5,1,47] | 0
ang1[5,2,0] | 0
ang1[5,2,1] | 0
ang1[5,2,2] | 0
ang1[5,2,3] | 0
ang1[5,2,4] | 0
ang1[5,2,5] | 0
ang1[5,2,6] | 0
ang1[5,2,7] | 0
ang1[5,2,8] | 0
ang1[5,2,9] | 0
ang1[5,2,10] | 0
ang1[5,2,11] | 0
ang1[5,2,12] | 0
ang1[5,2,13] | 0
ang1[5,2,14] | 0
ang1[5,2,15] | 0
ang1[5,2,16] | 0
ang1[5,2,17] | 0
ang1[5,2,18] | 0
ang1[5,2,19] | 0
ang1[5,2,20] | 0
ang1[5,2,21] | 0
ang1[5,2,22] | 0
ang1[5,2,23] | 0
ang1[5,2,24] | 0
ang1[5,2,25] | 0
ang1[5,2,26] | 0
ang1[5,2,27] | 0
ang1[5,2,28] | 0
ang1[5,2,29] | 0
ang1[5,2,30] | 0
ang1[5,2,31] | 0
ang1[5,2,32] | 0
ang1[5,2,33] | 0
ang1[5,2,34] | 0
ang1[5,2,35] | 0
ang1[5,2,36] | 0
ang1[5,2,37] | 0
ang1[5,2,38] | 0
ang1[5,2,39] | 0
ang1[5,2,40] | 0
ang1[5,2,41] | 0
ang1[5,2,42] | 0
ang1[5,2,43] | 0
ang1[5,2,44] | 0
ang1[5,2,45] | 0
ang1[5,2,46] | 0
ang1[5,2,47] | 0
ang1[5,3,0] | 0
ang1[5,3,1] | 0
ang1[5,3,2] | 0.021013
ang1[5,3,3] | 0.021574
ang1[5,3,4] | 0.021752
ang1[5,3,5] | 0.021752
ang1[5,3,6] | 0.021207
ang1[5,3,7] | 0.014207
ang1[5,3,8] | 0.0016782
ang1[5,3,9] | 0.010888
ang1[5,3,10] | 0.036686
ang1[5,3,11] | 0.055215
ang1[5,3,12] | 0.056885
ang1[5,3,13] | 0.057005
ang1[5,3,14] | 0.057005
ang1[5,3,15] | 0.064238
ang1[5,3,16] | 0.064358
ang1[5,3,17] | 0.063993
ang1[5,3,18] | 0.044392
ang1[5,3,19] | 0.0037136
ang1[5,3,20] | 0
ang1[5,3,21] | 0
ang1[5,3,22] | 0
ang1[5,3,23] | 0
ang1[5,3,24] | 0
ang1[5,3,25] | 0.0024257
ang1[5,3,26] | 0
ang1[5,3,27] | 0
ang1[5,3,28] | 0
ang1[5,3,29] | 0
ang1[5,3,30] | 0
ang1[5,3,31] | 0
ang1[5,3,32] | 0
ang1[5,3,33] | 0
ang1[5,3,34] | 0
ang1[5,3,35] | 0.0080895
ang1[5,3,36] | 0.019654
ang1[5,3,37] | 0.021589
ang1[5,3,38] | 0.025439
ang1[5,3,39] | 0.013737
ang1[5,3,40] | 0
ang1[5,3,41] | 0
ang1[5,3,42] | 0
ang1[5,3,43] | 0
ang1[5,3,44] | 0
ang1[5,3,45] | 0
ang1[5,3,46] | 0
ang1[5,3,47] | 0
ang1[5,4,0] | 0
ang1[5,4,1] | 0
ang1[5,4,2] | 0
ang1[5,4,3] | 0
ang1[5,4,4] | 0
ang1[5,4,5] | 0
ang1[5,4,6] | 0
ang1[5,4,7] | 0
ang1[5,4,8] | 0
ang1[5,4,9] | 0
ang1[5,4,10] | 0
ang1[5,4,11] | 0
ang1[5,4,12] | 0
ang1[5,4,13] | 0
ang1[5,4,14] | 0
ang1[5,4,15] | 0
ang1[5,4,16] | 0
ang1[5,4,17] | 0
ang1[5,4,18] | 0
ang1[5,4,19] | 0
ang1[5,4,20] | 0
ang1[5,4,21] | 0
ang1[5,4,22] | 0
ang1[5,4,23] | 0
ang1[5,4,24] | 0
ang1[5,4,25] | 0
ang1[5,4,26] | 0
ang1[5,4,27] | 0
ang1[5,4,28] | 0.0013405
ang1[5,4,29] | 0
ang1[5,4,30] | 0
ang1[5,4,31] | 0
ang1[5,4,32] | 0
ang1[5,4,33] | 0
ang1[5,4,34] | 0
ang1[5,4,35] | 0.004655
ang1[5,4,36] | 0.010348
ang1[5,4,37] | 0.011382
ang1[5,4,38] | 0.014636
ang1[5,4,39] | 0.016718
ang1[5,4,40] | 0.011264
ang1[5,4,41] | 0.0070934
ang1[5,4,42] | 0
ang1[5,4,43] | 0
ang1[5,4,44] | 0
ang1[5,4,45] | 0
ang1[5,4,46] | 0
ang1[5,4,47] | 0
ang1[5,5,0] | 0
ang1[5,5,1] | 0
ang1[5,5,2] | 0.0052544
ang1[5,5,3] | 0.0084142
ang1[5,5,4] | 0.0084036
ang1[5,5,5] | 0.0040746
ang1[5,5,6] | 0
ang1[5,5,7] | 0
ang1[5,5,8] | 0
ang1[5,5,9] | 0
ang1[5,5,10] | 0
ang1[5,5,11] | 0.0040822
ang1[5,5,12] | 0.018511
ang1[5,5,13] | 0.019499
ang1[5,5,14] | 0.02255
ang1[5,5,15] | 0.024037
ang1[5,5,16] | 0.0089746
ang1[5,5,17] | 0
ang1[5,5,18] | 0
ang1[5,5,19] | 0
ang1[5,5,20] | 0
ang1[5,5,21] | 0
ang1[5,5,22] | 0
ang1[5,5,23] | 0
ang1[5,5,24] | 0
ang1[5,5,25] | 0
ang1[5,5,26] | 0
ang1[5,5,27] | 0
ang1[5,5,28] | 0
ang1[5,5,29] | 0
ang1[5,5,30] | 0
ang1[5,5,31] | 0
ang1[5,5,32] | 0
ang1[5,5,33] | 0
ang1[5,5,34] | 0
ang1[5,5,35] | 0
ang1[5,5,36] | 0
ang1[5,5,37] | 0
ang1[5,5,38] | 0
ang1[5,5,39] | 0
ang1[5,5,40] | 0
ang1[5,5,41] | 0
ang1[5,5,42] | 0
ang1[5,5,43] | 0
ang1[5,5,44] | 0
ang1[5,5,45] | 0
ang1[5,5,46] | 0
ang1[5,5,47] | 0
ang1[5,6,0] | 0
ang1[5,6,1] | 0
ang1[5,6,2] | 0
ang1[5,6,3] | 0
ang1[5,6,4] | 0
ang1[5,6,5] | 0
ang1[5,6,6] | 0
ang1[5,6,7] | 0
ang1[5,6,8] | 0
ang1[5,6,9] | 0
ang1[5,6,10] | 0
ang1[5,6,11] | 0
ang1[5,6,12] | 0
ang1[5,6,13] | 0
ang1[5,6,14] | 0
ang1[5,6,15] | 0
ang1[5,6,16] | 0
ang1[5,6,17] | 0
ang1[5,6,18] | 0
ang1[5,6,19] | 0
ang1[5,6,20] | 0
ang1[5,6,21] | 0
ang1[5,6,22] | 0
ang1[5,6,23] | 0
ang1[5,6,24] | 0
ang1[5,6,25] | 0
ang1[5,6,26] | 0
ang1[5,6,27] | 0
ang1[5,6,28] | 0
ang1[5,6,29] | 0
ang1[5,6,30] | 0
ang1[5,6,31] | 0
ang1[5,6,32] | 0
ang1[5,6,33] | 0
ang1[5,6,34] | 0
ang1[5,6,35] | 0
ang1[5,6,36] | 0
ang1[5,6,37] | 0
ang1[5,6,38] | 0
ang1[5,6,39] | 0
ang1[5,6,40] | 0
ang1[5,6,41] | 0
ang1[5,6,42] | 0
ang1[5,6,43] | 0
ang1[5,6,44] | 0
ang1[5,6,45] | 0
ang1[5,6,46] | 0
ang1[5,6,47] | 0
ang1[6,0,0] | 0
ang1[6,0,1] | 0
ang1[6,0,2] | 0
ang1[6,0,3] | 0
ang1[6,0,4] | 0
ang1[6,0,5] | 0
ang1[6,0,6] | 0
ang1[6,0,7] | 0
ang1[6,0,8] | 0
ang1[6,0,9] | 0
ang1[6,0,10] | 0
ang1[6,0,11] | 0
ang1[6,0,12] | 0
ang1[6,0,13] | 0
ang1[6,0,14] | 0
ang1[6,0,15] | 0
ang1[6,0,16] | 0
ang1[6,0,17] | 0
ang1[6,0,18] | 0
ang1[6,0,19] | 0
ang1[6,0,20] | 0
ang1[6,0,21] | 0
ang1[6,0,22] | 0
ang1[6,0,23] | 0
ang1[6,0,24] | 0
ang1[6,0,25] | 0
ang1[6,0,26] | 0
ang1[6,0,27] | 0
ang1[6,0,28] | 0
ang1[6,0,29] | 0
ang1[6,0,30] | 0
ang1[6,0,31] | 0
ang1[6,0,32] | 0
ang1[6,0,33] | 0
ang1[6,0,34] | 0
ang1[6,0,35] | 0
ang1[6,0,36] | 0
ang1[6,0,37] | 0
ang1[6,0,38] | 0
ang1[6,0,39] | 0
ang1[6,0,40] | 0
ang1[6,0,41] | 0
ang1[6,0,42] | 0
ang1[6,0,43] | 0
ang1[6,0,44] | 0
ang1[6,0,45] | 0
ang1[6,0,46] | 0
ang1[6,0,47] | 0
ang1[6,1,0] | 0
ang1[6,1,1] | 0
ang1[6,1,2] | 0
ang1[6,1,3] | 0
ang1[6,1,4] | 0
ang1[6,1,5] | 0
ang1[6,1,6] | 0
ang1[6,1,7] | 0
ang1[6,1,8] | 0
ang1[6,1,9] | 0
ang1[6,1,10] | 0
ang1[6,1,11] | 0
ang1[6,1,12] | 0
ang1[6,1,13] | 0
ang1[6,1,14] | 0
ang1[6,1,15] | 0
ang1[6,1,16] | 0
ang1[6,1,17] | 0
ang1[6,1,18] | 0
ang1[6,1,19] | 0
ang1[6,1,20] | 0
ang1[6,1,21] | 0
ang1[6,1,22] | 0
ang1[6,1,23] | 0
ang1[6,1,24] | 0
ang1[6,1,25] | 0
ang1[6,1,26] | 0
ang1[6,1,27] | 0
ang1[6,1,28] | 0
ang1[6,1,29] | 0
ang1[6,1,30] | 0
ang1[6,1,31] | 0
ang1[6,1,32] | 0
ang1[6,1,33] | 0
ang1[6,1,34] | 0
ang1[6,1,35] | 0
ang1[6,1,36] | 0.02657
ang1[6,1,37] | 0.079948
ang1[6,1,38] | 0.1015
ang1[6,1,39] | 0.10399
ang1[6,1,40] | 0.10995
ang1[6,1,41] | 0.12701
ang1[6,1,42] | 0.13727
ang1[6,1,43] | 0.12781
ang1[6,1,44] | 0.12141
ang1[6,1,45] | 0.11437
ang1[6,1,46] | 0.049934
ang1[6,1,47] | 0
ang1[6,2,0] | 0
ang1[6,2,1] | 0
ang1[6,2,2] | 0
ang1[6,2,3] | 0
ang1[6,2,4] | 0
ang1[6,2,5] | 0
ang1[6,2,6] | 0
ang1[6,2,7] | 0
ang1[6,2,8] | 0
ang1[6,2,9] | 0
ang1[6,2,10] | 0
ang1[6,2,11] | 0
ang1[6,2,12] | 0
ang1[6,2,13] | 0
ang1[6,2,14] | 0
ang1[6,2,15] | 0
ang1[6,2,16] | 0
ang1[6,2,17] | 0
ang1[6,2,18] | 0
ang1[6,2,19] | 0
ang1[6,2,20] | 0
ang1[6,2,21] | 0
ang1[6,2,22] | 0.0031402
ang1[6,2,23] | 0.052743
ang1[6,2,24] | 0.088425
ang1[6,2,25] | 0.074377
ang1[6,2,26] | 0.059168
ang1[6,2,27] | 0.040705
ang1[6,2,28] | 0.013649
ang1[6,2,29] | 0
ang1[6,2,30] | 0.012376
ang1[6,2,31] | 0
ang1[6,2,32] | 0
ang1[6,2,33] | 0
ang1[6,2,34] | 0
ang1[6,2,35] | 0
ang1[6,2,36] | 0
ang1[6,2,37] | 0
ang1[6,2,38] | 0
ang1[6,2,39] | 0
ang1[6,2,40] | 0
ang1[6,2,41] | 0
ang1[6,2,42] | 0
ang1[6,2,43] | 0
ang1[6,2,44] | 0
ang1[6,2,45] | 0
ang1[6,2,46] | 0
ang1[6,2,47] | 0
ang1[6,3,0] | 0
ang1[6,3,1] | 0
ang1[6,3,2] | 0
ang1[6,3,3] | 0
ang1[6,3,4] | 0
ang1[6,3,5] | 0
ang1[6,3,6] | 0
ang1[6,3,7] | 0
ang1[6,3,8] | 0
ang1[6,3,9] | 0
ang1[6,3,10] | 0
ang1[6,3,11] | 0
ang1[6,3,12] | 0
ang1[6,3,13] | 0
ang1[6,3,14] | 0
ang1[6,3,15] | 0
ang1[6,3,16] | 0
ang1[6,3,17] | 0
ang1[6,3,18] | 0
ang1[6,3,19] | 0
ang1[6,3,20] | 0
ang1[6,3,21] | 0.15801
ang1[6,3,22] | 0.15308
ang1[6,3,23] | 0.14005
ang1[6,3,24] | 0.12552
ang1[6,3,25] | 0
ang1[6,3,26] | 0.11566
ang1[6,3,27] | 0.10904
ang1[6,3,28] | 0.11236
ang1[6,3,29] | 0.13208
ang1[6,3,30] | 0
ang1[6,3,31] | 0
ang1[6,3,32] | 0
ang1[6,3,33] | 0
ang1[6,3,34] | 0
ang1[6,3,35] | 0
ang1[6,3,36] | 0
ang1[6,3,37] | 0
ang1[6,3,38] | 0
ang1[6,3,39] | 0
ang1[6,3,40] | 0.15194
ang1[6,3,41] | 0.23129
ang1[6,3,42] | 0.19337
ang1[6,3,43] | 0
ang1[6,3,44] | 0
ang1[6,3,45] | 0
ang1[6,3,46] | 0
ang1[6,3,47] | 0
ang1[6,4,0] | 0
ang1[6,4,1] | 0
ang1[6,4,2] | 0
ang1[6,4,3] | 0
ang1[6,4,4] | 0
ang1[6,4,5] | 0
ang1[6,4,6] | 0
ang1[6,4,7] | 0.027037
ang1[6,4,8] | 0.063889
ang1[6,4,9] | 0.078816
ang1[6,4,10] | 0.1281
ang1[6,4,11] | 0.13063
ang1[6,4,12] | 0.10207
ang1[6,4,13] | 0.086488
ang1[6,4,14] | 0.062604
ang1[6,4,15] | 0.043379
ang1[6,4,16] | 0.030559
ang1[6,4,17] | 0.023893
ang1[6,4,18] | 0
ang1[6,4,19] | 0
ang1[6,4,20] | 0
ang1[6,4,21] | 0
ang1[6,4,22] | 0
ang1[6,4,23] | 0
ang1[6,4,24] | 0
ang1[6,4,25] | 0
ang1[6,4,26] | 0
ang1[6,4,27] | 0
ang1[6,4,28] | 0
ang1[6,4,29] | 0
ang1[6,4,30] | 0
ang1[6,4,31] | 0
ang1[6,4,32] | 0
ang1[6,4,33] | 0
ang1[6,4,34] | 0
ang1[6,4,35] | 0
ang1[6,4,36] | 0
ang1[6,4,37] | 0
ang1[6,4,38] | 0
ang1[6,4,39] | 0
ang1[6,4,40] | 0
ang1[6,4,41] | 0
ang1[6,4,42] | 0
ang1[6,4,43] | 0
ang1[6,4,44] | 0
ang1[6,4,45] | 0
ang1[6,4,46] | 0
ang1[6,4,47] | 0
ang1[6,5,0] | 0
ang1[6,5,1] | 0
ang1[6,5,2] | 0
ang1[6,5,3] | 0
ang1[6,5,4] | 0
ang1[6,5,5] | 0
ang1[6,5,6] | 0
ang1[6,5,7] | 0
ang1[6,5,8] | 0
ang1[6,5,9] | 0
ang1[6,5,10] | 0
ang1[6,5,11] | 0
ang1[6,5,12] | 0
ang1[6,5,13] | 0
ang1[6,5,14] | 0
ang1[6,5,15] | 0
ang1[6,5,16] | 0
ang1[6,5,17] | 0
ang1[6,5,18] | 0
ang1[6,5,19] | 0
ang1[6,5,20] | 0
ang1[6,5,21] | 0
ang1[6,5,22] | 0
ang1[6,5,23] | 0.0078745
ang1[6,5,24] | 0.031722
ang1[6,5,25] | 0.030873
ang1[6,5,26] | 0.022013
ang1[6,5,27] | 0.027889
ang1[6,5,28] | 0.041693
ang1[6,5,29] | 0.059864
ang1[6,5,30] | 0.092445
ang1[6,5,31] | 0.13587
ang1[6,5,32] | 0.17837
ang1[6,5,33] | 0.20096
ang1[6,5,34] | 0.21269
ang1[6,5,35] | 0.22558
ang1[6,5,36] | 0.21288
ang1[6,5,37] | 0.20491
ang1[6,5,38] | 0.19822
ang1[6,5,39] | 0.19233
ang1[6,5,40] | 0.19463
ang1[6,5,41] | 0.18412
ang1[6,5,42] | 0.16586
ang1[6,5,43] | 0.13932
ang1[6,5,44] | 0.042461
ang1[6,5,45] | 0
ang1[6,5,46] | 0
ang1[6,5,47] | 0
ang1[6,6,0] | 0
ang1[6,6,1] | 0
ang1[6,6,2] | 0
ang1[6,6,3] | 0
ang1[6,6,4] | 0
ang1[6,6,5] | 0.014002
ang1[6,6,6] | 0.054895
ang1[6,6,7] | 0.11162
ang1[6,6,8] | 0.14883
ang1[6,6,9] | 0.15781
ang1[6,6,10] | 0.18038
ang1[6,6,11] | 0.1823
ang1[6,6,12] | 0.16947
ang1[6,6,13] | 0.17816
ang1[6,6,14] | 0.187
ang1[6,6,15] | 0.1833
ang1[6,6,16] | 0.17591
ang1[6,6,17] | 0.16803
ang1[6,6,18] | 0.1652
ang1[6,6,19] | 0.1528
ang1[6,6,20] | 0.13941
ang1[6,6,21] | 0.12386
ang1[6,6,22] | 0.11303
ang1[6,6,23] | 0.064944
ang1[6,6,24] | 0.04372
ang1[6,6,25] | 0.034693
ang1[6,6,26] | 0.024289
ang1[6,6,27] | 0.016023
ang1[6,6,28] | 0.013996
ang1[6,6,29] | 0.015852
ang1[6,6,30] | 0.034771
ang1[6,6,31] | 0.07748
ang1[6,6,32] | 0.1219
ang1[6,6,33] | 0.13198
ang1[6,6,34] | 0.16248
ang1[6,6,35] | 0.16649
ang1[6,6,36] | 0.15786
ang1[6,6,37] | 0.16623
ang1[6,6,38] | 0.16972
ang1[6,6,39] | 0.15469
ang1[6,6,40] | 0.15232
ang1[6,6,41] | 0.14846
ang1[6,6,42] | 0.13784
ang1[6,6,43] | 0.11612
ang1[6,6,44] | 0.093627
ang1[6,6,45] | 0.059532
ang1[6,6,46] | 0.046136
ang1[6,6,47] | 0
ang1[7,0,0] | 0.043921
ang1[7,0,1] | 0.043554
ang1[7,0,2] | 0.04324
ang1[7,0,3] | 0.043084
ang1[7,0,4] | 0.043072
ang1[7,0,5] | 0.043266
ang1[7,0,6] | 0.044244
ang1[7,0,7] | 0.036956
ang1[7,0,8] | 0.037764
ang1[7,0,9] | 0.049294
ang1[7,0,10] | 0.074124
ang1[7,0,11] | 0.099651
ang1[7,0,12] | 0.10781
ang1[7,0,13] | 0.10773
ang1[7,0,14] | 0.10754
ang1[7,0,15] | 0.10751
ang1[7,0,16] | 0.10796
ang1[7,0,17] | 0.10102
ang1[7,0,18] | 0.074535
ang1[7,0,19] | 0.050071
ang1[7,0,20] | 0.038059
ang1[7,0,21] | 0.037515
ang1[7,0,22] | 0.039547
ang1[7,0,23] | 0.044033
ang1[7,0,24] | 0.043972
ang1[7,0,25] | 0.0436
ang1[7,0,26] | 0.043301
ang1[7,0,27] | 0.043147
ang1[7,0,28] | 0.043159
ang1[7,0,29] | 0.043391
ang1[7,0,30] | 0.041892
ang1[7,0,31] | 0.03811
ang1[7,0,32] | 0.038182
ang1[7,0,33] | 0.049299
ang1[7,0,34] | 0.07247
ang1[7,0,35] | 0.099361
ang1[7,0,36] | 0.10834
ang1[7,0,37] | 0.10832
ang1[7,0,38] | 0.10811
ang1[7,0,39] | 0.10808
ang1[7,0,40] | 0.10748
ang1[7,0,41] | 0.10011
ang1[7,0,42] | 0.074704
ang1[7,0,43] | 0.051412
ang1[7,0,44] | 0.038448
ang1[7,0,45] | 0.035893
ang1[7,0,46] | 0.038656
ang1[7,0,47] | 0.044005
ang1[7,1,0] | 0.043554
ang1[7,1,1] | 0.043252
ang1[7,1,2] | 0.042994
ang1[7,1,3] | 0.042764
ang1[7,1,4] | 0.042807
ang1[7,1,5] | 0.043158
ang1[7,1,6] | 0.044038
ang1[7,1,7] | 0.037692
ang1[7,1,8] | 0.040566
ang1[7,1,9] | 0.059195
ang1[7,1,10] | 0.087074
ang1[7,1,11] | 0.10817
ang1[7,1,12] | 0.10784
ang1[7,1,13] | 0.10781
ang1[7,1,14] | 0.10762
ang1[7,1,15] | 0.10749
ang1[7,1,16] | 0.10774
ang1[7,1,17] | 0.10792
ang1[7,1,18] | 0.0908
ang1[7,1,19] | 0.059761
ang1[7,1,20] | 0.04176
ang1[7,1,21] | 0.037148
ang1[7,1,22] | 0.038913
ang1[7,1,23] | 0.043947
ang1[7,1,24] | 0.043424
ang1[7,1,25] | 0.043114
ang1[7,1,26] | 0.042817
ang1[7,1,27] | 0.042575
ang1[7,1,28] | 0.042597
ang1[7,1,29] | 0.04301
ang1[7,1,30] | 0.037803
ang1[7,1,31] | 0.015827
ang1[7,1,32] | 0.018766
ang1[7,1,33] | 0.025325
ang1[7,1,34] | 0.047955
ang1[7,1,35] | 0.054029
ang1[7,1,36] | 0.049174
ang1[7,1,37] | 0.040871
ang1[7,1,38] | 0.037334
ang1[7,1,39] | 0.036729
ang1[7,1,40] | 0.035259
ang1[7,1,41] | 0.028988
ang1[7,1,42] | 0.0072965
ang1[7,1,43] | 0
ang1[7,1,44] | 0
ang1[7,1,45] | 0
ang1[7,1,46] | 0
ang1[7,1,47] | 0
ang1[7,2,0] | 0.044508
ang1[7,2,1] | 0.044038
ang1[7,2,2] | 0.043712
ang1[7,2,3] | 0.043568
ang1[7,2,4] | 0.043568
ang1[7,2,5] | 0.043712
ang1[7,2,6] | 0.045147
ang1[7,2,7] | 0.033036
ang1[7,2,8] | 0.039216
ang1[7,2,9] | 0.050357
ang1[7,2,10] | 0.070567
ang1[7,2,11] | 0.092328
ang1[7,2,12] | 0.10187
ang1[7,2,13] | 0.10175
ang1[7,2,14] | 0.1031
ang1[7,2,15] | 0.103
ang1[7,2,16] | 0.1021
ang1[7,2,17] | 0.0957
ang1[7,2,18] | 0.073616
ang1[7,2,19] | 0.021294
ang1[7,2,20] | 0.039505
ang1[7,2,21] | 0.02474
ang1[7,2,22] | 0.0040672
ang1[7,2,23] | 0
ang1[7,2,24] | 0
ang1[7,2,25] | 0
ang1[7,2,26] | 0
ang1[7,2,27] | 0
ang1[7,2,28] | 0
ang1[7,2,29] | 0
ang1[7,2,30] | 0
ang1[7,2,31] | 0.033623
ang1[7,2,32] | 0.043179
ang1[7,2,33] | 0.042835
ang1[7,2,34] | 0.073915
ang1[7,2,35] | 0.097925
ang1[7,2,36] | 0.10174
ang1[7,2,37] | 0.10177
ang1[7,2,38] | 0.10292
ang1[7,2,39] | 0.10288
ang1[7,2,40] | 0.10211
ang1[7,2,41] | 0.097351
ang1[7,2,42] | 0.076189
ang1[7,2,43] | 0.055192
ang1[7,2,44] | 0.041478
ang1[7,2,45] | 0.036239
ang1[7,2,46] | 0.032475
ang1[7,2,47] | 0.036931
ang1[7,3,0] | 0
ang1[7,3,1] | 0.03194
ang1[7,3,2] | 0.041908
ang1[7,3,3] | 0.043686
ang1[7,3,4] | 0.044268
ang1[7,3,5] | 0.044268
ang1[7,3,6] | 0.042511
ang1[7,3,7] | 0.042027
ang1[7,3,8] | 0.043854
ang1[7,3,9] | 0.060585
ang1[7,3,10] | 0.087661
ang1[7,3,11] | 0.10689
ang1[7,3,12] | 0.10778
ang1[7,3,13] | 0.10825
ang1[7,3,14] | 0.10825
ang1[7,3,15] | 0.10748
ang1[7,3,16] | 0.10795
ang1[7,3,17] | 0.10654
ang1[7,3,18] | 0.094464
ang1[7,3,19] | 0.070029
ang1[7,3,20] | 0.046542
ang1[7,3,21] | 0
ang1[7,3,22] | 0
ang1[7,3,23] | 0
ang1[7,3,24] | 0
ang1[7,3,25] | 0.045308
ang1[7,3,26] | 0
ang1[7,3,27] | 0
ang1[7,3,28] | 0
ang1[7,3,29] | 0
ang1[7,3,30] | 0.040832
ang1[7,3,31] | 0.042095
ang1[7,3,32] | 0.040756
ang1[7,3,33] | 0.053404
ang1[7,3,34] | 0.091164
ang1[7,3,35] | 0.10948
ang1[7,3,36] | 0.10885
ang1[7,3,37] | 0.10874
ang1[7,3,38] | 0.10853
ang1[7,3,39] | 0.09979
ang1[7,3,40] | 0.014164
ang1[7,3,41] | 0
ang1[7,3,42] | 0.0020834
ang1[7,3,43] | 0.019388
ang1[7,3,44] | 0.046321
ang1[7,3,45] | 0.04258
ang1[7,3,46] | 0.041609
ang1[7,3,47] | 0.040638
ang1[7,4,0] | 0.014318
ang1[7,4,1] | 0.011758
ang1[7,4,2] | 0.01028
ang1[7,4,3] | 0.009638
ang1[7,4,4] | 0.0076655
ang1[7,4,5] | 0.0040314
ang1[7,4,6] | 0
ang1[7,4,7] | 0
ang1[7,4,8] | 0
ang1[7,4,9] | 0.0073319
ang1[7,4,10] | 0.0061053
ang1[7,4,11] | 0.027833
ang1[7,4,12] | 0.037499
ang1[7,4,13] | 0.039856
ang1[7,4,14] | 0.043305
ang1[7,4,15] | 0.046112
ang1[7,4,16] | 0.048502
ang1[7,4,17] | 0.048424
ang1[7,4,18] | 0.02971
ang1[7,4,19] | 0.0053877
ang1[7,4,20] | 0
ang1[7,4,21] | 0
ang1[7,4,22] | 0
ang1[7,4,23] | 0.003965
ang1[7,4,24] | 0.0093696
ang1[7,4,25] | 0.018803
ang1[7,4,26] | 0.027772
ang1[7,4,27] | 0.035165
ang1[7,4,28] | 0.040791
ang1[7,4,29] | 0.043065
ang1[7,4,30] | 0.043921
ang1[7,4,31] | 0.04515
ang1[7,4,32] | 0.040397
ang1[7,4,33] | 0.057408
ang1[7,4,34] | 0.085093
ang1[7,4,35] | 0.1077
ang1[7,4,36] | 0.10739
ang1[7,4,37] | 0.10733
ang1[7,4,38] | 0.10715
ang1[7,4,39] | 0.10703
ang1[7,4,40] | 0.10733
ang1[7,4,41] | 0.10756
ang1[7,4,42] | 0.081269
ang1[7,4,43] | 0.056386
ang1[7,4,44] | 0.038785
ang1[7,4,45] | 0.039391
ang1[7,4,46] | 0.044821
ang1[7,4,47] | 0.043798
ang1[7,5,0] | 0.04331
ang1[7,5,1] | 0.04301
ang1[7,5,2] | 0.042637
ang1[7,5,3] | 0.042422
ang1[7,5,4] | 0.042422
ang1[7,5,5] | 0.042716
ang1[7,5,6] | 0.043644
ang1[7,5,7] | 0.042078
ang1[7,5,8] | 0.037943
ang1[7,5,9] | 0.051002
ang1[7,5,10] | 0.076668
ang1[7,5,11] | 0.098177
ang1[7,5,12] | 0.10694
ang1[7,5,13] | 0.10688
ang1[7,5,14] | 0.10672
ang1[7,5,15] | 0.10663
ang1[7,5,16] | 0.10174
ang1[7,5,17] | 0.087112
ang1[7,5,18] | 0.055487
ang1[7,5,19] | 0.023326
ang1[7,5,20] | 0.0083924
ang1[7,5,21] | 0.0013239
ang1[7,5,22] | 0
ang1[7,5,23] | 0
ang1[7,5,24] | 0
ang1[7,5,25] | 0
ang1[7,5,26] | 0
ang1[7,5,27] | 0
ang1[7,5,28] | 0
ang1[7,5,29] | 0
ang1[7,5,30] | 0
ang1[7,5,31] | 0
ang1[7,5,32] | 0
ang1[7,5,33] | 0
ang1[7,5,34] | 0
ang1[7,5,35] | 0
ang1[7,5,36] | 0
ang1[7,5,37] | 0
ang1[7,5,38] | 0.00036239
ang1[7,5,39] | 0.0025609
ang1[7,5,40] | 0.0019729
ang1[7,5,41] | 0.0063877
ang1[7,5,42] | 0
ang1[7,5,43] | 0
ang1[7,5,44] | 0
ang1[7,5,45] | 0.0060476
ang1[7,5,46] | 0.0014307
ang1[7,5,47] | 0.017795
ang1[7,6,0] | 0.00079523
ang1[7,6,1] | 0.0010416
ang1[7,6,2] | 0.00086316
ang1[7,6,3] | 0.0011215
ang1[7,6,4] | 0.0021872
ang1[7,6,5] | 0
ang1[7,6,6] | 0
ang1[7,6,7] | 0
ang1[7,6,8] | 0
ang1[7,6,9] | 0
ang1[7,6,10] | 0.0086048
ang1[7,6,11] | 0.0078395
ang1[7,6,12] | 0.01254
ang1[7,6,13] | 0.0090922
ang1[7,6,14] | 0.0054647
ang1[7,6,15] | 0.0066892
ang1[7,6,16] | 0.0097746
ang1[7,6,17] | 0.013059
ang1[7,6,18] | 0.013617
ang1[7,6,19] | 0
ang1[7,6,20] | 0
ang1[7,6,21] | 0
ang1[7,6,22] | 0
ang1[7,6,23] | 0
ang1[7,6,24] | 0
ang1[7,6,25] | 0.0078119
ang1[7,6,26] | 0
ang1[7,6,27] | 0
ang1[7,6,28] | 0
ang1[7,6,29] | 0.0019495
ang1[7,6,30] | 0
ang1[7,6,31] | 0
ang1[7,6,32] | 0.025982
ang1[7,6,33] | 0
ang1[7,6,34] | 0.011699
ang1[7,6,35] | 0.013945
ang1[7,6,36] | 0.017014
ang1[7,6,37] | 0.013691
ang1[7,6,38] | 0.012169
ang1[7,6,39] | 0.017878
ang1[7,6,40] | 0.018995
ang1[7,6,41] | 0.020676
ang1[7,6,42] | 0.018432
ang1[7,6,43] | 0
ang1[7,6,44] | 0
ang1[7,6,45] | 0
ang1[7,6,46] | 0
ang1[7,6,47] | 0
ang1[8,0,0] | 0
ang1[8,0,1] | 0
ang1[8,0,2] | 0
ang1[8,0,3] | 0
ang1[8,0,4] | 0
ang1[8,0,5] | 0
ang1[8,0,6] | 0
ang1[8,0,7] | 0
ang1[8,0,8] | 0
ang1[8,0,9] | 0
ang1[8,0,10] | 0
ang1[8,0,11] | 0
ang1[8,0,12] | 0
ang1[8,0,13] | 0
ang1[8,0,14] | 0
ang1[8,0,15] | 0
ang1[8,0,16] | 0
ang1[8,0,17] | 0
ang1[8,0,18] | 0
ang1[8,0,19] | 0
ang1[8,0,20] | 0
ang1[8,0,21] | 0
ang1[8,0,22] | 0
ang1[8,0,23] | 0
ang1[8,0,24] | 0
ang1[8,0,25] | 0
ang1[8,0,26] | 0
ang1[8,0,27] | 0
ang1[8,0,28] | 0
ang1[8,0,29] | 0
ang1[8,0,30] | 0
ang1[8,0,31] | 0
ang1[8,0,32] | 0
ang1[8,0,33] | 0
ang1[8,0,34] | 0
ang1[8,0,35] | 0
ang1[8,0,36] | 0
ang1[8,0,37] | 0
ang1[8,0,38] | 0
ang1[8,0,39] | 0
ang1[8,0,40] | 0
ang1[8,0,41] | 0
ang1[8,0,42] | 0
ang1[8,0,43] | 0
ang1[8,0,44] | 0
ang1[8,0,45] | 0
ang1[8,0,46] | 0
ang1[8,0,47] | 0
ang1[8,1,0] | 0
ang1[8,1,1] | 0
ang1[8,1,2] | 0
ang1[8,1,3] | 0
ang1[8,1,4] | 0
ang1[8,1,5] | 0
ang1[8,1,6] | 0
ang1[8,1,7] | 0
ang1[8,1,8] | 0
ang1[8,1,9] | 0
ang1[8,1,10] | 0
ang1[8,1,11] | 0
ang1[8,1,12] | 0
ang1[8,1,13] | 0
ang1[8,1,14] | 0
ang1[8,1,15] | 0
ang1[8,1,16] | 0
ang1[8,1,17] | 0
ang1[8,1,18] | 0
ang1[8,1,19] | 0
ang1[8,1,20] | 0
ang1[8,1,21] | 0
ang1[8,1,22] | 0
ang1[8,1,23] | 0
ang1[8,1,24] | 0
ang1[8,1,25] | 0
ang1[8,1,26] | 0
ang1[8,1,27] | 0
ang1[8,1,28] | 0
ang1[8,1,29] | 0
ang1[8,1,30] | 0
ang1[8,1,31] | 0
ang1[8,1,32] | 0
ang1[8,1,33] | 0
ang1[8,1,34] | 0
ang1[8,1,35] | 0
ang1[8,1,36] | 0
ang1[8,1,37] | 0
ang1[8,1,38] | 0
ang1[8,1,39] | 0
ang1[8,1,40] | 0
ang1[8,1,41] | 0
ang1[8,1,42] | 0
ang1[8,1,43] | 0
ang1[8,1,44] | 0
ang1[8,1,45] | 0
ang1[8,1,46] | 0
ang1[8,1,47] | 0
ang1[8,2,0] | 0
ang1[8,2,1] | 0
ang1[8,2,2] | 0
ang1[8,2,3] | 0
ang1[8,2,4] | 0
ang1[8,2,5] | 0
ang1[8,2,6] | 0
ang1[8,2,7] | 0
ang1[8,2,8] | 0
ang1[8,2,9] | 0
ang1[8,2,10] | 0
ang1[8,2,11] | 0
ang1[8,2,12] | 0
ang1[8,2,13] | 0
ang1[8,2,14] | 0
ang1[8,2,15] | 0
ang1[8,2,16] | 0
ang1[8,2,17] | 0
ang1[8,2,18] | 0
ang1[8,2,19] | 0
ang1[8,2,20] | 0
ang1[8,2,21] | 0
ang1[8,2,22] | 0
ang1[8,2,23] | 0
ang1[8,2,24] | 0
ang1[8,2,25] | 0
ang1[8,2,26] | 0
ang1[8,2,27] | 0
ang1[8,2,28] | 0
ang1[8,2,29] | 0
ang1[8,2,30] | 0
ang1[8,2,31] | 0
ang1[8,2,32] | 0
ang1[8,2,33] | 0
ang1[8,2,34] | 0
ang1[8,2,35] | 0
ang1[8,2,36] | 0
ang1[8,2,37] | 0
ang1[8,2,38] | 0
ang1[8,2,39] | 0
ang1[8,2,40] | 0
ang1[8,2,41] | 0
ang1[8,2,42] | 0
ang1[8,2,43] | 0
ang1[8,2,44] | 0
ang1[8,2,45] | 0
ang1[8,2,46] | 0
ang1[8,2,47] | 0
ang1[8,3,0] | 0
ang1[8,3,1] | 0
ang1[8,3,2] | 0
ang1[8,3,3] | 0
ang1[8,3,4] | 0
ang1[8,3,5] | 0
ang1[8,3,6] | 0
ang1[8,3,7] | 0
ang1[8,3,8] | 0
ang1[8,3,9] | 0
ang1[8,3,10] | 0
ang1[8,3,11] | 0
ang1[8,3,12] | 0
ang1[8,3,13] | 0
ang1[8,3,14] | 0
ang1[8,3,15] | 0
ang1[8,3,16] | 0
ang1[8,3,17] | 0
ang1[8,3,18] | 0
ang1[8,3,19] | 0
ang1[8,3,20] | 0
ang1[8,3,21] | 0
ang1[8,3,22] | 0
ang1[8,3,23] | 0
ang1[8,3,24] | 0
ang1[8,3,25] | 0
ang1[8,3,26] | 0
ang1[8,3,27] | 0
ang1[8,3,28] | 0
ang1[8,3,29] | 0
ang1[8,3,30] | 0
ang1[8,3,31] | 0
ang1[8,3,32] | 0
ang1[8,3,33] | 0
ang1[8,3,34] | 0
ang1[8,3,35] | 0
ang1[8,3,36] | 0
ang1[8,3,37] | 0
ang1[8,3,38] | 0
ang1[8,3,39] | 0
ang1[8,3,40] | 0
ang1[8,3,41] | 0
ang1[8,3,42] | 0
ang1[8,3,43] | 0
ang1[8,3,44] | 0
ang1[8,3,45] | 0
ang1[8,3,46] | 0
ang1[8,3,47] | 0
ang1[8,4,0] | 0
ang1[8,4,1] | 0
ang1[8,4,2] | 0
ang1[8,4,3] | 0
ang1[8,4,4] | 0
ang1[8,4,5] | 0
ang1[8,4,6] | 0
ang1[8,4,7] | 0
ang1[8,4,8] | 0
ang1[8,4,9] | 0
ang1[8,4,10] | 0
ang1[8,4,11] | 0
ang1[8,4,12] | 0
ang1[8,4,13] | 0
ang1[8,4,14] | 0
ang1[8,4,15] | 0
ang1[8,4,16] | 0
ang1[8,4,17] | 0
ang1[8,4,18] | 0
ang1[8,4,19] | 0
ang1[8,4,20] | 0
ang1[8,4,21] | 0
ang1[8,4,22] | 0
ang1[8,4,23] | 0
ang1[8,4,24] | 0
ang1[8,4,25] | 0
ang1[8,4,26] | 0
ang1[8,4,27] | 0
ang1[8,4,28] | 0
ang1[8,4,29] | 0
ang1[8,4,30] | 0
ang1[8,4,31] | 0
ang1[8,4,32] | 0
ang1[8,4,33] | 0
ang1[8,4,34] | 0
ang1[8,4,35] | 0
ang1[8,4,36] | 0
ang1[8,4,37] | 0
ang1[8,4,38] | 0
ang1[8,4,39] | 0
ang1[8,4,40] | 0
ang1[8,4,41] | 0
ang1[8,4,42] | 0
ang1[8,4,43] | 0
ang1[8,4,44] | 0
ang1[8,4,45] | 0
ang1[8,4,46] | 0
ang1[8,4,47] | 0
ang1[8,5,0] | 0
ang1[8,5,1] | 0
ang1[8,5,2] | 0
ang1[8,5,3] | 0
ang1[8,5,4] | 0
ang1[8,5,5] | 0
ang1[8,5,6] | 0
ang1[8,5,7] | 0
ang1[8,5,8] | 0
ang1[8,5,9] | 0
ang1[8,5,10] | 0
ang1[8,5,11] | 0
ang1[8,5,12] | 0
ang1[8,5,13] | 0
ang1[8,5,14] | 0
ang1[8,5,15] | 0
ang1[8,5,16] | 0
ang1[8,5,17] | 0
ang1[8,5,18] | 0
ang1[8,5,19] | 0
ang1[8,5,20] | 0
ang1[8,5,21] | 0
ang1[8,5,22] | 0
ang1[8,5,23] | 0
ang1[8,5,24] | 0
ang1[8,5,25] | 0
ang1[8,5,26] | 0
ang1[8,5,27] | 0
ang1[8,5,28] | 0
ang1[8,5,29] | 0
ang1[8,5,30] | 0
ang1[8,5,31] | 0
ang1[8,5,32] | 0
ang1[8,5,33] | 0
ang1[8,5,34] | 0
ang1[8,5,35] | 0
ang1[8,5,36] | 0
ang1[8,5,37] | 0
ang1[8,5,38] | 0
ang1[8,5,39] | 0
ang1[8,5,40] | 0
ang1[8,5,41] | 0
ang1[8,5,42] | 0
ang1[8,5,43] | 0
ang1[8,5,44] | 0
ang1[8,5,45] | 0
ang1[8,5,46] | 0
ang1[8,5,47] | 0
ang1[8,6,0] | 0
ang1[8,6,1] | 0
ang1[8,6,2] | 0
ang1[8,6,3] | 0
ang1[8,6,4] | 0
ang1[8,6,5] | 0
ang1[8,6,6] | 0
ang1[8,6,7] | 0
ang1[8,6,8] | 0
ang1[8,6,9] | 0
ang1[8,6,10] | 0
ang1[8,6,11] | 0
ang1[8,6,12] | 0
ang1[8,6,13] | 0
ang1[8,6,14] | 0
ang1[8,6,15] | 0
ang1[8,6,16] | 0
ang1[8,6,17] | 0
ang1[8,6,18] | 0
ang1[8,6,19] | 0
ang1[8,6,20] | 0
ang1[8,6,21] | 0
ang1[8,6,22] | 0
ang1[8,6,23] | 0
ang1[8,6,24] | 0
ang1[8,6,25] | 0
ang1[8,6,26] | 0
ang1[8,6,27] | 0
ang1[8,6,28] | 0
ang1[8,6,29] | 0
ang1[8,6,30] | 0
ang1[8,6,31] | 0
ang1[8,6,32] | 0
ang1[8,6,33] | 0
ang1[8,6,34] | 0
ang1[8,6,35] | 0
ang1[8,6,36] | 0
ang1[8,6,37] | 0
ang1[8,6,38] | 0
ang1[8,6,39] | 0
ang1[8,6,40] | 0
ang1[8,6,41] | 0
ang1[8,6,42] | 0
ang1[8,6,43] | 0
ang1[8,6,44] | 0
ang1[8,6,45] | 0
ang1[8,6,46] | 0
ang1[8,6,47] | 0
ang1[9,0,0] | 0
ang1[9,0,1] | 0
ang1[9,0,2] | 0
ang1[9,0,3] | 0
ang1[9,0,4] | 0
ang1[9,0,5] | 0
ang1[9,0,6] | 0
ang1[9,0,7] | 0
ang1[9,0,8] | 0
ang1[9,0,9] | 0
ang1[9,0,10] | 0
ang1[9,0,11] | 0
ang1[9,0,12] | 0
ang1[9,0,13] | 0
ang1[9,0,14] | 0
ang1[9,0,15] | 0
ang1[9,0,16] | 0
ang1[9,0,17] | 0
ang1[9,0,18] | 0
ang1[9,0,19] | 0
ang1[9,0,20] | 0
ang1[9,0,21] | 0
ang1[9,0,22] | 0
ang1[9,0,23] | 0
ang1[9,0,24] | 0
ang1[9,0,25] | 0
ang1[9,0,26] | 0
ang1[9,0,27] | 0
ang1[9,0,28] | 0
ang1[9,0,29] | 0
ang1[9,0,30] | 0
ang1[9,0,31] | 0
ang1[9,0,32] | 0
ang1[9,0,33] | 0
ang1[9,0,34] | 0
ang1[9,0,35] | 0
ang1[9,0,36] | 0
ang1[9,0,37] | 0
ang1[9,0,38] | 0
ang1[9,0,39] | 0
ang1[9,0,40] | 0
ang1[9,0,41] | 0
ang1[9,0,42] | 0
ang1[9,0,43] | 0
ang1[9,0,44] | 0
ang1[9,0,45] | 0
ang1[9,0,46] | 0
ang1[9,0,47] | 0
ang1[9,1,0] | 0
ang1[9,1,1] | 0
ang1[9,1,2] | 0
ang1[9,1,3] | 0
ang1[9,1,4] | 0
ang1[9,1,5] | 0
ang1[9,1,6] | 0
ang1[9,1,7] | 0
ang1[9,1,8] | 0
ang1[9,1,9] | 0
ang1[9,1,10] | 0
ang1[9,1,11] | 0
ang1[9,1,12] | 0
ang1[9,1,13] | 0
ang1[9,1,14] | 0
ang1[9,1,15] | 0
ang1[9,1,16] | 0
ang1[9,1,17] | 0
ang1[9,1,18] | 0
ang1[9,1,19] | 0
ang1[9,1,20] | 0
ang1[9,1,21] | 0
ang1[9,1,22] | 0
ang1[9,1,23] | 0
ang1[9,1,24] | 0
ang1[9,1,25] | 0
ang1[9,1,26] | 0
ang1[9,1,27] | 0
ang1[9,1,28] | 0
ang1[9,1,29] | 0
ang1[9,1,30] | 0
ang1[9,1,31] | 0
ang1[9,1,32] | 0
ang1[9,1,33] | 0
ang1[9,1,34] | 0
ang1[9,1,35] | 0.061925
ang1[9,1,36] | 0.09323
ang1[9,1,37] | 0.16102
ang1[9,1,38] | 0.18597
ang1[9,1,39] | 0.18626
ang1[9,1,40] | 0.1988
ang1[9,1,41] | 0.22924
ang1[9,1,42] | 0.26856
ang1[9,1,43] | 0.28578
ang1[9,1,44] | 0.2715
ang1[9,1,45] | 0.25426
ang1[9,1,46] | 0.15385
ang1[9,1,47] | 0.070241
ang1[9,2,0] | 0
ang1[9,2,1] | 0
ang1[9,2,2] | 0
ang1[9,2,3] | 0
ang1[9,2,4] | 0
ang1[9,2,5] | 0
ang1[9,2,6] | 0
ang1[9,2,7] | 0
ang1[9,2,8] | 0
ang1[9,2,9] | 0
ang1[9,2,10] | 0
ang1[9,2,11] | 0
ang1[9,2,12] | 0
ang1[9,2,13] | 0
ang1[9,2,14] | 0
ang1[9,2,15] | 0
ang1[9,2,16] | 0
ang1[9,2,17] | 0
ang1[9,2,18] | 0
ang1[9,2,19] | 0
ang1[9,2,20] | 0
ang1[9,2,21] | 0
ang1[9,2,22] | 0.10678
ang1[9,2,23] | 0.15131
ang1[9,2,24] | 0.19288
ang1[9,2,25] | 0.17074
ang1[9,2,26] | 0.14671
ang1[9,2,27] | 0.12014
ang1[9,2,28] | 0.085509
ang1[9,2,29] | 0.062372
ang1[9,2,30] | 0.11541
ang1[9,2,31] | 0
ang1[9,2,32] | 0
ang1[9,2,33] | 0
ang1[9,2,34] | 0
ang1[9,2,35] | 0
ang1[9,2,36] | 0
ang1[9,2,37] | 0
ang1[9,2,38] | 0
ang1[9,2,39] | 0
ang1[9,2,40] | 0
ang1[9,2,41] | 0
ang1[9,2,42] | 0
ang1[9,2,43] | 0
ang1[9,2,44] | 0
ang1[9,2,45] | 0
ang1[9,2,46] | 0
ang1[9,2,47] | 0
ang1[9,3,0] | 0.057237
ang1[9,3,1] | 0
ang1[9,3,2] | 0
ang1[9,3,3] | 0
ang1[9,3,4] | 0
ang1[9,3,5] | 0
ang1[9,3,6] | 0
ang1[9,3,7] | 0
ang1[9,3,8] | 0
ang1[9,3,9] | 0
ang1[9,3,10] | 0
ang1[9,3,11] | 0
ang1[9,3,12] | 0
ang1[9,3,13] | 0
ang1[9,3,14] | 0
ang1[9,3,15] | 0
ang1[9,3,16] | 0
ang1[9,3,17] | 0
ang1[9,3,18] | 0
ang1[9,3,19] | 0
ang1[9,3,20] | 0
ang1[9,3,21] | 0.29641
ang1[9,3,22] | 0.2872
ang1[9,3,23] | 0.26256
ang1[9,3,24] | 0.23511
ang1[9,3,25] | 0
ang1[9,3,26] | 0.21653
ang1[9,3,27] | 0.20418
ang1[9,3,28] | 0.21038
ang1[9,3,29] | 0.24752
ang1[9,3,30] | 0
ang1[9,3,31] | 0
ang1[9,3,32] | 0
ang1[9,3,33] | 0
ang1[9,3,34] | 0
ang1[9,3,35] | 0
ang1[9,3,36] | 0
ang1[9,3,37] | 0
ang1[9,3,38] | 0
ang1[9,3,39] | 0
ang1[9,3,40] | 0.23906
ang1[9,3,41] | 0.37373
ang1[9,3,42] | 0.32118
ang1[9,3,43] | 0.033625
ang1[9,3,44] | 0
ang1[9,3,45] | 0
ang1[9,3,46] | 0
ang1[9,3,47] | 0
ang1[9,4,0] | 0
ang1[9,4,1] | 0.013321
ang1[9,4,2] | 0.019603
ang1[9,4,3] | 0.01984
ang1[9,4,4] | 0.037448
ang1[9,4,5] | 0.052294
ang1[9,4,6] | 0.068315
ang1[9,4,7] | 0.13079
ang1[9,4,8] | 0.19645
ang1[9,4,9] | 0.20602
ang1[9,4,10] | 0.26426
ang1[9,4,11] | 0.23914
ang1[9,4,12] | 0.19002
ang1[9,4,13] | 0.16934
ang1[9,4,14] | 0.13553
ang1[9,4,15] | 0.1087
ang1[9,4,16] | 0.097619
ang1[9,4,17] | 0.093947
ang1[9,4,18] | 0.085136
ang1[9,4,19] | 0.090448
ang1[9,4,20] | 0.060097
ang1[9,4,21] | 0.0080755
ang1[9,4,22] | 0
ang1[9,4,23] | 0
ang1[9,4,24] | 0
ang1[9,4,25] | 0
ang1[9,4,26] | 0
ang1[9,4,27] | 0
ang1[9,4,28] | 0
ang1[9,4,29] | 0
ang1[9,4,30] | 0
ang1[9,4,31] | 0
ang1[9,4,32] | 0
ang1[9,4,33] | 0
ang1[9,4,34] | 0
ang1[9,4,35] | 0
ang1[9,4,36] | 0
ang1[9,4,37] | 0
ang1[9,4,38] | 0
ang1[9,4,39] | 0
ang1[9,4,40] | 0
ang1[9,4,41] | 0
ang1[9,4,42] | 0
ang1[9,4,43] | 0
ang1[9,4,44] | 0
ang1[9,4,45] | 0
ang1[9,4,46] | 0
ang1[9,4,47] | 0
ang1[9,5,0] | 0
ang1[9,5,1] | 0
ang1[9,5,2] | 0
ang1[9,5,3] | 0
ang1[9,5,4] | 0
ang1[9,5,5] | 0
ang1[9,5,6] | 0
ang1[9,5,7] | 0
ang1[9,5,8] | 0
ang1[9,5,9] | 0
ang1[9,5,10] | 0
ang1[9,5,11] | 0
ang1[9,5,12] | 0
ang1[9,5,13] | 0
ang1[9,5,14] | 0
ang1[9,5,15] | 0
ang1[9,5,16] | 0
ang1[9,5,17] | 0
ang1[9,5,18] | 0
ang1[9,5,19] | 0.045869
ang1[9,5,20] | 0.077447
ang1[9,5,21] | 0.076336
ang1[9,5,22] | 0.078801
ang1[9,5,23] | 0.0776
ang1[9,5,24] | 0.10731
ang1[9,5,25] | 0.10133
ang1[9,5,26] | 0.10648
ang1[9,5,27] | 0.11049
ang1[9,5,28] | 0.12809
ang1[9,5,29] | 0.15642
ang1[9,5,30] | 0.21553
ang1[9,5,31] | 0.29403
ang1[9,5,32] | 0.36542
ang1[9,5,33] | 0.38497
ang1[9,5,34] | 0.37281
ang1[9,5,35] | 0.38446
ang1[9,5,36] | 0.35936
ang1[9,5,37] | 0.34563
ang1[9,5,38] | 0.33206
ang1[9,5,39] | 0.32062
ang1[9,5,40] | 0.32974
ang1[9,5,41] | 0.31783
ang1[9,5,42] | 0.31048
ang1[9,5,43] | 0.28296
ang1[9,5,44] | 0.16705
ang1[9,5,45] | 0.046343
ang1[9,5,46] | 0.059465
ang1[9,5,47] | 0.0075876
ang1[9,6,0] | 0.047895
ang1[9,6,1] | 0.058986
ang1[9,6,2] | 0.064412
ang1[9,6,3] | 0.061226
ang1[9,6,4] | 0.063331
ang1[9,6,5] | 0.082183
ang1[9,6,6] | 0.14553
ang1[9,6,7] | 0.22826
ang1[9,6,8] | 0.30389
ang1[9,6,9] | 0.32318
ang1[9,6,10] | 0.32463
ang1[9,6,11] | 0.32754
ang1[9,6,12] | 0.30103
ang1[9,6,13] | 0.31449
ang1[9,6,14] | 0.32597
ang1[9,6,15] | 0.31612
ang1[9,6,16] | 0.30739
ang1[9,6,17] | 0.29794
ang1[9,6,18] | 0.29558
ang1[9,6,19] | 0.31422
ang1[9,6,20] | 0.2978
ang1[9,6,21] | 0.27259
ang1[9,6,22] | 0.22716
ang1[9,6,23] | 0.16188
ang1[9,6,24] | 0.12288
ang1[9,6,25] | 0.083998
ang1[9,6,26] | 0.078637
ang1[9,6,27] | 0.073325
ang1[9,6,28] | 0.071122
ang1[9,6,29] | 0.068256
ang1[9,6,30] | 0.11871
ang1[9,6,31] | 0.18676
ang1[9,6,32] | 0.22042
ang1[9,6,33] | 0.28791
ang1[9,6,34] | 0.29873
ang1[9,6,35] | 0.30032
ang1[9,6,36] | 0.2809
ang1[9,6,37] | 0.2938
ang1[9,6,38] | 0.29677
ang1[9,6,39] | 0.26931
ang1[9,6,40] | 0.26865
ang1[9,6,41] | 0.26533
ang1[9,6,42] | 0.25814
ang1[9,6,43] | 0.26495
ang1[9,6,44] | 0.2376
ang1[9,6,45] | 0.1877
ang1[9,6,46] | 0.153
ang1[9,6,47] | 0.065968
ang1[10,0,0] | 0.06289
ang1[10,0,1] | 0.055036
ang1[10,0,2] | 0.048289
ang1[10,0,3] | 0.044951
ang1[10,0,4] | 0.044676
ang1[10,0,5] | 0.048843
ang1[10,0,6] | 0.069825
ang1[10,0,7] | 0.068494
ang1[10,0,8] | 0.08384
ang1[10,0,9] | 0.089629
ang1[10,0,10] | 0.097951
ang1[10,0,11] | 0.10973
ang1[10,0,12] | 0.1049
ang1[10,0,13] | 0.10374
ang1[10,0,14] | 0.10006
ang1[10,0,15] | 0.099444
ang1[10,0,16] | 0.10717
ang1[10,0,17] | 0.11111
ang1[10,0,18] | 0.097821
ang1[10,0,19] | 0.093702
ang1[10,0,20] | 0.088161
ang1[10,0,21] | 0.081004
ang1[10,0,22] | 0.070283
ang1[10,0,23] | 0.065309
ang1[10,0,24] | 0.063981
ang1[10,0,25] | 0.056014
ang1[10,0,26] | 0.049606
ang1[10,0,27] | 0.046295
ang1[10,0,28] | 0.046569
ang1[10,0,29] | 0.051515
ang1[10,0,30] | 0.068981
ang1[10,0,31] | 0.081412
ang1[10,0,32] | 0.094856
ang1[10,0,33] | 0.10001
ang1[10,0,34] | 0.098843
ang1[10,0,35] | 0.10991
ang1[10,0,36] | 0.11438
ang1[10,0,37] | 0.11398
ang1[10,0,38] | 0.10995
ang1[10,0,39] | 0.10932
ang1[10,0,40] | 0.11394
ang1[10,0,41] | 0.11008
ang1[10,0,42] | 0.10136
ang1[10,0,43] | 0.099735
ang1[10,0,44] | 0.092853
ang1[10,0,45] | 0.079894
ang1[10,0,46] | 0.06967
ang1[10,0,47] | 0.064696
ang1[10,1,0] | 0.055014
ang1[10,1,1] | 0.048542
ang1[10,1,2] | 0.04301
ang1[10,1,3] | 0.039392
ang1[10,1,4] | 0.040056
ang1[10,1,5] | 0.04652
ang1[10,1,6] | 0.065411
ang1[10,1,7] | 0.068988
ang1[10,1,8] | 0.082526
ang1[10,1,9] | 0.090596
ang1[10,1,10] | 0.10426
ang1[10,1,11] | 0.11106
ang1[10,1,12] | 0.10535
ang1[10,1,13] | 0.10489
ang1[10,1,14] | 0.10162
ang1[10,1,15] | 0.09902
ang1[10,1,16] | 0.1038
ang1[10,1,17] | 0.10657
ang1[10,1,18] | 0.10631
ang1[10,1,19] | 0.090942
ang1[10,1,20] | 0.086336
ang1[10,1,21] | 0.080721
ang1[10,1,22] | 0.069846
ang1[10,1,23] | 0.063444
ang1[10,1,24] | 0.052251
ang1[10,1,25] | 0.04558
ang1[10,1,26] | 0.040206
ang1[10,1,27] | 0.036408
ang1[10,1,28] | 0.036756
ang1[10,1,29] | 0.043349
ang1[10,1,30] | 0.064233
ang1[10,1,31] | 0.071692
ang1[10,1,32] | 0.091644
ang1[10,1,33] | 0.10898
ang1[10,1,34] | 0.11058
ang1[10,1,35] | 0.11805
ang1[10,1,36] | 0.11583
ang1[10,1,37] | 0.12194
ang1[10,1,38] | 0.1218
ang1[10,1,39] | 0.119
ang1[10,1,40] | 0.12411
ang1[10,1,41] | 0.13122
ang1[10,1,42] | 0.13859
ang1[10,1,43] | 0.14192
ang1[10,1,44] | 0.13655
ang1[10,1,45] | 0.12657
ang1[10,1,46] | 0.099841
ang1[10,1,47] | 0.070659
ang1[10,2,0] | 0.075486
ang1[10,2,1] | 0.065411
ang1[10,2,2] | 0.058412
ang1[10,2,3] | 0.055326
ang1[10,2,4] | 0.055326
ang1[10,2,5] | 0.058412
ang1[10,2,6] | 0.089206
ang1[10,2,7] | 0.079145
ang1[10,2,8] | 0.11129
ang1[10,2,9] | 0.1164
ang1[10,2,10] | 0.11591
ang1[10,2,11] | 0.11144
ang1[10,2,12] | 0.11006
ang1[10,2,13] | 0.11015
ang1[10,2,14] | 0.11089
ang1[10,2,15] | 0.11083
ang1[10,2,16] | 0.11589
ang1[10,2,17] | 0.11879
ang1[10,2,18] | 0.1201
ang1[10,2,19] | 0.13893
ang1[10,2,20] | 0.10606
ang1[10,2,21] | 0.11538
ang1[10,2,22] | 0.10771
ang1[10,2,23] | 0.087306
ang1[10,2,24] | 0.093796
ang1[10,2,25] | 0.082962
ang1[10,2,26] | 0.074548
ang1[10,2,27] | 0.069168
ang1[10,2,28] | 0.065834
ang1[10,2,29] | 0.066433
ang1[10,2,30] | 0.098997
ang1[10,2,31] | 0.10047
ang1[10,2,32] | 0.12173
ang1[10,2,33] | 0.12418
ang1[10,2,34] | 0.11758
ang1[10,2,35] | 0.11112
ang1[10,2,36] | 0.10998
ang1[10,2,37] | 0.11059
ang1[10,2,38] | 0.11077
ang1[10,2,39] | 0.11074
ang1[10,2,40] | 0.11599
ang1[10,2,41] | 0.11862
ang1[10,2,42] | 0.11968
ang1[10,2,43] | 0.11404
ang1[10,2,44] | 0.10603
ang1[10,2,45] | 0.091849
ang1[10,2,46] | 0.078862
ang1[10,2,47] | 0.068359
ang1[10,3,0] | 0.054362
ang1[10,3,1] | 0.034314
ang1[10,3,2] | 0.020895
ang1[10,3,3] | 0.022112
ang1[10,3,4] | 0.022517
ang1[10,3,5] | 0.022517
ang1[10,3,6] | 0.021304
ang1[10,3,7] | 0.02782
ang1[10,3,8] | 0.042176
ang1[10,3,9] | 0.049697
ang1[10,3,10] | 0.050975
ang1[10,3,11] | 0.051678
ang1[10,3,12] | 0.050897
ang1[10,3,13] | 0.051245
ang1[10,3,14] | 0.051245
ang1[10,3,15] | 0.043241
ang1[10,3,16] | 0.043589
ang1[10,3,17] | 0.042551
ang1[10,3,18] | 0.050072
ang1[10,3,19] | 0.066315
ang1[10,3,20] | 0.06456
ang1[10,3,21] | 0.086846
ang1[10,3,22] | 0.086366
ang1[10,3,23] | 0.076581
ang1[10,3,24] | 0.065691
ang1[10,3,25] | 0.042883
ang1[10,3,26] | 0.058297
ang1[10,3,27] | 0.05338
ang1[10,3,28] | 0.055846
ang1[10,3,29] | 0.070617
ang1[10,3,30] | 0.046791
ang1[10,3,31] | 0.073228
ang1[10,3,32] | 0.08295
ang1[10,3,33] | 0.075597
ang1[10,3,34] | 0.094335
ang1[10,3,35] | 0.10139
ang1[10,3,36] | 0.089192
ang1[10,3,37] | 0.08715
ang1[10,3,38] | 0.083089
ang1[10,3,39] | 0.086053
ang1[10,3,40] | 0.10128
ang1[10,3,41] | 0.12884
ang1[10,3,42] | 0.12989
ang1[10,3,43] | 0.10699
ang1[10,3,44] | 0.095171
ang1[10,3,45] | 0.083386
ang1[10,3,46] | 0.063054
ang1[10,3,47] | 0.042732
ang1[10,4,0] | 0.073129
ang1[10,4,1] | 0.072274
ang1[10,4,2] | 0.068197
ang1[10,4,3] | 0.064882
ang1[10,4,4] | 0.067143
ang1[10,4,5] | 0.068563
ang1[10,4,6] | 0.072654
ang1[10,4,7] | 0.10161
ang1[10,4,8] | 0.12765
ang1[10,4,9] | 0.13454
ang1[10,4,10] | 0.14226
ang1[10,4,11] | 0.13634
ang1[10,4,12] | 0.12544
ang1[10,4,13] | 0.12271
ang1[10,4,14] | 0.11623
ang1[10,4,15] | 0.11143
ang1[10,4,16] | 0.11556
ang1[10,4,17] | 0.11848
ang1[10,4,18] | 0.12273
ang1[10,4,19] | 0.12516
ang1[10,4,20] | 0.11808
ang1[10,4,21] | 0.10249
ang1[10,4,22] | 0.082224
ang1[10,4,23] | 0.067497
ang1[10,4,24] | 0.057528
ang1[10,4,25] | 0.056055
ang1[10,4,26] | 0.053198
ang1[10,4,27] | 0.043521
ang1[10,4,28] | 0.03945
ang1[10,4,29] | 0.044537
ang1[10,4,30] | 0.062879
ang1[10,4,31] | 0.087642
ang1[10,4,32] | 0.082246
ang1[10,4,33] | 0.090159
ang1[10,4,34] | 0.1038
ang1[10,4,35] | 0.10304
ang1[10,4,36] | 0.097037
ang1[10,4,37] | 0.095947
ang1[10,4,38] | 0.092514
ang1[10,4,39] | 0.090317
ang1[10,4,40] | 0.09607
ang1[10,4,41] | 0.10047
ang1[10,4,42] | 0.088816
ang1[10,4,43] | 0.089554
ang1[10,4,44] | 0.081167
ang1[10,4,45] | 0.082283
ang1[10,4,46] | 0.082185
ang1[10,4,47] | 0.060256
ang1[10,5,0] | 0.049805
ang1[10,5,1] | 0.04337
ang1[10,5,2] | 0.037383
ang1[10,5,3] | 0.034008
ang1[10,5,4] | 0.034018
ang1[10,5,5] | 0.038642
ang1[10,5,6] | 0.056934
ang1[10,5,7] | 0.071312
ang1[10,5,8] | 0.068548
ang1[10,5,9] | 0.074563
ang1[10,5,10] | 0.087213
ang1[10,5,11] | 0.094095
ang1[10,5,12] | 0.088426
ang1[10,5,13] | 0.087384
ang1[10,5,14] | 0.084166
ang1[10,5,15] | 0.082597
ang1[10,5,16] | 0.092762
ang1[10,5,17] | 0.092487
ang1[10,5,18] | 0.10039
ang1[10,5,19] | 0.11044
ang1[10,5,20] | 0.10916
ang1[10,5,21] | 0.098645
ang1[10,5,22] | 0.082599
ang1[10,5,23] | 0.064574
ang1[10,5,24] | 0.066655
ang1[10,5,25] | 0.062291
ang1[10,5,26] | 0.05704
ang1[10,5,27] | 0.054046
ang1[10,5,28] | 0.055683
ang1[10,5,29] | 0.06328
ang1[10,5,30] | 0.08545
ang1[10,5,31] | 0.11466
ang1[10,5,32] | 0.14098
ang1[10,5,33] | 0.14958
ang1[10,5,34] | 0.14838
ang1[10,5,35] | 0.14876
ang1[10,5,36] | 0.14123
ang1[10,5,37] | 0.13862
ang1[10,5,38] | 0.13421
ang1[10,5,39] | 0.13086
ang1[10,5,40] | 0.13709
ang1[10,5,41] | 0.14009
ang1[10,5,42] | 0.14266
ang1[10,5,43] | 0.13957
ang1[10,5,44] | 0.12294
ang1[10,5,45] | 0.1019
ang1[10,5,46] | 0.086745
ang1[10,5,47] | 0.061238
ang1[10,6,0] | 0.066258
ang1[10,6,1] | 0.066822
ang1[10,6,2] | 0.065276
ang1[10,6,3] | 0.062348
ang1[10,6,4] | 0.065518
ang1[10,6,5] | 0.064641
ang1[10,6,6] | 0.078549
ang1[10,6,7] | 0.10938
ang1[10,6,8] | 0.13883
ang1[10,6,9] | 0.15122
ang1[10,6,10] | 0.15285
ang1[10,6,11] | 0.15308
ang1[10,6,12] | 0.14411
ang1[10,6,13] | 0.14541
ang1[10,6,14] | 0.14444
ang1[10,6,15] | 0.13951
ang1[10,6,16] | 0.14125
ang1[10,6,17] | 0.14297
ang1[10,6,18] | 0.14399
ang1[10,6,19] | 0.14893
ang1[10,6,20] | 0.14395
ang1[10,6,21] | 0.13424
ang1[10,6,22] | 0.11148
ang1[10,6,23] | 0.083478
ang1[10,6,24] | 0.068357
ang1[10,6,25] | 0.057116
ang1[10,6,26] | 0.052828
ang1[10,6,27] | 0.05043
ang1[10,6,28] | 0.050533
ang1[10,6,29] | 0.054353
ang1[10,6,30] | 0.07495
ang1[10,6,31] | 0.10375
ang1[10,6,32] | 0.1245
ang1[10,6,33] | 0.14537
ang1[10,6,34] | 0.14795
ang1[10,6,35] | 0.14777
ang1[10,6,36] | 0.14006
ang1[10,6,37] | 0.14126
ang1[10,6,38] | 0.13922
ang1[10,6,39] | 0.13249
ang1[10,6,40] | 0.13533
ang1[10,6,41] | 0.13754
ang1[10,6,42] | 0.13873
ang1[10,6,43] | 0.14245
ang1[10,6,44] | 0.13678
ang1[10,6,45] | 0.12376
ang1[10,6,46] | 0.10355
ang1[10,6,47] | 0.07332
ang1[11,0,0] | 0.018969
ang1[11,0,1] | 0.011482
ang1[11,0,2] | 0.0050489
ang1[11,0,3] | 0.0018666
ang1[11,0,4] | 0.0016047
ang1[11,0,5] | 0.0055763
ang1[11,0,6] | 0.025582
ang1[11,0,7] | 0.031254
ang1[11,0,8] | 0.036472
ang1[11,0,9] | 0
ang1[11,0,10] | 0
ang1[11,0,11] | 0
ang1[11,0,12] | 0
ang1[11,0,13] | 0
ang1[11,0,14] | 0
ang1[11,0,15] | 0
ang1[11,0,16] | 0
ang1[11,0,17] | 0
ang1[11,0,18] | 0
ang1[11,0,19] | 0
ang1[11,0,20] | 0.040086
ang1[11,0,21] | 0.043204
ang1[11,0,22] | 0.030736
ang1[11,0,23] | 0.021276
ang1[11,0,24] | 0.02001
ang1[11,0,25] | 0.012415
ang1[11,0,26] | 0.0063047
ang1[11,0,27] | 0.0031474
ang1[11,0,28] | 0.0034093
ang1[11,0,29] | 0.0081236
ang1[11,0,30] | 0.027089
ang1[11,0,31] | 0.043048
ang1[11,0,32] | 0.047577
ang1[11,0,33] | 0
ang1[11,0,34] | 0
ang1[11,0,35] | 0
ang1[11,0,36] | 0
ang1[11,0,37] | 0
ang1[11,0,38] | 0
ang1[11,0,39] | 0
ang1[11,0,40] | 0
ang1[11,0,41] | 0
ang1[11,0,42] | 0
ang1[11,0,43] | 0
ang1[11,0,44] | 0.043628
ang1[11,0,45] | 0.043716
ang1[11,0,46] | 0.031014
ang1[11,0,47] | 0.020692
ang1[11,1,0] | 0.01146
ang1[11,1,1] | 0.0052893
ang1[11,1,2] | 1.5342e-05
ang1[11,1,3] | 0
ang1[11,1,4] | 0
ang1[11,1,5] | 0.0033627
ang1[11,1,6] | 0.021373
ang1[11,1,7] | 0.030821
ang1[11,1,8] | 0.019076
ang1[11,1,9] | 0
ang1[11,1,10] | 0
ang1[11,1,11] | 0
ang1[11,1,12] | 0
ang1[11,1,13] | 0
ang1[11,1,14] | 0
ang1[11,1,15] | 0
ang1[11,1,16] | 0
ang1[11,1,17] | 0
ang1[11,1,18] | 0
ang1[11,1,19] | 0
ang1[11,1,20] | 0.017002
ang1[11,1,21] | 0.042654
ang1[11,1,22] | 0.030932
ang1[11,1,23] | 0.019497
ang1[11,1,24] | 0.0088268
ang1[11,1,25] | 0.0024658
ang1[11,1,26] | 0
ang1[11,1,27] | 0
ang1[11,1,28] | 0
ang1[11,1,29] | 0.00033824
ang1[11,1,30] | 0.02643
ang1[11,1,31] | 0.055421
ang1[11,1,32] | 0.049203
ang1[11,1,33] | 0
ang1[11,1,34] | 0
ang1[11,1,35] | 0
ang1[11,1,36] | 0
ang1[11,1,37] | 0
ang1[11,1,38] | 0
ang1[11,1,39] | 0
ang1[11,1,40] | 0
ang1[11,1,41] | 0
ang1[11,1,42] | 0
ang1[11,1,43] | 0.059499
ang1[11,1,44] | 0.044625
ang1[11,1,45] | 0.036134
ang1[11,1,46] | 0.00016894
ang1[11,1,47] | 0
ang1[11,2,0] | 0.030978
ang1[11,2,1] | 0.021373
ang1[11,2,2] | 0.0147
ang1[11,2,3] | 0.011758
ang1[11,2,4] | 0.011758
ang1[11,2,5] | 0.0147
ang1[11,2,6] | 0.044058
ang1[11,2,7] | 0.045951
ang1[11,2,8] | 0.062378
ang1[11,2,9] | 0.0062017
ang1[11,2,10] | 0
ang1[11,2,11] | 0
ang1[11,2,12] | 0
ang1[11,2,13] | 0
ang1[11,2,14] | 0
ang1[11,2,15] | 0
ang1[11,2,16] | 0
ang1[11,2,17] | 0
ang1[11,2,18] | 0
ang1[11,2,19] | 0.054599
ang1[11,2,20] | 0.05397
ang1[11,2,21] | 0
ang1[11,2,22] | 0
ang1[11,2,23] | 0.019328
ang1[11,2,24] | 0.00070169
ang1[11,2,25] | 0.010511
ang1[11,2,26] | 0.0083082
ang1[11,2,27] | 0.0001997
ang1[11,2,28] | 0
ang1[11,2,29] | 0
ang1[11,2,30] | 0.023793
ang1[11,2,31] | 0
ang1[11,2,32] | 0
ang1[11,2,33] | 0.012535
ang1[11,2,34] | 0
ang1[11,2,35] | 0
ang1[11,2,36] | 0
ang1[11,2,37] | 0
ang1[11,2,38] | 0
ang1[11,2,39] | 0
ang1[11,2,40] | 0
ang1[11,2,41] | 0
ang1[11,2,42] | 0
ang1[11,2,43] | 0
ang1[11,2,44] | 0.042807
ang1[11,2,45] | 0.054849
ang1[11,2,46] | 0.046387
ang1[11,2,47] | 0.031428
ang1[11,3,0] | 0.071412
ang1[11,3,1] | 0.0023746
ang1[11,3,2] | 0
ang1[11,3,3] | 0
ang1[11,3,4] | 0
ang1[11,3,5] | 0
ang1[11,3,6] | 0
ang1[11,3,7] | 0
ang1[11,3,8] | 0
ang1[11,3,9] | 0
ang1[11,3,10] | 0
ang1[11,3,11] | 0
ang1[11,3,12] | 0
ang1[11,3,13] | 0
ang1[11,3,14] | 0
ang1[11,3,15] | 0
ang1[11,3,16] | 0
ang1[11,3,17] | 0
ang1[11,3,18] | 0
ang1[11,3,19] | 0
ang1[11,3,20] | 0.0061957
ang1[11,3,21] | 0.1384
ang1[11,3,22] | 0.13412
ang1[11,3,23] | 0.12251
ang1[11,3,24] | 0.10959
ang1[11,3,25] | 0
ang1[11,3,26] | 0.10087
ang1[11,3,27] | 0.095137
ang1[11,3,28] | 0.098013
ang1[11,3,29] | 0.11543
ang1[11,3,30] | 0.0059591
ang1[11,3,31] | 0.031133
ang1[11,3,32] | 0.036457
ang1[11,3,33] | 0
ang1[11,3,34] | 0
ang1[11,3,35] | 0
ang1[11,3,36] | 0
ang1[11,3,37] | 0
ang1[11,3,38] | 0
ang1[11,3,39] | 0
ang1[11,3,40] | 0
ang1[11,3,41] | 0
ang1[11,3,42] | 0
ang1[11,3,43] | 0
ang1[11,3,44] | 0.034048
ang1[11,3,45] | 0.040807
ang1[11,3,46] | 0.021445
ang1[11,3,47] | 0.0020939
ang1[11,4,0] | 0
ang1[11,4,1] | 0
ang1[11,4,2] | 0
ang1[11,4,3] | 0
ang1[11,4,4] | 0
ang1[11,4,5] | 0
ang1[11,4,6] | 0
ang1[11,4,7] | 0.0077047
ang1[11,4,8] | 0.02881
ang1[11,4,9] | 0
ang1[11,4,10] | 0
ang1[11,4,11] | 0
ang1[11,4,12] | 0
ang1[11,4,13] | 0
ang1[11,4,14] | 0
ang1[11,4,15] | 0
ang1[11,4,16] | 0
ang1[11,4,17] | 0
ang1[11,4,18] | 0
ang1[11,4,19] | 0.035462
ang1[11,4,20] | 0.11046
ang1[11,4,21] | 0.10767
ang1[11,4,22] | 0.087868
ang1[11,4,23] | 0.063532
ang1[11,4,24] | 0.048159
ang1[11,4,25] | 0.037252
ang1[11,4,26] | 0.025426
ang1[11,4,27] | 0.008356
ang1[11,4,28] | 0
ang1[11,4,29] | 0.001472
ang1[11,4,30] | 0.018959
ang1[11,4,31] | 0.042144
ang1[11,4,32] | 0.026889
ang1[11,4,33] | 0
ang1[11,4,34] | 0
ang1[11,4,35] | 0
ang1[11,4,36] | 0
ang1[11,4,37] | 0
ang1[11,4,38] | 0
ang1[11,4,39] | 0
ang1[11,4,40] | 0
ang1[11,4,41] | 0
ang1[11,4,42] | 0
ang1[11,4,43] | 0
ang1[11,4,44] | 0.027898
ang1[11,4,45] | 0.042575
ang1[11,4,46] | 0.037364
ang1[11,4,47] | 0.016458
ang1[11,5,0] | 0.0064948
ang1[11,5,1] | 0.00035977
ang1[11,5,2] | 0
ang1[11,5,3] | 0
ang1[11,5,4] | 0
ang1[11,5,5] | 0
ang1[11,5,6] | 0.01329
ang1[11,5,7] | 0.028885
ang1[11,5,8] | 0.017768
ang1[11,5,9] | 0
ang1[11,5,10] | 0
ang1[11,5,11] | 0
ang1[11,5,12] | 0
ang1[11,5,13] | 0
ang1[11,5,14] | 0
ang1[11,5,15] | 0
ang1[11,5,16] | 0
ang1[11,5,17] | 0
ang1[11,5,18] | 0
ang1[11,5,19] | 0
ang1[11,5,20] | 0
ang1[11,5,21] | 0.017988
ang1[11,5,22] | 0.0053397
ang1[11,5,23] | 0
ang1[11,5,24] | 0
ang1[11,5,25] | 0
ang1[11,5,26] | 0.084468
ang1[11,5,27] | 0.082597
ang1[11,5,28] | 0.086402
ang1[11,5,29] | 0.096559
ang1[11,5,30] | 0.12308
ang1[11,5,31] | 0.15781
ang1[11,5,32] | 0.17427
ang1[11,5,33] | 0.11133
ang1[11,5,34] | 0
ang1[11,5,35] | 0
ang1[11,5,36] | 0
ang1[11,5,37] | 0
ang1[11,5,38] | 0
ang1[11,5,39] | 0
ang1[11,5,40] | 0
ang1[11,5,41] | 0
ang1[11,5,42] | 0
ang1[11,5,43] | 0
ang1[11,5,44] | 0.020841
ang1[11,5,45] | 0.016488
ang1[11,5,46] | 0.0060768
ang1[11,5,47] | 0
ang1[11,6,0] | 0
ang1[11,6,1] | 0
ang1[11,6,2] | 0
ang1[11,6,3] | 0
ang1[11,6,4] | 0
ang1[11,6,5] | 0
ang1[11,6,6] | 0.011394
ang1[11,6,7] | 0
ang1[11,6,8] | 0.042121
ang1[11,6,9] | 0.040503
ang1[11,6,10] | 0
ang1[11,6,11] | 0
ang1[11,6,12] | 0
ang1[11,6,13] | 0
ang1[11,6,14] | 0
ang1[11,6,15] | 0
ang1[11,6,16] | 0
ang1[11,6,17] | 0
ang1[11,6,18] | 0
ang1[11,6,19] | 0.032658
ang1[11,6,20] | 0.045832
ang1[11,6,21] | 0.044983
ang1[11,6,22] | 0
ang1[11,6,23] | 0.0177
ang1[11,6,24] | 0
ang1[11,6,25] | 0
ang1[11,6,26] | 0
ang1[11,6,27] | 0
ang1[11,6,28] | 0
ang1[11,6,29] | 0
ang1[11,6,30] | 0.0047005
ang1[11,6,31] | 0
ang1[11,6,32] | 0
ang1[11,6,33] | 0.03281
ang1[11,6,34] | 0
ang1[11,6,35] | 0
ang1[11,6,36] | 0
ang1[11,6,37] | 0
ang1[11,6,38] | 0
ang1[11,6,39] | 0
ang1[11,6,40] | 0
ang1[11,6,41] | 0
ang1[11,6,42] | 0
ang1[11,6,43] | 0.018935
ang1[11,6,44] | 0.031564
ang1[11,6,45] | 0.024421
ang1[11,6,46] | 0.0031123
ang1[11,6,47] | 0
ang1[12,0,0] | 0.415
ang1[12,0,1] | 0.415
ang1[12,0,2] | 0.415
ang1[12,0,3] | 0.415
ang1[12,0,4] | 0.415
ang1[12,0,5] | 0.415
ang1[12,0,6] | 0.415
ang1[12,0,7] | 0.415
ang1[12,0,8] | 0.415
ang1[12,0,9] | 0.415
ang1[12,0,10] | 0.415
ang1[12,0,11] | 0.415
ang1[12,0,12] | 0.415
ang1[12,0,13] | 0.415
ang1[12,0,14] | 0.415
ang1[12,0,15] | 0.415
ang1[12,0,16] | 0.415
ang1[12,0,17] | 0.415
ang1[12,0,18] | 0.415
ang1[12,0,19] | 0.415
ang1[12,0,20] | 0.415
ang1[12,0,21] | 0.415
ang1[12,0,22] | 0.415
ang1[12,0,23] | 0.415
ang1[12,0,24] | 0.415
ang1[12,0,25] | 0.415
ang1[12,0,26] | 0.415
ang1[12,0,27] | 0.415
ang1[12,0,28] | 0.415
ang1[12,0,29] | 0.415
ang1[12,0,30] | 0.415
ang1[12,0,31] | 0.415
ang1[12,0,32] | 0.415
ang1[12,0,33] | 0.415
ang1[12,0,34] | 0.415
ang1[12,0,35] | 0.415
ang1[12,0,36] | 0.415
ang1[12,0,37] | 0.415
ang1[12,0,38] | 0.415
ang1[12,0,39] | 0.415
ang1[12,0,40] | 0.415
ang1[12,0,41] | 0.415
ang1[12,0,42] | 0.415
ang1[12,0,43] | 0.415
ang1[12,0,44] | 0.415
ang1[12,0,45] | 0.415
ang1[12,0,46] | 0.415
ang1[12,0,47] | 0.415
ang1[12,1,0] | 0.415
ang1[12,1,1] | 0.415
ang1[12,1,2] | 0.415
ang1[12,1,3] | 0.415
ang1[12,1,4] | 0.415
ang1[12,1,5] | 0.415
ang1[12,1,6] | 0.415
ang1[12,1,7] | 0.415
ang1[12,1,8] | 0.415
ang1[12,1,9] | 0.415
ang1[12,1,10] | 0.415
ang1[12,1,11] | 0.415
ang1[12,1,12] | 0.415
ang1[12,1,13] | 0.415
ang1[12,1,14] | 0.415
ang1[12,1,15] | 0.415
ang1[12,1,16] | 0.415
ang1[12,1,17] | 0.415
ang1[12,1,18] | 0.415
ang1[12,1,19] | 0.415
ang1[12,1,20] | 0.415
ang1[12,1,21] | 0.415
ang1[12,1,22] | 0.415
ang1[12,1,23] | 0.415
ang1[12,1,24] | 0.415
ang1[12,1,25] | 0.415
ang1[12,1,26] | 0.415
ang1[12,1,27] | 0.415
ang1[12,1,28] | 0.415
ang1[12,1,29] | 0.415
ang1[12,1,30] | 0.36668
ang1[12,1,31] | 0.25725
ang1[12,1,32] | 0.24186
ang1[12,1,33] | 0.15593
ang1[12,1,34] | 0.15172
ang1[12,1,35] | 0.056122
ang1[12,1,36] | 0.022604
ang1[12,1,37] | 0
ang1[12,1,38] | 0
ang1[12,1,39] | 0
ang1[12,1,40] | 0
ang1[12,1,41] | 0
ang1[12,1,42] | 0
ang1[12,1,43] | 0
ang1[12,1,44] | 0
ang1[12,1,45] | 0
ang1[12,1,46] | 0
ang1[12,1,47] | 0.00041825
ang1[12,2,0] | 0.415
ang1[12,2,1] | 0.415
ang1[12,2,2] | 0.415
ang1[12,2,3] | 0.415
ang1[12,2,4] | 0.415
ang1[12,2,5] | 0.415
ang1[12,2,6] | 0.415
ang1[12,2,7] | 0.415
ang1[12,2,8] | 0.415
ang1[12,2,9] | 0.415
ang1[12,2,10] | 0.415
ang1[12,2,11] | 0.415
ang1[12,2,12] | 0.415
ang1[12,2,13] | 0.415
ang1[12,2,14] | 0.415
ang1[12,2,15] | 0.415
ang1[12,2,16] | 0.415
ang1[12,2,17] | 0.415
ang1[12,2,18] | 0.415
ang1[12,2,19] | 0.17849
ang1[12,2,20] | 0.415
ang1[12,2,21] | 0.14851
ang1[12,2,22] | 0.000927
ang1[12,2,23] | 0
ang1[12,2,24] | 0
ang1[12,2,25] | 0
ang1[12,2,26] | 0
ang1[12,2,27] | 0
ang1[12,2,28] | 0
ang1[12,2,29] | 0.0040605
ang1[12,2,30] | 0
ang1[12,2,31] | 0.26078
ang1[12,2,32] | 0.28396
ang1[12,2,33] | 0.33746
ang1[12,2,34] | 0.39358
ang1[12,2,35] | 0.415
ang1[12,2,36] | 0.415
ang1[12,2,37] | 0.415
ang1[12,2,38] | 0.415
ang1[12,2,39] | 0.415
ang1[12,2,40] | 0.415
ang1[12,2,41] | 0.415
ang1[12,2,42] | 0.415
ang1[12,2,43] | 0.415
ang1[12,2,44] | 0.415
ang1[12,2,45] | 0.415
ang1[12,2,46] | 0.37769
ang1[12,2,47] | 0.3764
ang1[12,3,0] | 0
ang1[12,3,1] | 0.33206
ang1[12,3,2] | 0.415
ang1[12,3,3] | 0.415
ang1[12,3,4] | 0.415
ang1[12,3,5] | 0.415
ang1[12,3,6] | 0.415
ang1[12,3,7] | 0.415
ang1[12,3,8] | 0.415
ang1[12,3,9] | 0.415
ang1[12,3,10] | 0.415
ang1[12,3,11] | 0.415
ang1[12,3,12] | 0.415
ang1[12,3,13] | 0.415
ang1[12,3,14] | 0.415
ang1[12,3,15] | 0.415
ang1[12,3,16] | 0.415
ang1[12,3,17] | 0.415
ang1[12,3,18] | 0.415
ang1[12,3,19] | 0.415
ang1[12,3,20] | 0.415
ang1[12,3,21] | 0
ang1[12,3,22] | 0
ang1[12,3,23] | 0
ang1[12,3,24] | 0
ang1[12,3,25] | 0.415
ang1[12,3,26] | 0
ang1[12,3,27] | 0
ang1[12,3,28] | 0
ang1[12,3,29] | 0
ang1[12,3,30] | 0.415
ang1[12,3,31] | 0.415
ang1[12,3,32] | 0.415
ang1[12,3,33] | 0.415
ang1[12,3,34] | 0.415
ang1[12,3,35] | 0.415
ang1[12,3,36] | 0.415
ang1[12,3,37] | 0.415
ang1[12,3,38] | 0.415
ang1[12,3,39] | 0.34278
ang1[12,3,40] | 0
ang1[12,3,41] | 0
ang1[12,3,42] | 0
ang1[12,3,43] | 0.073368
ang1[12,3,44] | 0.415
ang1[12,3,45] | 0.415
ang1[12,3,46] | 0.415
ang1[12,3,47] | 0.415
ang1[12,4,0] | 0.083129
ang1[12,4,1] | 0.058953
ang1[12,4,2] | 0.048594
ang1[12,4,3] | 0.045042
ang1[12,4,4] | 0.029696
ang1[12,4,5] | 0.016269
ang1[12,4,6] | 0.0043387
ang1[12,4,7] | 0
ang1[12,4,8] | 0
ang1[12,4,9] | 0
ang1[12,4,10] | 0
ang1[12,4,11] | 0
ang1[12,4,12] | 0
ang1[12,4,13] | 0
ang1[12,4,14] | 0
ang1[12,4,15] | 0.0027326
ang1[12,4,16] | 0.017944
ang1[12,4,17] | 0.024531
ang1[12,4,18] | 0.037599
ang1[12,4,19] | 0.03471
ang1[12,4,20] | 0.057983
ang1[12,4,21] | 0.094412
ang1[12,4,22] | 0.10031
ang1[12,4,23] | 0.14921
ang1[12,4,24] | 0.19157
ang1[12,4,25] | 0.24162
ang1[12,4,26] | 0.29363
ang1[12,4,27] | 0.35361
ang1[12,4,28] | 0.39926
ang1[12,4,29] | 0.415
ang1[12,4,30] | 0.415
ang1[12,4,31] | 0.415
ang1[12,4,32] | 0.415
ang1[12,4,33] | 0.415
ang1[12,4,34] | 0.415
ang1[12,4,35] | 0.415
ang1[12,4,36] | 0.415
ang1[12,4,37] | 0.415
ang1[12,4,38] | 0.415
ang1[12,4,39] | 0.415
ang1[12,4,40] | 0.415
ang1[12,4,41] | 0.415
ang1[12,4,42] | 0.415
ang1[12,4,43] | 0.415
ang1[12,4,44] | 0.415
ang1[12,4,45] | 0.415
ang1[12,4,46] | 0.415
ang1[12,4,47] | 0.415
ang1[12,5,0] | 0.415
ang1[12,5,1] | 0.415
ang1[12,5,2] | 0.415
ang1[12,5,3] | 0.415
ang1[12,5,4] | 0.415
ang1[12,5,5] | 0.415
ang1[12,5,6] | 0.415
ang1[12,5,7] | 0.415
ang1[12,5,8] | 0.415
ang1[12,5,9] | 0.415
ang1[12,5,10] | 0.415
ang1[12,5,11] | 0.415
ang1[12,5,12] | 0.415
ang1[12,5,13] | 0.415
ang1[12,5,14] | 0.415
ang1[12,5,15] | 0.415
ang1[12,5,16] | 0.37191
ang1[12,5,17] | 0.30379
ang1[12,5,18] | 0.14257
ang1[12,5,19] | 0.06457
ang1[12,5,20] | 0.03171
ang1[12,5,21] | 0.022308
ang1[12,5,22] | 0.0037982
ang1[12,5,23] | 0
ang1[12,5,24] | 0
ang1[12,5,25] | 0
ang1[12,5,26] | 0
ang1[12,5,27] | 0
ang1[12,5,28] | 0
ang1[12,5,29] | 0
ang1[12,5,30] | 0
ang1[12,5,31] | 0
ang1[12,5,32] | 0
ang1[12,5,33] | 0
ang1[12,5,34] | 0
ang1[12,5,35] | 0
ang1[12,5,36] | 0
ang1[12,5,37] | 0
ang1[12,5,38] | 0
ang1[12,5,39] | 0
ang1[12,5,40] | 0
ang1[12,5,41] | 0
ang1[12,5,42] | 0
ang1[12,5,43] | 0
ang1[12,5,44] | 0
ang1[12,5,45] | 0.055556
ang1[12,5,46] | 0.027279
ang1[12,5,47] | 0.05365
ang1[12,6,0] | 0.018363
ang1[12,6,1] | 0.0078351
ang1[12,6,2] | 0.00086316
ang1[12,6,3] | 0.0011215
ang1[12,6,4] | 0.0021872
ang1[12,6,5] | 0
ang1[12,6,6] | 0
ang1[12,6,7] | 0
ang1[12,6,8] | 0
ang1[12,6,9] | 0
ang1[12,6,10] | 0
ang1[12,6,11] | 0
ang1[12,6,12] | 0
ang1[12,6,13] | 0
ang1[12,6,14] | 0
ang1[12,6,15] | 0
ang1[12,6,16] | 0
ang1[12,6,17] | 0
ang1[12,6,18] | 0
ang1[12,6,19] | 0
ang1[12,6,20] | 0
ang1[12,6,21] | 0
ang1[12,6,22] | 0
ang1[12,6,23] | 0
ang1[12,6,24] | 0
ang1[12,6,25] | 0
ang1[12,6,26] | 0
ang1[12,6,27] | 0
ang1[12,6,28] | 0
ang1[12,6,29] | 0
ang1[12,6,30] | 0
ang1[12,6,31] | 0
ang1[12,6,32] | 0
ang1[12,6,33] | 0
ang1[12,6,34] | 0
ang1[12,6,35] | 0
ang1[12,6,36] | 0
ang1[12,6,37] | 0
ang1[12,6,38] | 0
ang1[12,6,39] | 0
ang1[12,6,40] | 0
ang1[12,6,41] | 0
ang1[12,6,42] | 0
ang1[12,6,43] | 0
ang1[12,6,44] | 0
ang1[12,6,45] | 0
ang1[12,6,46] | 0
ang1[12,6,47] | 0.0073523
ang1[13,0,0] | 0.37108
ang1[13,0,1] | 0.37145
ang1[13,0,2] | 0.37176
ang1[13,0,3] | 0.37192
ang1[13,0,4] | 0.37193
ang1[13,0,5] | 0.37173
ang1[13,0,6] | 0.37076
ang1[13,0,7] | 0.37776
ang1[13,0,8] | 0.36763
ang1[13,0,9] | 0.30393
ang1[13,0,10] | 0.17593
ang1[13,0,11] | 0.050148
ang1[13,0,12] | 0
ang1[13,0,13] | 0
ang1[13,0,14] | 0
ang1[13,0,15] | 0
ang1[13,0,16] | 0
ang1[13,0,17] | 0.039728
ang1[13,0,18] | 0.16694
ang1[13,0,19] | 0.30046
ang1[13,0,20] | 0.36693
ang1[13,0,21] | 0.3772
ang1[13,0,22] | 0.37545
ang1[13,0,23] | 0.37097
ang1[13,0,24] | 0.37103
ang1[13,0,25] | 0.3714
ang1[13,0,26] | 0.3717
ang1[13,0,27] | 0.37185
ang1[13,0,28] | 0.37184
ang1[13,0,29] | 0.37161
ang1[13,0,30] | 0.37311
ang1[13,0,31] | 0.37664
ang1[13,0,32] | 0.36772
ang1[13,0,33] | 0.30621
ang1[13,0,34] | 0.17354
ang1[13,0,35] | 0.039979
ang1[13,0,36] | 0
ang1[13,0,37] | 0
ang1[13,0,38] | 0
ang1[13,0,39] | 0
ang1[13,0,40] | 0
ang1[13,0,41] | 0.031895
ang1[13,0,42] | 0.16122
ang1[13,0,43] | 0.29424
ang1[13,0,44] | 0.36578
ang1[13,0,45] | 0.37882
ang1[13,0,46] | 0.37634
ang1[13,0,47] | 0.371
ang1[13,1,0] | 0.37145
ang1[13,1,1] | 0.37175
ang1[13,1,2] | 0.37201
ang1[13,1,3] | 0.37224
ang1[13,1,4] | 0.37219
ang1[13,1,5] | 0.37184
ang1[13,1,6] | 0.37096
ang1[13,1,7] | 0.37683
ang1[13,1,8] | 0.35155
ang1[13,1,9] | 0.24997
ang1[13,1,10] | 0.10955
ang1[13,1,11] | 0
ang1[13,1,12] | 0
ang1[13,1,13] | 0
ang1[13,1,14] | 0
ang1[13,1,15] | 0
ang1[13,1,16] | 0
ang1[13,1,17] | 0
ang1[13,1,18] | 0.095665
ang1[13,1,19] | 0.24863
ang1[13,1,20] | 0.34567
ang1[13,1,21] | 0.37693
ang1[13,1,22] | 0.37609
ang1[13,1,23] | 0.37105
ang1[13,1,24] | 0.37158
ang1[13,1,25] | 0.37189
ang1[13,1,26] | 0.37218
ang1[13,1,27] | 0.37243
ang1[13,1,28] | 0.3724
ang1[13,1,29] | 0.37199
ang1[13,1,30] | 0.32887
ang1[13,1,31] | 0.24098
ang1[13,1,32] | 0.19941
ang1[13,1,33] | 0.026903
ang1[13,1,34] | 0
ang1[13,1,35] | 0
ang1[13,1,36] | 0
ang1[13,1,37] | 0
ang1[13,1,38] | 0
ang1[13,1,39] | 0
ang1[13,1,40] | 0
ang1[13,1,41] | 0
ang1[13,1,42] | 0
ang1[13,1,43] | 0
ang1[13,1,44] | 0
ang1[13,1,45] | 0
ang1[13,1,46] | 0
ang1[13,1,47] | 0
ang1[13,2,0] | 0.37049
ang1[13,2,1] | 0.37096
ang1[13,2,2] | 0.37129
ang1[13,2,3] | 0.37143
ang1[13,2,4] | 0.37143
ang1[13,2,5] | 0.37129
ang1[13,2,6] | 0.36985
ang1[13,2,7] | 0.38181
ang1[13,2,8] | 0.36609
ang1[13,2,9] | 0.3048
ang1[13,2,10] | 0.18932
ang1[13,2,11] | 0.060837
ang1[13,2,12] | 0.004526
ang1[13,2,13] | 0.0046544
ang1[13,2,14] | 0.0033
ang1[13,2,15] | 0.0033997
ang1[13,2,16] | 0.0042954
ang1[13,2,17] | 0.043129
ang1[13,2,18] | 0.17301
ang1[13,2,19] | 0.094154
ang1[13,2,20] | 0.36291
ang1[13,2,21] | 0.020018
ang1[13,2,22] | 0
ang1[13,2,23] | 0
ang1[13,2,24] | 0
ang1[13,2,25] | 0
ang1[13,2,26] | 0
ang1[13,2,27] | 0
ang1[13,2,28] | 0
ang1[13,2,29] | 0
ang1[13,2,30] | 0
ang1[13,2,31] | 0.14776
ang1[13,2,32] | 0.13703
ang1[13,2,33] | 0.22581
ang1[13,2,34] | 0.13605
ang1[13,2,35] | 0.02759
ang1[13,2,36] | 0.0046644
ang1[13,2,37] | 0.0046258
ang1[13,2,38] | 0.0034824
ang1[13,2,39] | 0.0035248
ang1[13,2,40] | 0.0042884
ang1[13,2,41] | 0.033304
ang1[13,2,42] | 0.15803
ang1[13,2,43] | 0.27686
ang1[13,2,44] | 0.35178
ang1[13,2,45] | 0.378
ang1[13,2,46] | 0.34521
ang1[13,2,47] | 0.33947
ang1[13,3,0] | 0.014174
ang1[13,3,1] | 0.30012
ang1[13,3,2] | 0.37309
ang1[13,3,3] | 0.37131
ang1[13,3,4] | 0.37073
ang1[13,3,5] | 0.37073
ang1[13,3,6] | 0.37249
ang1[13,3,7] | 0.37297
ang1[13,3,8] | 0.36684
ang1[13,3,9] | 0.27324
ang1[13,3,10] | 0.11539
ang1[13,3,11] | 0
ang1[13,3,12] | 0
ang1[13,3,13] | 0
ang1[13,3,14] | 0
ang1[13,3,15] | 0
ang1[13,3,16] | 0
ang1[13,3,17] | 0
ang1[13,3,18] | 0.074239
ang1[13,3,19] | 0.22359
ang1[13,3,20] | 0.35664
ang1[13,3,21] | 0
ang1[13,3,22] | 0
ang1[13,3,23] | 0
ang1[13,3,24] | 0
ang1[13,3,25] | 0.36969
ang1[13,3,26] | 0
ang1[13,3,27] | 0
ang1[13,3,28] | 0
ang1[13,3,29] | 0
ang1[13,3,30] | 0.37417
ang1[13,3,31] | 0.37291
ang1[13,3,32] | 0.36851
ang1[13,3,33] | 0.27773
ang1[13,3,34] | 0.092326
ang1[13,3,35] | 0
ang1[13,3,36] | 0
ang1[13,3,37] | 0
ang1[13,3,38] | 0
ang1[13,3,39] | 0
ang1[13,3,40] | 0
ang1[13,3,41] | 0
ang1[13,3,42] | 0
ang1[13,3,43] | 0
ang1[13,3,44] | 0.35388
ang1[13,3,45] | 0.37242
ang1[13,3,46] | 0.37339
ang1[13,3,47] | 0.37436
ang1[13,4,0] | 0
ang1[13,4,1] | 0
ang1[13,4,2] | 0
ang1[13,4,3] | 0
ang1[13,4,4] | 0
ang1[13,4,5] | 0
ang1[13,4,6] | 0
ang1[13,4,7] | 0
ang1[13,4,8] | 0
ang1[13,4,9] | 0
ang1[13,4,10] | 0
ang1[13,4,11] | 0
ang1[13,4,12] | 0
ang1[13,4,13] | 0
ang1[13,4,14] | 0
ang1[13,4,15] | 0
ang1[13,4,16] | 0
ang1[13,4,17] | 0
ang1[13,4,18] | 0
ang1[13,4,19] | 0
ang1[13,4,20] | 0.050359
ang1[13,4,21] | 0.099599
ang1[13,4,22] | 0.10595
ang1[13,4,23] | 0.14525
ang1[13,4,24] | 0.1822
ang1[13,4,25] | 0.22282
ang1[13,4,26] | 0.26585
ang1[13,4,27] | 0.31845
ang1[13,4,28] | 0.35846
ang1[13,4,29] | 0.37194
ang1[13,4,30] | 0.37108
ang1[13,4,31] | 0.3695
ang1[13,4,32] | 0.35964
ang1[13,4,33] | 0.26764
ang1[13,4,34] | 0.13016
ang1[13,4,35] | 0
ang1[13,4,36] | 0
ang1[13,4,37] | 0
ang1[13,4,38] | 0
ang1[13,4,39] | 0
ang1[13,4,40] | 0
ang1[13,4,41] | 0
ang1[13,4,42] | 0.12947
ang1[13,4,43] | 0.27063
ang1[13,4,44] | 0.36173
ang1[13,4,45] | 0.37529
ang1[13,4,46] | 0.37018
ang1[13,4,47] | 0.3712
ang1[13,5,0] | 0.37169
ang1[13,5,1] | 0.37199
ang1[13,5,2] | 0.37236
ang1[13,5,3] | 0.37258
ang1[13,5,4] | 0.37258
ang1[13,5,5] | 0.37228
ang1[13,5,6] | 0.37136
ang1[13,5,7] | 0.37257
ang1[13,5,8] | 0.36422
ang1[13,5,9] | 0.29246
ang1[13,5,10] | 0.16592
ang1[13,5,11] | 0.054477
ang1[13,5,12] | 0
ang1[13,5,13] | 0
ang1[13,5,14] | 0
ang1[13,5,15] | 0
ang1[13,5,16] | 0
ang1[13,5,17] | 0
ang1[13,5,18] | 0
ang1[13,5,19] | 0
ang1[13,5,20] | 0
ang1[13,5,21] | 0
ang1[13,5,22] | 0
ang1[13,5,23] | 0
ang1[13,5,24] | 0
ang1[13,5,25] | 0
ang1[13,5,26] | 0
ang1[13,5,27] | 0
ang1[13,5,28] | 0
ang1[13,5,29] | 0
ang1[13,5,30] | 0
ang1[13,5,31] | 0
ang1[13,5,32] | 0
ang1[13,5,33] | 0
ang1[13,5,34] | 0
ang1[13,5,35] | 0
ang1[13,5,36] | 0
ang1[13,5,37] | 0
ang1[13,5,38] | 0
ang1[13,5,39] | 0
ang1[13,5,40] | 0
ang1[13,5,41] | 0
ang1[13,5,42] | 0
ang1[13,5,43] | 0
ang1[13,5,44] | 0
ang1[13,5,45] | 0
ang1[13,5,46] | 0
ang1[13,5,47] | 0
ang1[13,6,0] | 0
ang1[13,6,1] | 0
ang1[13,6,2] | 0
ang1[13,6,3] | 0
ang1[13,6,4] | 0
ang1[13,6,5] | 0
ang1[13,6,6] | 0
ang1[13,6,7] | 0
ang1[13,6,8] | 0
ang1[13,6,9] | 0
ang1[13,6,10] | 0
ang1[13,6,11] | 0
ang1[13,6,12] | 0
ang1[13,6,13] | 0
ang1[13,6,14] | 0
ang1[13,6,15] | 0
ang1[13,6,16] | 0
ang1[13,6,17] | 0
ang1[13,6,18] | 0
ang1[13,6,19] | 0
ang1[13,6,20] | 0
ang1[13,6,21] | 0
ang1[13,6,22] | 0
ang1[13,6,23] | 0
ang1[13,6,24] | 0
ang1[13,6,25] | 0
ang1[13,6,26] | 0
ang1[13,6,27] | 0
ang1[13,6,28] | 0
ang1[13,6,29] | 0
ang1[13,6,30] | 0
ang1[13,6,31] | 0
ang1[13,6,32] | 0
ang1[13,6,33] | 0
ang1[13,6,34] | 0
ang1[13,6,35] | 0
ang1[13,6,36] | 0
ang1[13,6,37] | 0
ang1[13,6,38] | 0
ang1[13,6,39] | 0
ang1[13,6,40] | 0
ang1[13,6,41] | 0
ang1[13,6,42] | 0
ang1[13,6,43] | 0
ang1[13,6,44] | 0
ang1[13,6,45] | 0
ang1[13,6,46] | 0
ang1[13,6,47] | 0
ang1[14,0,0] | 0
ang1[14,0,1] | 0
ang1[14,0,2] | 0
ang1[14,0,3] | 0
ang1[14,0,4] | 0
ang1[14,0,5] | 0
ang1[14,0,6] | 0
ang1[14,0,7] | 0
ang1[14,0,8] | 0
ang1[14,0,9] | 0
ang1[14,0,10] | 0
ang1[14,0,11] | 0
ang1[14,0,12] | 0
ang1[14,0,13] | 0
ang1[14,0,14] | 0
ang1[14,0,15] | 0
ang1[14,0,16] | 0
ang1[14,0,17] | 0
ang1[14,0,18] | 0
ang1[14,0,19] | 0
ang1[14,0,20] | 0
ang1[14,0,21] | 0
ang1[14,0,22] | 0
ang1[14,0,23] | 0
ang1[14,0,24] | 0
ang1[14,0,25] | 0
ang1[14,0,26] | 0
ang1[14,0,27] | 0
ang1[14,0,28] | 0
ang1[14,0,29] | 0
ang1[14,0,30] | 0
ang1[14,0,31] | 0
ang1[14,0,32] | 0
ang1[14,0,33] | 0
ang1[14,0,34] | 0
ang1[14,0,35] | 0
ang1[14,0,36] | 0
ang1[14,0,37] | 0
ang1[14,0,38] | 0
ang1[14,0,39] | 0
ang1[14,0,40] | 0
ang1[14,0,41] | 0
ang1[14,0,42] | 0
ang1[14,0,43] | 0
ang1[14,0,44] | 0
ang1[14,0,45] | 0
ang1[14,0,46] | 0
ang1[14,0,47] | 0
ang1[14,1,0] | 0
ang1[14,1,1] | 0
ang1[14,1,2] | 0
ang1[14,1,3] | 0
ang1[14,1,4] | 0
ang1[14,1,5] | 0
ang1[14,1,6] | 0
ang1[14,1,7] | 0
ang1[14,1,8] | 0
ang1[14,1,9] | 0
ang1[14,1,10] | 0
ang1[14,1,11] | 0
ang1[14,1,12] | 0
ang1[14,1,13] | 0
ang1[14,1,14] | 0
ang1[14,1,15] | 0
ang1[14,1,16] | 0
ang1[14,1,17] | 0
ang1[14,1,18] | 0
ang1[14,1,19] | 0
ang1[14,1,20] | 0
ang1[14,1,21] | 0
ang1[14,1,22] | 0
ang1[14,1,23] | 0
ang1[14,1,24] | 0
ang1[14,1,25] | 0
ang1[14,1,26] | 0
ang1[14,1,27] | 0
ang1[14,1,28] | 0
ang1[14,1,29] | 0
ang1[14,1,30] | 0
ang1[14,1,31] | 0
ang1[14,1,32] | 0
ang1[14,1,33] | 0
ang1[14,1,34] | 0
ang1[14,1,35] | 0
ang1[14,1,36] | 0
ang1[14,1,37] | 0
ang1[14,1,38] | 0
ang1[14,1,39] | 0
ang1[14,1,40] | 0
ang1[14,1,41] | 0
ang1[14,1,42] | 0
ang1[14,1,43] | 0
ang1[14,1,44] | 0
ang1[14,1,45] | 0
ang1[14,1,46] | 0
ang1[14,1,47] | 0
ang1[14,2,0] | 0
ang1[14,2,1] | 0
ang1[14,2,2] | 0
ang1[14,2,3] | 0
ang1[14,2,4] | 0
ang1[14,2,5] | 0
ang1[14,2,6] | 0
ang1[14,2,7] | 0
ang1[14,2,8] | 0
ang1[14,2,9] | 0
ang1[14,2,10] | 0
ang1[14,2,11] | 0
ang1[14,2,12] | 0
ang1[14,2,13] | 0
ang1[14,2,14] | 0
ang1[14,2,15] | 0
ang1[14,2,16] | 0
ang1[14,2,17] | 0
ang1[14,2,18] | 0
ang1[14,2,19] | 0
ang1[14,2,20] | 0
ang1[14,2,21] | 0
ang1[14,2,22] | 0
ang1[14,2,23] | 0
ang1[14,2,24] | 0
ang1[14,2,25] | 0
ang1[14,2,26] | 0
ang1[14,2,27] | 0
ang1[14,2,28] | 0
ang1[14,2,29] | 0
ang1[14,2,30] | 0
ang1[14,2,31] | 0
ang1[14,2,32] | 0
ang1[14,2,33] | 0
ang1[14,2,34] | 0
ang1[14,2,35] | 0
ang1[14,2,36] | 0
ang1[14,2,37] | 0
ang1[14,2,38] | 0
ang1[14,2,39] | 0
ang1[14,2,40] | 0
ang1[14,2,41] | 0
ang1[14,2,42] | 0
ang1[14,2,43] | 0
ang1[14,2,44] | 0
ang1[14,2,45] | 0
ang1[14,2,46] | 0
ang1[14,2,47] | 0
ang1[14,3,0] | 0.01705
ang1[14,3,1] | 0
ang1[14,3,2] | 0
ang1[14,3,3] | 0
ang1[14,3,4] | 0
ang1[14,3,5] | 0
ang1[14,3,6] | 0
ang1[14,3,7] | 0
ang1[14,3,8] | 0
ang1[14,3,9] | 0
ang1[14,3,10] | 0
ang1[14,3,11] | 0
ang1[14,3,12] | 0
ang1[14,3,13] | 0
ang1[14,3,14] | 0
ang1[14,3,15] | 0
ang1[14,3,16] | 0
ang1[14,3,17] | 0
ang1[14,3,18] | 0
ang1[14,3,19] | 0
ang1[14,3,20] | 0
ang1[14,3,21] | 0.051552
ang1[14,3,22] | 0.047755
ang1[14,3,23] | 0.045929
ang1[14,3,24] | 0.043895
ang1[14,3,25] | 0
ang1[14,3,26] | 0.042572
ang1[14,3,27] | 0.041758
ang1[14,3,28] | 0.042167
ang1[14,3,29] | 0.044814
ang1[14,3,30] | 0
ang1[14,3,31] | 0
ang1[14,3,32] | 0
ang1[14,3,33] | 0
ang1[14,3,34] | 0
ang1[14,3,35] | 0
ang1[14,3,36] | 0
ang1[14,3,37] | 0
ang1[14,3,38] | 0
ang1[14,3,39] | 0
ang1[14,3,40] | 0
ang1[14,3,41] | 0
ang1[14,3,42] | 0
ang1[14,3,43] | 0
ang1[14,3,44] | 0
ang1[14,3,45] | 0
ang1[14,3,46] | 0
ang1[14,3,47] | 0
ang1[14,4,0] | 0
ang1[14,4,1] | 0
ang1[14,4,2] | 0
ang1[14,4,3] | 0
ang1[14,4,4] | 0
ang1[14,4,5] | 0
ang1[14,4,6] | 0
ang1[14,4,7] | 0
ang1[14,4,8] | 0
ang1[14,4,9] | 0
ang1[14,4,10] | 0
ang1[14,4,11] | 0
ang1[14,4,12] | 0
ang1[14,4,13] | 0
ang1[14,4,14] | 0
ang1[14,4,15] | 0
ang1[14,4,16] | 0
ang1[14,4,17] | 0
ang1[14,4,18] | 0
ang1[14,4,19] | 0
ang1[14,4,20] | 0
ang1[14,4,21] | 0.0051868
ang1[14,4,22] | 0.0056438
ang1[14,4,23] | 0
ang1[14,4,24] | 0
ang1[14,4,25] | 0
ang1[14,4,26] | 0
ang1[14,4,27] | 0
ang1[14,4,28] | 0
ang1[14,4,29] | 0
ang1[14,4,30] | 0
ang1[14,4,31] | 0
ang1[14,4,32] | 0
ang1[14,4,33] | 0
ang1[14,4,34] | 0
ang1[14,4,35] | 0
ang1[14,4,36] | 0
ang1[14,4,37] | 0
ang1[14,4,38] | 0
ang1[14,4,39] | 0
ang1[14,4,40] | 0
ang1[14,4,41] | 0
ang1[14,4,42] | 0
ang1[14,4,43] | 0
ang1[14,4,44] | 0
ang1[14,4,45] | 0
ang1[14,4,46] | 0
ang1[14,4,47] | 0
ang1[14,5,0] | 0
ang1[14,5,1] | 0
ang1[14,5,2] | 0
ang1[14,5,3] | 0
ang1[14,5,4] | 0
ang1[14,5,5] | 0
ang1[14,5,6] | 0
ang1[14,5,7] | 0
ang1[14,5,8] | 0
ang1[14,5,9] | 0
ang1[14,5,10] | 0
ang1[14,5,11] | 0
ang1[14,5,12] | 0
ang1[14,5,13] | 0
ang1[14,5,14] | 0
ang1[14,5,15] | 0
ang1[14,5,16] | 0
ang1[14,5,17] | 0
ang1[14,5,18] | 0
ang1[14,5,19] | 0
ang1[14,5,20] | 0
ang1[14,5,21] | 0
ang1[14,5,22] | 0
ang1[14,5,23] | 0
ang1[14,5,24] | 0
ang1[14,5,25] | 0
ang1[14,5,26] | 0.027428
ang1[14,5,27] | 0.02855
ang1[14,5,28] | 0.030718
ang1[14,5,29] | 0.033279
ang1[14,5,30] | 0.037633
ang1[14,5,31] | 0.043149
ang1[14,5,32] | 0.03329
ang1[14,5,33] | 0
ang1[14,5,34] | 0
ang1[14,5,35] | 0
ang1[14,5,36] | 0
ang1[14,5,37] | 0
ang1[14,5,38] | 0
ang1[14,5,39] | 0
ang1[14,5,40] | 0
ang1[14,5,41] | 0
ang1[14,5,42] | 0
ang1[14,5,43] | 0
ang1[14,5,44] | 0
ang1[14,5,45] | 0
ang1[14,5,46] | 0
ang1[14,5,47] | 0
ang1[14,6,0] | 0
ang1[14,6,1] | 0
ang1[14,6,2] | 0
ang1[14,6,3] | 0
ang1[14,6,4] | 0
ang1[14,6,5] | 0
ang1[14,6,6] | 0
ang1[14,6,7] | 0
ang1[14,6,8] | 0
ang1[14,6,9] | 0
ang1[14,6,10] | 0
ang1[14,6,11] | 0
ang1[14,6,12] | 0
ang1[14,6,13] | 0
ang1[14,6,14] | 0
ang1[14,6,15] | 0
ang1[14,6,16] | 0
ang1[14,6,17] | 0
ang1[14,6,18] | 0
ang1[14,6,19] | 0
ang1[14,6,20] | 0
ang1[14,6,21] | 0
ang1[14,6,22] | 0
ang1[14,6,23] | 0
ang1[14,6,24] | 0
ang1[14,6,25] | 0
ang1[14,6,26] | 0
ang1[14,6,27] | 0
ang1[14,6,28] | 0
ang1[14,6,29] | 0
ang1[14,6,30] | 0
ang1[14,6,31] | 0
ang1[14,6,32] | 0
ang1[14,6,33] | 0
ang1[14,6,34] | 0
ang1[14,6,35] | 0
ang1[14,6,36] | 0
ang1[14,6,37] | 0
ang1[14,6,38] | 0
ang1[14,6,39] | 0
ang1[14,6,40] | 0
ang1[14,6,41] | 0
ang1[14,6,42] | 0
ang1[14,6,43] | 0
ang1[14,6,44] | 0
ang1[14,6,45] | 0
ang1[14,6,46] | 0
ang1[14,6,47] | 0

## Second Auxiliary Variable
0 | 1
ang2[0,0,0] | 0
ang2[0,0,1] | 0
ang2[0,0,2] | 0
ang2[0,0,3] | 0
ang2[0,0,4] | 0
ang2[0,0,5] | 0
ang2[0,0,6] | 0
ang2[0,0,7] | 0
ang2[0,0,8] | 0
ang2[0,0,9] | 0
ang2[0,0,10] | 0
ang2[0,0,11] | 0
ang2[0,0,12] | 0
ang2[0,0,13] | 0
ang2[0,0,14] | 0
ang2[0,0,15] | 0
ang2[0,0,16] | 0
ang2[0,0,17] | 0
ang2[0,0,18] | 0
ang2[0,0,19] | 0
ang2[0,0,20] | 0
ang2[0,0,21] | 0
ang2[0,0,22] | 0
ang2[0,0,23] | 0
ang2[0,0,24] | 0
ang2[0,0,25] | 0
ang2[0,0,26] | 0
ang2[0,0,27] | 0
ang2[0,0,28] | 0
ang2[0,0,29] | 0
ang2[0,0,30] | 0
ang2[0,0,31] | 0
ang2[0,0,32] | 0
ang2[0,0,33] | 0
ang2[0,0,34] | 0
ang2[0,0,35] | 0
ang2[0,0,36] | 0
ang2[0,0,37] | 0
ang2[0,0,38] | 0
ang2[0,0,39] | 0
ang2[0,0,40] | 0
ang2[0,0,41] | 0
ang2[0,0,42] | 0
ang2[0,0,43] | 0
ang2[0,0,44] | 0
ang2[0,0,45] | 0
ang2[0,0,46] | 0
ang2[0,0,47] | 0
ang2[0,1,0] | 0
ang2[0,1,1] | 0
ang2[0,1,2] | 0
ang2[0,1,3] | 0
ang2[0,1,4] | 0
ang2[0,1,5] | 0
ang2[0,1,6] | 0
ang2[0,1,7] | 0
ang2[0,1,8] | 0
ang2[0,1,9] | 0
ang2[0,1,10] | 0
ang2[0,1,11] | 0
ang2[0,1,12] | 0
ang2[0,1,13] | 0
ang2[0,1,14] | 0
ang2[0,1,15] | 0
ang2[0,1,16] | 0
ang2[0,1,17] | 0
ang2[0,1,18] | 0
ang2[0,1,19] | 0
ang2[0,1,20] | 0
ang2[0,1,21] | 0
ang2[0,1,22] | 0
ang2[0,1,23] | 0
ang2[0,1,24] | 0
ang2[0,1,25] | 0
ang2[0,1,26] | 0
ang2[0,1,27] | 0
ang2[0,1,28] | 0
ang2[0,1,29] | 0
ang2[0,1,30] | 0
ang2[0,1,31] | 0
ang2[0,1,32] | 0
ang2[0,1,33] | 0
ang2[0,1,34] | 0
ang2[0,1,35] | 0
ang2[0,1,36] | 0
ang2[0,1,37] | 0
ang2[0,1,38] | 0
ang2[0,1,39] | 0
ang2[0,1,40] | 0
ang2[0,1,41] | 0
ang2[0,1,42] | 0
ang2[0,1,43] | 0
ang2[0,1,44] | 0
ang2[0,1,45] | 0
ang2[0,1,46] | 0
ang2[0,1,47] | 0
ang2[0,2,0] | 0
ang2[0,2,1] | 0
ang2[0,2,2] | 0
ang2[0,2,3] | 0
ang2[0,2,4] | 0
ang2[0,2,5] | 0
ang2[0,2,6] | 0
ang2[0,2,7] | 0
ang2[0,2,8] | 0
ang2[0,2,9] | 0
ang2[0,2,10] | 0
ang2[0,2,11] | 0
ang2[0,2,12] | 0
ang2[0,2,13] | 0
ang2[0,2,14] | 0
ang2[0,2,15] | 0
ang2[0,2,16] | 0
ang2[0,2,17] | 0
ang2[0,2,18] | 0
ang2[0,2,19] | 0
ang2[0,2,20] | 0
ang2[0,2,21] | 0
ang2[0,2,22] | 0
ang2[0,2,23] | 0
ang2[0,2,24] | 0
ang2[0,2,25] | 0
ang2[0,2,26] | 0
ang2[0,2,27] | 0
ang2[0,2,28] | 0
ang2[0,2,29] | 0
ang2[0,2,30] | 0
ang2[0,2,31] | 0
ang2[0,2,32] | 0
ang2[0,2,33] | 0
ang2[0,2,34] | 0
ang2[0,2,35] | 0
ang2[0,2,36] | 0
ang2[0,2,37] | 0
ang2[0,2,38] | 0
ang2[0,2,39] | 0
ang2[0,2,40] | 0
ang2[0,2,41] | 0
ang2[0,2,42] | 0
ang2[0,2,43] | 0
ang2[0,2,44] | 0
ang2[0,2,45] | 0
ang2[0,2,46] | 0
ang2[0,2,47] | 0
ang2[0,3,0] | 0
ang2[0,3,1] | 0
ang2[0,3,2] | 0
ang2[0,3,3] | 0
ang2[0,3,4] | 0
ang2[0,3,5] | 0
ang2[0,3,6] | 0
ang2[0,3,7] | 0
ang2[0,3,8] | 0
ang2[0,3,9] | 0
ang2[0,3,10] | 0
ang2[0,3,11] | 0
ang2[0,3,12] | 0
ang2[0,3,13] | 0
ang2[0,3,14] | 0
ang2[0,3,15] | 0
ang2[0,3,16] | 0
ang2[0,3,17] | 0
ang2[0,3,18] | 0
ang2[0,3,19] | 0
ang2[0,3,20] | 0
ang2[0,3,21] | 0
ang2[0,3,22] | 0
ang2[0,3,23] | 0
ang2[0,3,24] | 0
ang2[0,3,25] | 0
ang2[0,3,26] | 0
ang2[0,3,27] | 0
ang2[0,3,28] | 0
ang2[0,3,29] | 0
ang2[0,3,30] | 0
ang2[0,3,31] | 0
ang2[0,3,32] | 0
ang2[0,3,33] | 0
ang2[0,3,34] | 0
ang2[0,3,35] | 0
ang2[0,3,36] | 0
ang2[0,3,37] | 0
ang2[0,3,38] | 0
ang2[0,3,39] | 0
ang2[0,3,40] | 0
ang2[0,3,41] | 0
ang2[0,3,42] | 0
ang2[0,3,43] | 0
ang2[0,3,44] | 0
ang2[0,3,45] | 0
ang2[0,3,46] | 0
ang2[0,3,47] | 0
ang2[0,4,0] | 0
ang2[0,4,1] | 0
ang2[0,4,2] | 0
ang2[0,4,3] | 0
ang2[0,4,4] | 0
ang2[0,4,5] | 0
ang2[0,4,6] | 0
ang2[0,4,7] | 0
ang2[0,4,8] | 0
ang2[0,4,9] | 0
ang2[0,4,10] | 0
ang2[0,4,11] | 0
ang2[0,4,12] | 0
ang2[0,4,13] | 0
ang2[0,4,14] | 0
ang2[0,4,15] | 0
ang2[0,4,16] | 0
ang2[0,4,17] | 0
ang2[0,4,18] | 0
ang2[0,4,19] | 0
ang2[0,4,20] | 0
ang2[0,4,21] | 0
ang2[0,4,22] | 0
ang2[0,4,23] | 0
ang2[0,4,24] | 0
ang2[0,4,25] | 0
ang2[0,4,26] | 0
ang2[0,4,27] | 0
ang2[0,4,28] | 0
ang2[0,4,29] | 0
ang2[0,4,30] | 0
ang2[0,4,31] | 0
ang2[0,4,32] | 0
ang2[0,4,33] | 0
ang2[0,4,34] | 0
ang2[0,4,35] | 0
ang2[0,4,36] | 0
ang2[0,4,37] | 0
ang2[0,4,38] | 0
ang2[0,4,39] | 0
ang2[0,4,40] | 0
ang2[0,4,41] | 0
ang2[0,4,42] | 0
ang2[0,4,43] | 0
ang2[0,4,44] | 0
ang2[0,4,45] | 0
ang2[0,4,46] | 0
ang2[0,4,47] | 0
ang2[0,5,0] | 0
ang2[0,5,1] | 0
ang2[0,5,2] | 0
ang2[0,5,3] | 0
ang2[0,5,4] | 0
ang2[0,5,5] | 0
ang2[0,5,6] | 0
ang2[0,5,7] | 0
ang2[0,5,8] | 0
ang2[0,5,9] | 0
ang2[0,5,10] | 0
ang2[0,5,11] | 0
ang2[0,5,12] | 0
ang2[0,5,13] | 0
ang2[0,5,14] | 0
ang2[0,5,15] | 0
ang2[0,5,16] | 0
ang2[0,5,17] | 0
ang2[0,5,18] | 0
ang2[0,5,19] | 0
ang2[0,5,20] | 0
ang2[0,5,21] | 0
ang2[0,5,22] | 0
ang2[0,5,23] | 0
ang2[0,5,24] | 0
ang2[0,5,25] | 0
ang2[0,5,26] | 0
ang2[0,5,27] | 0
ang2[0,5,28] | 0
ang2[0,5,29] | 0
ang2[0,5,30] | 0
ang2[0,5,31] | 0
ang2[0,5,32] | 0
ang2[0,5,33] | 0
ang2[0,5,34] | 0
ang2[0,5,35] | 0
ang2[0,5,36] | 0
ang2[0,5,37] | 0
ang2[0,5,38] | 0
ang2[0,5,39] | 0
ang2[0,5,40] | 0
ang2[0,5,41] | 0
ang2[0,5,42] | 0
ang2[0,5,43] | 0
ang2[0,5,44] | 0
ang2[0,5,45] | 0
ang2[0,5,46] | 0
ang2[0,5,47] | 0
ang2[0,6,0] | 0
ang2[0,6,1] | 0
ang2[0,6,2] | 0
ang2[0,6,3] | 0
ang2[0,6,4] | 0
ang2[0,6,5] | 0
ang2[0,6,6] | 0
ang2[0,6,7] | 0
ang2[0,6,8] | 0
ang2[0,6,9] | 0
ang2[0,6,10] | 0
ang2[0,6,11] | 0
ang2[0,6,12] | 0
ang2[0,6,13] | 0
ang2[0,6,14] | 0
ang2[0,6,15] | 0
ang2[0,6,16] | 0
ang2[0,6,17] | 0
ang2[0,6,18] | 0
ang2[0,6,19] | 0
ang2[0,6,20] | 0
ang2[0,6,21] | 0
ang2[0,6,22] | 0
ang2[0,6,23] | 0
ang2[0,6,24] | 0
ang2[0,6,25] | 0
ang2[0,6,26] | 0
ang2[0,6,27] | 0
ang2[0,6,28] | 0
ang2[0,6,29] | 0
ang2[0,6,30] | 0
ang2[0,6,31] | 0
ang2[0,6,32] | 0
ang2[0,6,33] | 0
ang2[0,6,34] | 0
ang2[0,6,35] | 0
ang2[0,6,36] | 0
ang2[0,6,37] | 0
ang2[0,6,38] | 0
ang2[0,6,39] | 0
ang2[0,6,40] | 0
ang2[0,6,41] | 0
ang2[0,6,42] | 0
ang2[0,6,43] | 0
ang2[0,6,44] | 0
ang2[0,6,45] | 0
ang2[0,6,46] | 0
ang2[0,6,47] | 0
ang2[1,0,0] | 0
ang2[1,0,1] | 0
ang2[1,0,2] | 0
ang2[1,0,3] | 0
ang2[1,0,4] | 0
ang2[1,0,5] | 0
ang2[1,0,6] | 0
ang2[1,0,7] | 0
ang2[1,0,8] | 0
ang2[1,0,9] | 0
ang2[1,0,10] | 0
ang2[1,0,11] | 0
ang2[1,0,12] | 0
ang2[1,0,13] | 0
ang2[1,0,14] | 0
ang2[1,0,15] | 0
ang2[1,0,16] | 0
ang2[1,0,17] | 0
ang2[1,0,18] | 0
ang2[1,0,19] | 0
ang2[1,0,20] | 0
ang2[1,0,21] | 0
ang2[1,0,22] | 0
ang2[1,0,23] | 0
ang2[1,0,24] | 0
ang2[1,0,25] | 0
ang2[1,0,26] | 0
ang2[1,0,27] | 0
ang2[1,0,28] | 0
ang2[1,0,29] | 0
ang2[1,0,30] | 0
ang2[1,0,31] | 0
ang2[1,0,32] | 0
ang2[1,0,33] | 0
ang2[1,0,34] | 0
ang2[1,0,35] | 0
ang2[1,0,36] | 0
ang2[1,0,37] | 0
ang2[1,0,38] | 0
ang2[1,0,39] | 0
ang2[1,0,40] | 0
ang2[1,0,41] | 0
ang2[1,0,42] | 0
ang2[1,0,43] | 0
ang2[1,0,44] | 0
ang2[1,0,45] | 0
ang2[1,0,46] | 0
ang2[1,0,47] | 0
ang2[1,1,0] | 0
ang2[1,1,1] | 0
ang2[1,1,2] | 0
ang2[1,1,3] | 0
ang2[1,1,4] | 0
ang2[1,1,5] | 0
ang2[1,1,6] | 0
ang2[1,1,7] | 0
ang2[1,1,8] | 0
ang2[1,1,9] | 0
ang2[1,1,10] | 0
ang2[1,1,11] | 0
ang2[1,1,12] | 0
ang2[1,1,13] | 0
ang2[1,1,14] | 0
ang2[1,1,15] | 0
ang2[1,1,16] | 0
ang2[1,1,17] | 0
ang2[1,1,18] | 0
ang2[1,1,19] | 0
ang2[1,1,20] | 0
ang2[1,1,21] | 0
ang2[1,1,22] | 0
ang2[1,1,23] | 0
ang2[1,1,24] | 0
ang2[1,1,25] | 0
ang2[1,1,26] | 0
ang2[1,1,27] | 0
ang2[1,1,28] | 0
ang2[1,1,29] | 0
ang2[1,1,30] | 0
ang2[1,1,31] | 0
ang2[1,1,32] | 0
ang2[1,1,33] | 0
ang2[1,1,34] | 0
ang2[1,1,35] | 0
ang2[1,1,36] | 0
ang2[1,1,37] | 0.009517
ang2[1,1,38] | 0.014076
ang2[1,1,39] | 0.011095
ang2[1,1,40] | 0.019178
ang2[1,1,41] | 0.03348
ang2[1,1,42] | 0.053076
ang2[1,1,43] | 0.064987
ang2[1,1,44] | 0.056038
ang2[1,1,45] | 0.041931
ang2[1,1,46] | 0
ang2[1,1,47] | 0
ang2[1,2,0] | 0
ang2[1,2,1] | 0
ang2[1,2,2] | 0
ang2[1,2,3] | 0
ang2[1,2,4] | 0
ang2[1,2,5] | 0
ang2[1,2,6] | 0
ang2[1,2,7] | 0
ang2[1,2,8] | 0
ang2[1,2,9] | 0
ang2[1,2,10] | 0
ang2[1,2,11] | 0
ang2[1,2,12] | 0
ang2[1,2,13] | 0
ang2[1,2,14] | 0
ang2[1,2,15] | 0
ang2[1,2,16] | 0
ang2[1,2,17] | 0
ang2[1,2,18] | 0
ang2[1,2,19] | 0.0026548
ang2[1,2,20] | 0
ang2[1,2,21] | 0
ang2[1,2,22] | 0
ang2[1,2,23] | 0
ang2[1,2,24] | 0
ang2[1,2,25] | 0
ang2[1,2,26] | 0
ang2[1,2,27] | 0
ang2[1,2,28] | 0
ang2[1,2,29] | 0
ang2[1,2,30] | 0
ang2[1,2,31] | 0
ang2[1,2,32] | 0
ang2[1,2,33] | 0
ang2[1,2,34] | 0
ang2[1,2,35] | 0
ang2[1,2,36] | 0
ang2[1,2,37] | 0
ang2[1,2,38] | 0
ang2[1,2,39] | 0
ang2[1,2,40] | 0
ang2[1,2,41] | 0
ang2[1,2,42] | 0
ang2[1,2,43] | 0
ang2[1,2,44] | 0
ang2[1,2,45] | 0
ang2[1,2,46] | 0
ang2[1,2,47] | 0
ang2[1,3,0] | 0
ang2[1,3,1] | 0
ang2[1,3,2] | 0
ang2[1,3,3] | 0
ang2[1,3,4] | 0
ang2[1,3,5] | 0
ang2[1,3,6] | 0
ang2[1,3,7] | 0
ang2[1,3,8] | 0
ang2[1,3,9] | 0
ang2[1,3,10] | 0
ang2[1,3,11] | 0
ang2[1,3,12] | 0
ang2[1,3,13] | 0
ang2[1,3,14] | 0
ang2[1,3,15] | 0
ang2[1,3,16] | 0
ang2[1,3,17] | 0
ang2[1,3,18] | 0
ang2[1,3,19] | 0
ang2[1,3,20] | 0
ang2[1,3,21] | 0
ang2[1,3,22] | 0.0097263
ang2[1,3,23] | 0
ang2[1,3,24] | 0
ang2[1,3,25] | 0
ang2[1,3,26] | 0
ang2[1,3,27] | 0
ang2[1,3,28] | 0
ang2[1,3,29] | 0
ang2[1,3,30] | 0
ang2[1,3,31] | 0
ang2[1,3,32] | 0
ang2[1,3,33] | 0
ang2[1,3,34] | 0
ang2[1,3,35] | 0
ang2[1,3,36] | 0
ang2[1,3,37] | 0
ang2[1,3,38] | 0
ang2[1,3,39] | 0
ang2[1,3,40] | 0
ang2[1,3,41] | 0.06381
ang2[1,3,42] | 0.052927
ang2[1,3,43] | 0
ang2[1,3,44] | 0
ang2[1,3,45] | 0
ang2[1,3,46] | 0
ang2[1,3,47] | 0
ang2[1,4,0] | 0
ang2[1,4,1] | 0
ang2[1,4,2] | 0
ang2[1,4,3] | 0
ang2[1,4,4] | 0
ang2[1,4,5] | 0
ang2[1,4,6] | 0
ang2[1,4,7] | 0
ang2[1,4,8] | 0.032081
ang2[1,4,9] | 0.038581
ang2[1,4,10] | 0.056815
ang2[1,4,11] | 0.041122
ang2[1,4,12] | 0.0188
ang2[1,4,13] | 0.011927
ang2[1,4,14] | 0
ang2[1,4,15] | 0
ang2[1,4,16] | 0
ang2[1,4,17] | 0
ang2[1,4,18] | 0.0011711
ang2[1,4,19] | 0.010367
ang2[1,4,20] | 0.00056309
ang2[1,4,21] | 0
ang2[1,4,22] | 0
ang2[1,4,23] | 0
ang2[1,4,24] | 0
ang2[1,4,25] | 0
ang2[1,4,26] | 0
ang2[1,4,27] | 0
ang2[1,4,28] | 0
ang2[1,4,29] | 0
ang2[1,4,30] | 0
ang2[1,4,31] | 0
ang2[1,4,32] | 0
ang2[1,4,33] | 0
ang2[1,4,34] | 0
ang2[1,4,35] | 0
ang2[1,4,36] | 0
ang2[1,4,37] | 0
ang2[1,4,38] | 0
ang2[1,4,39] | 0
ang2[1,4,40] | 0
ang2[1,4,41] | 0
ang2[1,4,42] | 0
ang2[1,4,43] | 0
ang2[1,4,44] | 0
ang2[1,4,45] | 0
ang2[1,4,46] | 0
ang2[1,4,47] | 0
ang2[1,5,0] | 0
ang2[1,5,1] | 0
ang2[1,5,2] | 0
ang2[1,5,3] | 0
ang2[1,5,4] | 0
ang2[1,5,5] | 0
ang2[1,5,6] | 0
ang2[1,5,7] | 0
ang2[1,5,8] | 0
ang2[1,5,9] | 0
ang2[1,5,10] | 0
ang2[1,5,11] | 0
ang2[1,5,12] | 0
ang2[1,5,13] | 0
ang2[1,5,14] | 0
ang2[1,5,15] | 0
ang2[1,5,16] | 0
ang2[1,5,17] | 0
ang2[1,5,18] | 0
ang2[1,5,19] | 0
ang2[1,5,20] | 0
ang2[1,5,21] | 0
ang2[1,5,22] | 0
ang2[1,5,23] | 0
ang2[1,5,24] | 0
ang2[1,5,25] | 0
ang2[1,5,26] | 0
ang2[1,5,27] | 0
ang2[1,5,28] | 0
ang2[1,5,29] | 0
ang2[1,5,30] | 0
ang2[1,5,31] | 0.0419
ang2[1,5,32] | 0.083655
ang2[1,5,33] | 0.093847
ang2[1,5,34] | 0.085311
ang2[1,5,35] | 0.087243
ang2[1,5,36] | 0.073571
ang2[1,5,37] | 0.06769
ang2[1,5,38] | 0.059958
ang2[1,5,39] | 0.053822
ang2[1,5,40] | 0.06246
ang2[1,5,41] | 0.062921
ang2[1,5,42] | 0.066557
ang2[1,5,43] | 0.059118
ang2[1,5,44] | 0.021347
ang2[1,5,45] | 0
ang2[1,5,46] | 0
ang2[1,5,47] | 0
ang2[1,6,0] | 0
ang2[1,6,1] | 0
ang2[1,6,2] | 0
ang2[1,6,3] | 0
ang2[1,6,4] | 0
ang2[1,6,5] | 0
ang2[1,6,6] | 0
ang2[1,6,7] | 0.016937
ang2[1,6,8] | 0.064448
ang2[1,6,9] | 0.08108
ang2[1,6,10] | 0.077919
ang2[1,6,11] | 0.07883
ang2[1,6,12] | 0.063337
ang2[1,6,13] | 0.067776
ang2[1,6,14] | 0.069358
ang2[1,6,15] | 0.061922
ang2[1,6,16] | 0.061774
ang2[1,6,17] | 0.061446
ang2[1,6,18] | 0.062082
ang2[1,6,19] | 0.076664
ang2[1,6,20] | 0.068849
ang2[1,6,21] | 0.053823
ang2[1,6,22] | 0.018074
ang2[1,6,23] | 0
ang2[1,6,24] | 0
ang2[1,6,25] | 0
ang2[1,6,26] | 0
ang2[1,6,27] | 0
ang2[1,6,28] | 0
ang2[1,6,29] | 0
ang2[1,6,30] | 0
ang2[1,6,31] | 0.0035976
ang2[1,6,32] | 0.025153
ang2[1,6,33] | 0.067961
ang2[1,6,34] | 0.067504
ang2[1,6,35] | 0.067044
ang2[1,6,36] | 0.054494
ang2[1,6,37] | 0.058691
ang2[1,6,38] | 0.057216
ang2[1,6,39] | 0.043877
ang2[1,6,40] | 0.046726
ang2[1,6,41] | 0.048298
ang2[1,6,42] | 0.049007
ang2[1,6,43] | 0.060019
ang2[1,6,44] | 0.04946
ang2[1,6,45] | 0.026176
ang2[1,6,46] | 0
ang2[1,6,47] | 0
ang2[2,0,0] | 0.27449
ang2[2,0,1] | 0.2722
ang2[2,0,2] | 0.27023
ang2[2,0,3] | 0.26926
ang2[2,0,4] | 0.26918
ang2[2,0,5] | 0.2704
ang2[2,0,6] | 0.27651
ang2[2,0,7] | 0.23174
ang2[2,0,8] | 0.22399
ang2[2,0,9] | 0.22299
ang2[2,0,10] | 0.23562
ang2[2,0,11] | 0.2608
ang2[2,0,12] | 0.25748
ang2[2,0,13] | 0.25715
ang2[2,0,14] | 0.25608
ang2[2,0,15] | 0.25591
ang2[2,0,16] | 0.25811
ang2[2,0,17] | 0.25733
ang2[2,0,18] | 0.22679
ang2[2,0,19] | 0.22404
ang2[2,0,20] | 0.22522
ang2[2,0,21] | 0.23513
ang2[2,0,22] | 0.24782
ang2[2,0,23] | 0.27519
ang2[2,0,24] | 0.27481
ang2[2,0,25] | 0.27248
ang2[2,0,26] | 0.27062
ang2[2,0,27] | 0.26965
ang2[2,0,28] | 0.26973
ang2[2,0,29] | 0.27118
ang2[2,0,30] | 0.26201
ang2[2,0,31] | 0.23877
ang2[2,0,32] | 0.22721
ang2[2,0,33] | 0.22612
ang2[2,0,34] | 0.22027
ang2[2,0,35] | 0.2452
ang2[2,0,36] | 0.26015
ang2[2,0,37] | 0.26004
ang2[2,0,38] | 0.25889
ang2[2,0,39] | 0.25872
ang2[2,0,40] | 0.25364
ang2[2,0,41] | 0.24022
ang2[2,0,42] | 0.22049
ang2[2,0,43] | 0.22553
ang2[2,0,44] | 0.22654
ang2[2,0,45] | 0.22531
ang2[2,0,46] | 0.24242
ang2[2,0,47] | 0.27501
ang2[2,1,0] | 0.2722
ang2[2,1,1] | 0.27031
ang2[2,1,2] | 0.2687
ang2[2,1,3] | 0.26766
ang2[2,1,4] | 0.26785
ang2[2,1,5] | 0.26972
ang2[2,1,6] | 0.27522
ang2[2,1,7] | 0.23594
ang2[2,1,8] | 0.22293
ang2[2,1,9] | 0.22321
ang2[2,1,10] | 0.24445
ang2[2,1,11] | 0.25921
ang2[2,1,12] | 0.25761
ang2[2,1,13] | 0.25748
ang2[2,1,14] | 0.25654
ang2[2,1,15] | 0.25579
ang2[2,1,16] | 0.25718
ang2[2,1,17] | 0.25795
ang2[2,1,18] | 0.25414
ang2[2,1,19] | 0.22562
ang2[2,1,20] | 0.22379
ang2[2,1,21] | 0.23205
ang2[2,1,22] | 0.24398
ang2[2,1,23] | 0.27465
ang2[2,1,24] | 0.27139
ang2[2,1,25] | 0.26944
ang2[2,1,26] | 0.26789
ang2[2,1,27] | 0.26681
ang2[2,1,28] | 0.26691
ang2[2,1,29] | 0.2688
ang2[2,1,30] | 0.23491
ang2[2,1,31] | 0.096986
ang2[2,1,32] | 0.082909
ang2[2,1,33] | 0.01338
ang2[2,1,34] | 0.0049568
ang2[2,1,35] | 0
ang2[2,1,36] | 0
ang2[2,1,37] | 0
ang2[2,1,38] | 0
ang2[2,1,39] | 0
ang2[2,1,40] | 0
ang2[2,1,41] | 0
ang2[2,1,42] | 0
ang2[2,1,43] | 0
ang2[2,1,44] | 0
ang2[2,1,45] | 0
ang2[2,1,46] | 0
ang2[2,1,47] | 0
ang2[2,2,0] | 0.27816
ang2[2,2,1] | 0.27522
ang2[2,2,2] | 0.27318
ang2[2,2,3] | 0.27228
ang2[2,2,4] | 0.27228
ang2[2,2,5] | 0.27318
ang2[2,2,6] | 0.28215
ang2[2,2,7] | 0.20818
ang2[2,2,8] | 0.23184
ang2[2,2,9] | 0.23069
ang2[2,2,10] | 0.22575
ang2[2,2,11] | 0.21928
ang2[2,2,12] | 0.21752
ang2[2,2,13] | 0.21671
ang2[2,2,14] | 0.22509
ang2[2,2,15] | 0.22448
ang2[2,2,16] | 0.21832
ang2[2,2,17] | 0.22066
ang2[2,2,18] | 0.22626
ang2[2,2,19] | 0.04221
ang2[2,2,20] | 0.23024
ang2[2,2,21] | 0.0090523
ang2[2,2,22] | 0
ang2[2,2,23] | 0
ang2[2,2,24] | 0
ang2[2,2,25] | 0
ang2[2,2,26] | 0
ang2[2,2,27] | 0
ang2[2,2,28] | 0
ang2[2,2,29] | 0
ang2[2,2,30] | 0
ang2[2,2,31] | 0.098148
ang2[2,2,32] | 0.12189
ang2[2,2,33] | 0.1684
ang2[2,2,34] | 0.20708
ang2[2,2,35] | 0.21789
ang2[2,2,36] | 0.21667
ang2[2,2,37] | 0.21684
ang2[2,2,38] | 0.22397
ang2[2,2,39] | 0.22371
ang2[2,2,40] | 0.21835
ang2[2,2,41] | 0.22023
ang2[2,2,42] | 0.22552
ang2[2,2,43] | 0.22886
ang2[2,2,44] | 0.22976
ang2[2,2,45] | 0.22676
ang2[2,2,46] | 0.20299
ang2[2,2,47] | 0.22989
ang2[2,3,0] | 0
ang2[2,3,1] | 0.19762
ang2[2,3,2] | 0.26438
ang2[2,3,3] | 0.27541
ang2[2,3,4] | 0.27907
ang2[2,3,5] | 0.27907
ang2[2,3,6] | 0.26805
ang2[2,3,7] | 0.26436
ang2[2,3,8] | 0.26825
ang2[2,3,9] | 0.26663
ang2[2,3,10] | 0.26072
ang2[2,3,11] | 0.25646
ang2[2,3,12] | 0.26339
ang2[2,3,13] | 0.26695
ang2[2,3,14] | 0.26695
ang2[2,3,15] | 0.2619
ang2[2,3,16] | 0.26547
ang2[2,3,17] | 0.25478
ang2[2,3,18] | 0.25886
ang2[2,3,19] | 0.26945
ang2[2,3,20] | 0.27438
ang2[2,3,21] | 0
ang2[2,3,22] | 0
ang2[2,3,23] | 0
ang2[2,3,24] | 0
ang2[2,3,25] | 0.28343
ang2[2,3,26] | 0
ang2[2,3,27] | 0
ang2[2,3,28] | 0
ang2[2,3,29] | 0
ang2[2,3,30] | 0.25559
ang2[2,3,31] | 0.26324
ang2[2,3,32] | 0.24735
ang2[2,3,33] | 0.21789
ang2[2,3,34] | 0.25278
ang2[2,3,35] | 0.27088
ang2[2,3,36] | 0.26733
ang2[2,3,37] | 0.26674
ang2[2,3,38] | 0.26556
ang2[2,3,39] | 0.20661
ang2[2,3,40] | 0
ang2[2,3,41] | 0
ang2[2,3,42] | 0
ang2[2,3,43] | 0
ang2[2,3,44] | 0.26884
ang2[2,3,45] | 0.26618
ang2[2,3,46] | 0.2603
ang2[2,3,47] | 0.25442
ang2[2,4,0] | 0
ang2[2,4,1] | 0
ang2[2,4,2] | 0
ang2[2,4,3] | 0
ang2[2,4,4] | 0
ang2[2,4,5] | 0
ang2[2,4,6] | 0
ang2[2,4,7] | 0
ang2[2,4,8] | 0
ang2[2,4,9] | 0
ang2[2,4,10] | 0
ang2[2,4,11] | 0
ang2[2,4,12] | 0
ang2[2,4,13] | 0
ang2[2,4,14] | 0
ang2[2,4,15] | 0
ang2[2,4,16] | 0
ang2[2,4,17] | 0
ang2[2,4,18] | 0
ang2[2,4,19] | 0
ang2[2,4,20] | 0
ang2[2,4,21] | 0
ang2[2,4,22] | 0
ang2[2,4,23] | 0.024218
ang2[2,4,24] | 0.057229
ang2[2,4,25] | 0.11526
ang2[2,4,26] | 0.17146
ang2[2,4,27] | 0.21807
ang2[2,4,28] | 0.25464
ang2[2,4,29] | 0.26914
ang2[2,4,30] | 0.27449
ang2[2,4,31] | 0.28168
ang2[2,4,32] | 0.23266
ang2[2,4,33] | 0.23388
ang2[2,4,34] | 0.25694
ang2[2,4,35] | 0.25696
ang2[2,4,36] | 0.25521
ang2[2,4,37] | 0.2549
ang2[2,4,38] | 0.2539
ang2[2,4,39] | 0.25326
ang2[2,4,40] | 0.25493
ang2[2,4,41] | 0.2562
ang2[2,4,42] | 0.22703
ang2[2,4,43] | 0.23036
ang2[2,4,44] | 0.22354
ang2[2,4,45] | 0.24644
ang2[2,4,46] | 0.28011
ang2[2,4,47] | 0.27372
ang2[2,5,0] | 0.27067
ang2[2,5,1] | 0.2688
ang2[2,5,2] | 0.26709
ang2[2,5,3] | 0.26613
ang2[2,5,4] | 0.26613
ang2[2,5,5] | 0.26744
ang2[2,5,6] | 0.27276
ang2[2,5,7] | 0.26267
ang2[2,5,8] | 0.22068
ang2[2,5,9] | 0.22008
ang2[2,5,10] | 0.24136
ang2[2,5,11] | 0.25646
ang2[2,5,12] | 0.25271
ang2[2,5,13] | 0.25241
ang2[2,5,14] | 0.25148
ang2[2,5,15] | 0.25102
ang2[2,5,16] | 0.21831
ang2[2,5,17] | 0.14232
ang2[2,5,18] | 0
ang2[2,5,19] | 0
ang2[2,5,20] | 0
ang2[2,5,21] | 0
ang2[2,5,22] | 0
ang2[2,5,23] | 0
ang2[2,5,24] | 0
ang2[2,5,25] | 0
ang2[2,5,26] | 0
ang2[2,5,27] | 0
ang2[2,5,28] | 0
ang2[2,5,29] | 0
ang2[2,5,30] | 0
ang2[2,5,31] | 0
ang2[2,5,32] | 0
ang2[2,5,33] | 0
ang2[2,5,34] | 0
ang2[2,5,35] | 0
ang2[2,5,36] | 0
ang2[2,5,37] | 0
ang2[2,5,38] | 0
ang2[2,5,39] | 0
ang2[2,5,40] | 0
ang2[2,5,41] | 0
ang2[2,5,42] | 0
ang2[2,5,43] | 0
ang2[2,5,44] | 0
ang2[2,5,45] | 0
ang2[2,5,46] | 0
ang2[2,5,47] | 0
ang2[2,6,0] | 0
ang2[2,6,1] | 0
ang2[2,6,2] | 0
ang2[2,6,3] | 0
ang2[2,6,4] | 0
ang2[2,6,5] | 0
ang2[2,6,6] | 0
ang2[2,6,7] | 0
ang2[2,6,8] | 0
ang2[2,6,9] | 0
ang2[2,6,10] | 0
ang2[2,6,11] | 0
ang2[2,6,12] | 0
ang2[2,6,13] | 0
ang2[2,6,14] | 0
ang2[2,6,15] | 0
ang2[2,6,16] | 0
ang2[2,6,17] | 0
ang2[2,6,18] | 0
ang2[2,6,19] | 0
ang2[2,6,20] | 0
ang2[2,6,21] | 0
ang2[2,6,22] | 0
ang2[2,6,23] | 0
ang2[2,6,24] | 0
ang2[2,6,25] | 0
ang2[2,6,26] | 0
ang2[2,6,27] | 0
ang2[2,6,28] | 0
ang2[2,6,29] | 0
ang2[2,6,30] | 0
ang2[2,6,31] | 0
ang2[2,6,32] | 0
ang2[2,6,33] | 0
ang2[2,6,34] | 0
ang2[2,6,35] | 0
ang2[2,6,36] | 0
ang2[2,6,37] | 0
ang2[2,6,38] | 0
ang2[2,6,39] | 0
ang2[2,6,40] | 0
ang2[2,6,41] | 0
ang2[2,6,42] | 0
ang2[2,6,43] | 0
ang2[2,6,44] | 0
ang2[2,6,45] | 0
ang2[2,6,46] | 0
ang2[2,6,47] | 0
ang2[3,0,0] | 0
ang2[3,0,1] | 0
ang2[3,0,2] | 0
ang2[3,0,3] | 0
ang2[3,0,4] | 0
ang2[3,0,5] | 0
ang2[3,0,6] | 0
ang2[3,0,7] | 0
ang2[3,0,8] | 0
ang2[3,0,9] | 0
ang2[3,0,10] | 0
ang2[3,0,11] | 0
ang2[3,0,12] | 0
ang2[3,0,13] | 0
ang2[3,0,14] | 0
ang2[3,0,15] | 0
ang2[3,0,16] | 0
ang2[3,0,17] | 0
ang2[3,0,18] | 0
ang2[3,0,19] | 0
ang2[3,0,20] | 0
ang2[3,0,21] | 0
ang2[3,0,22] | 0
ang2[3,0,23] | 0
ang2[3,0,24] | 0
ang2[3,0,25] | 0
ang2[3,0,26] | 0
ang2[3,0,27] | 0
ang2[3,0,28] | 0
ang2[3,0,29] | 0
ang2[3,0,30] | 0
ang2[3,0,31] | 0
ang2[3,0,32] | 0
ang2[3,0,33] | 0
ang2[3,0,34] | 0
ang2[3,0,35] | 0
ang2[3,0,36] | 0
ang2[3,0,37] | 0
ang2[3,0,38] | 0
ang2[3,0,39] | 0
ang2[3,0,40] | 0
ang2[3,0,41] | 0
ang2[3,0,42] | 0
ang2[3,0,43] | 0
ang2[3,0,44] | 0
ang2[3,0,45] | 0
ang2[3,0,46] | 0
ang2[3,0,47] | 0
ang2[3,1,0] | 0
ang2[3,1,1] | 0
ang2[3,1,2] | 0
ang2[3,1,3] | 0
ang2[3,1,4] | 0
ang2[3,1,5] | 0
ang2[3,1,6] | 0
ang2[3,1,7] | 0
ang2[3,1,8] | 0
ang2[3,1,9] | 0
ang2[3,1,10] | 0
ang2[3,1,11] | 0
ang2[3,1,12] | 0
ang2[3,1,13] | 0
ang2[3,1,14] | 0
ang2[3,1,15] | 0
ang2[3,1,16] | 0
ang2[3,1,17] | 0
ang2[3,1,18] | 0
ang2[3,1,19] | 0
ang2[3,1,20] | 0
ang2[3,1,21] | 0
ang2[3,1,22] | 0
ang2[3,1,23] | 0
ang2[3,1,24] | 0
ang2[3,1,25] | 0
ang2[3,1,26] | 0
ang2[3,1,27] | 0
ang2[3,1,28] | 0
ang2[3,1,29] | 0
ang2[3,1,30] | 0
ang2[3,1,31] | 0
ang2[3,1,32] | 0
ang2[3,1,33] | 0
ang2[3,1,34] | 0
ang2[3,1,35] | 0
ang2[3,1,36] | 0
ang2[3,1,37] | 0
ang2[3,1,38] | 0
ang2[3,1,39] | 0
ang2[3,1,40] | 0
ang2[3,1,41] | 0
ang2[3,1,42] | 0
ang2[3,1,43] | 0
ang2[3,1,44] | 0
ang2[3,1,45] | 0
ang2[3,1,46] | 0
ang2[3,1,47] | 0
ang2[3,2,0] | 0
ang2[3,2,1] | 0
ang2[3,2,2] | 0
ang2[3,2,3] | 0
ang2[3,2,4] | 0
ang2[3,2,5] | 0
ang2[3,2,6] | 0
ang2[3,2,7] | 0
ang2[3,2,8] | 0
ang2[3,2,9] | 0
ang2[3,2,10] | 0
ang2[3,2,11] | 0
ang2[3,2,12] | 0
ang2[3,2,13] | 0
ang2[3,2,14] | 0
ang2[3,2,15] | 0
ang2[3,2,16] | 0
ang2[3,2,17] | 0
ang2[3,2,18] | 0
ang2[3,2,19] | 0
ang2[3,2,20] | 0
ang2[3,2,21] | 0
ang2[3,2,22] | 0
ang2[3,2,23] | 0
ang2[3,2,24] | 0
ang2[3,2,25] | 0
ang2[3,2,26] | 0
ang2[3,2,27] | 0
ang2[3,2,28] | 0
ang2[3,2,29] | 0
ang2[3,2,30] | 0
ang2[3,2,31] | 0
ang2[3,2,32] | 0
ang2[3,2,33] | 0
ang2[3,2,34] | 0
ang2[3,2,35] | 0
ang2[3,2,36] | 0
ang2[3,2,37] | 0
ang2[3,2,38] | 0
ang2[3,2,39] | 0
ang2[3,2,40] | 0
ang2[3,2,41] | 0
ang2[3,2,42] | 0
ang2[3,2,43] | 0
ang2[3,2,44] | 0
ang2[3,2,45] | 0
ang2[3,2,46] | 0
ang2[3,2,47] | 0
ang2[3,3,0] | 0
ang2[3,3,1] | 0
ang2[3,3,2] | 0
ang2[3,3,3] | 0
ang2[3,3,4] | 0
ang2[3,3,5] | 0
ang2[3,3,6] | 0
ang2[3,3,7] | 0
ang2[3,3,8] | 0
ang2[3,3,9] | 0
ang2[3,3,10] | 0
ang2[3,3,11] | 0
ang2[3,3,12] | 0
ang2[3,3,13] | 0
ang2[3,3,14] | 0
ang2[3,3,15] | 0
ang2[3,3,16] | 0
ang2[3,3,17] | 0
ang2[3,3,18] | 0
ang2[3,3,19] | 0
ang2[3,3,20] | 0
ang2[3,3,21] | 0
ang2[3,3,22] | 0
ang2[3,3,23] | 0
ang2[3,3,24] | 0
ang2[3,3,25] | 0
ang2[3,3,26] | 0
ang2[3,3,27] | 0
ang2[3,3,28] | 0
ang2[3,3,29] | 0
ang2[3,3,30] | 0
ang2[3,3,31] | 0
ang2[3,3,32] | 0
ang2[3,3,33] | 0
ang2[3,3,34] | 0
ang2[3,3,35] | 0
ang2[3,3,36] | 0
ang2[3,3,37] | 0
ang2[3,3,38] | 0
ang2[3,3,39] | 0
ang2[3,3,40] | 0
ang2[3,3,41] | 0
ang2[3,3,42] | 0
ang2[3,3,43] | 0
ang2[3,3,44] | 0
ang2[3,3,45] | 0
ang2[3,3,46] | 0
ang2[3,3,47] | 0
ang2[3,4,0] | 0
ang2[3,4,1] | 0
ang2[3,4,2] | 0
ang2[3,4,3] | 0
ang2[3,4,4] | 0
ang2[3,4,5] | 0
ang2[3,4,6] | 0
ang2[3,4,7] | 0
ang2[3,4,8] | 0
ang2[3,4,9] | 0
ang2[3,4,10] | 0
ang2[3,4,11] | 0
ang2[3,4,12] | 0
ang2[3,4,13] | 0
ang2[3,4,14] | 0
ang2[3,4,15] | 0
ang2[3,4,16] | 0
ang2[3,4,17] | 0
ang2[3,4,18] | 0
ang2[3,4,19] | 0
ang2[3,4,20] | 0
ang2[3,4,21] | 0
ang2[3,4,22] | 0
ang2[3,4,23] | 0
ang2[3,4,24] | 0
ang2[3,4,25] | 0
ang2[3,4,26] | 0
ang2[3,4,27] | 0
ang2[3,4,28] | 0
ang2[3,4,29] | 0
ang2[3,4,30] | 0
ang2[3,4,31] | 0
ang2[3,4,32] | 0
ang2[3,4,33] | 0
ang2[3,4,34] | 0
ang2[3,4,35] | 0
ang2[3,4,36] | 0
ang2[3,4,37] | 0
ang2[3,4,38] | 0
ang2[3,4,39] | 0
ang2[3,4,40] | 0
ang2[3,4,41] | 0
ang2[3,4,42] | 0
ang2[3,4,43] | 0
ang2[3,4,44] | 0
ang2[3,4,45] | 0
ang2[3,4,46] | 0
ang2[3,4,47] | 0
ang2[3,5,0] | 0
ang2[3,5,1] | 0
ang2[3,5,2] | 0
ang2[3,5,3] | 0
ang2[3,5,4] | 0
ang2[3,5,5] | 0
ang2[3,5,6] | 0
ang2[3,5,7] | 0
ang2[3,5,8] | 0
ang2[3,5,9] | 0
ang2[3,5,10] | 0
ang2[3,5,11] | 0
ang2[3,5,12] | 0
ang2[3,5,13] | 0
ang2[3,5,14] | 0
ang2[3,5,15] | 0
ang2[3,5,16] | 0
ang2[3,5,17] | 0
ang2[3,5,18] | 0
ang2[3,5,19] | 0
ang2[3,5,20] | 0
ang2[3,5,21] | 0
ang2[3,5,22] | 0
ang2[3,5,23] | 0
ang2[3,5,24] | 0
ang2[3,5,25] | 0
ang2[3,5,26] | 0
ang2[3,5,27] | 0
ang2[3,5,28] | 0
ang2[3,5,29] | 0
ang2[3,5,30] | 0
ang2[3,5,31] | 0
ang2[3,5,32] | 0
ang2[3,5,33] | 0
ang2[3,5,34] | 0
ang2[3,5,35] | 0
ang2[3,5,36] | 0
ang2[3,5,37] | 0
ang2[3,5,38] | 0
ang2[3,5,39] | 0
ang2[3,5,40] | 0
ang2[3,5,41] | 0
ang2[3,5,42] | 0
ang2[3,5,43] | 0
ang2[3,5,44] | 0
ang2[3,5,45] | 0
ang2[3,5,46] | 0
ang2[3,5,47] | 0
ang2[3,6,0] | 0
ang2[3,6,1] | 0
ang2[3,6,2] | 0
ang2[3,6,3] | 0
ang2[3,6,4] | 0
ang2[3,6,5] | 0
ang2[3,6,6] | 0
ang2[3,6,7] | 0
ang2[3,6,8] | 0
ang2[3,6,9] | 0
ang2[3,6,10] | 0
ang2[3,6,11] | 0
ang2[3,6,12] | 0
ang2[3,6,13] | 0
ang2[3,6,14] | 0
ang2[3,6,15] | 0
ang2[3,6,16] | 0
ang2[3,6,17] | 0
ang2[3,6,18] | 0
ang2[3,6,19] | 0
ang2[3,6,20] | 0
ang2[3,6,21] | 0
ang2[3,6,22] | 0
ang2[3,6,23] | 0
ang2[3,6,24] | 0
ang2[3,6,25] | 0
ang2[3,6,26] | 0
ang2[3,6,27] | 0
ang2[3,6,28] | 0
ang2[3,6,29] | 0
ang2[3,6,30] | 0
ang2[3,6,31] | 0
ang2[3,6,32] | 0
ang2[3,6,33] | 0
ang2[3,6,34] | 0
ang2[3,6,35] | 0
ang2[3,6,36] | 0
ang2[3,6,37] | 0
ang2[3,6,38] | 0
ang2[3,6,39] | 0
ang2[3,6,40] | 0
ang2[3,6,41] | 0
ang2[3,6,42] | 0
ang2[3,6,43] | 0
ang2[3,6,44] | 0
ang2[3,6,45] | 0
ang2[3,6,46] | 0
ang2[3,6,47] | 0
ang2[4,0,0] | 0
ang2[4,0,1] | 0
ang2[4,0,2] | 0
ang2[4,0,3] | 0
ang2[4,0,4] | 0
ang2[4,0,5] | 0
ang2[4,0,6] | 0
ang2[4,0,7] | 0
ang2[4,0,8] | 0
ang2[4,0,9] | 0
ang2[4,0,10] | 0.059693
ang2[4,0,11] | 0.21065
ang2[4,0,12] | 0.25748
ang2[4,0,13] | 0.25715
ang2[4,0,14] | 0.25608
ang2[4,0,15] | 0.25591
ang2[4,0,16] | 0.25811
ang2[4,0,17] | 0.2176
ang2[4,0,18] | 0.059857
ang2[4,0,19] | 0
ang2[4,0,20] | 0
ang2[4,0,21] | 0
ang2[4,0,22] | 0
ang2[4,0,23] | 0
ang2[4,0,24] | 0
ang2[4,0,25] | 0
ang2[4,0,26] | 0
ang2[4,0,27] | 0
ang2[4,0,28] | 0
ang2[4,0,29] | 0
ang2[4,0,30] | 0
ang2[4,0,31] | 0
ang2[4,0,32] | 0
ang2[4,0,33] | 0
ang2[4,0,34] | 0.046733
ang2[4,0,35] | 0.20522
ang2[4,0,36] | 0.26015
ang2[4,0,37] | 0.26004
ang2[4,0,38] | 0.25889
ang2[4,0,39] | 0.25872
ang2[4,0,40] | 0.25364
ang2[4,0,41] | 0.20832
ang2[4,0,42] | 0.059277
ang2[4,0,43] | 0
ang2[4,0,44] | 0
ang2[4,0,45] | 0
ang2[4,0,46] | 0
ang2[4,0,47] | 0
ang2[4,1,0] | 0
ang2[4,1,1] | 0
ang2[4,1,2] | 0
ang2[4,1,3] | 0
ang2[4,1,4] | 0
ang2[4,1,5] | 0
ang2[4,1,6] | 0
ang2[4,1,7] | 0
ang2[4,1,8] | 0
ang2[4,1,9] | 0
ang2[4,1,10] | 0.1349
ang2[4,1,11] | 0.25921
ang2[4,1,12] | 0.25761
ang2[4,1,13] | 0.25748
ang2[4,1,14] | 0.25654
ang2[4,1,15] | 0.25579
ang2[4,1,16] | 0.25718
ang2[4,1,17] | 0.25795
ang2[4,1,18] | 0.15847
ang2[4,1,19] | 0
ang2[4,1,20] | 0
ang2[4,1,21] | 0
ang2[4,1,22] | 0
ang2[4,1,23] | 0
ang2[4,1,24] | 0
ang2[4,1,25] | 0
ang2[4,1,26] | 0
ang2[4,1,27] | 0
ang2[4,1,28] | 0
ang2[4,1,29] | 0
ang2[4,1,30] | 0
ang2[4,1,31] | 0
ang2[4,1,32] | 0
ang2[4,1,33] | 0
ang2[4,1,34] | 0.11626
ang2[4,1,35] | 0.23127
ang2[4,1,36] | 0.23203
ang2[4,1,37] | 0.23705
ang2[4,1,38] | 0.23821
ang2[4,1,39] | 0.23742
ang2[4,1,40] | 0.23538
ang2[4,1,41] | 0.21924
ang2[4,1,42] | 0.12354
ang2[4,1,43] | 0.0054874
ang2[4,1,44] | 0.011413
ang2[4,1,45] | 0.0057978
ang2[4,1,46] | 0
ang2[4,1,47] | 0
ang2[4,2,0] | 0
ang2[4,2,1] | 0
ang2[4,2,2] | 0
ang2[4,2,3] | 0
ang2[4,2,4] | 0
ang2[4,2,5] | 0
ang2[4,2,6] | 0
ang2[4,2,7] | 0
ang2[4,2,8] | 0
ang2[4,2,9] | 0
ang2[4,2,10] | 0.03643
ang2[4,2,11] | 0.15844
ang2[4,2,12] | 0.213
ang2[4,2,13] | 0.21206
ang2[4,2,14] | 0.22179
ang2[4,2,15] | 0.22108
ang2[4,2,16] | 0.21402
ang2[4,2,17] | 0.17753
ang2[4,2,18] | 0.053251
ang2[4,2,19] | 0
ang2[4,2,20] | 0
ang2[4,2,21] | 0
ang2[4,2,22] | 0
ang2[4,2,23] | 0
ang2[4,2,24] | 0
ang2[4,2,25] | 0
ang2[4,2,26] | 0
ang2[4,2,27] | 0
ang2[4,2,28] | 0
ang2[4,2,29] | 0
ang2[4,2,30] | 0
ang2[4,2,31] | 0
ang2[4,2,32] | 0
ang2[4,2,33] | 0
ang2[4,2,34] | 0.07103
ang2[4,2,35] | 0.1903
ang2[4,2,36] | 0.212
ang2[4,2,37] | 0.21222
ang2[4,2,38] | 0.22049
ang2[4,2,39] | 0.22018
ang2[4,2,40] | 0.21406
ang2[4,2,41] | 0.18693
ang2[4,2,42] | 0.067489
ang2[4,2,43] | 0
ang2[4,2,44] | 0
ang2[4,2,45] | 0
ang2[4,2,46] | 0
ang2[4,2,47] | 0
ang2[4,3,0] | 0
ang2[4,3,1] | 0
ang2[4,3,2] | 0
ang2[4,3,3] | 0
ang2[4,3,4] | 0
ang2[4,3,5] | 0
ang2[4,3,6] | 0
ang2[4,3,7] | 0
ang2[4,3,8] | 0
ang2[4,3,9] | 0
ang2[4,3,10] | 0.14532
ang2[4,3,11] | 0.25646
ang2[4,3,12] | 0.26339
ang2[4,3,13] | 0.26695
ang2[4,3,14] | 0.26695
ang2[4,3,15] | 0.2619
ang2[4,3,16] | 0.26547
ang2[4,3,17] | 0.25478
ang2[4,3,18] | 0.18462
ang2[4,3,19] | 0.045865
ang2[4,3,20] | 0
ang2[4,3,21] | 0
ang2[4,3,22] | 0
ang2[4,3,23] | 0
ang2[4,3,24] | 0
ang2[4,3,25] | 0
ang2[4,3,26] | 0
ang2[4,3,27] | 0
ang2[4,3,28] | 0
ang2[4,3,29] | 0
ang2[4,3,30] | 0
ang2[4,3,31] | 0
ang2[4,3,32] | 0
ang2[4,3,33] | 0
ang2[4,3,34] | 0.16045
ang2[4,3,35] | 0.27088
ang2[4,3,36] | 0.26733
ang2[4,3,37] | 0.26674
ang2[4,3,38] | 0.26556
ang2[4,3,39] | 0.27223
ang2[4,3,40] | 0.16516
ang2[4,3,41] | 0.10508
ang2[4,3,42] | 0.14674
ang2[4,3,43] | 0.020048
ang2[4,3,44] | 0
ang2[4,3,45] | 0
ang2[4,3,46] | 0
ang2[4,3,47] | 0
ang2[4,4,0] | 0
ang2[4,4,1] | 0
ang2[4,4,2] | 0
ang2[4,4,3] | 0
ang2[4,4,4] | 0
ang2[4,4,5] | 0
ang2[4,4,6] | 0
ang2[4,4,7] | 0
ang2[4,4,8] | 0.0032706
ang2[4,4,9] | 0.074011
ang2[4,4,10] | 0.11032
ang2[4,4,11] | 0.21698
ang2[4,4,12] | 0.23946
ang2[4,4,13] | 0.23767
ang2[4,4,14] | 0.23417
ang2[4,4,15] | 0.2315
ang2[4,4,16] | 0.23216
ang2[4,4,17] | 0.226
ang2[4,4,18] | 0.10704
ang2[4,4,19] | 0
ang2[4,4,20] | 0
ang2[4,4,21] | 0
ang2[4,4,22] | 0
ang2[4,4,23] | 0
ang2[4,4,24] | 0
ang2[4,4,25] | 0
ang2[4,4,26] | 0
ang2[4,4,27] | 0
ang2[4,4,28] | 0
ang2[4,4,29] | 0
ang2[4,4,30] | 0
ang2[4,4,31] | 0
ang2[4,4,32] | 0
ang2[4,4,33] | 0
ang2[4,4,34] | 0.12679
ang2[4,4,35] | 0.25696
ang2[4,4,36] | 0.25521
ang2[4,4,37] | 0.2549
ang2[4,4,38] | 0.2539
ang2[4,4,39] | 0.25326
ang2[4,4,40] | 0.25493
ang2[4,4,41] | 0.2562
ang2[4,4,42] | 0.097552
ang2[4,4,43] | 0
ang2[4,4,44] | 0
ang2[4,4,45] | 0
ang2[4,4,46] | 0
ang2[4,4,47] | 0
ang2[4,5,0] | 0
ang2[4,5,1] | 0
ang2[4,5,2] | 0
ang2[4,5,3] | 0
ang2[4,5,4] | 0
ang2[4,5,5] | 0
ang2[4,5,6] | 0
ang2[4,5,7] | 0
ang2[4,5,8] | 0
ang2[4,5,9] | 0
ang2[4,5,10] | 0.075441
ang2[4,5,11] | 0.20199
ang2[4,5,12] | 0.25271
ang2[4,5,13] | 0.25241
ang2[4,5,14] | 0.25148
ang2[4,5,15] | 0.25102
ang2[4,5,16] | 0.25674
ang2[4,5,17] | 0.22148
ang2[4,5,18] | 0.16714
ang2[4,5,19] | 0.049211
ang2[4,5,20] | 0
ang2[4,5,21] | 0
ang2[4,5,22] | 0
ang2[4,5,23] | 0
ang2[4,5,24] | 0
ang2[4,5,25] | 0
ang2[4,5,26] | 0
ang2[4,5,27] | 0
ang2[4,5,28] | 0
ang2[4,5,29] | 0
ang2[4,5,30] | 0
ang2[4,5,31] | 0
ang2[4,5,32] | 0
ang2[4,5,33] | 0
ang2[4,5,34] | 0.098807
ang2[4,5,35] | 0.11778
ang2[4,5,36] | 0.12921
ang2[4,5,37] | 0.13705
ang2[4,5,38] | 0.14289
ang2[4,5,39] | 0.1482
ang2[4,5,40] | 0.14772
ang2[4,5,41] | 0.16009
ang2[4,5,42] | 0.1045
ang2[4,5,43] | 0.07163
ang2[4,5,44] | 0.00050612
ang2[4,5,45] | 0
ang2[4,5,46] | 0
ang2[4,5,47] | 0.024203
ang2[4,6,0] | 0
ang2[4,6,1] | 0
ang2[4,6,2] | 0
ang2[4,6,3] | 0
ang2[4,6,4] | 0
ang2[4,6,5] | 0
ang2[4,6,6] | 0
ang2[4,6,7] | 0.030975
ang2[4,6,8] | 0.022327
ang2[4,6,9] | 0.040576
ang2[4,6,10] | 0.16829
ang2[4,6,11] | 0.16629
ang2[4,6,12] | 0.17731
ang2[4,6,13] | 0.16829
ang2[4,6,14] | 0.15839
ang2[4,6,15] | 0.1608
ang2[4,6,16] | 0.16938
ang2[4,6,17] | 0.1785
ang2[4,6,18] | 0.17878
ang2[4,6,19] | 0.044006
ang2[4,6,20] | 0.023017
ang2[4,6,21] | 0.0088395
ang2[4,6,22] | 0.054059
ang2[4,6,23] | 0
ang2[4,6,24] | 0
ang2[4,6,25] | 0.034481
ang2[4,6,26] | 0
ang2[4,6,27] | 0
ang2[4,6,28] | 0
ang2[4,6,29] | 0
ang2[4,6,30] | 0
ang2[4,6,31] | 0.010169
ang2[4,6,32] | 0.20012
ang2[4,6,33] | 0.035151
ang2[4,6,34] | 0.16733
ang2[4,6,35] | 0.18172
ang2[4,6,36] | 0.18859
ang2[4,6,37] | 0.17989
ang2[4,6,38] | 0.17545
ang2[4,6,39] | 0.18957
ang2[4,6,40] | 0.19307
ang2[4,6,41] | 0.19797
ang2[4,6,42] | 0.17786
ang2[4,6,43] | 0.041084
ang2[4,6,44] | 0.017896
ang2[4,6,45] | 0.0017547
ang2[4,6,46] | 0
ang2[4,6,47] | 0
ang2[5,0,0] | 0.018969
ang2[5,0,1] | 0.011482
ang2[5,0,2] | 0.0050489
ang2[5,0,3] | 0.0018666
ang2[5,0,4] | 0.0016047
ang2[5,0,5] | 0.0055763
ang2[5,0,6] | 0.025582
ang2[5,0,7] | 0.031539
ang2[5,0,8] | 0.046075
ang2[5,0,9] | 0.040335
ang2[5,0,10] | 0.023826
ang2[5,0,11] | 0.010082
ang2[5,0,12] | 0
ang2[5,0,13] | 0
ang2[5,0,14] | 0
ang2[5,0,15] | 0
ang2[5,0,16] | 0
ang2[5,0,17] | 0.010088
ang2[5,0,18] | 0.023285
ang2[5,0,19] | 0.04363
ang2[5,0,20] | 0.050101
ang2[5,0,21] | 0.043489
ang2[5,0,22] | 0.030736
ang2[5,0,23] | 0.021276
ang2[5,0,24] | 0.02001
ang2[5,0,25] | 0.012415
ang2[5,0,26] | 0.0063047
ang2[5,0,27] | 0.0031474
ang2[5,0,28] | 0.0034093
ang2[5,0,29] | 0.0081236
ang2[5,0,30] | 0.027089
ang2[5,0,31] | 0.043302
ang2[5,0,32] | 0.056674
ang2[5,0,33] | 0.050711
ang2[5,0,34] | 0.026373
ang2[5,0,35] | 0.010552
ang2[5,0,36] | 0.0060388
ang2[5,0,37] | 0.0056617
ang2[5,0,38] | 0.0018389
ang2[5,0,39] | 0.0012422
ang2[5,0,40] | 0.0064577
ang2[5,0,41] | 0.009965
ang2[5,0,42] | 0.026657
ang2[5,0,43] | 0.048323
ang2[5,0,44] | 0.054404
ang2[5,0,45] | 0.044001
ang2[5,0,46] | 0.031014
ang2[5,0,47] | 0.020692
ang2[5,1,0] | 0.01146
ang2[5,1,1] | 0.0052893
ang2[5,1,2] | 1.5342e-05
ang2[5,1,3] | 0
ang2[5,1,4] | 0
ang2[5,1,5] | 0.0033627
ang2[5,1,6] | 0.021373
ang2[5,1,7] | 0.031297
ang2[5,1,8] | 0.04196
ang2[5,1,9] | 0.031401
ang2[5,1,10] | 0.017182
ang2[5,1,11] | 0.0028899
ang2[5,1,12] | 0
ang2[5,1,13] | 0
ang2[5,1,14] | 0
ang2[5,1,15] | 0
ang2[5,1,16] | 0
ang2[5,1,17] | 0
ang2[5,1,18] | 0.015513
ang2[5,1,19] | 0.031181
ang2[5,1,20] | 0.044576
ang2[5,1,21] | 0.043573
ang2[5,1,22] | 0.030932
ang2[5,1,23] | 0.019497
ang2[5,1,24] | 0.0088268
ang2[5,1,25] | 0.0024658
ang2[5,1,26] | 0
ang2[5,1,27] | 0
ang2[5,1,28] | 0
ang2[5,1,29] | 0.00033824
ang2[5,1,30] | 0.02643
ang2[5,1,31] | 0.055865
ang2[5,1,32] | 0.072879
ang2[5,1,33] | 0.083652
ang2[5,1,34] | 0.06262
ang2[5,1,35] | 0.064018
ang2[5,1,36] | 0.06666
ang2[5,1,37] | 0.081071
ang2[5,1,38] | 0.084469
ang2[5,1,39] | 0.082275
ang2[5,1,40] | 0.088849
ang2[5,1,41] | 0.10223
ang2[5,1,42] | 0.13129
ang2[5,1,43] | 0.15798
ang2[5,1,44] | 0.15009
ang2[5,1,45] | 0.13988
ang2[5,1,46] | 0.10392
ang2[5,1,47] | 0.073654
ang2[5,2,0] | 0.030978
ang2[5,2,1] | 0.021373
ang2[5,2,2] | 0.0147
ang2[5,2,3] | 0.011758
ang2[5,2,4] | 0.011758
ang2[5,2,5] | 0.0147
ang2[5,2,6] | 0.044058
ang2[5,2,7] | 0.04611
ang2[5,2,8] | 0.072076
ang2[5,2,9] | 0.066042
ang2[5,2,10] | 0.045345
ang2[5,2,11] | 0.019108
ang2[5,2,12] | 0.0081871
ang2[5,2,13] | 0.0084067
ang2[5,2,14] | 0.0077942
ang2[5,2,15] | 0.0078291
ang2[5,2,16] | 0.013782
ang2[5,2,17] | 0.023093
ang2[5,2,18] | 0.046484
ang2[5,2,19] | 0.11764
ang2[5,2,20] | 0.066553
ang2[5,2,21] | 0.090641
ang2[5,2,22] | 0.10364
ang2[5,2,23] | 0.098565
ang2[5,2,24] | 0.10445
ang2[5,2,25] | 0.09636
ang2[5,2,26] | 0.087545
ang2[5,2,27] | 0.079437
ang2[5,2,28] | 0.071861
ang2[5,2,29] | 0.069126
ang2[5,2,30] | 0.10303
ang2[5,2,31] | 0.066842
ang2[5,2,32] | 0.07855
ang2[5,2,33] | 0.081345
ang2[5,2,34] | 0.043668
ang2[5,2,35] | 0.013193
ang2[5,2,36] | 0.0082405
ang2[5,2,37] | 0.0088188
ang2[5,2,38] | 0.0078555
ang2[5,2,39] | 0.0078666
ang2[5,2,40] | 0.01388
ang2[5,2,41] | 0.021273
ang2[5,2,42] | 0.043487
ang2[5,2,43] | 0.058843
ang2[5,2,44] | 0.06455
ang2[5,2,45] | 0.05561
ang2[5,2,46] | 0.046387
ang2[5,2,47] | 0.031428
ang2[5,3,0] | 0.071412
ang2[5,3,1] | 0.0023746
ang2[5,3,2] | 0
ang2[5,3,3] | 0
ang2[5,3,4] | 0
ang2[5,3,5] | 0
ang2[5,3,6] | 0
ang2[5,3,7] | 0
ang2[5,3,8] | 0
ang2[5,3,9] | 0
ang2[5,3,10] | 0
ang2[5,3,11] | 0
ang2[5,3,12] | 0
ang2[5,3,13] | 0
ang2[5,3,14] | 0
ang2[5,3,15] | 0
ang2[5,3,16] | 0
ang2[5,3,17] | 0
ang2[5,3,18] | 0
ang2[5,3,19] | 0
ang2[5,3,20] | 0.018018
ang2[5,3,21] | 0.1384
ang2[5,3,22] | 0.13412
ang2[5,3,23] | 0.12251
ang2[5,3,24] | 0.10959
ang2[5,3,25] | 0
ang2[5,3,26] | 0.10087
ang2[5,3,27] | 0.095137
ang2[5,3,28] | 0.098013
ang2[5,3,29] | 0.11543
ang2[5,3,30] | 0.0059591
ang2[5,3,31] | 0.031133
ang2[5,3,32] | 0.042194
ang2[5,3,33] | 0.022192
ang2[5,3,34] | 0.0031708
ang2[5,3,35] | 0
ang2[5,3,36] | 0
ang2[5,3,37] | 0
ang2[5,3,38] | 0
ang2[5,3,39] | 0
ang2[5,3,40] | 0.08712
ang2[5,3,41] | 0.14244
ang2[5,3,42] | 0.12781
ang2[5,3,43] | 0.087606
ang2[5,3,44] | 0.048849
ang2[5,3,45] | 0.040807
ang2[5,3,46] | 0.021445
ang2[5,3,47] | 0.0020939
ang2[5,4,0] | 0.058811
ang2[5,4,1] | 0.060516
ang2[5,4,2] | 0.057917
ang2[5,4,3] | 0.055244
ang2[5,4,4] | 0.059478
ang2[5,4,5] | 0.064532
ang2[5,4,6] | 0.07502
ang2[5,4,7] | 0.10375
ang2[5,4,8] | 0.13256
ang2[5,4,9] | 0.12721
ang2[5,4,10] | 0.13616
ang2[5,4,11] | 0.10851
ang2[5,4,12] | 0.087943
ang2[5,4,13] | 0.082853
ang2[5,4,14] | 0.072922
ang2[5,4,15] | 0.065318
ang2[5,4,16] | 0.06706
ang2[5,4,17] | 0.070054
ang2[5,4,18] | 0.093024
ang2[5,4,19] | 0.11977
ang2[5,4,20] | 0.12491
ang2[5,4,21] | 0.10799
ang2[5,4,22] | 0.087868
ang2[5,4,23] | 0.063532
ang2[5,4,24] | 0.048159
ang2[5,4,25] | 0.037252
ang2[5,4,26] | 0.025426
ang2[5,4,27] | 0.008356
ang2[5,4,28] | 0
ang2[5,4,29] | 0.001472
ang2[5,4,30] | 0.018959
ang2[5,4,31] | 0.042492
ang2[5,4,32] | 0.041849
ang2[5,4,33] | 0.032751
ang2[5,4,34] | 0.018709
ang2[5,4,35] | 0
ang2[5,4,36] | 0
ang2[5,4,37] | 0
ang2[5,4,38] | 0
ang2[5,4,39] | 0
ang2[5,4,40] | 0
ang2[5,4,41] | 0
ang2[5,4,42] | 0.0075466
ang2[5,4,43] | 0.033167
ang2[5,4,44] | 0.042382
ang2[5,4,45] | 0.042892
ang2[5,4,46] | 0.037364
ang2[5,4,47] | 0.016458
ang2[5,5,0] | 0.0064948
ang2[5,5,1] | 0.00035977
ang2[5,5,2] | 0
ang2[5,5,3] | 0
ang2[5,5,4] | 0
ang2[5,5,5] | 0
ang2[5,5,6] | 0.01329
ang2[5,5,7] | 0.029234
ang2[5,5,8] | 0.030605
ang2[5,5,9] | 0.023561
ang2[5,5,10] | 0.010544
ang2[5,5,11] | 0
ang2[5,5,12] | 0
ang2[5,5,13] | 0
ang2[5,5,14] | 0
ang2[5,5,15] | 0
ang2[5,5,16] | 0
ang2[5,5,17] | 0.0053748
ang2[5,5,18] | 0.044902
ang2[5,5,19] | 0.087113
ang2[5,5,20] | 0.10076
ang2[5,5,21] | 0.097321
ang2[5,5,22] | 0.084577
ang2[5,5,23] | 0.069726
ang2[5,5,24] | 0.075592
ang2[5,5,25] | 0.070457
ang2[5,5,26] | 0.084468
ang2[5,5,27] | 0.082597
ang2[5,5,28] | 0.086402
ang2[5,5,29] | 0.096559
ang2[5,5,30] | 0.12308
ang2[5,5,31] | 0.15816
ang2[5,5,32] | 0.18705
ang2[5,5,33] | 0.18401
ang2[5,5,34] | 0.16012
ang2[5,5,35] | 0.15889
ang2[5,5,36] | 0.14648
ang2[5,5,37] | 0.14072
ang2[5,5,38] | 0.13385
ang2[5,5,39] | 0.12829
ang2[5,5,40] | 0.13511
ang2[5,5,41] | 0.13371
ang2[5,5,42] | 0.14462
ang2[5,5,43] | 0.14365
ang2[5,5,44] | 0.12459
ang2[5,5,45] | 0.095852
ang2[5,5,46] | 0.085314
ang2[5,5,47] | 0.043442
ang2[5,6,0] | 0.065463
ang2[5,6,1] | 0.06578
ang2[5,6,2] | 0.064412
ang2[5,6,3] | 0.061226
ang2[5,6,4] | 0.063331
ang2[5,6,5] | 0.068181
ang2[5,6,6] | 0.090631
ang2[5,6,7] | 0.11664
ang2[5,6,8] | 0.15505
ang2[5,6,9] | 0.16538
ang2[5,6,10] | 0.14425
ang2[5,6,11] | 0.14524
ang2[5,6,12] | 0.13157
ang2[5,6,13] | 0.13632
ang2[5,6,14] | 0.13897
ang2[5,6,15] | 0.13282
ang2[5,6,16] | 0.13148
ang2[5,6,17] | 0.12991
ang2[5,6,18] | 0.13038
ang2[5,6,19] | 0.16142
ang2[5,6,20] | 0.15839
ang2[5,6,21] | 0.14873
ang2[5,6,22] | 0.11413
ang2[5,6,23] | 0.096937
ang2[5,6,24] | 0.079163
ang2[5,6,25] | 0.049305
ang2[5,6,26] | 0.054348
ang2[5,6,27] | 0.057302
ang2[5,6,28] | 0.057126
ang2[5,6,29] | 0.052404
ang2[5,6,30] | 0.083938
ang2[5,6,31] | 0.10928
ang2[5,6,32] | 0.098514
ang2[5,6,33] | 0.15592
ang2[5,6,34] | 0.13625
ang2[5,6,35] | 0.13383
ang2[5,6,36] | 0.12305
ang2[5,6,37] | 0.12757
ang2[5,6,38] | 0.12705
ang2[5,6,39] | 0.11461
ang2[5,6,40] | 0.11633
ang2[5,6,41] | 0.11687
ang2[5,6,42] | 0.1203
ang2[5,6,43] | 0.14884
ang2[5,6,44] | 0.14397
ang2[5,6,45] | 0.12817
ang2[5,6,46] | 0.10686
ang2[5,6,47] | 0.075244
ang2[6,0,0] | 0.37108
ang2[6,0,1] | 0.37145
ang2[6,0,2] | 0.37176
ang2[6,0,3] | 0.37192
ang2[6,0,4] | 0.37193
ang2[6,0,5] | 0.37173
ang2[6,0,6] | 0.37076
ang2[6,0,7] | 0.37804
ang2[6,0,8] | 0.37724
ang2[6,0,9] | 0.36571
ang2[6,0,10] | 0.34088
ang2[6,0,11] | 0.31535
ang2[6,0,12] | 0.30719
ang2[6,0,13] | 0.30727
ang2[6,0,14] | 0.30746
ang2[6,0,15] | 0.30749
ang2[6,0,16] | 0.30704
ang2[6,0,17] | 0.31398
ang2[6,0,18] | 0.34046
ang2[6,0,19] | 0.36493
ang2[6,0,20] | 0.37694
ang2[6,0,21] | 0.37749
ang2[6,0,22] | 0.37545
ang2[6,0,23] | 0.37097
ang2[6,0,24] | 0.37103
ang2[6,0,25] | 0.3714
ang2[6,0,26] | 0.3717
ang2[6,0,27] | 0.37185
ang2[6,0,28] | 0.37184
ang2[6,0,29] | 0.37161
ang2[6,0,30] | 0.37311
ang2[6,0,31] | 0.37689
ang2[6,0,32] | 0.37682
ang2[6,0,33] | 0.3657
ang2[6,0,34] | 0.34253
ang2[6,0,35] | 0.31564
ang2[6,0,36] | 0.30666
ang2[6,0,37] | 0.30668
ang2[6,0,38] | 0.30689
ang2[6,0,39] | 0.30692
ang2[6,0,40] | 0.30752
ang2[6,0,41] | 0.31489
ang2[6,0,42] | 0.3403
ang2[6,0,43] | 0.36359
ang2[6,0,44] | 0.37655
ang2[6,0,45] | 0.37911
ang2[6,0,46] | 0.37634
ang2[6,0,47] | 0.371
ang2[6,1,0] | 0.37145
ang2[6,1,1] | 0.37175
ang2[6,1,2] | 0.37201
ang2[6,1,3] | 0.37224
ang2[6,1,4] | 0.37219
ang2[6,1,5] | 0.37184
ang2[6,1,6] | 0.37096
ang2[6,1,7] | 0.37731
ang2[6,1,8] | 0.37443
ang2[6,1,9] | 0.35581
ang2[6,1,10] | 0.32793
ang2[6,1,11] | 0.30683
ang2[6,1,12] | 0.30716
ang2[6,1,13] | 0.30719
ang2[6,1,14] | 0.30738
ang2[6,1,15] | 0.30751
ang2[6,1,16] | 0.30726
ang2[6,1,17] | 0.30708
ang2[6,1,18] | 0.3242
ang2[6,1,19] | 0.35524
ang2[6,1,20] | 0.37324
ang2[6,1,21] | 0.37785
ang2[6,1,22] | 0.37609
ang2[6,1,23] | 0.37105
ang2[6,1,24] | 0.37158
ang2[6,1,25] | 0.37189
ang2[6,1,26] | 0.37218
ang2[6,1,27] | 0.37243
ang2[6,1,28] | 0.3724
ang2[6,1,29] | 0.37199
ang2[6,1,30] | 0.32887
ang2[6,1,31] | 0.24142
ang2[6,1,32] | 0.22309
ang2[6,1,33] | 0.13061
ang2[6,1,34] | 0.10377
ang2[6,1,35] | 0.0020924
ang2[6,1,36] | 0
ang2[6,1,37] | 0
ang2[6,1,38] | 0
ang2[6,1,39] | 0
ang2[6,1,40] | 0
ang2[6,1,41] | 0
ang2[6,1,42] | 0
ang2[6,1,43] | 0
ang2[6,1,44] | 0
ang2[6,1,45] | 0
ang2[6,1,46] | 0
ang2[6,1,47] | 0.0034131
ang2[6,2,0] | 0.37049
ang2[6,2,1] | 0.37096
ang2[6,2,2] | 0.37129
ang2[6,2,3] | 0.37143
ang2[6,2,4] | 0.37143
ang2[6,2,5] | 0.37129
ang2[6,2,6] | 0.36985
ang2[6,2,7] | 0.38196
ang2[6,2,8] | 0.37578
ang2[6,2,9] | 0.36464
ang2[6,2,10] | 0.34443
ang2[6,2,11] | 0.32267
ang2[6,2,12] | 0.31313
ang2[6,2,13] | 0.31325
ang2[6,2,14] | 0.3119
ang2[6,2,15] | 0.312
ang2[6,2,16] | 0.3129
ang2[6,2,17] | 0.3193
ang2[6,2,18] | 0.34138
ang2[6,2,19] | 0.1572
ang2[6,2,20] | 0.3755
ang2[6,2,21] | 0.12377
ang2[6,2,22] | 0
ang2[6,2,23] | 0
ang2[6,2,24] | 0
ang2[6,2,25] | 0
ang2[6,2,26] | 0
ang2[6,2,27] | 0
ang2[6,2,28] | 0
ang2[6,2,29] | 0.0067543
ang2[6,2,30] | 0
ang2[6,2,31] | 0.22716
ang2[6,2,32] | 0.24078
ang2[6,2,33] | 0.29462
ang2[6,2,34] | 0.31967
ang2[6,2,35] | 0.31707
ang2[6,2,36] | 0.31326
ang2[6,2,37] | 0.31323
ang2[6,2,38] | 0.31208
ang2[6,2,39] | 0.31212
ang2[6,2,40] | 0.31289
ang2[6,2,41] | 0.31765
ang2[6,2,42] | 0.33881
ang2[6,2,43] | 0.35981
ang2[6,2,44] | 0.37352
ang2[6,2,45] | 0.37876
ang2[6,2,46] | 0.34521
ang2[6,2,47] | 0.33947
ang2[6,3,0] | 0.014174
ang2[6,3,1] | 0.30012
ang2[6,3,2] | 0.37309
ang2[6,3,3] | 0.37131
ang2[6,3,4] | 0.37073
ang2[6,3,5] | 0.37073
ang2[6,3,6] | 0.37249
ang2[6,3,7] | 0.37297
ang2[6,3,8] | 0.37115
ang2[6,3,9] | 0.35442
ang2[6,3,10] | 0.32734
ang2[6,3,11] | 0.30811
ang2[6,3,12] | 0.30722
ang2[6,3,13] | 0.30675
ang2[6,3,14] | 0.30675
ang2[6,3,15] | 0.30752
ang2[6,3,16] | 0.30705
ang2[6,3,17] | 0.30846
ang2[6,3,18] | 0.32054
ang2[6,3,19] | 0.34497
ang2[6,3,20] | 0.36846
ang2[6,3,21] | 0
ang2[6,3,22] | 0
ang2[6,3,23] | 0
ang2[6,3,24] | 0
ang2[6,3,25] | 0.36969
ang2[6,3,26] | 0
ang2[6,3,27] | 0
ang2[6,3,28] | 0
ang2[6,3,29] | 0
ang2[6,3,30] | 0.37417
ang2[6,3,31] | 0.37291
ang2[6,3,32] | 0.37424
ang2[6,3,33] | 0.3616
ang2[6,3,34] | 0.32384
ang2[6,3,35] | 0.30552
ang2[6,3,36] | 0.30615
ang2[6,3,37] | 0.30626
ang2[6,3,38] | 0.30647
ang2[6,3,39] | 0.24299
ang2[6,3,40] | 0
ang2[6,3,41] | 0
ang2[6,3,42] | 0
ang2[6,3,43] | 0.05398
ang2[6,3,44] | 0.36868
ang2[6,3,45] | 0.37242
ang2[6,3,46] | 0.37339
ang2[6,3,47] | 0.37436
ang2[6,4,0] | 0.068811
ang2[6,4,1] | 0.047195
ang2[6,4,2] | 0.038314
ang2[6,4,3] | 0.035404
ang2[6,4,4] | 0.02203
ang2[6,4,5] | 0.012238
ang2[6,4,6] | 0.006705
ang2[6,4,7] | 0
ang2[6,4,8] | 0
ang2[6,4,9] | 0
ang2[6,4,10] | 0
ang2[6,4,11] | 0
ang2[6,4,12] | 0
ang2[6,4,13] | 0
ang2[6,4,14] | 0
ang2[6,4,15] | 0
ang2[6,4,16] | 0
ang2[6,4,17] | 0
ang2[6,4,18] | 0.0078882
ang2[6,4,19] | 0.029322
ang2[6,4,20] | 0.064812
ang2[6,4,21] | 0.099916
ang2[6,4,22] | 0.10595
ang2[6,4,23] | 0.14525
ang2[6,4,24] | 0.1822
ang2[6,4,25] | 0.22282
ang2[6,4,26] | 0.26585
ang2[6,4,27] | 0.31845
ang2[6,4,28] | 0.35846
ang2[6,4,29] | 0.37194
ang2[6,4,30] | 0.37108
ang2[6,4,31] | 0.36985
ang2[6,4,32] | 0.3746
ang2[6,4,33] | 0.35759
ang2[6,4,34] | 0.32991
ang2[6,4,35] | 0.3073
ang2[6,4,36] | 0.30761
ang2[6,4,37] | 0.30767
ang2[6,4,38] | 0.30785
ang2[6,4,39] | 0.30797
ang2[6,4,40] | 0.30767
ang2[6,4,41] | 0.30744
ang2[6,4,42] | 0.33373
ang2[6,4,43] | 0.35861
ang2[6,4,44] | 0.37622
ang2[6,4,45] | 0.37561
ang2[6,4,46] | 0.37018
ang2[6,4,47] | 0.3712
ang2[6,5,0] | 0.37169
ang2[6,5,1] | 0.37199
ang2[6,5,2] | 0.37236
ang2[6,5,3] | 0.37258
ang2[6,5,4] | 0.37258
ang2[6,5,5] | 0.37228
ang2[6,5,6] | 0.37136
ang2[6,5,7] | 0.37292
ang2[6,5,8] | 0.37706
ang2[6,5,9] | 0.364
ang2[6,5,10] | 0.33833
ang2[6,5,11] | 0.31682
ang2[6,5,12] | 0.30806
ang2[6,5,13] | 0.30812
ang2[6,5,14] | 0.30828
ang2[6,5,15] | 0.30837
ang2[6,5,16] | 0.27017
ang2[6,5,17] | 0.21667
ang2[6,5,18] | 0.087081
ang2[6,5,19] | 0.041244
ang2[6,5,20] | 0.023318
ang2[6,5,21] | 0.020984
ang2[6,5,22] | 0.0057761
ang2[6,5,23] | 0
ang2[6,5,24] | 0
ang2[6,5,25] | 0
ang2[6,5,26] | 0
ang2[6,5,27] | 0
ang2[6,5,28] | 0
ang2[6,5,29] | 0
ang2[6,5,30] | 0
ang2[6,5,31] | 0
ang2[6,5,32] | 0
ang2[6,5,33] | 0
ang2[6,5,34] | 0
ang2[6,5,35] | 0
ang2[6,5,36] | 0
ang2[6,5,37] | 0
ang2[6,5,38] | 0
ang2[6,5,39] | 0
ang2[6,5,40] | 0
ang2[6,5,41] | 0
ang2[6,5,42] | 0
ang2[6,5,43] | 0
ang2[6,5,44] | 0
ang2[6,5,45] | 0.049509
ang2[6,5,46] | 0.025849
ang2[6,5,47] | 0.035855
ang2[6,6,0] | 0.017568
ang2[6,6,1] | 0.0067935
ang2[6,6,2] | 0
ang2[6,6,3] | 0
ang2[6,6,4] | 0
ang2[6,6,5] | 0
ang2[6,6,6] | 0
ang2[6,6,7] | 0
ang2[6,6,8] | 0
ang2[6,6,9] | 0
ang2[6,6,10] | 0
ang2[6,6,11] | 0
ang2[6,6,12] | 0
ang2[6,6,13] | 0
ang2[6,6,14] | 0
ang2[6,6,15] | 0
ang2[6,6,16] | 0
ang2[6,6,17] | 0
ang2[6,6,18] | 0
ang2[6,6,19] | 0
ang2[6,6,20] | 0
ang2[6,6,21] | 0
ang2[6,6,22] | 0
ang2[6,6,23] | 0
ang2[6,6,24] | 0
ang2[6,6,25] | 0
ang2[6,6,26] | 0
ang2[6,6,27] | 0
ang2[6,6,28] | 0
ang2[6,6,29] | 0
ang2[6,6,30] | 0
ang2[6,6,31] | 0
ang2[6,6,32] | 0
ang2[6,6,33] | 0
ang2[6,6,34] | 0
ang2[6,6,35] | 0
ang2[6,6,36] | 0
ang2[6,6,37] | 0
ang2[6,6,38] | 0
ang2[6,6,39] | 0
ang2[6,6,40] | 0
ang2[6,6,41] | 0
ang2[6,6,42] | 0
ang2[6,6,43] | 0
ang2[6,6,44] | 0
ang2[6,6,45] | 0
ang2[6,6,46] | 0
ang2[6,6,47] | 0.0092759
ang2[7,0,0] | 0
ang2[7,0,1] | 0
ang2[7,0,2] | 0
ang2[7,0,3] | 0
ang2[7,0,4] | 0
ang2[7,0,5] | 0
ang2[7,0,6] | 0
ang2[7,0,7] | 0
ang2[7,0,8] | 0
ang2[7,0,9] | 0
ang2[7,0,10] | 0
ang2[7,0,11] | 0
ang2[7,0,12] | 0
ang2[7,0,13] | 0
ang2[7,0,14] | 0
ang2[7,0,15] | 0
ang2[7,0,16] | 0
ang2[7,0,17] | 0
ang2[7,0,18] | 0
ang2[7,0,19] | 0
ang2[7,0,20] | 0
ang2[7,0,21] | 0
ang2[7,0,22] | 0
ang2[7,0,23] | 0
ang2[7,0,24] | 0
ang2[7,0,25] | 0
ang2[7,0,26] | 0
ang2[7,0,27] | 0
ang2[7,0,28] | 0
ang2[7,0,29] | 0
ang2[7,0,30] | 0
ang2[7,0,31] | 0
ang2[7,0,32] | 0
ang2[7,0,33] | 0
ang2[7,0,34] | 0
ang2[7,0,35] | 0
ang2[7,0,36] | 0
ang2[7,0,37] | 0
ang2[7,0,38] | 0
ang2[7,0,39] | 0
ang2[7,0,40] | 0
ang2[7,0,41] | 0
ang2[7,0,42] | 0
ang2[7,0,43] | 0
ang2[7,0,44] | 0
ang2[7,0,45] | 0
ang2[7,0,46] | 0
ang2[7,0,47] | 0
ang2[7,1,0] | 0
ang2[7,1,1] | 0
ang2[7,1,2] | 0
ang2[7,1,3] | 0
ang2[7,1,4] | 0
ang2[7,1,5] | 0
ang2[7,1,6] | 0
ang2[7,1,7] | 0
ang2[7,1,8] | 0
ang2[7,1,9] | 0
ang2[7,1,10] | 0
ang2[7,1,11] | 0
ang2[7,1,12] | 0
ang2[7,1,13] | 0
ang2[7,1,14] | 0
ang2[7,1,15] | 0
ang2[7,1,16] | 0
ang2[7,1,17] | 0
ang2[7,1,18] | 0
ang2[7,1,19] | 0
ang2[7,1,20] | 0
ang2[7,1,21] | 0
ang2[7,1,22] | 0
ang2[7,1,23] | 0
ang2[7,1,24] | 0
ang2[7,1,25] | 0
ang2[7,1,26] | 0
ang2[7,1,27] | 0
ang2[7,1,28] | 0
ang2[7,1,29] | 0
ang2[7,1,30] | 0
ang2[7,1,31] | 0
ang2[7,1,32] | 0
ang2[7,1,33] | 0
ang2[7,1,34] | 0
ang2[7,1,35] | 0
ang2[7,1,36] | 0
ang2[7,1,37] | 0
ang2[7,1,38] | 0
ang2[7,1,39] | 0
ang2[7,1,40] | 0
ang2[7,1,41] | 0
ang2[7,1,42] | 0
ang2[7,1,43] | 0.016057
ang2[7,1,44] | 0.013539
ang2[7,1,45] | 0.013318
ang2[7,1,46] | 0.0040779
ang2[7,1,47] | 0.0029949
ang2[7,2,0] | 0
ang2[7,2,1] | 0
ang2[7,2,2] | 0
ang2[7,2,3] | 0
ang2[7,2,4] | 0
ang2[7,2,5] | 0
ang2[7,2,6] | 0
ang2[7,2,7] | 0
ang2[7,2,8] | 0
ang2[7,2,9] | 0
ang2[7,2,10] | 0
ang2[7,2,11] | 0
ang2[7,2,12] | 0
ang2[7,2,13] | 0
ang2[7,2,14] | 0
ang2[7,2,15] | 0
ang2[7,2,16] | 0
ang2[7,2,17] | 0
ang2[7,2,18] | 0
ang2[7,2,19] | 0
ang2[7,2,20] | 0
ang2[7,2,21] | 0
ang2[7,2,22] | 0
ang2[7,2,23] | 0.01126
ang2[7,2,24] | 0.010656
ang2[7,2,25] | 0.013398
ang2[7,2,26] | 0.012997
ang2[7,2,27] | 0.010269
ang2[7,2,28] | 0.0060265
ang2[7,2,29] | 0.0026938
ang2[7,2,30] | 0.0040339
ang2[7,2,31] | 0
ang2[7,2,32] | 0
ang2[7,2,33] | 0
ang2[7,2,34] | 0
ang2[7,2,35] | 0
ang2[7,2,36] | 0
ang2[7,2,37] | 0
ang2[7,2,38] | 0
ang2[7,2,39] | 0
ang2[7,2,40] | 0
ang2[7,2,41] | 0
ang2[7,2,42] | 0
ang2[7,2,43] | 0
ang2[7,2,44] | 0
ang2[7,2,45] | 0
ang2[7,2,46] | 0
ang2[7,2,47] | 0
ang2[7,3,0] | 0.01705
ang2[7,3,1] | 0
ang2[7,3,2] | 0
ang2[7,3,3] | 0
ang2[7,3,4] | 0
ang2[7,3,5] | 0
ang2[7,3,6] | 0
ang2[7,3,7] | 0
ang2[7,3,8] | 0
ang2[7,3,9] | 0
ang2[7,3,10] | 0
ang2[7,3,11] | 0
ang2[7,3,12] | 0
ang2[7,3,13] | 0
ang2[7,3,14] | 0
ang2[7,3,15] | 0
ang2[7,3,16] | 0
ang2[7,3,17] | 0
ang2[7,3,18] | 0
ang2[7,3,19] | 0
ang2[7,3,20] | 0
ang2[7,3,21] | 0.051552
ang2[7,3,22] | 0.047755
ang2[7,3,23] | 0.045929
ang2[7,3,24] | 0.043895
ang2[7,3,25] | 0
ang2[7,3,26] | 0.042572
ang2[7,3,27] | 0.041758
ang2[7,3,28] | 0.042167
ang2[7,3,29] | 0.044814
ang2[7,3,30] | 0
ang2[7,3,31] | 0
ang2[7,3,32] | 0
ang2[7,3,33] | 0
ang2[7,3,34] | 0
ang2[7,3,35] | 0
ang2[7,3,36] | 0
ang2[7,3,37] | 0
ang2[7,3,38] | 0
ang2[7,3,39] | 0
ang2[7,3,40] | 0
ang2[7,3,41] | 0.0136
ang2[7,3,42] | 0
ang2[7,3,43] | 0
ang2[7,3,44] | 0
ang2[7,3,45] | 0
ang2[7,3,46] | 0
ang2[7,3,47] | 0
ang2[7,4,0] | 0
ang2[7,4,1] | 0
ang2[7,4,2] | 0
ang2[7,4,3] | 0
ang2[7,4,4] | 0
ang2[7,4,5] | 0
ang2[7,4,6] | 0.0023663
ang2[7,4,7] | 0.0021395
ang2[7,4,8] | 0.0049104
ang2[7,4,9] | 0
ang2[7,4,10] | 0
ang2[7,4,11] | 0
ang2[7,4,12] | 0
ang2[7,4,13] | 0
ang2[7,4,14] | 0
ang2[7,4,15] | 0
ang2[7,4,16] | 0
ang2[7,4,17] | 0
ang2[7,4,18] | 0
ang2[7,4,19] | 0
ang2[7,4,20] | 0.0068284
ang2[7,4,21] | 0.0055038
ang2[7,4,22] | 0.0056438
ang2[7,4,23] | 0
ang2[7,4,24] | 0
ang2[7,4,25] | 0
ang2[7,4,26] | 0
ang2[7,4,27] | 0
ang2[7,4,28] | 0
ang2[7,4,29] | 0
ang2[7,4,30] | 0
ang2[7,4,31] | 0
ang2[7,4,32] | 0
ang2[7,4,33] | 0
ang2[7,4,34] | 0
ang2[7,4,35] | 0
ang2[7,4,36] | 0
ang2[7,4,37] | 0
ang2[7,4,38] | 0
ang2[7,4,39] | 0
ang2[7,4,40] | 0
ang2[7,4,41] | 0
ang2[7,4,42] | 0
ang2[7,4,43] | 0
ang2[7,4,44] | 0
ang2[7,4,45] | 0
ang2[7,4,46] | 0
ang2[7,4,47] | 0
ang2[7,5,0] | 0
ang2[7,5,1] | 0
ang2[7,5,2] | 0
ang2[7,5,3] | 0
ang2[7,5,4] | 0
ang2[7,5,5] | 0
ang2[7,5,6] | 0
ang2[7,5,7] | 0
ang2[7,5,8] | 0
ang2[7,5,9] | 0
ang2[7,5,10] | 0
ang2[7,5,11] | 0
ang2[7,5,12] | 0
ang2[7,5,13] | 0
ang2[7,5,14] | 0
ang2[7,5,15] | 0
ang2[7,5,16] | 0
ang2[7,5,17] | 0
ang2[7,5,18] | 0
ang2[7,5,19] | 0
ang2[7,5,20] | 0
ang2[7,5,21] | 0
ang2[7,5,22] | 0.0019779
ang2[7,5,23] | 0.0051513
ang2[7,5,24] | 0.0089365
ang2[7,5,25] | 0.0081657
ang2[7,5,26] | 0.027428
ang2[7,5,27] | 0.02855
ang2[7,5,28] | 0.030718
ang2[7,5,29] | 0.033279
ang2[7,5,30] | 0.037633
ang2[7,5,31] | 0.043497
ang2[7,5,32] | 0.046063
ang2[7,5,33] | 0.034423
ang2[7,5,34] | 0.011748
ang2[7,5,35] | 0.010124
ang2[7,5,36] | 0.0052497
ang2[7,5,37] | 0.0021039
ang2[7,5,38] | 0
ang2[7,5,39] | 0
ang2[7,5,40] | 0
ang2[7,5,41] | 0
ang2[7,5,42] | 0.0019656
ang2[7,5,43] | 0.0040758
ang2[7,5,44] | 0.0016489
ang2[7,5,45] | 0
ang2[7,5,46] | 0
ang2[7,5,47] | 0
ang2[7,6,0] | 0
ang2[7,6,1] | 0
ang2[7,6,2] | 0
ang2[7,6,3] | 0
ang2[7,6,4] | 0
ang2[7,6,5] | 0.0035406
ang2[7,6,6] | 0.012082
ang2[7,6,7] | 0.0072569
ang2[7,6,8] | 0.016224
ang2[7,6,9] | 0.014155
ang2[7,6,10] | 0
ang2[7,6,11] | 0
ang2[7,6,12] | 0
ang2[7,6,13] | 0
ang2[7,6,14] | 0
ang2[7,6,15] | 0
ang2[7,6,16] | 0
ang2[7,6,17] | 0
ang2[7,6,18] | 0
ang2[7,6,19] | 0.012491
ang2[7,6,20] | 0.014442
ang2[7,6,21] | 0.014496
ang2[7,6,22] | 0.0026535
ang2[7,6,23] | 0.013459
ang2[7,6,24] | 0.010806
ang2[7,6,25] | 0
ang2[7,6,26] | 0.00152
ang2[7,6,27] | 0.0068713
ang2[7,6,28] | 0.0065936
ang2[7,6,29] | 0
ang2[7,6,30] | 0.0089873
ang2[7,6,31] | 0.0055311
ang2[7,6,32] | 0
ang2[7,6,33] | 0.010549
ang2[7,6,34] | 0
ang2[7,6,35] | 0
ang2[7,6,36] | 0
ang2[7,6,37] | 0
ang2[7,6,38] | 0
ang2[7,6,39] | 0
ang2[7,6,40] | 0
ang2[7,6,41] | 0
ang2[7,6,42] | 0
ang2[7,6,43] | 0.0063821
ang2[7,6,44] | 0.007189
ang2[7,6,45] | 0.0044091
ang2[7,6,46] | 0.0033168
ang2[7,6,47] | 0.0019236
ang2[8,0,0] | 0
ang2[8,0,1] | 0
ang2[8,0,2] | 0
ang2[8,0,3] | 0
ang2[8,0,4] | 0
ang2[8,0,5] | 0
ang2[8,0,6] | 0
ang2[8,0,7] | 0.00028525
ang2[8,0,8] | 0.0096036
ang2[8,0,9] | 0.061773
ang2[8,0,10] | 0.16495
ang2[8,0,11] | 0.2652
ang2[8,0,12] | 0.30719
ang2[8,0,13] | 0.30727
ang2[8,0,14] | 0.30746
ang2[8,0,15] | 0.30749
ang2[8,0,16] | 0.30704
ang2[8,0,17] | 0.27425
ang2[8,0,18] | 0.17353
ang2[8,0,19] | 0.064467
ang2[8,0,20] | 0.010016
ang2[8,0,21] | 0.00028525
ang2[8,0,22] | 0
ang2[8,0,23] | 0
ang2[8,0,24] | 0
ang2[8,0,25] | 0
ang2[8,0,26] | 0
ang2[8,0,27] | 0
ang2[8,0,28] | 0
ang2[8,0,29] | 0
ang2[8,0,30] | 0
ang2[8,0,31] | 0.00025356
ang2[8,0,32] | 0.0090964
ang2[8,0,33] | 0.059491
ang2[8,0,34] | 0.16899
ang2[8,0,35] | 0.27566
ang2[8,0,36] | 0.30666
ang2[8,0,37] | 0.30668
ang2[8,0,38] | 0.30689
ang2[8,0,39] | 0.30692
ang2[8,0,40] | 0.30752
ang2[8,0,41] | 0.28299
ang2[8,0,42] | 0.17908
ang2[8,0,43] | 0.069348
ang2[8,0,44] | 0.010776
ang2[8,0,45] | 0.00028525
ang2[8,0,46] | 0
ang2[8,0,47] | 0
ang2[8,1,0] | 0
ang2[8,1,1] | 0
ang2[8,1,2] | 0
ang2[8,1,3] | 0
ang2[8,1,4] | 0
ang2[8,1,5] | 0
ang2[8,1,6] | 0
ang2[8,1,7] | 0.00047542
ang2[8,1,8] | 0.022884
ang2[8,1,9] | 0.10584
ang2[8,1,10] | 0.21838
ang2[8,1,11] | 0.30683
ang2[8,1,12] | 0.30716
ang2[8,1,13] | 0.30719
ang2[8,1,14] | 0.30738
ang2[8,1,15] | 0.30751
ang2[8,1,16] | 0.30726
ang2[8,1,17] | 0.30708
ang2[8,1,18] | 0.22853
ang2[8,1,19] | 0.10661
ang2[8,1,20] | 0.027575
ang2[8,1,21] | 0.00091915
ang2[8,1,22] | 0
ang2[8,1,23] | 0
ang2[8,1,24] | 0
ang2[8,1,25] | 0
ang2[8,1,26] | 0
ang2[8,1,27] | 0
ang2[8,1,28] | 0
ang2[8,1,29] | 0
ang2[8,1,30] | 0
ang2[8,1,31] | 0.00044373
ang2[8,1,32] | 0.023676
ang2[8,1,33] | 0.10371
ang2[8,1,34] | 0.21507
ang2[8,1,35] | 0.3086
ang2[8,1,36] | 0.3086
ang2[8,1,37] | 0.3086
ang2[8,1,38] | 0.3086
ang2[8,1,39] | 0.3086
ang2[8,1,40] | 0.30505
ang2[8,1,41] | 0.28799
ang2[8,1,42] | 0.20176
ang2[8,1,43] | 0.098476
ang2[8,1,44] | 0.10547
ang2[8,1,45] | 0.10375
ang2[8,1,46] | 0.10375
ang2[8,1,47] | 0.079237
ang2[8,2,0] | 0
ang2[8,2,1] | 0
ang2[8,2,2] | 0
ang2[8,2,3] | 0
ang2[8,2,4] | 0
ang2[8,2,5] | 0
ang2[8,2,6] | 0
ang2[8,2,7] | 0.00015847
ang2[8,2,8] | 0.0096986
ang2[8,2,9] | 0.05984
ang2[8,2,10] | 0.15511
ang2[8,2,11] | 0.26183
ang2[8,2,12] | 0.3086
ang2[8,2,13] | 0.3086
ang2[8,2,14] | 0.3086
ang2[8,2,15] | 0.3086
ang2[8,2,16] | 0.3086
ang2[8,2,17] | 0.27617
ang2[8,2,18] | 0.16837
ang2[8,2,19] | 0.063041
ang2[8,2,20] | 0.012583
ang2[8,2,21] | 0.10375
ang2[8,2,22] | 0.10375
ang2[8,2,23] | 0.079237
ang2[8,2,24] | 0.10375
ang2[8,2,25] | 0.085849
ang2[8,2,26] | 0.079237
ang2[8,2,27] | 0.079237
ang2[8,2,28] | 0.079237
ang2[8,2,29] | 0.079237
ang2[8,2,30] | 0.079237
ang2[8,2,31] | 0.079396
ang2[8,2,32] | 0.10375
ang2[8,2,33] | 0.06881
ang2[8,2,34] | 0.18362
ang2[8,2,35] | 0.28949
ang2[8,2,36] | 0.3086
ang2[8,2,37] | 0.3086
ang2[8,2,38] | 0.3086
ang2[8,2,39] | 0.3086
ang2[8,2,40] | 0.3086
ang2[8,2,41] | 0.28435
ang2[8,2,42] | 0.18078
ang2[8,2,43] | 0.082946
ang2[8,2,44] | 0.021743
ang2[8,2,45] | 0.00076068
ang2[8,2,46] | 0
ang2[8,2,47] | 0
ang2[8,3,0] | 0
ang2[8,3,1] | 0
ang2[8,3,2] | 0
ang2[8,3,3] | 0
ang2[8,3,4] | 0
ang2[8,3,5] | 0
ang2[8,3,6] | 0
ang2[8,3,7] | 0
ang2[8,3,8] | 0.0043105
ang2[8,3,9] | 0.081171
ang2[8,3,10] | 0.21194
ang2[8,3,11] | 0.30811
ang2[8,3,12] | 0.30722
ang2[8,3,13] | 0.30675
ang2[8,3,14] | 0.30675
ang2[8,3,15] | 0.30752
ang2[8,3,16] | 0.30705
ang2[8,3,17] | 0.30846
ang2[8,3,18] | 0.2463
ang2[8,3,19] | 0.12139
ang2[8,3,20] | 0.011822
ang2[8,3,21] | 0
ang2[8,3,22] | 0
ang2[8,3,23] | 0
ang2[8,3,24] | 0
ang2[8,3,25] | 0
ang2[8,3,26] | 0
ang2[8,3,27] | 0
ang2[8,3,28] | 0
ang2[8,3,29] | 0
ang2[8,3,30] | 0
ang2[8,3,31] | 0
ang2[8,3,32] | 0.0057368
ang2[8,3,33] | 0.083865
ang2[8,3,34] | 0.23151
ang2[8,3,35] | 0.30552
ang2[8,3,36] | 0.30615
ang2[8,3,37] | 0.30626
ang2[8,3,38] | 0.30647
ang2[8,3,39] | 0.3086
ang2[8,3,40] | 0.26306
ang2[8,3,41] | 0.18371
ang2[8,3,42] | 0.22163
ang2[8,3,43] | 0.12987
ang2[8,3,44] | 0.014802
ang2[8,3,45] | 0
ang2[8,3,46] | 0
ang2[8,3,47] | 0
ang2[8,4,0] | 0.079237
ang2[8,4,1] | 0.079237
ang2[8,4,2] | 0.079237
ang2[8,4,3] | 0.079237
ang2[8,4,4] | 0.079237
ang2[8,4,5] | 0.079237
ang2[8,4,6] | 0.079237
ang2[8,4,7] | 0.096045
ang2[8,4,8] | 0.10375
ang2[8,4,9] | 0.16264
ang2[8,4,10] | 0.18966
ang2[8,4,11] | 0.28437
ang2[8,4,12] | 0.3086
ang2[8,4,13] | 0.3086
ang2[8,4,14] | 0.3086
ang2[8,4,15] | 0.3086
ang2[8,4,16] | 0.3086
ang2[8,4,17] | 0.30268
ang2[8,4,18] | 0.19889
ang2[8,4,19] | 0.084308
ang2[8,4,20] | 0.014453
ang2[8,4,21] | 0.00031695
ang2[8,4,22] | 0
ang2[8,4,23] | 0
ang2[8,4,24] | 0
ang2[8,4,25] | 0
ang2[8,4,26] | 0
ang2[8,4,27] | 0
ang2[8,4,28] | 0
ang2[8,4,29] | 0
ang2[8,4,30] | 0
ang2[8,4,31] | 0.00034864
ang2[8,4,32] | 0.01496
ang2[8,4,33] | 0.08995
ang2[8,4,34] | 0.19975
ang2[8,4,35] | 0.3073
ang2[8,4,36] | 0.30761
ang2[8,4,37] | 0.30767
ang2[8,4,38] | 0.30785
ang2[8,4,39] | 0.30797
ang2[8,4,40] | 0.30767
ang2[8,4,41] | 0.30744
ang2[8,4,42] | 0.20426
ang2[8,4,43] | 0.087985
ang2[8,4,44] | 0.014485
ang2[8,4,45] | 0.00031695
ang2[8,4,46] | 0
ang2[8,4,47] | 0
ang2[8,5,0] | 0
ang2[8,5,1] | 0
ang2[8,5,2] | 0
ang2[8,5,3] | 0
ang2[8,5,4] | 0
ang2[8,5,5] | 0
ang2[8,5,6] | 0
ang2[8,5,7] | 0.00034864
ang2[8,5,8] | 0.012836
ang2[8,5,9] | 0.071535
ang2[8,5,10] | 0.17242
ang2[8,5,11] | 0.26235
ang2[8,5,12] | 0.30806
ang2[8,5,13] | 0.30812
ang2[8,5,14] | 0.30828
ang2[8,5,15] | 0.30837
ang2[8,5,16] | 0.3086
ang2[8,5,17] | 0.29583
ang2[8,5,18] | 0.26174
ang2[8,5,19] | 0.15369
ang2[8,5,20] | 0.10375
ang2[8,5,21] | 0.079332
ang2[8,5,22] | 0.079237
ang2[8,5,23] | 0.079237
ang2[8,5,24] | 0.079237
ang2[8,5,25] | 0.079237
ang2[8,5,26] | 0
ang2[8,5,27] | 0
ang2[8,5,28] | 0
ang2[8,5,29] | 0
ang2[8,5,30] | 0
ang2[8,5,31] | 0.00034864
ang2[8,5,32] | 0.012773
ang2[8,5,33] | 0.072676
ang2[8,5,34] | 0.17362
ang2[8,5,35] | 0.18942
ang2[8,5,36] | 0.20212
ang2[8,5,37] | 0.21009
ang2[8,5,38] | 0.21678
ang2[8,5,39] | 0.22267
ang2[8,5,40] | 0.22037
ang2[8,5,41] | 0.23088
ang2[8,5,42] | 0.18257
ang2[8,5,43] | 0.15616
ang2[8,5,44] | 0.10375
ang2[8,5,45] | 0.079364
ang2[8,5,46] | 0.079237
ang2[8,5,47] | 0.1458
ang2[8,6,0] | 0.079237
ang2[8,6,1] | 0.079237
ang2[8,6,2] | 0.079237
ang2[8,6,3] | 0.079237
ang2[8,6,4] | 0.079237
ang2[8,6,5] | 0.079237
ang2[8,6,6] | 0.079237
ang2[8,6,7] | 0.13067
ang2[8,6,8] | 0.11293
ang2[8,6,9] | 0.12487
ang2[8,6,10] | 0.23462
ang2[8,6,11] | 0.2327
ang2[8,6,12] | 0.24553
ang2[8,6,13] | 0.23684
ang2[8,6,14] | 0.228
ang2[8,6,15] | 0.2317
ang2[8,6,16] | 0.23909
ang2[8,6,17] | 0.24697
ang2[8,6,18] | 0.24708
ang2[8,6,19] | 0.12876
ang2[8,6,20] | 0.11256
ang2[8,6,21] | 0.10375
ang2[8,6,22] | 0.15012
ang2[8,6,23] | 0.079237
ang2[8,6,24] | 0.079237
ang2[8,6,25] | 0.15248
ang2[8,6,26] | 0.10747
ang2[8,6,27] | 0.079237
ang2[8,6,28] | 0.079237
ang2[8,6,29] | 0.11585
ang2[8,6,30] | 0.079237
ang2[8,6,31] | 0.11585
ang2[8,6,32] | 0.27348
ang2[8,6,33] | 0.12311
ang2[8,6,34] | 0.23608
ang2[8,6,35] | 0.24851
ang2[8,6,36] | 0.25714
ang2[8,6,37] | 0.24877
ang2[8,6,38] | 0.24528
ang2[8,6,39] | 0.26031
ang2[8,6,40] | 0.26268
ang2[8,6,41] | 0.26654
ang2[8,6,42] | 0.24915
ang2[8,6,43] | 0.1299
ang2[8,6,44] | 0.11241
ang2[8,6,45] | 0.10375
ang2[8,6,46] | 0.10375
ang2[8,6,47] | 0.079237
ang2[9,0,0] | 0.35211
ang2[9,0,1] | 0.35996
ang2[9,0,2] | 0.36671
ang2[9,0,3] | 0.37005
ang2[9,0,4] | 0.37032
ang2[9,0,5] | 0.36616
ang2[9,0,6] | 0.34517
ang2[9,0,7] | 0.34651
ang2[9,0,8] | 0.33116
ang2[9,0,9] | 0.32537
ang2[9,0,10] | 0.31705
ang2[9,0,11] | 0.30527
ang2[9,0,12] | 0.3101
ang2[9,0,13] | 0.31126
ang2[9,0,14] | 0.31494
ang2[9,0,15] | 0.31556
ang2[9,0,16] | 0.30783
ang2[9,0,17] | 0.30389
ang2[9,0,18] | 0.31718
ang2[9,0,19] | 0.3213
ang2[9,0,20] | 0.32684
ang2[9,0,21] | 0.334
ang2[9,0,22] | 0.34472
ang2[9,0,23] | 0.34969
ang2[9,0,24] | 0.35102
ang2[9,0,25] | 0.35899
ang2[9,0,26] | 0.36539
ang2[9,0,27] | 0.36871
ang2[9,0,28] | 0.36843
ang2[9,0,29] | 0.36349
ang2[9,0,30] | 0.34602
ang2[9,0,31] | 0.33359
ang2[9,0,32] | 0.32014
ang2[9,0,33] | 0.31499
ang2[9,0,34] | 0.31616
ang2[9,0,35] | 0.30509
ang2[9,0,36] | 0.30062
ang2[9,0,37] | 0.30102
ang2[9,0,38] | 0.30505
ang2[9,0,39] | 0.30568
ang2[9,0,40] | 0.30106
ang2[9,0,41] | 0.30492
ang2[9,0,42] | 0.31364
ang2[9,0,43] | 0.31527
ang2[9,0,44] | 0.32215
ang2[9,0,45] | 0.33511
ang2[9,0,46] | 0.34533
ang2[9,0,47] | 0.3503
ang2[9,1,0] | 0.35999
ang2[9,1,1] | 0.36646
ang2[9,1,2] | 0.37199
ang2[9,1,3] | 0.37561
ang2[9,1,4] | 0.37494
ang2[9,1,5] | 0.36848
ang2[9,1,6] | 0.34959
ang2[9,1,7] | 0.34601
ang2[9,1,8] | 0.33247
ang2[9,1,9] | 0.3244
ang2[9,1,10] | 0.31074
ang2[9,1,11] | 0.30394
ang2[9,1,12] | 0.30965
ang2[9,1,13] | 0.31011
ang2[9,1,14] | 0.31338
ang2[9,1,15] | 0.31598
ang2[9,1,16] | 0.3112
ang2[9,1,17] | 0.30843
ang2[9,1,18] | 0.30869
ang2[9,1,19] | 0.32406
ang2[9,1,20] | 0.32866
ang2[9,1,21] | 0.33428
ang2[9,1,22] | 0.34515
ang2[9,1,23] | 0.35156
ang2[9,1,24] | 0.36275
ang2[9,1,25] | 0.36942
ang2[9,1,26] | 0.37479
ang2[9,1,27] | 0.37859
ang2[9,1,28] | 0.37824
ang2[9,1,29] | 0.37165
ang2[9,1,30] | 0.30244
ang2[9,1,31] | 0.18556
ang2[9,1,32] | 0.15021
ang2[9,1,33] | 0.046957
ang2[9,1,34] | 0.041146
ang2[9,1,35] | 0
ang2[9,1,36] | 0
ang2[9,1,37] | 0
ang2[9,1,38] | 0
ang2[9,1,39] | 0
ang2[9,1,40] | 0
ang2[9,1,41] | 0
ang2[9,1,42] | 0
ang2[9,1,43] | 0
ang2[9,1,44] | 0
ang2[9,1,45] | 0
ang2[9,1,46] | 0
ang2[9,1,47] | 0
ang2[9,2,0] | 0.33951
ang2[9,2,1] | 0.34959
ang2[9,2,2] | 0.35659
ang2[9,2,3] | 0.35967
ang2[9,2,4] | 0.35967
ang2[9,2,5] | 0.35659
ang2[9,2,6] | 0.32579
ang2[9,2,7] | 0.33585
ang2[9,2,8] | 0.30371
ang2[9,2,9] | 0.2986
ang2[9,2,10] | 0.29909
ang2[9,2,11] | 0.30356
ang2[9,2,12] | 0.30494
ang2[9,2,13] | 0.30485
ang2[9,2,14] | 0.30411
ang2[9,2,15] | 0.30417
ang2[9,2,16] | 0.29911
ang2[9,2,17] | 0.29621
ang2[9,2,18] | 0.2949
ang2[9,2,19] | 0.039555
ang2[9,2,20] | 0.30894
ang2[9,2,21] | 0.033127
ang2[9,2,22] | 0
ang2[9,2,23] | 0
ang2[9,2,24] | 0
ang2[9,2,25] | 0
ang2[9,2,26] | 0
ang2[9,2,27] | 0
ang2[9,2,28] | 0
ang2[9,2,29] | 0
ang2[9,2,30] | 0
ang2[9,2,31] | 0.16031
ang2[9,2,32] | 0.16223
ang2[9,2,33] | 0.21328
ang2[9,2,34] | 0.276
ang2[9,2,35] | 0.30388
ang2[9,2,36] | 0.30502
ang2[9,2,37] | 0.30441
ang2[9,2,38] | 0.30423
ang2[9,2,39] | 0.30426
ang2[9,2,40] | 0.29901
ang2[9,2,41] | 0.29638
ang2[9,2,42] | 0.29532
ang2[9,2,43] | 0.30096
ang2[9,2,44] | 0.30897
ang2[9,2,45] | 0.32315
ang2[9,2,46] | 0.29883
ang2[9,2,47] | 0.30804
ang2[9,3,0] | 0
ang2[9,3,1] | 0.29775
ang2[9,3,2] | 0.39411
ang2[9,3,3] | 0.39289
ang2[9,3,4] | 0.39248
ang2[9,3,5] | 0.39248
ang2[9,3,6] | 0.3937
ang2[9,3,7] | 0.38718
ang2[9,3,8] | 0.37282
ang2[9,3,9] | 0.3653
ang2[9,3,10] | 0.36402
ang2[9,3,11] | 0.36332
ang2[9,3,12] | 0.3641
ang2[9,3,13] | 0.36376
ang2[9,3,14] | 0.36376
ang2[9,3,15] | 0.37176
ang2[9,3,16] | 0.37141
ang2[9,3,17] | 0.37245
ang2[9,3,18] | 0.36493
ang2[9,3,19] | 0.34869
ang2[9,3,20] | 0.35044
ang2[9,3,21] | 0
ang2[9,3,22] | 0
ang2[9,3,23] | 0
ang2[9,3,24] | 0
ang2[9,3,25] | 0.37212
ang2[9,3,26] | 0
ang2[9,3,27] | 0
ang2[9,3,28] | 0
ang2[9,3,29] | 0
ang2[9,3,30] | 0.36821
ang2[9,3,31] | 0.34177
ang2[9,3,32] | 0.33205
ang2[9,3,33] | 0.3394
ang2[9,3,34] | 0.32067
ang2[9,3,35] | 0.31361
ang2[9,3,36] | 0.32581
ang2[9,3,37] | 0.32785
ang2[9,3,38] | 0.33191
ang2[9,3,39] | 0.25672
ang2[9,3,40] | 0
ang2[9,3,41] | 0
ang2[9,3,42] | 0
ang2[9,3,43] | 0
ang2[9,3,44] | 0.31983
ang2[9,3,45] | 0.33161
ang2[9,3,46] | 0.35195
ang2[9,3,47] | 0.37227
ang2[9,4,0] | 0.0099999
ang2[9,4,1] | 0
ang2[9,4,2] | 0
ang2[9,4,3] | 0
ang2[9,4,4] | 0
ang2[9,4,5] | 0
ang2[9,4,6] | 0
ang2[9,4,7] | 0
ang2[9,4,8] | 0
ang2[9,4,9] | 0
ang2[9,4,10] | 0
ang2[9,4,11] | 0
ang2[9,4,12] | 0
ang2[9,4,13] | 0
ang2[9,4,14] | 0
ang2[9,4,15] | 0
ang2[9,4,16] | 0
ang2[9,4,17] | 0
ang2[9,4,18] | 0
ang2[9,4,19] | 0
ang2[9,4,20] | 0
ang2[9,4,21] | 0
ang2[9,4,22] | 0.018086
ang2[9,4,23] | 0.081714
ang2[9,4,24] | 0.13405
ang2[9,4,25] | 0.18557
ang2[9,4,26] | 0.24043
ang2[9,4,27] | 0.31009
ang2[9,4,28] | 0.3598
ang2[9,4,29] | 0.37046
ang2[9,4,30] | 0.35212
ang2[9,4,31] | 0.32736
ang2[9,4,32] | 0.33275
ang2[9,4,33] | 0.32484
ang2[9,4,34] | 0.3112
ang2[9,4,35] | 0.31196
ang2[9,4,36] | 0.31796
ang2[9,4,37] | 0.31905
ang2[9,4,38] | 0.32249
ang2[9,4,39] | 0.32468
ang2[9,4,40] | 0.31893
ang2[9,4,41] | 0.31453
ang2[9,4,42] | 0.32618
ang2[9,4,43] | 0.32545
ang2[9,4,44] | 0.33383
ang2[9,4,45] | 0.33272
ang2[9,4,46] | 0.33282
ang2[9,4,47] | 0.35474
ang2[9,5,0] | 0.36519
ang2[9,5,1] | 0.37163
ang2[9,5,2] | 0.37762
ang2[9,5,3] | 0.38099
ang2[9,5,4] | 0.38098
ang2[9,5,5] | 0.37636
ang2[9,5,6] | 0.35807
ang2[9,5,7] | 0.34369
ang2[9,5,8] | 0.34645
ang2[9,5,9] | 0.34044
ang2[9,5,10] | 0.32779
ang2[9,5,11] | 0.32091
ang2[9,5,12] | 0.32657
ang2[9,5,13] | 0.32762
ang2[9,5,14] | 0.33083
ang2[9,5,15] | 0.3324
ang2[9,5,16] | 0.27914
ang2[9,5,17] | 0.2113
ang2[9,5,18] | 0.042179
ang2[9,5,19] | 0
ang2[9,5,20] | 0
ang2[9,5,21] | 0
ang2[9,5,22] | 0
ang2[9,5,23] | 0
ang2[9,5,24] | 0
ang2[9,5,25] | 0
ang2[9,5,26] | 0
ang2[9,5,27] | 0
ang2[9,5,28] | 0
ang2[9,5,29] | 0
ang2[9,5,30] | 0
ang2[9,5,31] | 0
ang2[9,5,32] | 0
ang2[9,5,33] | 0
ang2[9,5,34] | 0
ang2[9,5,35] | 0
ang2[9,5,36] | 0
ang2[9,5,37] | 0
ang2[9,5,38] | 0
ang2[9,5,39] | 0
ang2[9,5,40] | 0
ang2[9,5,41] | 0
ang2[9,5,42] | 0
ang2[9,5,43] | 0
ang2[9,5,44] | 0
ang2[9,5,45] | 0
ang2[9,5,46] | 0
ang2[9,5,47] | 0
ang2[9,6,0] | 0
ang2[9,6,1] | 0
ang2[9,6,2] | 0
ang2[9,6,3] | 0
ang2[9,6,4] | 0
ang2[9,6,5] | 0
ang2[9,6,6] | 0
ang2[9,6,7] | 0
ang2[9,6,8] | 0
ang2[9,6,9] | 0
ang2[9,6,10] | 0
ang2[9,6,11] | 0
ang2[9,6,12] | 0
ang2[9,6,13] | 0
ang2[9,6,14] | 0
ang2[9,6,15] | 0
ang2[9,6,16] | 0
ang2[9,6,17] | 0
ang2[9,6,18] | 0
ang2[9,6,19] | 0
ang2[9,6,20] | 0
ang2[9,6,21] | 0
ang2[9,6,22] | 0
ang2[9,6,23] | 0
ang2[9,6,24] | 0
ang2[9,6,25] | 0
ang2[9,6,26] | 0
ang2[9,6,27] | 0
ang2[9,6,28] | 0
ang2[9,6,29] | 0
ang2[9,6,30] | 0
ang2[9,6,31] | 0
ang2[9,6,32] | 0
ang2[9,6,33] | 0
ang2[9,6,34] | 0
ang2[9,6,35] | 0
ang2[9,6,36] | 0
ang2[9,6,37] | 0
ang2[9,6,38] | 0
ang2[9,6,39] | 0
ang2[9,6,40] | 0
ang2[9,6,41] | 0
ang2[9,6,42] | 0
ang2[9,6,43] | 0
ang2[9,6,44] | 0
ang2[9,6,45] | 0
ang2[9,6,46] | 0
ang2[9,6,47] | 0
ang2[10,0,0] | 0
ang2[10,0,1] | 0
ang2[10,0,2] | 0
ang2[10,0,3] | 0
ang2[10,0,4] | 0
ang2[10,0,5] | 0
ang2[10,0,6] | 0
ang2[10,0,7] | 0
ang2[10,0,8] | 0
ang2[10,0,9] | 0
ang2[10,0,10] | 0
ang2[10,0,11] | 0
ang2[10,0,12] | 0
ang2[10,0,13] | 0
ang2[10,0,14] | 0
ang2[10,0,15] | 0
ang2[10,0,16] | 0
ang2[10,0,17] | 0
ang2[10,0,18] | 0
ang2[10,0,19] | 0
ang2[10,0,20] | 0
ang2[10,0,21] | 0
ang2[10,0,22] | 0
ang2[10,0,23] | 0
ang2[10,0,24] | 0
ang2[10,0,25] | 0
ang2[10,0,26] | 0
ang2[10,0,27] | 0
ang2[10,0,28] | 0
ang2[10,0,29] | 0
ang2[10,0,30] | 0
ang2[10,0,31] | 0
ang2[10,0,32] | 0
ang2[10,0,33] | 0
ang2[10,0,34] | 0
ang2[10,0,35] | 0
ang2[10,0,36] | 0
ang2[10,0,37] | 0
ang2[10,0,38] | 0
ang2[10,0,39] | 0
ang2[10,0,40] | 0
ang2[10,0,41] | 0
ang2[10,0,42] | 0
ang2[10,0,43] | 0
ang2[10,0,44] | 0
ang2[10,0,45] | 0
ang2[10,0,46] | 0
ang2[10,0,47] | 0
ang2[10,1,0] | 0
ang2[10,1,1] | 0
ang2[10,1,2] | 0
ang2[10,1,3] | 0
ang2[10,1,4] | 0
ang2[10,1,5] | 0
ang2[10,1,6] | 0
ang2[10,1,7] | 0
ang2[10,1,8] | 0
ang2[10,1,9] | 0
ang2[10,1,10] | 0
ang2[10,1,11] | 0
ang2[10,1,12] | 0
ang2[10,1,13] | 0
ang2[10,1,14] | 0
ang2[10,1,15] | 0
ang2[10,1,16] | 0
ang2[10,1,17] | 0
ang2[10,1,18] | 0
ang2[10,1,19] | 0
ang2[10,1,20] | 0
ang2[10,1,21] | 0
ang2[10,1,22] | 0
ang2[10,1,23] | 0
ang2[10,1,24] | 0
ang2[10,1,25] | 0
ang2[10,1,26] | 0
ang2[10,1,27] | 0
ang2[10,1,28] | 0
ang2[10,1,29] | 0
ang2[10,1,30] | 0
ang2[10,1,31] | 0
ang2[10,1,32] | 0
ang2[10,1,33] | 0
ang2[10,1,34] | 0
ang2[10,1,35] | 0
ang2[10,1,36] | 0
ang2[10,1,37] | 0
ang2[10,1,38] | 0
ang2[10,1,39] | 0
ang2[10,1,40] | 0
ang2[10,1,41] | 0
ang2[10,1,42] | 0
ang2[10,1,43] | 0
ang2[10,1,44] | 0
ang2[10,1,45] | 0
ang2[10,1,46] | 0
ang2[10,1,47] | 0
ang2[10,2,0] | 0
ang2[10,2,1] | 0
ang2[10,2,2] | 0
ang2[10,2,3] | 0
ang2[10,2,4] | 0
ang2[10,2,5] | 0
ang2[10,2,6] | 0
ang2[10,2,7] | 0
ang2[10,2,8] | 0
ang2[10,2,9] | 0
ang2[10,2,10] | 0
ang2[10,2,11] | 0
ang2[10,2,12] | 0
ang2[10,2,13] | 0
ang2[10,2,14] | 0
ang2[10,2,15] | 0
ang2[10,2,16] | 0
ang2[10,2,17] | 0
ang2[10,2,18] | 0
ang2[10,2,19] | 0
ang2[10,2,20] | 0
ang2[10,2,21] | 0
ang2[10,2,22] | 0
ang2[10,2,23] | 0
ang2[10,2,24] | 0
ang2[10,2,25] | 0
ang2[10,2,26] | 0
ang2[10,2,27] | 0
ang2[10,2,28] | 0
ang2[10,2,29] | 0
ang2[10,2,30] | 0
ang2[10,2,31] | 0
ang2[10,2,32] | 0
ang2[10,2,33] | 0
ang2[10,2,34] | 0
ang2[10,2,35] | 0
ang2[10,2,36] | 0
ang2[10,2,37] | 0
ang2[10,2,38] | 0
ang2[10,2,39] | 0
ang2[10,2,40] | 0
ang2[10,2,41] | 0
ang2[10,2,42] | 0
ang2[10,2,43] | 0
ang2[10,2,44] | 0
ang2[10,2,45] | 0
ang2[10,2,46] | 0
ang2[10,2,47] | 0
ang2[10,3,0] | 0
ang2[10,3,1] | 0
ang2[10,3,2] | 0
ang2[10,3,3] | 0
ang2[10,3,4] | 0
ang2[10,3,5] | 0
ang2[10,3,6] | 0
ang2[10,3,7] | 0
ang2[10,3,8] | 0
ang2[10,3,9] | 0
ang2[10,3,10] | 0
ang2[10,3,11] | 0
ang2[10,3,12] | 0
ang2[10,3,13] | 0
ang2[10,3,14] | 0
ang2[10,3,15] | 0
ang2[10,3,16] | 0
ang2[10,3,17] | 0
ang2[10,3,18] | 0
ang2[10,3,19] | 0
ang2[10,3,20] | 0
ang2[10,3,21] | 0
ang2[10,3,22] | 0
ang2[10,3,23] | 0
ang2[10,3,24] | 0
ang2[10,3,25] | 0
ang2[10,3,26] | 0
ang2[10,3,27] | 0
ang2[10,3,28] | 0
ang2[10,3,29] | 0
ang2[10,3,30] | 0
ang2[10,3,31] | 0
ang2[10,3,32] | 0
ang2[10,3,33] | 0
ang2[10,3,34] | 0
ang2[10,3,35] | 0
ang2[10,3,36] | 0
ang2[10,3,37] | 0
ang2[10,3,38] | 0
ang2[10,3,39] | 0
ang2[10,3,40] | 0
ang2[10,3,41] | 0
ang2[10,3,42] | 0
ang2[10,3,43] | 0
ang2[10,3,44] | 0
ang2[10,3,45] | 0
ang2[10,3,46] | 0
ang2[10,3,47] | 0
ang2[10,4,0] | 0
ang2[10,4,1] | 0
ang2[10,4,2] | 0
ang2[10,4,3] | 0
ang2[10,4,4] | 0
ang2[10,4,5] | 0
ang2[10,4,6] | 0
ang2[10,4,7] | 0
ang2[10,4,8] | 0
ang2[10,4,9] | 0
ang2[10,4,10] | 0
ang2[10,4,11] | 0
ang2[10,4,12] | 0
ang2[10,4,13] | 0
ang2[10,4,14] | 0
ang2[10,4,15] | 0
ang2[10,4,16] | 0
ang2[10,4,17] | 0
ang2[10,4,18] | 0
ang2[10,4,19] | 0
ang2[10,4,20] | 0
ang2[10,4,21] | 0
ang2[10,4,22] | 0
ang2[10,4,23] | 0
ang2[10,4,24] | 0
ang2[10,4,25] | 0
ang2[10,4,26] | 0
ang2[10,4,27] | 0
ang2[10,4,28] | 0
ang2[10,4,29] | 0
ang2[10,4,30] | 0
ang2[10,4,31] | 0
ang2[10,4,32] | 0
ang2[10,4,33] | 0
ang2[10,4,34] | 0
ang2[10,4,35] | 0
ang2[10,4,36] | 0
ang2[10,4,37] | 0
ang2[10,4,38] | 0
ang2[10,4,39] | 0
ang2[10,4,40] | 0
ang2[10,4,41] | 0
ang2[10,4,42] | 0
ang2[10,4,43] | 0
ang2[10,4,44] | 0
ang2[10,4,45] | 0
ang2[10,4,46] | 0
ang2[10,4,47] | 0
ang2[10,5,0] | 0
ang2[10,5,1] | 0
ang2[10,5,2] | 0
ang2[10,5,3] | 0
ang2[10,5,4] | 0
ang2[10,5,5] | 0
ang2[10,5,6] | 0
ang2[10,5,7] | 0
ang2[10,5,8] | 0
ang2[10,5,9] | 0
ang2[10,5,10] | 0
ang2[10,5,11] | 0
ang2[10,5,12] | 0
ang2[10,5,13] | 0
ang2[10,5,14] | 0
ang2[10,5,15] | 0
ang2[10,5,16] | 0
ang2[10,5,17] | 0
ang2[10,5,18] | 0
ang2[10,5,19] | 0
ang2[10,5,20] | 0
ang2[10,5,21] | 0
ang2[10,5,22] | 0
ang2[10,5,23] | 0
ang2[10,5,24] | 0
ang2[10,5,25] | 0
ang2[10,5,26] | 0
ang2[10,5,27] | 0
ang2[10,5,28] | 0
ang2[10,5,29] | 0
ang2[10,5,30] | 0
ang2[10,5,31] | 0
ang2[10,5,32] | 0
ang2[10,5,33] | 0
ang2[10,5,34] | 0
ang2[10,5,35] | 0
ang2[10,5,36] | 0
ang2[10,5,37] | 0
ang2[10,5,38] | 0
ang2[10,5,39] | 0
ang2[10,5,40] | 0
ang2[10,5,41] | 0
ang2[10,5,42] | 0
ang2[10,5,43] | 0
ang2[10,5,44] | 0
ang2[10,5,45] | 0
ang2[10,5,46] | 0
ang2[10,5,47] | 0
ang2[10,6,0] | 0
ang2[10,6,1] | 0
ang2[10,6,2] | 0
ang2[10,6,3] | 0
ang2[10,6,4] | 0
ang2[10,6,5] | 0
ang2[10,6,6] | 0
ang2[10,6,7] | 0
ang2[10,6,8] | 0
ang2[10,6,9] | 0
ang2[10,6,10] | 0
ang2[10,6,11] | 0
ang2[10,6,12] | 0
ang2[10,6,13] | 0
ang2[10,6,14] | 0
ang2[10,6,15] | 0
ang2[10,6,16] | 0
ang2[10,6,17] | 0
ang2[10,6,18] | 0
ang2[10,6,19] | 0
ang2[10,6,20] | 0
ang2[10,6,21] | 0
ang2[10,6,22] | 0
ang2[10,6,23] | 0
ang2[10,6,24] | 0
ang2[10,6,25] | 0
ang2[10,6,26] | 0
ang2[10,6,27] | 0
ang2[10,6,28] | 0
ang2[10,6,29] | 0
ang2[10,6,30] | 0
ang2[10,6,31] | 0
ang2[10,6,32] | 0
ang2[10,6,33] | 0
ang2[10,6,34] | 0
ang2[10,6,35] | 0
ang2[10,6,36] | 0
ang2[10,6,37] | 0
ang2[10,6,38] | 0
ang2[10,6,39] | 0
ang2[10,6,40] | 0
ang2[10,6,41] | 0
ang2[10,6,42] | 0
ang2[10,6,43] | 0
ang2[10,6,44] | 0
ang2[10,6,45] | 0
ang2[10,6,46] | 0
ang2[10,6,47] | 0
ang2[11,0,0] | 0
ang2[11,0,1] | 0
ang2[11,0,2] | 0
ang2[11,0,3] | 0
ang2[11,0,4] | 0
ang2[11,0,5] | 0
ang2[11,0,6] | 0
ang2[11,0,7] | 0
ang2[11,0,8] | 0
ang2[11,0,9] | 0.021438
ang2[11,0,10] | 0.14112
ang2[11,0,11] | 0.25512
ang2[11,0,12] | 0.3101
ang2[11,0,13] | 0.31126
ang2[11,0,14] | 0.31494
ang2[11,0,15] | 0.31556
ang2[11,0,16] | 0.30783
ang2[11,0,17] | 0.26416
ang2[11,0,18] | 0.15024
ang2[11,0,19] | 0.020837
ang2[11,0,20] | 0
ang2[11,0,21] | 0
ang2[11,0,22] | 0
ang2[11,0,23] | 0
ang2[11,0,24] | 0
ang2[11,0,25] | 0
ang2[11,0,26] | 0
ang2[11,0,27] | 0
ang2[11,0,28] | 0
ang2[11,0,29] | 0
ang2[11,0,30] | 0
ang2[11,0,31] | 0
ang2[11,0,32] | 0
ang2[11,0,33] | 0.0087807
ang2[11,0,34] | 0.14262
ang2[11,0,35] | 0.26511
ang2[11,0,36] | 0.30062
ang2[11,0,37] | 0.30102
ang2[11,0,38] | 0.30505
ang2[11,0,39] | 0.30568
ang2[11,0,40] | 0.30106
ang2[11,0,41] | 0.27303
ang2[11,0,42] | 0.15242
ang2[11,0,43] | 0.021025
ang2[11,0,44] | 0
ang2[11,0,45] | 0
ang2[11,0,46] | 0
ang2[11,0,47] | 0
ang2[11,1,0] | 0
ang2[11,1,1] | 0
ang2[11,1,2] | 0
ang2[11,1,3] | 0.0033725
ang2[11,1,4] | 0.0027511
ang2[11,1,5] | 0
ang2[11,1,6] | 0
ang2[11,1,7] | 0
ang2[11,1,8] | 0
ang2[11,1,9] | 0.074434
ang2[11,1,10] | 0.20119
ang2[11,1,11] | 0.30394
ang2[11,1,12] | 0.30965
ang2[11,1,13] | 0.31011
ang2[11,1,14] | 0.31338
ang2[11,1,15] | 0.31598
ang2[11,1,16] | 0.3112
ang2[11,1,17] | 0.30843
ang2[11,1,18] | 0.21302
ang2[11,1,19] | 0.075426
ang2[11,1,20] | 0
ang2[11,1,21] | 0
ang2[11,1,22] | 0
ang2[11,1,23] | 0
ang2[11,1,24] | 0
ang2[11,1,25] | 0
ang2[11,1,26] | 0.0026106
ang2[11,1,27] | 0.0061672
ang2[11,1,28] | 0.0058407
ang2[11,1,29] | 0
ang2[11,1,30] | 0
ang2[11,1,31] | 0
ang2[11,1,32] | 0
ang2[11,1,33] | 0.020053
ang2[11,1,34] | 0.15245
ang2[11,1,35] | 0.24458
ang2[11,1,36] | 0.24194
ang2[11,1,37] | 0.22753
ang2[11,1,38] | 0.22413
ang2[11,1,39] | 0.22632
ang2[11,1,40] | 0.2162
ang2[11,1,41] | 0.18576
ang2[11,1,42] | 0.070468
ang2[11,1,43] | 0
ang2[11,1,44] | 0
ang2[11,1,45] | 0
ang2[11,1,46] | 0
ang2[11,1,47] | 0.0055831
ang2[11,2,0] | 0
ang2[11,2,1] | 0
ang2[11,2,2] | 0
ang2[11,2,3] | 0
ang2[11,2,4] | 0
ang2[11,2,5] | 0
ang2[11,2,6] | 0
ang2[11,2,7] | 0
ang2[11,2,8] | 0
ang2[11,2,9] | 0
ang2[11,2,10] | 0.10976
ang2[11,2,11] | 0.24273
ang2[11,2,12] | 0.30041
ang2[11,2,13] | 0.30019
ang2[11,2,14] | 0.30081
ang2[11,2,15] | 0.30077
ang2[11,2,16] | 0.29482
ang2[11,2,17] | 0.25308
ang2[11,2,18] | 0.12189
ang2[11,2,19] | 0
ang2[11,2,20] | 0
ang2[11,2,21] | 0.013109
ang2[11,2,22] | 0.0001118
ang2[11,2,23] | 0
ang2[11,2,24] | 0
ang2[11,2,25] | 0
ang2[11,2,26] | 0
ang2[11,2,27] | 0
ang2[11,2,28] | 0.0073765
ang2[11,2,29] | 0.010111
ang2[11,2,30] | 0
ang2[11,2,31] | 0.012553
ang2[11,2,32] | 0.0252
ang2[11,2,33] | 0
ang2[11,2,34] | 0.13995
ang2[11,2,35] | 0.27629
ang2[11,2,36] | 0.30036
ang2[11,2,37] | 0.29978
ang2[11,2,38] | 0.30074
ang2[11,2,39] | 0.30073
ang2[11,2,40] | 0.29472
ang2[11,2,41] | 0.26307
ang2[11,2,42] | 0.13729
ang2[11,2,43] | 0.024103
ang2[11,2,44] | 0
ang2[11,2,45] | 0
ang2[11,2,46] | 0
ang2[11,2,47] | 0
ang2[11,3,0] | 0
ang2[11,3,1] | 0
ang2[11,3,2] | 0.021013
ang2[11,3,3] | 0.021574
ang2[11,3,4] | 0.021752
ang2[11,3,5] | 0.021752
ang2[11,3,6] | 0.021207
ang2[11,3,7] | 0.014207
ang2[11,3,8] | 0.0059887
ang2[11,3,9] | 0.092058
ang2[11,3,10] | 0.24863
ang2[11,3,11] | 0.36332
ang2[11,3,12] | 0.3641
ang2[11,3,13] | 0.36376
ang2[11,3,14] | 0.36376
ang2[11,3,15] | 0.37176
ang2[11,3,16] | 0.37141
ang2[11,3,17] | 0.37245
ang2[11,3,18] | 0.29069
ang2[11,3,19] | 0.1251
ang2[11,3,20] | 0
ang2[11,3,21] | 0
ang2[11,3,22] | 0
ang2[11,3,23] | 0
ang2[11,3,24] | 0
ang2[11,3,25] | 0.0024257
ang2[11,3,26] | 0
ang2[11,3,27] | 0
ang2[11,3,28] | 0
ang2[11,3,29] | 0
ang2[11,3,30] | 0
ang2[11,3,31] | 0
ang2[11,3,32] | 0
ang2[11,3,33] | 0.061673
ang2[11,3,34] | 0.22834
ang2[11,3,35] | 0.31361
ang2[11,3,36] | 0.32581
ang2[11,3,37] | 0.32785
ang2[11,3,38] | 0.33191
ang2[11,3,39] | 0.32234
ang2[11,3,40] | 0.17594
ang2[11,3,41] | 0.041273
ang2[11,3,42] | 0.093816
ang2[11,3,43] | 0.042264
ang2[11,3,44] | 0
ang2[11,3,45] | 0
ang2[11,3,46] | 0
ang2[11,3,47] | 0
ang2[11,4,0] | 0.020426
ang2[11,4,1] | 0.018721
ang2[11,4,2] | 0.02132
ang2[11,4,3] | 0.023993
ang2[11,4,4] | 0.019759
ang2[11,4,5] | 0.014706
ang2[11,4,6] | 0.004217
ang2[11,4,7] | 0
ang2[11,4,8] | 0
ang2[11,4,9] | 0.035431
ang2[11,4,10] | 0.053504
ang2[11,4,11] | 0.17586
ang2[11,4,12] | 0.22066
ang2[11,4,13] | 0.22575
ang2[11,4,14] | 0.23568
ang2[11,4,15] | 0.24328
ang2[11,4,16] | 0.24154
ang2[11,4,17] | 0.23262
ang2[11,4,18] | 0.10586
ang2[11,4,19] | 0
ang2[11,4,20] | 0
ang2[11,4,21] | 0
ang2[11,4,22] | 0
ang2[11,4,23] | 0
ang2[11,4,24] | 0
ang2[11,4,25] | 0
ang2[11,4,26] | 0
ang2[11,4,27] | 0
ang2[11,4,28] | 0.0013405
ang2[11,4,29] | 0
ang2[11,4,30] | 0
ang2[11,4,31] | 0
ang2[11,4,32] | 0
ang2[11,4,33] | 0.057199
ang2[11,4,34] | 0.18104
ang2[11,4,35] | 0.31196
ang2[11,4,36] | 0.31796
ang2[11,4,37] | 0.31905
ang2[11,4,38] | 0.32249
ang2[11,4,39] | 0.32468
ang2[11,4,40] | 0.31893
ang2[11,4,41] | 0.31453
ang2[11,4,42] | 0.19671
ang2[11,4,43] | 0.054818
ang2[11,4,44] | 0
ang2[11,4,45] | 0
ang2[11,4,46] | 0
ang2[11,4,47] | 0
ang2[11,5,0] | 0
ang2[11,5,1] | 0
ang2[11,5,2] | 0.0052544
ang2[11,5,3] | 0.0084142
ang2[11,5,4] | 0.0084036
ang2[11,5,5] | 0.0040746
ang2[11,5,6] | 0
ang2[11,5,7] | 0
ang2[11,5,8] | 0
ang2[11,5,9] | 0.047974
ang2[11,5,10] | 0.16187
ang2[11,5,11] | 0.26643
ang2[11,5,12] | 0.32657
ang2[11,5,13] | 0.32762
ang2[11,5,14] | 0.33083
ang2[11,5,15] | 0.3324
ang2[11,5,16] | 0.31757
ang2[11,5,17] | 0.29045
ang2[11,5,18] | 0.21684
ang2[11,5,19] | 0.066576
ang2[11,5,20] | 0.0029851
ang2[11,5,21] | 0
ang2[11,5,22] | 0
ang2[11,5,23] | 0.0095117
ang2[11,5,24] | 0.0036454
ang2[11,5,25] | 0.0087801
ang2[11,5,26] | 0
ang2[11,5,27] | 0
ang2[11,5,28] | 0
ang2[11,5,29] | 0
ang2[11,5,30] | 0
ang2[11,5,31] | 0
ang2[11,5,32] | 0
ang2[11,5,33] | 0
ang2[11,5,34] | 0.013496
ang2[11,5,35] | 0.030539
ang2[11,5,36] | 0.05564
ang2[11,5,37] | 0.069365
ang2[11,5,38] | 0.082936
ang2[11,5,39] | 0.094377
ang2[11,5,40] | 0.085259
ang2[11,5,41] | 0.097171
ang2[11,5,42] | 0.037946
ang2[11,5,43] | 0.012511
ang2[11,5,44] | 0
ang2[11,5,45] | 0
ang2[11,5,46] | 0
ang2[11,5,47] | 0.10236
ang2[11,6,0] | 0.013775
ang2[11,6,1] | 0.013457
ang2[11,6,2] | 0.014825
ang2[11,6,3] | 0.018011
ang2[11,6,4] | 0.015907
ang2[11,6,5] | 0.011056
ang2[11,6,6] | 0
ang2[11,6,7] | 0.014038
ang2[11,6,8] | 0
ang2[11,6,9] | 0
ang2[11,6,10] | 0.090375
ang2[11,6,11] | 0.087455
ang2[11,6,12] | 0.11397
ang2[11,6,13] | 0.10051
ang2[11,6,14] | 0.089029
ang2[11,6,15] | 0.098877
ang2[11,6,16] | 0.10761
ang2[11,6,17] | 0.11706
ang2[11,6,18] | 0.1167
ang2[11,6,19] | 0
ang2[11,6,20] | 0
ang2[11,6,21] | 0
ang2[11,6,22] | 0.035985
ang2[11,6,23] | 0
ang2[11,6,24] | 7.4198e-05
ang2[11,6,25] | 0.10318
ang2[11,6,26] | 0.053123
ang2[11,6,27] | 0.021935
ang2[11,6,28] | 0.022111
ang2[11,6,29] | 0.063443
ang2[11,6,30] | 0
ang2[11,6,31] | 0.0065712
ang2[11,6,32] | 0.17497
ang2[11,6,33] | 0
ang2[11,6,34] | 0.099826
ang2[11,6,35] | 0.11468
ang2[11,6,36] | 0.1341
ang2[11,6,37] | 0.1212
ang2[11,6,38] | 0.11823
ang2[11,6,39] | 0.14569
ang2[11,6,40] | 0.14635
ang2[11,6,41] | 0.14967
ang2[11,6,42] | 0.12885
ang2[11,6,43] | 0
ang2[11,6,44] | 0
ang2[11,6,45] | 0
ang2[11,6,46] | 0
ang2[11,6,47] | 0.0039937
ang2[12,0,0] | 0
ang2[12,0,1] | 0
ang2[12,0,2] | 0
ang2[12,0,3] | 0
ang2[12,0,4] | 0
ang2[12,0,5] | 0
ang2[12,0,6] | 0
ang2[12,0,7] | 0
ang2[12,0,8] | 0
ang2[12,0,9] | 0
ang2[12,0,10] | 0
ang2[12,0,11] | 0
ang2[12,0,12] | 0
ang2[12,0,13] | 0
ang2[12,0,14] | 0
ang2[12,0,15] | 0
ang2[12,0,16] | 0
ang2[12,0,17] | 0
ang2[12,0,18] | 0
ang2[12,0,19] | 0
ang2[12,0,20] | 0
ang2[12,0,21] | 0
ang2[12,0,22] | 0
ang2[12,0,23] | 0
ang2[12,0,24] | 0
ang2[12,0,25] | 0
ang2[12,0,26] | 0
ang2[12,0,27] | 0
ang2[12,0,28] | 0
ang2[12,0,29] | 0
ang2[12,0,30] | 0
ang2[12,0,31] | 0
ang2[12,0,32] | 0
ang2[12,0,33] | 0
ang2[12,0,34] | 0
ang2[12,0,35] | 0
ang2[12,0,36] | 0
ang2[12,0,37] | 0
ang2[12,0,38] | 0
ang2[12,0,39] | 0
ang2[12,0,40] | 0
ang2[12,0,41] | 0
ang2[12,0,42] | 0
ang2[12,0,43] | 0
ang2[12,0,44] | 0
ang2[12,0,45] | 0
ang2[12,0,46] | 0
ang2[12,0,47] | 0
ang2[12,1,0] | 0
ang2[12,1,1] | 0
ang2[12,1,2] | 0
ang2[12,1,3] | 0
ang2[12,1,4] | 0
ang2[12,1,5] | 0
ang2[12,1,6] | 0
ang2[12,1,7] | 0
ang2[12,1,8] | 0
ang2[12,1,9] | 0
ang2[12,1,10] | 0
ang2[12,1,11] | 0
ang2[12,1,12] | 0
ang2[12,1,13] | 0
ang2[12,1,14] | 0
ang2[12,1,15] | 0
ang2[12,1,16] | 0
ang2[12,1,17] | 0
ang2[12,1,18] | 0
ang2[12,1,19] | 0
ang2[12,1,20] | 0
ang2[12,1,21] | 0
ang2[12,1,22] | 0
ang2[12,1,23] | 0
ang2[12,1,24] | 0
ang2[12,1,25] | 0
ang2[12,1,26] | 0
ang2[12,1,27] | 0
ang2[12,1,28] | 0
ang2[12,1,29] | 0
ang2[12,1,30] | 0
ang2[12,1,31] | 0
ang2[12,1,32] | 0
ang2[12,1,33] | 0
ang2[12,1,34] | 0
ang2[12,1,35] | 0
ang2[12,1,36] | 0
ang2[12,1,37] | 0.039078
ang2[12,1,38] | 0.064168
ang2[12,1,39] | 0.067261
ang2[12,1,40] | 0.074694
ang2[12,1,41] | 0.09802
ang2[12,1,42] | 0.12997
ang2[12,1,43] | 0.14386
ang2[12,1,44] | 0.13494
ang2[12,1,45] | 0.12769
ang2[12,1,46] | 0.054012
ang2[12,1,47] | 0
ang2[12,2,0] | 0
ang2[12,2,1] | 0
ang2[12,2,2] | 0
ang2[12,2,3] | 0
ang2[12,2,4] | 0
ang2[12,2,5] | 0
ang2[12,2,6] | 0
ang2[12,2,7] | 0
ang2[12,2,8] | 0
ang2[12,2,9] | 0
ang2[12,2,10] | 0
ang2[12,2,11] | 0
ang2[12,2,12] | 0
ang2[12,2,13] | 0
ang2[12,2,14] | 0
ang2[12,2,15] | 0
ang2[12,2,16] | 0
ang2[12,2,17] | 0
ang2[12,2,18] | 0
ang2[12,2,19] | 0
ang2[12,2,20] | 0
ang2[12,2,21] | 0
ang2[12,2,22] | 0
ang2[12,2,23] | 0.064002
ang2[12,2,24] | 0.099081
ang2[12,2,25] | 0.087775
ang2[12,2,26] | 0.072165
ang2[12,2,27] | 0.050974
ang2[12,2,28] | 0.019675
ang2[12,2,29] | 0
ang2[12,2,30] | 0.01641
ang2[12,2,31] | 0
ang2[12,2,32] | 0
ang2[12,2,33] | 0
ang2[12,2,34] | 0
ang2[12,2,35] | 0
ang2[12,2,36] | 0
ang2[12,2,37] | 0
ang2[12,2,38] | 0
ang2[12,2,39] | 0
ang2[12,2,40] | 0
ang2[12,2,41] | 0
ang2[12,2,42] | 0
ang2[12,2,43] | 0
ang2[12,2,44] | 0
ang2[12,2,45] | 0
ang2[12,2,46] | 0
ang2[12,2,47] | 0
ang2[12,3,0] | 0.0028755
ang2[12,3,1] | 0
ang2[12,3,2] | 0
ang2[12,3,3] | 0
ang2[12,3,4] | 0
ang2[12,3,5] | 0
ang2[12,3,6] | 0
ang2[12,3,7] | 0
ang2[12,3,8] | 0
ang2[12,3,9] | 0
ang2[12,3,10] | 0
ang2[12,3,11] | 0
ang2[12,3,12] | 0
ang2[12,3,13] | 0
ang2[12,3,14] | 0
ang2[12,3,15] | 0
ang2[12,3,16] | 0
ang2[12,3,17] | 0
ang2[12,3,18] | 0
ang2[12,3,19] | 0
ang2[12,3,20] | 0
ang2[12,3,21] | 0.20957
ang2[12,3,22] | 0.20083
ang2[12,3,23] | 0.18598
ang2[12,3,24] | 0.16942
ang2[12,3,25] | 0
ang2[12,3,26] | 0.15823
ang2[12,3,27] | 0.1508
ang2[12,3,28] | 0.15453
ang2[12,3,29] | 0.1769
ang2[12,3,30] | 0
ang2[12,3,31] | 0
ang2[12,3,32] | 0
ang2[12,3,33] | 0
ang2[12,3,34] | 0
ang2[12,3,35] | 0
ang2[12,3,36] | 0
ang2[12,3,37] | 0
ang2[12,3,38] | 0
ang2[12,3,39] | 0
ang2[12,3,40] | 0.13778
ang2[12,3,41] | 0.24489
ang2[12,3,42] | 0.19129
ang2[12,3,43] | 0
ang2[12,3,44] | 0
ang2[12,3,45] | 0
ang2[12,3,46] | 0
ang2[12,3,47] | 0
ang2[12,4,0] | 0
ang2[12,4,1] | 0
ang2[12,4,2] | 0
ang2[12,4,3] | 0
ang2[12,4,4] | 0
ang2[12,4,5] | 0
ang2[12,4,6] | 0
ang2[12,4,7] | 0.029176
ang2[12,4,8] | 0.068799
ang2[12,4,9] | 0.071484
ang2[12,4,10] | 0.122
ang2[12,4,11] | 0.1028
ang2[12,4,12] | 0.064574
ang2[12,4,13] | 0.046632
ang2[12,4,14] | 0.019299
ang2[12,4,15] | 0
ang2[12,4,16] | 0
ang2[12,4,17] | 0
ang2[12,4,18] | 0
ang2[12,4,19] | 0
ang2[12,4,20] | 0
ang2[12,4,21] | 0
ang2[12,4,22] | 0
ang2[12,4,23] | 0
ang2[12,4,24] | 0
ang2[12,4,25] | 0
ang2[12,4,26] | 0
ang2[12,4,27] | 0
ang2[12,4,28] | 0
ang2[12,4,29] | 0
ang2[12,4,30] | 0
ang2[12,4,31] | 0
ang2[12,4,32] | 0
ang2[12,4,33] | 0
ang2[12,4,34] | 0
ang2[12,4,35] | 0
ang2[12,4,36] | 0
ang2[12,4,37] | 0
ang2[12,4,38] | 0
ang2[12,4,39] | 0
ang2[12,4,40] | 0
ang2[12,4,41] | 0
ang2[12,4,42] | 0
ang2[12,4,43] | 0
ang2[12,4,44] | 0
ang2[12,4,45] | 0
ang2[12,4,46] | 0
ang2[12,4,47] | 0
ang2[12,5,0] | 0
ang2[12,5,1] | 0
ang2[12,5,2] | 0
ang2[12,5,3] | 0
ang2[12,5,4] | 0
ang2[12,5,5] | 0
ang2[12,5,6] | 0
ang2[12,5,7] | 0
ang2[12,5,8] | 0
ang2[12,5,9] | 0
ang2[12,5,10] | 0
ang2[12,5,11] | 0
ang2[12,5,12] | 0
ang2[12,5,13] | 0
ang2[12,5,14] | 0
ang2[12,5,15] | 0
ang2[12,5,16] | 0
ang2[12,5,17] | 0
ang2[12,5,18] | 0
ang2[12,5,19] | 0
ang2[12,5,20] | 0
ang2[12,5,21] | 0
ang2[12,5,22] | 0
ang2[12,5,23] | 0.013026
ang2[12,5,24] | 0.040659
ang2[12,5,25] | 0.039039
ang2[12,5,26] | 0.049441
ang2[12,5,27] | 0.056439
ang2[12,5,28] | 0.072411
ang2[12,5,29] | 0.093143
ang2[12,5,30] | 0.13008
ang2[12,5,31] | 0.17937
ang2[12,5,32] | 0.22444
ang2[12,5,33] | 0.23538
ang2[12,5,34] | 0.22444
ang2[12,5,35] | 0.2357
ang2[12,5,36] | 0.21813
ang2[12,5,37] | 0.20701
ang2[12,5,38] | 0.19786
ang2[12,5,39] | 0.18977
ang2[12,5,40] | 0.19265
ang2[12,5,41] | 0.17774
ang2[12,5,42] | 0.16783
ang2[12,5,43] | 0.14339
ang2[12,5,44] | 0.04411
ang2[12,5,45] | 0
ang2[12,5,46] | 0
ang2[12,5,47] | 0
ang2[12,6,0] | 0
ang2[12,6,1] | 0
ang2[12,6,2] | 0
ang2[12,6,3] | 0
ang2[12,6,4] | 0
ang2[12,6,5] | 0.017542
ang2[12,6,6] | 0.066977
ang2[12,6,7] | 0.11888
ang2[12,6,8] | 0.16506
ang2[12,6,9] | 0.17196
ang2[12,6,10] | 0.17177
ang2[12,6,11] | 0.17446
ang2[12,6,12] | 0.15693
ang2[12,6,13] | 0.16907
ang2[12,6,14] | 0.18153
ang2[12,6,15] | 0.17661
ang2[12,6,16] | 0.16614
ang2[12,6,17] | 0.15497
ang2[12,6,18] | 0.15158
ang2[12,6,19] | 0.16529
ang2[12,6,20] | 0.15385
ang2[12,6,21] | 0.13835
ang2[12,6,22] | 0.11568
ang2[12,6,23] | 0.078403
ang2[12,6,24] | 0.054526
ang2[12,6,25] | 0.026881
ang2[12,6,26] | 0.025809
ang2[12,6,27] | 0.022894
ang2[12,6,28] | 0.020589
ang2[12,6,29] | 0.013903
ang2[12,6,30] | 0.043758
ang2[12,6,31] | 0.083011
ang2[12,6,32] | 0.09592
ang2[12,6,33] | 0.14253
ang2[12,6,34] | 0.15078
ang2[12,6,35] | 0.15255
ang2[12,6,36] | 0.14084
ang2[12,6,37] | 0.15254
ang2[12,6,38] | 0.15755
ang2[12,6,39] | 0.13681
ang2[12,6,40] | 0.13332
ang2[12,6,41] | 0.12779
ang2[12,6,42] | 0.11941
ang2[12,6,43] | 0.1225
ang2[12,6,44] | 0.10082
ang2[12,6,45] | 0.063942
ang2[12,6,46] | 0.049453
ang2[12,6,47] | 0
ang2[13,0,0] | 0
ang2[13,0,1] | 0
ang2[13,0,2] | 0
ang2[13,0,3] | 0
ang2[13,0,4] | 0
ang2[13,0,5] | 0
ang2[13,0,6] | 0
ang2[13,0,7] | 0
ang2[13,0,8] | 0
ang2[13,0,9] | 0
ang2[13,0,10] | 0
ang2[13,0,11] | 0
ang2[13,0,12] | 0
ang2[13,0,13] | 0
ang2[13,0,14] | 0
ang2[13,0,15] | 0
ang2[13,0,16] | 0
ang2[13,0,17] | 0
ang2[13,0,18] | 0
ang2[13,0,19] | 0
ang2[13,0,20] | 0
ang2[13,0,21] | 0
ang2[13,0,22] | 0
ang2[13,0,23] | 0
ang2[13,0,24] | 0
ang2[13,0,25] | 0
ang2[13,0,26] | 0
ang2[13,0,27] | 0
ang2[13,0,28] | 0
ang2[13,0,29] | 0
ang2[13,0,30] | 0
ang2[13,0,31] | 0
ang2[13,0,32] | 0
ang2[13,0,33] | 0
ang2[13,0,34] | 0
ang2[13,0,35] | 0
ang2[13,0,36] | 0
ang2[13,0,37] | 0
ang2[13,0,38] | 0
ang2[13,0,39] | 0
ang2[13,0,40] | 0
ang2[13,0,41] | 0
ang2[13,0,42] | 0
ang2[13,0,43] | 0
ang2[13,0,44] | 0
ang2[13,0,45] | 0
ang2[13,0,46] | 0
ang2[13,0,47] | 0
ang2[13,1,0] | 0
ang2[13,1,1] | 0
ang2[13,1,2] | 0
ang2[13,1,3] | 0
ang2[13,1,4] | 0
ang2[13,1,5] | 0
ang2[13,1,6] | 0
ang2[13,1,7] | 0
ang2[13,1,8] | 0
ang2[13,1,9] | 0
ang2[13,1,10] | 0
ang2[13,1,11] | 0
ang2[13,1,12] | 0
ang2[13,1,13] | 0
ang2[13,1,14] | 0
ang2[13,1,15] | 0
ang2[13,1,16] | 0
ang2[13,1,17] | 0
ang2[13,1,18] | 0
ang2[13,1,19] | 0
ang2[13,1,20] | 0
ang2[13,1,21] | 0
ang2[13,1,22] | 0
ang2[13,1,23] | 0
ang2[13,1,24] | 0
ang2[13,1,25] | 0
ang2[13,1,26] | 0
ang2[13,1,27] | 0
ang2[13,1,28] | 0
ang2[13,1,29] | 0
ang2[13,1,30] | 0
ang2[13,1,31] | 0
ang2[13,1,32] | 0
ang2[13,1,33] | 0
ang2[13,1,34] | 0.1113
ang2[13,1,35] | 0.30651
ang2[13,1,36] | 0.33517
ang2[13,1,37] | 0.38855
ang2[13,1,38] | 0.4101
ang2[13,1,39] | 0.41259
ang2[13,1,40] | 0.415
ang2[13,1,41] | 0.415
ang2[13,1,42] | 0.33902
ang2[13,1,43] | 0.22628
ang2[13,1,44] | 0.22687
ang2[13,1,45] | 0.21812
ang2[13,1,46] | 0.15368
ang2[13,1,47] | 0.075824
ang2[13,2,0] | 0
ang2[13,2,1] | 0
ang2[13,2,2] | 0
ang2[13,2,3] | 0
ang2[13,2,4] | 0
ang2[13,2,5] | 0
ang2[13,2,6] | 0
ang2[13,2,7] | 0
ang2[13,2,8] | 0
ang2[13,2,9] | 0
ang2[13,2,10] | 0
ang2[13,2,11] | 0
ang2[13,2,12] | 0
ang2[13,2,13] | 0
ang2[13,2,14] | 0
ang2[13,2,15] | 0
ang2[13,2,16] | 0
ang2[13,2,17] | 0
ang2[13,2,18] | 0
ang2[13,2,19] | 0
ang2[13,2,20] | 0
ang2[13,2,21] | 0
ang2[13,2,22] | 0.10689
ang2[13,2,23] | 0.13198
ang2[13,2,24] | 0.19217
ang2[13,2,25] | 0.16023
ang2[13,2,26] | 0.13841
ang2[13,2,27] | 0.11994
ang2[13,2,28] | 0.092886
ang2[13,2,29] | 0.072483
ang2[13,2,30] | 0.091614
ang2[13,2,31] | 0
ang2[13,2,32] | 0
ang2[13,2,33] | 0
ang2[13,2,34] | 0
ang2[13,2,35] | 0
ang2[13,2,36] | 0
ang2[13,2,37] | 0
ang2[13,2,38] | 0
ang2[13,2,39] | 0
ang2[13,2,40] | 0
ang2[13,2,41] | 0
ang2[13,2,42] | 0
ang2[13,2,43] | 0
ang2[13,2,44] | 0
ang2[13,2,45] | 0
ang2[13,2,46] | 0
ang2[13,2,47] | 0
ang2[13,3,0] | 0
ang2[13,3,1] | 0
ang2[13,3,2] | 0
ang2[13,3,3] | 0
ang2[13,3,4] | 0
ang2[13,3,5] | 0
ang2[13,3,6] | 0
ang2[13,3,7] | 0
ang2[13,3,8] | 0
ang2[13,3,9] | 0
ang2[13,3,10] | 0
ang2[13,3,11] | 0
ang2[13,3,12] | 0
ang2[13,3,13] | 0
ang2[13,3,14] | 0
ang2[13,3,15] | 0
ang2[13,3,16] | 0
ang2[13,3,17] | 0
ang2[13,3,18] | 0
ang2[13,3,19] | 0
ang2[13,3,20] | 0
ang2[13,3,21] | 0.15801
ang2[13,3,22] | 0.15308
ang2[13,3,23] | 0.14005
ang2[13,3,24] | 0.12552
ang2[13,3,25] | 0
ang2[13,3,26] | 0.11566
ang2[13,3,27] | 0.10904
ang2[13,3,28] | 0.11236
ang2[13,3,29] | 0.13208
ang2[13,3,30] | 0
ang2[13,3,31] | 0
ang2[13,3,32] | 0
ang2[13,3,33] | 0
ang2[13,3,34] | 0
ang2[13,3,35] | 0
ang2[13,3,36] | 0
ang2[13,3,37] | 0
ang2[13,3,38] | 0
ang2[13,3,39] | 0.065614
ang2[13,3,40] | 0.415
ang2[13,3,41] | 0.415
ang2[13,3,42] | 0.415
ang2[13,3,43] | 0.07589
ang2[13,3,44] | 0
ang2[13,3,45] | 0
ang2[13,3,46] | 0
ang2[13,3,47] | 0
ang2[13,4,0] | 0.010426
ang2[13,4,1] | 0.032042
ang2[13,4,2] | 0.040923
ang2[13,4,3] | 0.043833
ang2[13,4,4] | 0.057207
ang2[13,4,5] | 0.067
ang2[13,4,6] | 0.072532
ang2[13,4,7] | 0.12308
ang2[13,4,8] | 0.16764
ang2[13,4,9] | 0.24145
ang2[13,4,10] | 0.31777
ang2[13,4,11] | 0.415
ang2[13,4,12] | 0.41067
ang2[13,4,13] | 0.39509
ang2[13,4,14] | 0.3712
ang2[13,4,15] | 0.35198
ang2[13,4,16] | 0.33916
ang2[13,4,17] | 0.32657
ang2[13,4,18] | 0.191
ang2[13,4,19] | 0.054986
ang2[13,4,20] | 0
ang2[13,4,21] | 0
ang2[13,4,22] | 0
ang2[13,4,23] | 0
ang2[13,4,24] | 0
ang2[13,4,25] | 0
ang2[13,4,26] | 0
ang2[13,4,27] | 0
ang2[13,4,28] | 0
ang2[13,4,29] | 0
ang2[13,4,30] | 0
ang2[13,4,31] | 0
ang2[13,4,32] | 0
ang2[13,4,33] | 0
ang2[13,4,34] | 0
ang2[13,4,35] | 0
ang2[13,4,36] | 0
ang2[13,4,37] | 0
ang2[13,4,38] | 0
ang2[13,4,39] | 0
ang2[13,4,40] | 0
ang2[13,4,41] | 0
ang2[13,4,42] | 0
ang2[13,4,43] | 0
ang2[13,4,44] | 0
ang2[13,4,45] | 0
ang2[13,4,46] | 0
ang2[13,4,47] | 0
ang2[13,5,0] | 0
ang2[13,5,1] | 0
ang2[13,5,2] | 0
ang2[13,5,3] | 0
ang2[13,5,4] | 0
ang2[13,5,5] | 0
ang2[13,5,6] | 0
ang2[13,5,7] | 0
ang2[13,5,8] | 0
ang2[13,5,9] | 0
ang2[13,5,10] | 0
ang2[13,5,11] | 0
ang2[13,5,12] | 0
ang2[13,5,13] | 0
ang2[13,5,14] | 0
ang2[13,5,15] | 0
ang2[13,5,16] | 0.03843
ang2[13,5,17] | 0.079154
ang2[13,5,18] | 0.17466
ang2[13,5,19] | 0.11244
ang2[13,5,20] | 0.080432
ang2[13,5,21] | 0.058348
ang2[13,5,22] | 0.073461
ang2[13,5,23] | 0.087112
ang2[13,5,24] | 0.11096
ang2[13,5,25] | 0.11011
ang2[13,5,26] | 0.022013
ang2[13,5,27] | 0.027889
ang2[13,5,28] | 0.041693
ang2[13,5,29] | 0.059864
ang2[13,5,30] | 0.092445
ang2[13,5,31] | 0.13622
ang2[13,5,32] | 0.19115
ang2[13,5,33] | 0.27364
ang2[13,5,34] | 0.38631
ang2[13,5,35] | 0.415
ang2[13,5,36] | 0.415
ang2[13,5,37] | 0.415
ang2[13,5,38] | 0.415
ang2[13,5,39] | 0.415
ang2[13,5,40] | 0.415
ang2[13,5,41] | 0.415
ang2[13,5,42] | 0.34843
ang2[13,5,43] | 0.29547
ang2[13,5,44] | 0.14621
ang2[13,5,45] | 0.029855
ang2[13,5,46] | 0.053389
ang2[13,5,47] | 0.10995
ang2[13,6,0] | 0.061669
ang2[13,6,1] | 0.072444
ang2[13,6,2] | 0.079237
ang2[13,6,3] | 0.079237
ang2[13,6,4] | 0.079237
ang2[13,6,5] | 0.093239
ang2[13,6,6] | 0.13413
ang2[13,6,7] | 0.24229
ang2[13,6,8] | 0.26176
ang2[13,6,9] | 0.28268
ang2[13,6,10] | 0.415
ang2[13,6,11] | 0.415
ang2[13,6,12] | 0.415
ang2[13,6,13] | 0.415
ang2[13,6,14] | 0.415
ang2[13,6,15] | 0.415
ang2[13,6,16] | 0.415
ang2[13,6,17] | 0.415
ang2[13,6,18] | 0.41228
ang2[13,6,19] | 0.28156
ang2[13,6,20] | 0.25197
ang2[13,6,21] | 0.22761
ang2[13,6,22] | 0.26314
ang2[13,6,23] | 0.14418
ang2[13,6,24] | 0.12296
ang2[13,6,25] | 0.18718
ang2[13,6,26] | 0.13176
ang2[13,6,27] | 0.09526
ang2[13,6,28] | 0.093233
ang2[13,6,29] | 0.1317
ang2[13,6,30] | 0.11401
ang2[13,6,31] | 0.19333
ang2[13,6,32] | 0.39538
ang2[13,6,33] | 0.2551
ang2[13,6,34] | 0.39855
ang2[13,6,35] | 0.415
ang2[13,6,36] | 0.415
ang2[13,6,37] | 0.415
ang2[13,6,38] | 0.415
ang2[13,6,39] | 0.415
ang2[13,6,40] | 0.415
ang2[13,6,41] | 0.415
ang2[13,6,42] | 0.387
ang2[13,6,43] | 0.24602
ang2[13,6,44] | 0.20603
ang2[13,6,45] | 0.16328
ang2[13,6,46] | 0.14989
ang2[13,6,47] | 0.069961
ang2[14,0,0] | 0.043921
ang2[14,0,1] | 0.043554
ang2[14,0,2] | 0.04324
ang2[14,0,3] | 0.043084
ang2[14,0,4] | 0.043072
ang2[14,0,5] | 0.043266
ang2[14,0,6] | 0.044244
ang2[14,0,7] | 0.037241
ang2[14,0,8] | 0.047368
ang2[14,0,9] | 0.11107
ang2[14,0,10] | 0.23907
ang2[14,0,11] | 0.36485
ang2[14,0,12] | 0.415
ang2[14,0,13] | 0.415
ang2[14,0,14] | 0.415
ang2[14,0,15] | 0.415
ang2[14,0,16] | 0.415
ang2[14,0,17] | 0.37527
ang2[14,0,18] | 0.24806
ang2[14,0,19] | 0.11454
ang2[14,0,20] | 0.048075
ang2[14,0,21] | 0.0378
ang2[14,0,22] | 0.039547
ang2[14,0,23] | 0.044033
ang2[14,0,24] | 0.043972
ang2[14,0,25] | 0.0436
ang2[14,0,26] | 0.043301
ang2[14,0,27] | 0.043147
ang2[14,0,28] | 0.043159
ang2[14,0,29] | 0.043391
ang2[14,0,30] | 0.041892
ang2[14,0,31] | 0.038363
ang2[14,0,32] | 0.047278
ang2[14,0,33] | 0.10879
ang2[14,0,34] | 0.24146
ang2[14,0,35] | 0.37502
ang2[14,0,36] | 0.415
ang2[14,0,37] | 0.415
ang2[14,0,38] | 0.415
ang2[14,0,39] | 0.415
ang2[14,0,40] | 0.415
ang2[14,0,41] | 0.3831
ang2[14,0,42] | 0.25378
ang2[14,0,43] | 0.12076
ang2[14,0,44] | 0.049225
ang2[14,0,45] | 0.036178
ang2[14,0,46] | 0.038656
ang2[14,0,47] | 0.044005
ang2[14,1,0] | 0.043554
ang2[14,1,1] | 0.043252
ang2[14,1,2] | 0.042994
ang2[14,1,3] | 0.042764
ang2[14,1,4] | 0.042807
ang2[14,1,5] | 0.043158
ang2[14,1,6] | 0.044038
ang2[14,1,7] | 0.038167
ang2[14,1,8] | 0.06345
ang2[14,1,9] | 0.16503
ang2[14,1,10] | 0.30545
ang2[14,1,11] | 0.415
ang2[14,1,12] | 0.415
ang2[14,1,13] | 0.415
ang2[14,1,14] | 0.415
ang2[14,1,15] | 0.415
ang2[14,1,16] | 0.415
ang2[14,1,17] | 0.415
ang2[14,1,18] | 0.31933
ang2[14,1,19] | 0.16637
ang2[14,1,20] | 0.069334
ang2[14,1,21] | 0.038067
ang2[14,1,22] | 0.038913
ang2[14,1,23] | 0.043947
ang2[14,1,24] | 0.043424
ang2[14,1,25] | 0.043114
ang2[14,1,26] | 0.042817
ang2[14,1,27] | 0.042575
ang2[14,1,28] | 0.042597
ang2[14,1,29] | 0.04301
ang2[14,1,30] | 0.037803
ang2[14,1,31] | 0.016271
ang2[14,1,32] | 0.042442
ang2[14,1,33] | 0.12903
ang2[14,1,34] | 0.26303
ang2[14,1,35] | 0.36263
ang2[14,1,36] | 0.35777
ang2[14,1,37] | 0.34947
ang2[14,1,38] | 0.34593
ang2[14,1,39] | 0.34533
ang2[14,1,40] | 0.34031
ang2[14,1,41] | 0.31698
ang2[14,1,42] | 0.20905
ang2[14,1,43] | 0.082419
ang2[14,1,44] | 0.091927
ang2[14,1,45] | 0.090432
ang2[14,1,46] | 0.099672
ang2[14,1,47] | 0.076242
ang2[14,2,0] | 0.044508
ang2[14,2,1] | 0.044038
ang2[14,2,2] | 0.043712
ang2[14,2,3] | 0.043568
ang2[14,2,4] | 0.043568
ang2[14,2,5] | 0.043712
ang2[14,2,6] | 0.045147
ang2[14,2,7] | 0.033194
ang2[14,2,8] | 0.048915
ang2[14,2,9] | 0.1102
ang2[14,2,10] | 0.22568
ang2[14,2,11] | 0.35416
ang2[14,2,12] | 0.41047
ang2[14,2,13] | 0.41035
ang2[14,2,14] | 0.4117
ang2[14,2,15] | 0.4116
ang2[14,2,16] | 0.4107
ang2[14,2,17] | 0.37187
ang2[14,2,18] | 0.24199
ang2[14,2,19] | 0.084335
ang2[14,2,20] | 0.052088
ang2[14,2,21] | 0.12849
ang2[14,2,22] | 0.10782
ang2[14,2,23] | 0.067978
ang2[14,2,24] | 0.093094
ang2[14,2,25] | 0.072451
ang2[14,2,26] | 0.06624
ang2[14,2,27] | 0.068968
ang2[14,2,28] | 0.073211
ang2[14,2,29] | 0.076543
ang2[14,2,30] | 0.075203
ang2[14,2,31] | 0.11302
ang2[14,2,32] | 0.14693
ang2[14,2,33] | 0.11164
ang2[14,2,34] | 0.25753
ang2[14,2,35] | 0.38741
ang2[14,2,36] | 0.41034
ang2[14,2,37] | 0.41037
ang2[14,2,38] | 0.41152
ang2[14,2,39] | 0.41148
ang2[14,2,40] | 0.41071
ang2[14,2,41] | 0.3817
ang2[14,2,42] | 0.25697
ang2[14,2,43] | 0.13814
ang2[14,2,44] | 0.063221
ang2[14,2,45] | 0.036999
ang2[14,2,46] | 0.032475
ang2[14,2,47] | 0.036931
ang2[14,3,0] | 0
ang2[14,3,1] | 0.03194
ang2[14,3,2] | 0.041908
ang2[14,3,3] | 0.043686
ang2[14,3,4] | 0.044268
ang2[14,3,5] | 0.044268
ang2[14,3,6] | 0.042511
ang2[14,3,7] | 0.042027
ang2[14,3,8] | 0.048165
ang2[14,3,9] | 0.14176
ang2[14,3,10] | 0.29961
ang2[14,3,11] | 0.415
ang2[14,3,12] | 0.415
ang2[14,3,13] | 0.415
ang2[14,3,14] | 0.415
ang2[14,3,15] | 0.415
ang2[14,3,16] | 0.415
ang2[14,3,17] | 0.415
ang2[14,3,18] | 0.34076
ang2[14,3,19] | 0.19141
ang2[14,3,20] | 0.058364
ang2[14,3,21] | 0
ang2[14,3,22] | 0
ang2[14,3,23] | 0
ang2[14,3,24] | 0
ang2[14,3,25] | 0.045308
ang2[14,3,26] | 0
ang2[14,3,27] | 0
ang2[14,3,28] | 0
ang2[14,3,29] | 0
ang2[14,3,30] | 0.040832
ang2[14,3,31] | 0.042095
ang2[14,3,32] | 0.046492
ang2[14,3,33] | 0.13727
ang2[14,3,34] | 0.32267
ang2[14,3,35] | 0.415
ang2[14,3,36] | 0.415
ang2[14,3,37] | 0.415
ang2[14,3,38] | 0.415
ang2[14,3,39] | 0.40839
ang2[14,3,40] | 0.27722
ang2[14,3,41] | 0.17011
ang2[14,3,42] | 0.22371
ang2[14,3,43] | 0.14926
ang2[14,3,44] | 0.061123
ang2[14,3,45] | 0.04258
ang2[14,3,46] | 0.041609
ang2[14,3,47] | 0.040638
ang2[14,4,0] | 0.093555
ang2[14,4,1] | 0.090995
ang2[14,4,2] | 0.089517
ang2[14,4,3] | 0.088875
ang2[14,4,4] | 0.086903
ang2[14,4,5] | 0.083269
ang2[14,4,6] | 0.076871
ang2[14,4,7] | 0.093906
ang2[14,4,8] | 0.09884
ang2[14,4,9] | 0.16997
ang2[14,4,10] | 0.19577
ang2[14,4,11] | 0.3122
ang2[14,4,12] | 0.3461
ang2[14,4,13] | 0.34846
ang2[14,4,14] | 0.3519
ang2[14,4,15] | 0.35471
ang2[14,4,16] | 0.3571
ang2[14,4,17] | 0.3511
ang2[14,4,18] | 0.2286
ang2[14,4,19] | 0.089696
ang2[14,4,20] | 0.0076245
ang2[14,4,21] | 0
ang2[14,4,22] | 0
ang2[14,4,23] | 0.003965
ang2[14,4,24] | 0.0093696
ang2[14,4,25] | 0.018803
ang2[14,4,26] | 0.027772
ang2[14,4,27] | 0.035165
ang2[14,4,28] | 0.040791
ang2[14,4,29] | 0.043065
ang2[14,4,30] | 0.043921
ang2[14,4,31] | 0.045498
ang2[14,4,32] | 0.055357
ang2[14,4,33] | 0.14736
ang2[14,4,34] | 0.28484
ang2[14,4,35] | 0.415
ang2[14,4,36] | 0.415
ang2[14,4,37] | 0.415
ang2[14,4,38] | 0.415
ang2[14,4,39] | 0.415
ang2[14,4,40] | 0.415
ang2[14,4,41] | 0.415
ang2[14,4,42] | 0.28553
ang2[14,4,43] | 0.14437
ang2[14,4,44] | 0.053269
ang2[14,4,45] | 0.039708
ang2[14,4,46] | 0.044821
ang2[14,4,47] | 0.043798
ang2[14,5,0] | 0.04331
ang2[14,5,1] | 0.04301
ang2[14,5,2] | 0.042637
ang2[14,5,3] | 0.042422
ang2[14,5,4] | 0.042422
ang2[14,5,5] | 0.042716
ang2[14,5,6] | 0.043644
ang2[14,5,7] | 0.042427
ang2[14,5,8] | 0.050779
ang2[14,5,9] | 0.12254
ang2[14,5,10] | 0.24908
ang2[14,5,11] | 0.36052
ang2[14,5,12] | 0.415
ang2[14,5,13] | 0.415
ang2[14,5,14] | 0.415
ang2[14,5,15] | 0.415
ang2[14,5,16] | 0.41034
ang2[14,5,17] | 0.38294
ang2[14,5,18] | 0.31723
ang2[14,5,19] | 0.17701
ang2[14,5,20] | 0.11214
ang2[14,5,21] | 0.080656
ang2[14,5,22] | 0.077259
ang2[14,5,23] | 0.074086
ang2[14,5,24] | 0.070301
ang2[14,5,25] | 0.071071
ang2[14,5,26] | 0
ang2[14,5,27] | 0
ang2[14,5,28] | 0
ang2[14,5,29] | 0
ang2[14,5,30] | 0
ang2[14,5,31] | 0
ang2[14,5,32] | 0
ang2[14,5,33] | 0.038253
ang2[14,5,34] | 0.16187
ang2[14,5,35] | 0.1793
ang2[14,5,36] | 0.19687
ang2[14,5,37] | 0.20799
ang2[14,5,38] | 0.21714
ang2[14,5,39] | 0.22523
ang2[14,5,40] | 0.22235
ang2[14,5,41] | 0.23726
ang2[14,5,42] | 0.1806
ang2[14,5,43] | 0.15208
ang2[14,5,44] | 0.1021
ang2[14,5,45] | 0.085412
ang2[14,5,46] | 0.080668
ang2[14,5,47] | 0.1636
ang2[14,6,0] | 0.080032
ang2[14,6,1] | 0.080279
ang2[14,6,2] | 0.0801
ang2[14,6,3] | 0.080359
ang2[14,6,4] | 0.081424
ang2[14,6,5] | 0.075697
ang2[14,6,6] | 0.067155
ang2[14,6,7] | 0.12342
ang2[14,6,8] | 0.096708
ang2[14,6,9] | 0.11072
ang2[14,6,10] | 0.24323
ang2[14,6,11] | 0.24054
ang2[14,6,12] | 0.25807
ang2[14,6,13] | 0.24593
ang2[14,6,14] | 0.23347
ang2[14,6,15] | 0.23839
ang2[14,6,16] | 0.24886
ang2[14,6,17] | 0.26003
ang2[14,6,18] | 0.26069
ang2[14,6,19] | 0.11627
ang2[14,6,20] | 0.09812
ang2[14,6,21] | 0.089254
ang2[14,6,22] | 0.14747
ang2[14,6,23] | 0.065778
ang2[14,6,24] | 0.068432
ang2[14,6,25] | 0.1603
ang2[14,6,26] | 0.10595
ang2[14,6,27] | 0.072366
ang2[14,6,28] | 0.072644
ang2[14,6,29] | 0.1178
ang2[14,6,30] | 0.07025
ang2[14,6,31] | 0.11032
ang2[14,6,32] | 0.29947
ang2[14,6,33] | 0.11256
ang2[14,6,34] | 0.24778
ang2[14,6,35] | 0.26245
ang2[14,6,36] | 0.27416
ang2[14,6,37] | 0.26246
ang2[14,6,38] | 0.25745
ang2[14,6,39] | 0.27819
ang2[14,6,40] | 0.28168
ang2[14,6,41] | 0.28721
ang2[14,6,42] | 0.26758
ang2[14,6,43] | 0.12352
ang2[14,6,44] | 0.10522
ang2[14,6,45] | 0.099341
ang2[14,6,46] | 0.10043
ang2[14,6,47] | 0.077314

## block
0 | 1
ang3[0,0,0,0] | 0.096591
ang3[0,0,0,1] | 0.099249
ang3[0,0,0,2] | 0.10153
ang3[0,0,0,3] | 0.10266
ang3[0,0,0,4] | 0.10275
ang3[0,0,0,5] | 0.10133
ang3[0,0,0,6] | 0.094251
ang3[0,0,0,7] | 0.10375
ang3[0,0,0,8] | 0.10375
ang3[0,0,0,9] | 0.10375
ang3[0,0,0,10] | 0.10375
ang3[0,0,0,11] | 0.05455
ang3[0,0,0,12] | 0.049715
ang3[0,0,0,13] | 0.050113
ang3[0,0,0,14] | 0.051374
ang3[0,0,0,15] | 0.05158
ang3[0,0,0,16] | 0.048932
ang3[0,0,0,17] | 0.05665
ang3[0,0,0,18] | 0.10375
ang3[0,0,0,19] | 0.10375
ang3[0,0,0,20] | 0.10375
ang3[0,0,0,21] | 0.10375
ang3[0,0,0,22] | 0.10375
ang3[0,0,0,23] | 0.095777
ang3[0,0,0,24] | 0.096222
ang3[0,0,0,25] | 0.098918
ang3[0,0,0,26] | 0.10108
ang3[0,0,0,27] | 0.1022
ang3[0,0,0,28] | 0.10211
ang3[0,0,0,29] | 0.10043
ang3[0,0,0,30] | 0.10375
ang3[0,0,0,31] | 0.10375
ang3[0,0,0,32] | 0.10375
ang3[0,0,0,33] | 0.10375
ang3[0,0,0,34] | 0.10375
ang3[0,0,0,35] | 0.070442
ang3[0,0,0,36] | 0.046513
ang3[0,0,0,37] | 0.046642
ang3[0,0,0,38] | 0.047996
ang3[0,0,0,39] | 0.048202
ang3[0,0,0,40] | 0.05388
ang3[0,0,0,41] | 0.07467
ang3[0,0,0,42] | 0.10375
ang3[0,0,0,43] | 0.10375
ang3[0,0,0,44] | 0.10375
ang3[0,0,0,45] | 0.10375
ang3[0,0,0,46] | 0.10375
ang3[0,0,0,47] | 0.09598
ang3[0,0,1,0] | 0.099249
ang3[0,0,1,1] | 0.10144
ang3[0,0,1,2] | 0.10331
ang3[0,0,1,3] | 0.10375
ang3[0,0,1,4] | 0.10375
ang3[0,0,1,5] | 0.10212
ang3[0,0,1,6] | 0.095739
ang3[0,0,1,7] | 0.10375
ang3[0,0,1,8] | 0.10375
ang3[0,0,1,9] | 0.10375
ang3[0,0,1,10] | 0.083473
ang3[0,0,1,11] | 0.047622
ang3[0,0,1,12] | 0.049556
ang3[0,0,1,13] | 0.049715
ang3[0,0,1,14] | 0.050833
ang3[0,0,1,15] | 0.051721
ang3[0,0,1,16] | 0.050087
ang3[0,0,1,17] | 0.049132
ang3[0,0,1,18] | 0.070061
ang3[0,0,1,19] | 0.10375
ang3[0,0,1,20] | 0.10375
ang3[0,0,1,21] | 0.10375
ang3[0,0,1,22] | 0.10375
ang3[0,0,1,23] | 0.0964
ang3[0,0,1,24] | 0.10019
ang3[0,0,1,25] | 0.10244
ang3[0,0,1,26] | 0.10375
ang3[0,0,1,27] | 0.10375
ang3[0,0,1,28] | 0.10375
ang3[0,0,1,29] | 0.10319
ang3[0,0,1,30] | 0.093959
ang3[0,0,1,31] | 0.10375
ang3[0,0,1,32] | 0.10375
ang3[0,0,1,33] | 0.10375
ang3[0,0,1,34] | 0.09881
ang3[0,0,1,35] | 0.077329
ang3[0,0,1,36] | 0.076572
ang3[0,0,1,37] | 0.071554
ang3[0,0,1,38] | 0.070393
ang3[0,0,1,39] | 0.07118
ang3[0,0,1,40] | 0.069671
ang3[0,0,1,41] | 0.068753
ang3[0,0,1,42] | 0.078214
ang3[0,0,1,43] | 0.092989
ang3[0,0,1,44] | 0.094053
ang3[0,0,1,45] | 0.097952
ang3[0,0,1,46] | 0.10375
ang3[0,0,1,47] | 0.10375
ang3[0,0,2,0] | 0.09233
ang3[0,0,2,1] | 0.095739
ang3[0,0,2,2] | 0.098104
ang3[0,0,2,3] | 0.099147
ang3[0,0,2,4] | 0.099147
ang3[0,0,2,5] | 0.098104
ang3[0,0,2,6] | 0.087701
ang3[0,0,2,7] | 0.10375
ang3[0,0,2,8] | 0.10375
ang3[0,0,2,9] | 0.10375
ang3[0,0,2,10] | 0.10375
ang3[0,0,2,11] | 0.10339
ang3[0,0,2,12] | 0.095601
ang3[0,0,2,13] | 0.096542
ang3[0,0,2,14] | 0.086805
ang3[0,0,2,15] | 0.087521
ang3[0,0,2,16] | 0.094576
ang3[0,0,2,17] | 0.098639
ang3[0,0,2,18] | 0.10375
ang3[0,0,2,19] | 0.10375
ang3[0,0,2,20] | 0.10375
ang3[0,0,2,21] | 0.10375
ang3[0,0,2,22] | 0.10375
ang3[0,0,2,23] | 0.10375
ang3[0,0,2,24] | 0.10375
ang3[0,0,2,25] | 0.10375
ang3[0,0,2,26] | 0.10375
ang3[0,0,2,27] | 0.10375
ang3[0,0,2,28] | 0.10375
ang3[0,0,2,29] | 0.10375
ang3[0,0,2,30] | 0.10375
ang3[0,0,2,31] | 0.10375
ang3[0,0,2,32] | 0.10375
ang3[0,0,2,33] | 0.10375
ang3[0,0,2,34] | 0.10375
ang3[0,0,2,35] | 0.099183
ang3[0,0,2,36] | 0.096595
ang3[0,0,2,37] | 0.096384
ang3[0,0,2,38] | 0.088114
ang3[0,0,2,39] | 0.088418
ang3[0,0,2,40] | 0.094536
ang3[0,0,2,41] | 0.097415
ang3[0,0,2,42] | 0.10375
ang3[0,0,2,43] | 0.10375
ang3[0,0,2,44] | 0.10375
ang3[0,0,2,45] | 0.10375
ang3[0,0,2,46] | 0.10375
ang3[0,0,2,47] | 0.10375
ang3[0,0,3,0] | 0.10375
ang3[0,0,3,1] | 0.10251
ang3[0,0,3,2] | 0.10375
ang3[0,0,3,3] | 0.095901
ang3[0,0,3,4] | 0.091657
ang3[0,0,3,5] | 0.091657
ang3[0,0,3,6] | 0.10375
ang3[0,0,3,7] | 0.10375
ang3[0,0,3,8] | 0.1029
ang3[0,0,3,9] | 0.08779
ang3[0,0,3,10] | 0.066622
ang3[0,0,3,11] | 0.051651
ang3[0,0,3,12] | 0.043832
ang3[0,0,3,13] | 0.039798
ang3[0,0,3,14] | 0.039798
ang3[0,0,3,15] | 0.045622
ang3[0,0,3,16] | 0.041588
ang3[0,0,3,17] | 0.053677
ang3[0,0,3,18] | 0.061674
ang3[0,0,3,19] | 0.075521
ang3[0,0,3,20] | 0.094078
ang3[0,0,3,21] | 0.10375
ang3[0,0,3,22] | 0.10375
ang3[0,0,3,23] | 0.10375
ang3[0,0,3,24] | 0.10375
ang3[0,0,3,25] | 0.086263
ang3[0,0,3,26] | 0.10375
ang3[0,0,3,27] | 0.10375
ang3[0,0,3,28] | 0.10375
ang3[0,0,3,29] | 0.10375
ang3[0,0,3,30] | 0.10375
ang3[0,0,3,31] | 0.10375
ang3[0,0,3,32] | 0.10375
ang3[0,0,3,33] | 0.10375
ang3[0,0,3,34] | 0.071058
ang3[0,0,3,35] | 0.034642
ang3[0,0,3,36] | 0.038823
ang3[0,0,3,37] | 0.039518
ang3[0,0,3,38] | 0.040907
ang3[0,0,3,39] | 0.036371
ang3[0,0,3,40] | 0.097898
ang3[0,0,3,41] | 0.078629
ang3[0,0,3,42] | 0.074884
ang3[0,0,3,43] | 0.10375
ang3[0,0,3,44] | 0.099834
ang3[0,0,3,45] | 0.10375
ang3[0,0,3,46] | 0.10375
ang3[0,0,3,47] | 0.10375
ang3[0,0,4,0] | 0.087612
ang3[0,0,4,1] | 0.081354
ang3[0,0,4,2] | 0.081342
ang3[0,0,4,3] | 0.082285
ang3[0,0,4,4] | 0.080746
ang3[0,0,4,5] | 0.092757
ang3[0,0,4,6] | 0.10375
ang3[0,0,4,7] | 0.10375
ang3[0,0,4,8] | 0.10048
ang3[0,0,4,9] | 0.088625
ang3[0,0,4,10] | 0.079345
ang3[0,0,4,11] | 0.067387
ang3[0,0,4,12] | 0.069142
ang3[0,0,4,13] | 0.070926
ang3[0,0,4,14] | 0.074426
ang3[0,0,4,15] | 0.0771
ang3[0,0,4,16] | 0.076438
ang3[0,0,4,17] | 0.076675
ang3[0,0,4,18] | 0.091853
ang3[0,0,4,19] | 0.10375
ang3[0,0,4,20] | 0.10375
ang3[0,0,4,21] | 0.10375
ang3[0,0,4,22] | 0.10375
ang3[0,0,4,23] | 0.10375
ang3[0,0,4,24] | 0.10375
ang3[0,0,4,25] | 0.10375
ang3[0,0,4,26] | 0.094397
ang3[0,0,4,27] | 0.10038
ang3[0,0,4,28] | 0.10375
ang3[0,0,4,29] | 0.1028
ang3[0,0,4,30] | 0.096591
ang3[0,0,4,31] | 0.088168
ang3[0,0,4,32] | 0.10375
ang3[0,0,4,33] | 0.10375
ang3[0,0,4,34] | 0.072966
ang3[0,0,4,35] | 0.050345
ang3[0,0,4,36] | 0.052403
ang3[0,0,4,37] | 0.052776
ang3[0,0,4,38] | 0.053947
ang3[0,0,4,39] | 0.054706
ang3[0,0,4,40] | 0.052737
ang3[0,0,4,41] | 0.051232
ang3[0,0,4,42] | 0.10375
ang3[0,0,4,43] | 0.10375
ang3[0,0,4,44] | 0.10375
ang3[0,0,4,45] | 0.10375
ang3[0,0,4,46] | 0.090066
ang3[0,0,4,47] | 0.097481
ang3[0,0,5,0] | 0.10102
ang3[0,0,5,1] | 0.10319
ang3[0,0,5,2] | 0.10375
ang3[0,0,5,3] | 0.10375
ang3[0,0,5,4] | 0.10375
ang3[0,0,5,5] | 0.10375
ang3[0,0,5,6] | 0.0986
ang3[0,0,5,7] | 0.10375
ang3[0,0,5,8] | 0.10375
ang3[0,0,5,9] | 0.10375
ang3[0,0,5,10] | 0.096975
ang3[0,0,5,11] | 0.060359
ang3[0,0,5,12] | 0.055349
ang3[0,0,5,13] | 0.05571
ang3[0,0,5,14] | 0.056803
ang3[0,0,5,15] | 0.057344
ang3[0,0,5,16] | 0.051864
ang3[0,0,5,17] | 0.074349
ang3[0,0,5,18] | 0.094608
ang3[0,0,5,19] | 0.10375
ang3[0,0,5,20] | 0.10375
ang3[0,0,5,21] | 0.10375
ang3[0,0,5,22] | 0.10375
ang3[0,0,5,23] | 0.10375
ang3[0,0,5,24] | 0.10375
ang3[0,0,5,25] | 0.10375
ang3[0,0,5,26] | 0.10375
ang3[0,0,5,27] | 0.10375
ang3[0,0,5,28] | 0.10375
ang3[0,0,5,29] | 0.10375
ang3[0,0,5,30] | 0.10375
ang3[0,0,5,31] | 0.10375
ang3[0,0,5,32] | 0.10339
ang3[0,0,5,33] | 0.09016
ang3[0,0,5,34] | 0.074812
ang3[0,0,5,35] | 0.071642
ang3[0,0,5,36] | 0.072909
ang3[0,0,5,37] | 0.073035
ang3[0,0,5,38] | 0.073888
ang3[0,0,5,39] | 0.074473
ang3[0,0,5,40] | 0.072655
ang3[0,0,5,41] | 0.070784
ang3[0,0,5,42] | 0.078064
ang3[0,0,5,43] | 0.084527
ang3[0,0,5,44] | 0.10324
ang3[0,0,5,45] | 0.10375
ang3[0,0,5,46] | 0.10375
ang3[0,0,5,47] | 0.10375
ang3[0,0,6,0] | 0.10375
ang3[0,0,6,1] | 0.10375
ang3[0,0,6,2] | 0.09953
ang3[0,0,6,3] | 0.097979
ang3[0,0,6,4] | 0.091585
ang3[0,0,6,5] | 0.10375
ang3[0,0,6,6] | 0.10375
ang3[0,0,6,7] | 0.099699
ang3[0,0,6,8] | 0.090605
ang3[0,0,6,9] | 0.084296
ang3[0,0,6,10] | 0.066327
ang3[0,0,6,11] | 0.06641
ang3[0,0,6,12] | 0.068228
ang3[0,0,6,13] | 0.068546
ang3[0,0,6,14] | 0.069616
ang3[0,0,6,15] | 0.070902
ang3[0,0,6,16] | 0.069704
ang3[0,0,6,17] | 0.068469
ang3[0,0,6,18] | 0.068295
ang3[0,0,6,19] | 0.084753
ang3[0,0,6,20] | 0.089545
ang3[0,0,6,21] | 0.094911
ang3[0,0,6,22] | 0.096061
ang3[0,0,6,23] | 0.10375
ang3[0,0,6,24] | 0.10375
ang3[0,0,6,25] | 0.10375
ang3[0,0,6,26] | 0.10375
ang3[0,0,6,27] | 0.10375
ang3[0,0,6,28] | 0.10375
ang3[0,0,6,29] | 0.10375
ang3[0,0,6,30] | 0.10375
ang3[0,0,6,31] | 0.10375
ang3[0,0,6,32] | 0.07336
ang3[0,0,6,33] | 0.087963
ang3[0,0,6,34] | 0.068748
ang3[0,0,6,35] | 0.066785
ang3[0,0,6,36] | 0.068553
ang3[0,0,6,37] | 0.068876
ang3[0,0,6,38] | 0.069832
ang3[0,0,6,39] | 0.070737
ang3[0,0,6,40] | 0.069607
ang3[0,0,6,41] | 0.068568
ang3[0,0,6,42] | 0.071293
ang3[0,0,6,43] | 0.088817
ang3[0,0,6,44] | 0.094511
ang3[0,0,6,45] | 0.102
ang3[0,0,6,46] | 0.10375
ang3[0,0,6,47] | 0.10375
ang3[0,1,0,0] | 0
ang3[0,1,0,1] | 0
ang3[0,1,0,2] | 0
ang3[0,1,0,3] | 0
ang3[0,1,0,4] | 0
ang3[0,1,0,5] | 0
ang3[0,1,0,6] | 0
ang3[0,1,0,7] | 0.042553
ang3[0,1,0,8] | 0.049494
ang3[0,1,0,9] | 0.038962
ang3[0,1,0,10] | 0.0015073
ang3[0,1,0,11] | 0
ang3[0,1,0,12] | 0
ang3[0,1,0,13] | 0
ang3[0,1,0,14] | 0
ang3[0,1,0,15] | 0
ang3[0,1,0,16] | 0
ang3[0,1,0,17] | 0
ang3[0,1,0,18] | 0.0099197
ang3[0,1,0,19] | 0.03714
ang3[0,1,0,20] | 0.047974
ang3[0,1,0,21] | 0.038609
ang3[0,1,0,22] | 0.023883
ang3[0,1,0,23] | 0
ang3[0,1,0,24] | 0
ang3[0,1,0,25] | 0
ang3[0,1,0,26] | 0
ang3[0,1,0,27] | 0
ang3[0,1,0,28] | 0
ang3[0,1,0,29] | 0
ang3[0,1,0,30] | 0.0073437
ang3[0,1,0,31] | 0.034368
ang3[0,1,0,32] | 0.045863
ang3[0,1,0,33] | 0.035834
ang3[0,1,0,34] | 0.018508
ang3[0,1,0,35] | 0
ang3[0,1,0,36] | 0
ang3[0,1,0,37] | 0
ang3[0,1,0,38] | 0
ang3[0,1,0,39] | 0
ang3[0,1,0,40] | 0
ang3[0,1,0,41] | 0
ang3[0,1,0,42] | 0.016054
ang3[0,1,0,43] | 0.034308
ang3[0,1,0,44] | 0.046261
ang3[0,1,0,45] | 0.05005
ang3[0,1,0,46] | 0.030169
ang3[0,1,0,47] | 0
ang3[0,1,1,0] | 0
ang3[0,1,1,1] | 0
ang3[0,1,1,2] | 0
ang3[0,1,1,3] | 0.00082773
ang3[0,1,1,4] | 0.00059221
ang3[0,1,1,5] | 0
ang3[0,1,1,6] | 0
ang3[0,1,1,7] | 0.037619
ang3[0,1,1,8] | 0.047754
ang3[0,1,1,9] | 0.028846
ang3[0,1,1,10] | 0
ang3[0,1,1,11] | 0
ang3[0,1,1,12] | 0
ang3[0,1,1,13] | 0
ang3[0,1,1,14] | 0
ang3[0,1,1,15] | 0
ang3[0,1,1,16] | 0
ang3[0,1,1,17] | 0
ang3[0,1,1,18] | 0
ang3[0,1,1,19] | 0.025865
ang3[0,1,1,20] | 0.045699
ang3[0,1,1,21] | 0.042055
ang3[0,1,1,22] | 0.028357
ang3[0,1,1,23] | 0
ang3[0,1,1,24] | 0
ang3[0,1,1,25] | 0
ang3[0,1,1,26] | 0.00053985
ang3[0,1,1,27] | 0.0018622
ang3[0,1,1,28] | 0.0017443
ang3[0,1,1,29] | 0
ang3[0,1,1,30] | 0
ang3[0,1,1,31] | 0.040686
ang3[0,1,1,32] | 0.036432
ang3[0,1,1,33] | 0.013479
ang3[0,1,1,34] | 0
ang3[0,1,1,35] | 0
ang3[0,1,1,36] | 0
ang3[0,1,1,37] | 0
ang3[0,1,1,38] | 0
ang3[0,1,1,39] | 0
ang3[0,1,1,40] | 0
ang3[0,1,1,41] | 0
ang3[0,1,1,42] | 0
ang3[0,1,1,43] | 0
ang3[0,1,1,44] | 0
ang3[0,1,1,45] | 0
ang3[0,1,1,46] | 0.0065105
ang3[0,1,1,47] | 0.022782
ang3[0,1,2,0] | 0
ang3[0,1,2,1] | 0
ang3[0,1,2,2] | 0
ang3[0,1,2,3] | 0
ang3[0,1,2,4] | 0
ang3[0,1,2,5] | 0
ang3[0,1,2,6] | 0
ang3[0,1,2,7] | 0.070033
ang3[0,1,2,8] | 0.040195
ang3[0,1,2,9] | 0.030206
ang3[0,1,2,10] | 0.014928
ang3[0,1,2,11] | 0
ang3[0,1,2,12] | 0
ang3[0,1,2,13] | 0
ang3[0,1,2,14] | 0
ang3[0,1,2,15] | 0
ang3[0,1,2,16] | 0
ang3[0,1,2,17] | 0
ang3[0,1,2,18] | 0.011374
ang3[0,1,2,19] | 0.011236
ang3[0,1,2,20] | 0.04151
ang3[0,1,2,21] | 0.010965
ang3[0,1,2,22] | 0.0065258
ang3[0,1,2,23] | 0.014168
ang3[0,1,2,24] | 0.0062987
ang3[0,1,2,25] | 0.013398
ang3[0,1,2,26] | 0.018009
ang3[0,1,2,27] | 0.020803
ang3[0,1,2,28] | 0.023409
ang3[0,1,2,29] | 0.024374
ang3[0,1,2,30] | 0.012579
ang3[0,1,2,31] | 0.025258
ang3[0,1,2,32] | 0.01514
ang3[0,1,2,33] | 0.022476
ang3[0,1,2,34] | 0.008836
ang3[0,1,2,35] | 0
ang3[0,1,2,36] | 0
ang3[0,1,2,37] | 0
ang3[0,1,2,38] | 0
ang3[0,1,2,39] | 0
ang3[0,1,2,40] | 0
ang3[0,1,2,41] | 0
ang3[0,1,2,42] | 0.0095384
ang3[0,1,2,43] | 0.027203
ang3[0,1,2,44] | 0.040016
ang3[0,1,2,45] | 0.048255
ang3[0,1,2,46] | 0.038475
ang3[0,1,2,47] | 0.0058218
ang3[0,1,3,0] | 0.012398
ang3[0,1,3,1] | 0
ang3[0,1,3,2] | 0.0049635
ang3[0,1,3,3] | 0
ang3[0,1,3,4] | 0
ang3[0,1,3,5] | 0
ang3[0,1,3,6] | 0.00069035
ang3[0,1,3,7] | 0.0048602
ang3[0,1,3,8] | 0
ang3[0,1,3,9] | 0
ang3[0,1,3,10] | 0
ang3[0,1,3,11] | 0
ang3[0,1,3,12] | 0
ang3[0,1,3,13] | 0
ang3[0,1,3,14] | 0
ang3[0,1,3,15] | 0
ang3[0,1,3,16] | 0
ang3[0,1,3,17] | 0
ang3[0,1,3,18] | 0
ang3[0,1,3,19] | 0
ang3[0,1,3,20] | 0
ang3[0,1,3,21] | 0.037349
ang3[0,1,3,22] | 0.020645
ang3[0,1,3,23] | 0.024525
ang3[0,1,3,24] | 0.028856
ang3[0,1,3,25] | 0
ang3[0,1,3,26] | 0.031837
ang3[0,1,3,27] | 0.03386
ang3[0,1,3,28] | 0.032847
ang3[0,1,3,29] | 0.026899
ang3[0,1,3,30] | 0.014825
ang3[0,1,3,31] | 0.0059132
ang3[0,1,3,32] | 0.023147
ang3[0,1,3,33] | 0.039951
ang3[0,1,3,34] | 0
ang3[0,1,3,35] | 0
ang3[0,1,3,36] | 0
ang3[0,1,3,37] | 0
ang3[0,1,3,38] | 0
ang3[0,1,3,39] | 0
ang3[0,1,3,40] | 0
ang3[0,1,3,41] | 0
ang3[0,1,3,42] | 0
ang3[0,1,3,43] | 0.0060724
ang3[0,1,3,44] | 0
ang3[0,1,3,45] | 0.0024952
ang3[0,1,3,46] | 0.0093439
ang3[0,1,3,47] | 0.016193
ang3[0,1,4,0] | 0
ang3[0,1,4,1] | 0
ang3[0,1,4,2] | 0
ang3[0,1,4,3] | 0
ang3[0,1,4,4] | 0
ang3[0,1,4,5] | 0
ang3[0,1,4,6] | 0.022324
ang3[0,1,4,7] | 0.0083668
ang3[0,1,4,8] | 0
ang3[0,1,4,9] | 0
ang3[0,1,4,10] | 0
ang3[0,1,4,11] | 0
ang3[0,1,4,12] | 0
ang3[0,1,4,13] | 0
ang3[0,1,4,14] | 0
ang3[0,1,4,15] | 0
ang3[0,1,4,16] | 0
ang3[0,1,4,17] | 0
ang3[0,1,4,18] | 0
ang3[0,1,4,19] | 0.0056538
ang3[0,1,4,20] | 0.020595
ang3[0,1,4,21] | 0.029652
ang3[0,1,4,22] | 0.036677
ang3[0,1,4,23] | 0.017277
ang3[0,1,4,24] | 0.021226
ang3[0,1,4,25] | 0.0038061
ang3[0,1,4,26] | 0
ang3[0,1,4,27] | 0
ang3[0,1,4,28] | 7.1591e-05
ang3[0,1,4,29] | 0
ang3[0,1,4,30] | 0
ang3[0,1,4,31] | 0
ang3[0,1,4,32] | 0.038196
ang3[0,1,4,33] | 0.019965
ang3[0,1,4,34] | 0
ang3[0,1,4,35] | 0
ang3[0,1,4,36] | 0
ang3[0,1,4,37] | 0
ang3[0,1,4,38] | 0
ang3[0,1,4,39] | 0
ang3[0,1,4,40] | 0
ang3[0,1,4,41] | 0
ang3[0,1,4,42] | 0.0029546
ang3[0,1,4,43] | 0.024508
ang3[0,1,4,44] | 0.048922
ang3[0,1,4,45] | 0.025416
ang3[0,1,4,46] | 0
ang3[0,1,4,47] | 0
ang3[0,1,5,0] | 0
ang3[0,1,5,1] | 0
ang3[0,1,5,2] | 0.0015218
ang3[0,1,5,3] | 0.0027001
ang3[0,1,5,4] | 0.0027
ang3[0,1,5,5] | 0.0010896
ang3[0,1,5,6] | 0
ang3[0,1,5,7] | 0.0065049
ang3[0,1,5,8] | 0.052623
ang3[0,1,5,9] | 0.040164
ang3[0,1,5,10] | 0
ang3[0,1,5,11] | 0
ang3[0,1,5,12] | 0
ang3[0,1,5,13] | 0
ang3[0,1,5,14] | 0
ang3[0,1,5,15] | 0
ang3[0,1,5,16] | 0
ang3[0,1,5,17] | 0
ang3[0,1,5,18] | 0
ang3[0,1,5,19] | 0.00072726
ang3[0,1,5,20] | 0.0075221
ang3[0,1,5,21] | 0.014577
ang3[0,1,5,22] | 0.018998
ang3[0,1,5,23] | 0.024148
ang3[0,1,5,24] | 0.022134
ang3[0,1,5,25] | 0.018321
ang3[0,1,5,26] | 0.037779
ang3[0,1,5,27] | 0.038438
ang3[0,1,5,28] | 0.037133
ang3[0,1,5,29] | 0.033619
ang3[0,1,5,30] | 0.024499
ang3[0,1,5,31] | 0.012511
ang3[0,1,5,32] | 0
ang3[0,1,5,33] | 0
ang3[0,1,5,34] | 0
ang3[0,1,5,35] | 0
ang3[0,1,5,36] | 0
ang3[0,1,5,37] | 0
ang3[0,1,5,38] | 0
ang3[0,1,5,39] | 0
ang3[0,1,5,40] | 0
ang3[0,1,5,41] | 0
ang3[0,1,5,42] | 0
ang3[0,1,5,43] | 0
ang3[0,1,5,44] | 0
ang3[0,1,5,45] | 0.015063
ang3[0,1,5,46] | 0.018792
ang3[0,1,5,47] | 0.01785
ang3[0,1,6,0] | 0.014169
ang3[0,1,6,1] | 0.0015992
ang3[0,1,6,2] | 0
ang3[0,1,6,3] | 0
ang3[0,1,6,4] | 0
ang3[0,1,6,5] | 0.0078531
ang3[0,1,6,6] | 0.016925
ang3[0,1,6,7] | 0
ang3[0,1,6,8] | 0
ang3[0,1,6,9] | 0
ang3[0,1,6,10] | 0
ang3[0,1,6,11] | 0
ang3[0,1,6,12] | 0
ang3[0,1,6,13] | 0
ang3[0,1,6,14] | 0
ang3[0,1,6,15] | 0
ang3[0,1,6,16] | 0
ang3[0,1,6,17] | 0
ang3[0,1,6,18] | 0
ang3[0,1,6,19] | 0
ang3[0,1,6,20] | 0
ang3[0,1,6,21] | 0
ang3[0,1,6,22] | 0
ang3[0,1,6,23] | 0.014745
ang3[0,1,6,24] | 0.020905
ang3[0,1,6,25] | 0.014254
ang3[0,1,6,26] | 0.022843
ang3[0,1,6,27] | 0.026066
ang3[0,1,6,28] | 0.026507
ang3[0,1,6,29] | 0.021592
ang3[0,1,6,30] | 0.019231
ang3[0,1,6,31] | 0.0019335
ang3[0,1,6,32] | 0
ang3[0,1,6,33] | 0
ang3[0,1,6,34] | 0
ang3[0,1,6,35] | 0
ang3[0,1,6,36] | 0
ang3[0,1,6,37] | 0
ang3[0,1,6,38] | 0
ang3[0,1,6,39] | 0
ang3[0,1,6,40] | 0
ang3[0,1,6,41] | 0
ang3[0,1,6,42] | 0
ang3[0,1,6,43] | 0
ang3[0,1,6,44] | 0
ang3[0,1,6,45] | 0
ang3[0,1,6,46] | 0.0055476
ang3[0,1,6,47] | 0.022259
ang3[0,2,0,0] | 0
ang3[0,2,0,1] | 0
ang3[0,2,0,2] | 0
ang3[0,2,0,3] | 0
ang3[0,2,0,4] | 0
ang3[0,2,0,5] | 0
ang3[0,2,0,6] | 0
ang3[0,2,0,7] | 0
ang3[0,2,0,8] | 0
ang3[0,2,0,9] | 0
ang3[0,2,0,10] | 0
ang3[0,2,0,11] | 0
ang3[0,2,0,12] | 0
ang3[0,2,0,13] | 0
ang3[0,2,0,14] | 0
ang3[0,2,0,15] | 0
ang3[0,2,0,16] | 0
ang3[0,2,0,17] | 0
ang3[0,2,0,18] | 0
ang3[0,2,0,19] | 0
ang3[0,2,0,20] | 0
ang3[0,2,0,21] | 0
ang3[0,2,0,22] | 0
ang3[0,2,0,23] | 0
ang3[0,2,0,24] | 0
ang3[0,2,0,25] | 0
ang3[0,2,0,26] | 0
ang3[0,2,0,27] | 0
ang3[0,2,0,28] | 0
ang3[0,2,0,29] | 0
ang3[0,2,0,30] | 0
ang3[0,2,0,31] | 0
ang3[0,2,0,32] | 0
ang3[0,2,0,33] | 0
ang3[0,2,0,34] | 0
ang3[0,2,0,35] | 0
ang3[0,2,0,36] | 0
ang3[0,2,0,37] | 0
ang3[0,2,0,38] | 0
ang3[0,2,0,39] | 0
ang3[0,2,0,40] | 0
ang3[0,2,0,41] | 0
ang3[0,2,0,42] | 0
ang3[0,2,0,43] | 0
ang3[0,2,0,44] | 0
ang3[0,2,0,45] | 0
ang3[0,2,0,46] | 0
ang3[0,2,0,47] | 0
ang3[0,2,1,0] | 0
ang3[0,2,1,1] | 0
ang3[0,2,1,2] | 0
ang3[0,2,1,3] | 0
ang3[0,2,1,4] | 0
ang3[0,2,1,5] | 0
ang3[0,2,1,6] | 0
ang3[0,2,1,7] | 0
ang3[0,2,1,8] | 0
ang3[0,2,1,9] | 0
ang3[0,2,1,10] | 0
ang3[0,2,1,11] | 0
ang3[0,2,1,12] | 0
ang3[0,2,1,13] | 0
ang3[0,2,1,14] | 0
ang3[0,2,1,15] | 0
ang3[0,2,1,16] | 0
ang3[0,2,1,17] | 0
ang3[0,2,1,18] | 0
ang3[0,2,1,19] | 0
ang3[0,2,1,20] | 0
ang3[0,2,1,21] | 0
ang3[0,2,1,22] | 0
ang3[0,2,1,23] | 0
ang3[0,2,1,24] | 0
ang3[0,2,1,25] | 0
ang3[0,2,1,26] | 0
ang3[0,2,1,27] | 0
ang3[0,2,1,28] | 0
ang3[0,2,1,29] | 0
ang3[0,2,1,30] | 0
ang3[0,2,1,31] | 0
ang3[0,2,1,32] | 0
ang3[0,2,1,33] | 0
ang3[0,2,1,34] | 0
ang3[0,2,1,35] | 0
ang3[0,2,1,36] | 0
ang3[0,2,1,37] | 0
ang3[0,2,1,38] | 0
ang3[0,2,1,39] | 0
ang3[0,2,1,40] | 0
ang3[0,2,1,41] | 0
ang3[0,2,1,42] | 0
ang3[0,2,1,43] | 0
ang3[0,2,1,44] | 0
ang3[0,2,1,45] | 0
ang3[0,2,1,46] | 0
ang3[0,2,1,47] | 0
ang3[0,2,2,0] | 0
ang3[0,2,2,1] | 0
ang3[0,2,2,2] | 0
ang3[0,2,2,3] | 0
ang3[0,2,2,4] | 0
ang3[0,2,2,5] | 0
ang3[0,2,2,6] | 0
ang3[0,2,2,7] | 0
ang3[0,2,2,8] | 0
ang3[0,2,2,9] | 0
ang3[0,2,2,10] | 0
ang3[0,2,2,11] | 0
ang3[0,2,2,12] | 0
ang3[0,2,2,13] | 0
ang3[0,2,2,14] | 0
ang3[0,2,2,15] | 0
ang3[0,2,2,16] | 0
ang3[0,2,2,17] | 0
ang3[0,2,2,18] | 0
ang3[0,2,2,19] | 0
ang3[0,2,2,20] | 0
ang3[0,2,2,21] | 0
ang3[0,2,2,22] | 0
ang3[0,2,2,23] | 0
ang3[0,2,2,24] | 0
ang3[0,2,2,25] | 0
ang3[0,2,2,26] | 0
ang3[0,2,2,27] | 0
ang3[0,2,2,28] | 0
ang3[0,2,2,29] | 0
ang3[0,2,2,30] | 0
ang3[0,2,2,31] | 0
ang3[0,2,2,32] | 0
ang3[0,2,2,33] | 0
ang3[0,2,2,34] | 0
ang3[0,2,2,35] | 0
ang3[0,2,2,36] | 0
ang3[0,2,2,37] | 0
ang3[0,2,2,38] | 0
ang3[0,2,2,39] | 0
ang3[0,2,2,40] | 0
ang3[0,2,2,41] | 0
ang3[0,2,2,42] | 0
ang3[0,2,2,43] | 0
ang3[0,2,2,44] | 0
ang3[0,2,2,45] | 0
ang3[0,2,2,46] | 0
ang3[0,2,2,47] | 0
ang3[0,2,3,0] | 0
ang3[0,2,3,1] | 0
ang3[0,2,3,2] | 0
ang3[0,2,3,3] | 0
ang3[0,2,3,4] | 0
ang3[0,2,3,5] | 0
ang3[0,2,3,6] | 0
ang3[0,2,3,7] | 0
ang3[0,2,3,8] | 0
ang3[0,2,3,9] | 0
ang3[0,2,3,10] | 0
ang3[0,2,3,11] | 0
ang3[0,2,3,12] | 0
ang3[0,2,3,13] | 0
ang3[0,2,3,14] | 0
ang3[0,2,3,15] | 0
ang3[0,2,3,16] | 0
ang3[0,2,3,17] | 0
ang3[0,2,3,18] | 0
ang3[0,2,3,19] | 0
ang3[0,2,3,20] | 0
ang3[0,2,3,21] | 0
ang3[0,2,3,22] | 0
ang3[0,2,3,23] | 0
ang3[0,2,3,24] | 0
ang3[0,2,3,25] | 0
ang3[0,2,3,26] | 0
ang3[0,2,3,27] | 0
ang3[0,2,3,28] | 0
ang3[0,2,3,29] | 0
ang3[0,2,3,30] | 0
ang3[0,2,3,31] | 0
ang3[0,2,3,32] | 0
ang3[0,2,3,33] | 0
ang3[0,2,3,34] | 0
ang3[0,2,3,35] | 0
ang3[0,2,3,36] | 0
ang3[0,2,3,37] | 0
ang3[0,2,3,38] | 0
ang3[0,2,3,39] | 0
ang3[0,2,3,40] | 0
ang3[0,2,3,41] | 0
ang3[0,2,3,42] | 0
ang3[0,2,3,43] | 0
ang3[0,2,3,44] | 0
ang3[0,2,3,45] | 0
ang3[0,2,3,46] | 0
ang3[0,2,3,47] | 0
ang3[0,2,4,0] | 0
ang3[0,2,4,1] | 0
ang3[0,2,4,2] | 0
ang3[0,2,4,3] | 0
ang3[0,2,4,4] | 0
ang3[0,2,4,5] | 0
ang3[0,2,4,6] | 0
ang3[0,2,4,7] | 0
ang3[0,2,4,8] | 0
ang3[0,2,4,9] | 0
ang3[0,2,4,10] | 0
ang3[0,2,4,11] | 0
ang3[0,2,4,12] | 0
ang3[0,2,4,13] | 0
ang3[0,2,4,14] | 0
ang3[0,2,4,15] | 0
ang3[0,2,4,16] | 0
ang3[0,2,4,17] | 0
ang3[0,2,4,18] | 0
ang3[0,2,4,19] | 0
ang3[0,2,4,20] | 0
ang3[0,2,4,21] | 0
ang3[0,2,4,22] | 0
ang3[0,2,4,23] | 0
ang3[0,2,4,24] | 0
ang3[0,2,4,25] | 0
ang3[0,2,4,26] | 0
ang3[0,2,4,27] | 0
ang3[0,2,4,28] | 0
ang3[0,2,4,29] | 0
ang3[0,2,4,30] | 0
ang3[0,2,4,31] | 0
ang3[0,2,4,32] | 0
ang3[0,2,4,33] | 0
ang3[0,2,4,34] | 0
ang3[0,2,4,35] | 0
ang3[0,2,4,36] | 0
ang3[0,2,4,37] | 0
ang3[0,2,4,38] | 0
ang3[0,2,4,39] | 0
ang3[0,2,4,40] | 0
ang3[0,2,4,41] | 0
ang3[0,2,4,42] | 0
ang3[0,2,4,43] | 0
ang3[0,2,4,44] | 0
ang3[0,2,4,45] | 0
ang3[0,2,4,46] | 0
ang3[0,2,4,47] | 0
ang3[0,2,5,0] | 0
ang3[0,2,5,1] | 0
ang3[0,2,5,2] | 0
ang3[0,2,5,3] | 0
ang3[0,2,5,4] | 0
ang3[0,2,5,5] | 0
ang3[0,2,5,6] | 0
ang3[0,2,5,7] | 0
ang3[0,2,5,8] | 0
ang3[0,2,5,9] | 0
ang3[0,2,5,10] | 0
ang3[0,2,5,11] | 0
ang3[0,2,5,12] | 0
ang3[0,2,5,13] | 0
ang3[0,2,5,14] | 0
ang3[0,2,5,15] | 0
ang3[0,2,5,16] | 0
ang3[0,2,5,17] | 0
ang3[0,2,5,18] | 0
ang3[0,2,5,19] | 0
ang3[0,2,5,20] | 0
ang3[0,2,5,21] | 0
ang3[0,2,5,22] | 0
ang3[0,2,5,23] | 0
ang3[0,2,5,24] | 0
ang3[0,2,5,25] | 0
ang3[0,2,5,26] | 0
ang3[0,2,5,27] | 0
ang3[0,2,5,28] | 0
ang3[0,2,5,29] | 0
ang3[0,2,5,30] | 0
ang3[0,2,5,31] | 0
ang3[0,2,5,32] | 0
ang3[0,2,5,33] | 0
ang3[0,2,5,34] | 0
ang3[0,2,5,35] | 0
ang3[0,2,5,36] | 0
ang3[0,2,5,37] | 0
ang3[0,2,5,38] | 0
ang3[0,2,5,39] | 0
ang3[0,2,5,40] | 0
ang3[0,2,5,41] | 0
ang3[0,2,5,42] | 0
ang3[0,2,5,43] | 0
ang3[0,2,5,44] | 0
ang3[0,2,5,45] | 0
ang3[0,2,5,46] | 0
ang3[0,2,5,47] | 0
ang3[0,2,6,0] | 0
ang3[0,2,6,1] | 0
ang3[0,2,6,2] | 0
ang3[0,2,6,3] | 0
ang3[0,2,6,4] | 0
ang3[0,2,6,5] | 0
ang3[0,2,6,6] | 0
ang3[0,2,6,7] | 0
ang3[0,2,6,8] | 0
ang3[0,2,6,9] | 0
ang3[0,2,6,10] | 0
ang3[0,2,6,11] | 0
ang3[0,2,6,12] | 0
ang3[0,2,6,13] | 0
ang3[0,2,6,14] | 0
ang3[0,2,6,15] | 0
ang3[0,2,6,16] | 0
ang3[0,2,6,17] | 0
ang3[0,2,6,18] | 0
ang3[0,2,6,19] | 0
ang3[0,2,6,20] | 0
ang3[0,2,6,21] | 0
ang3[0,2,6,22] | 0
ang3[0,2,6,23] | 0
ang3[0,2,6,24] | 0
ang3[0,2,6,25] | 0
ang3[0,2,6,26] | 0
ang3[0,2,6,27] | 0
ang3[0,2,6,28] | 0
ang3[0,2,6,29] | 0
ang3[0,2,6,30] | 0
ang3[0,2,6,31] | 0
ang3[0,2,6,32] | 0
ang3[0,2,6,33] | 0
ang3[0,2,6,34] | 0
ang3[0,2,6,35] | 0
ang3[0,2,6,36] | 0
ang3[0,2,6,37] | 0
ang3[0,2,6,38] | 0
ang3[0,2,6,39] | 0
ang3[0,2,6,40] | 0
ang3[0,2,6,41] | 0
ang3[0,2,6,42] | 0
ang3[0,2,6,43] | 0
ang3[0,2,6,44] | 0
ang3[0,2,6,45] | 0
ang3[0,2,6,46] | 0
ang3[0,2,6,47] | 0
ang3[0,3,0,0] | 0
ang3[0,3,0,1] | 0
ang3[0,3,0,2] | 0
ang3[0,3,0,3] | 0
ang3[0,3,0,4] | 0
ang3[0,3,0,5] | 0
ang3[0,3,0,6] | 0
ang3[0,3,0,7] | 0
ang3[0,3,0,8] | 0
ang3[0,3,0,9] | 0
ang3[0,3,0,10] | 0
ang3[0,3,0,11] | 0
ang3[0,3,0,12] | 0
ang3[0,3,0,13] | 0
ang3[0,3,0,14] | 0
ang3[0,3,0,15] | 0
ang3[0,3,0,16] | 0
ang3[0,3,0,17] | 0
ang3[0,3,0,18] | 0
ang3[0,3,0,19] | 0
ang3[0,3,0,20] | 0
ang3[0,3,0,21] | 0
ang3[0,3,0,22] | 0
ang3[0,3,0,23] | 0
ang3[0,3,0,24] | 0
ang3[0,3,0,25] | 0
ang3[0,3,0,26] | 0
ang3[0,3,0,27] | 0
ang3[0,3,0,28] | 0
ang3[0,3,0,29] | 0
ang3[0,3,0,30] | 0
ang3[0,3,0,31] | 0
ang3[0,3,0,32] | 0
ang3[0,3,0,33] | 0
ang3[0,3,0,34] | 0
ang3[0,3,0,35] | 0
ang3[0,3,0,36] | 0
ang3[0,3,0,37] | 0
ang3[0,3,0,38] | 0
ang3[0,3,0,39] | 0
ang3[0,3,0,40] | 0
ang3[0,3,0,41] | 0
ang3[0,3,0,42] | 0
ang3[0,3,0,43] | 0
ang3[0,3,0,44] | 0
ang3[0,3,0,45] | 0
ang3[0,3,0,46] | 0
ang3[0,3,0,47] | 0
ang3[0,3,1,0] | 0
ang3[0,3,1,1] | 0
ang3[0,3,1,2] | 0
ang3[0,3,1,3] | 0
ang3[0,3,1,4] | 0
ang3[0,3,1,5] | 0
ang3[0,3,1,6] | 0
ang3[0,3,1,7] | 0
ang3[0,3,1,8] | 0
ang3[0,3,1,9] | 0
ang3[0,3,1,10] | 0
ang3[0,3,1,11] | 0
ang3[0,3,1,12] | 0
ang3[0,3,1,13] | 0
ang3[0,3,1,14] | 0
ang3[0,3,1,15] | 0
ang3[0,3,1,16] | 0
ang3[0,3,1,17] | 0
ang3[0,3,1,18] | 0
ang3[0,3,1,19] | 0
ang3[0,3,1,20] | 0
ang3[0,3,1,21] | 0
ang3[0,3,1,22] | 0
ang3[0,3,1,23] | 0
ang3[0,3,1,24] | 0
ang3[0,3,1,25] | 0
ang3[0,3,1,26] | 0
ang3[0,3,1,27] | 0
ang3[0,3,1,28] | 0
ang3[0,3,1,29] | 0
ang3[0,3,1,30] | 0
ang3[0,3,1,31] | 0
ang3[0,3,1,32] | 0
ang3[0,3,1,33] | 0
ang3[0,3,1,34] | 0
ang3[0,3,1,35] | 0
ang3[0,3,1,36] | 0
ang3[0,3,1,37] | 0
ang3[0,3,1,38] | 0
ang3[0,3,1,39] | 0
ang3[0,3,1,40] | 0
ang3[0,3,1,41] | 0
ang3[0,3,1,42] | 0
ang3[0,3,1,43] | 0
ang3[0,3,1,44] | 0
ang3[0,3,1,45] | 0
ang3[0,3,1,46] | 0
ang3[0,3,1,47] | 0
ang3[0,3,2,0] | 0
ang3[0,3,2,1] | 0
ang3[0,3,2,2] | 0
ang3[0,3,2,3] | 0
ang3[0,3,2,4] | 0
ang3[0,3,2,5] | 0
ang3[0,3,2,6] | 0
ang3[0,3,2,7] | 0
ang3[0,3,2,8] | 0
ang3[0,3,2,9] | 0
ang3[0,3,2,10] | 0
ang3[0,3,2,11] | 0
ang3[0,3,2,12] | 0
ang3[0,3,2,13] | 0
ang3[0,3,2,14] | 0
ang3[0,3,2,15] | 0
ang3[0,3,2,16] | 0
ang3[0,3,2,17] | 0
ang3[0,3,2,18] | 0
ang3[0,3,2,19] | 0
ang3[0,3,2,20] | 0
ang3[0,3,2,21] | 0
ang3[0,3,2,22] | 0
ang3[0,3,2,23] | 0
ang3[0,3,2,24] | 0
ang3[0,3,2,25] | 0
ang3[0,3,2,26] | 0
ang3[0,3,2,27] | 0
ang3[0,3,2,28] | 0
ang3[0,3,2,29] | 0
ang3[0,3,2,30] | 0
ang3[0,3,2,31] | 0
ang3[0,3,2,32] | 0
ang3[0,3,2,33] | 0
ang3[0,3,2,34] | 0
ang3[0,3,2,35] | 0
ang3[0,3,2,36] | 0
ang3[0,3,2,37] | 0
ang3[0,3,2,38] | 0
ang3[0,3,2,39] | 0
ang3[0,3,2,40] | 0
ang3[0,3,2,41] | 0
ang3[0,3,2,42] | 0
ang3[0,3,2,43] | 0
ang3[0,3,2,44] | 0
ang3[0,3,2,45] | 0
ang3[0,3,2,46] | 0
ang3[0,3,2,47] | 0
ang3[0,3,3,0] | 0
ang3[0,3,3,1] | 0
ang3[0,3,3,2] | 0
ang3[0,3,3,3] | 0
ang3[0,3,3,4] | 0
ang3[0,3,3,5] | 0
ang3[0,3,3,6] | 0
ang3[0,3,3,7] | 0
ang3[0,3,3,8] | 0
ang3[0,3,3,9] | 0
ang3[0,3,3,10] | 0
ang3[0,3,3,11] | 0
ang3[0,3,3,12] | 0
ang3[0,3,3,13] | 0
ang3[0,3,3,14] | 0
ang3[0,3,3,15] | 0
ang3[0,3,3,16] | 0
ang3[0,3,3,17] | 0
ang3[0,3,3,18] | 0
ang3[0,3,3,19] | 0
ang3[0,3,3,20] | 0
ang3[0,3,3,21] | 0
ang3[0,3,3,22] | 0
ang3[0,3,3,23] | 0
ang3[0,3,3,24] | 0
ang3[0,3,3,25] | 0
ang3[0,3,3,26] | 0
ang3[0,3,3,27] | 0
ang3[0,3,3,28] | 0
ang3[0,3,3,29] | 0
ang3[0,3,3,30] | 0
ang3[0,3,3,31] | 0
ang3[0,3,3,32] | 0
ang3[0,3,3,33] | 0
ang3[0,3,3,34] | 0
ang3[0,3,3,35] | 0
ang3[0,3,3,36] | 0
ang3[0,3,3,37] | 0
ang3[0,3,3,38] | 0
ang3[0,3,3,39] | 0
ang3[0,3,3,40] | 0
ang3[0,3,3,41] | 0
ang3[0,3,3,42] | 0
ang3[0,3,3,43] | 0
ang3[0,3,3,44] | 0
ang3[0,3,3,45] | 0
ang3[0,3,3,46] | 0
ang3[0,3,3,47] | 0
ang3[0,3,4,0] | 0
ang3[0,3,4,1] | 0
ang3[0,3,4,2] | 0
ang3[0,3,4,3] | 0
ang3[0,3,4,4] | 0
ang3[0,3,4,5] | 0
ang3[0,3,4,6] | 0
ang3[0,3,4,7] | 0
ang3[0,3,4,8] | 0
ang3[0,3,4,9] | 0
ang3[0,3,4,10] | 0
ang3[0,3,4,11] | 0
ang3[0,3,4,12] | 0
ang3[0,3,4,13] | 0
ang3[0,3,4,14] | 0
ang3[0,3,4,15] | 0
ang3[0,3,4,16] | 0
ang3[0,3,4,17] | 0
ang3[0,3,4,18] | 0
ang3[0,3,4,19] | 0
ang3[0,3,4,20] | 0
ang3[0,3,4,21] | 0
ang3[0,3,4,22] | 0
ang3[0,3,4,23] | 0
ang3[0,3,4,24] | 0
ang3[0,3,4,25] | 0
ang3[0,3,4,26] | 0
ang3[0,3,4,27] | 0
ang3[0,3,4,28] | 0
ang3[0,3,4,29] | 0
ang3[0,3,4,30] | 0
ang3[0,3,4,31] | 0
ang3[0,3,4,32] | 0
ang3[0,3,4,33] | 0
ang3[0,3,4,34] | 0
ang3[0,3,4,35] | 0
ang3[0,3,4,36] | 0
ang3[0,3,4,37] | 0
ang3[0,3,4,38] | 0
ang3[0,3,4,39] | 0
ang3[0,3,4,40] | 0
ang3[0,3,4,41] | 0
ang3[0,3,4,42] | 0
ang3[0,3,4,43] | 0
ang3[0,3,4,44] | 0
ang3[0,3,4,45] | 0
ang3[0,3,4,46] | 0
ang3[0,3,4,47] | 0
ang3[0,3,5,0] | 0
ang3[0,3,5,1] | 0
ang3[0,3,5,2] | 0
ang3[0,3,5,3] | 0
ang3[0,3,5,4] | 0
ang3[0,3,5,5] | 0
ang3[0,3,5,6] | 0
ang3[0,3,5,7] | 0
ang3[0,3,5,8] | 0
ang3[0,3,5,9] | 0
ang3[0,3,5,10] | 0
ang3[0,3,5,11] | 0
ang3[0,3,5,12] | 0
ang3[0,3,5,13] | 0
ang3[0,3,5,14] | 0
ang3[0,3,5,15] | 0
ang3[0,3,5,16] | 0
ang3[0,3,5,17] | 0
ang3[0,3,5,18] | 0
ang3[0,3,5,19] | 0
ang3[0,3,5,20] | 0
ang3[0,3,5,21] | 0
ang3[0,3,5,22] | 0
ang3[0,3,5,23] | 0
ang3[0,3,5,24] | 0
ang3[0,3,5,25] | 0
ang3[0,3,5,26] | 0
ang3[0,3,5,27] | 0
ang3[0,3,5,28] | 0
ang3[0,3,5,29] | 0
ang3[0,3,5,30] | 0
ang3[0,3,5,31] | 0
ang3[0,3,5,32] | 0
ang3[0,3,5,33] | 0
ang3[0,3,5,34] | 0
ang3[0,3,5,35] | 0
ang3[0,3,5,36] | 0
ang3[0,3,5,37] | 0
ang3[0,3,5,38] | 0
ang3[0,3,5,39] | 0
ang3[0,3,5,40] | 0
ang3[0,3,5,41] | 0
ang3[0,3,5,42] | 0
ang3[0,3,5,43] | 0
ang3[0,3,5,44] | 0
ang3[0,3,5,45] | 0
ang3[0,3,5,46] | 0
ang3[0,3,5,47] | 0
ang3[0,3,6,0] | 0
ang3[0,3,6,1] | 0
ang3[0,3,6,2] | 0
ang3[0,3,6,3] | 0
ang3[0,3,6,4] | 0
ang3[0,3,6,5] | 0
ang3[0,3,6,6] | 0
ang3[0,3,6,7] | 0
ang3[0,3,6,8] | 0
ang3[0,3,6,9] | 0
ang3[0,3,6,10] | 0
ang3[0,3,6,11] | 0
ang3[0,3,6,12] | 0
ang3[0,3,6,13] | 0
ang3[0,3,6,14] | 0
ang3[0,3,6,15] | 0
ang3[0,3,6,16] | 0
ang3[0,3,6,17] | 0
ang3[0,3,6,18] | 0
ang3[0,3,6,19] | 0
ang3[0,3,6,20] | 0
ang3[0,3,6,21] | 0
ang3[0,3,6,22] | 0
ang3[0,3,6,23] | 0
ang3[0,3,6,24] | 0
ang3[0,3,6,25] | 0
ang3[0,3,6,26] | 0
ang3[0,3,6,27] | 0
ang3[0,3,6,28] | 0
ang3[0,3,6,29] | 0
ang3[0,3,6,30] | 0
ang3[0,3,6,31] | 0
ang3[0,3,6,32] | 0
ang3[0,3,6,33] | 0
ang3[0,3,6,34] | 0
ang3[0,3,6,35] | 0
ang3[0,3,6,36] | 0
ang3[0,3,6,37] | 0
ang3[0,3,6,38] | 0
ang3[0,3,6,39] | 0
ang3[0,3,6,40] | 0
ang3[0,3,6,41] | 0
ang3[0,3,6,42] | 0
ang3[0,3,6,43] | 0
ang3[0,3,6,44] | 0
ang3[0,3,6,45] | 0
ang3[0,3,6,46] | 0
ang3[0,3,6,47] | 0
ang3[1,0,0,0] | 0.077621
ang3[1,0,0,1] | 0.087767
ang3[1,0,0,2] | 0.096477
ang3[1,0,0,3] | 0.10079
ang3[1,0,0,4] | 0.10114
ang3[1,0,0,5] | 0.095758
ang3[1,0,0,6] | 0.068669
ang3[1,0,0,7] | 0.11476
ang3[1,0,0,8] | 0.10717
ang3[1,0,0,9] | 0.10238
ang3[1,0,0,10] | 0.081431
ang3[1,0,0,11] | 0.044468
ang3[1,0,0,12] | 0.052626
ang3[1,0,0,13] | 0.054105
ang3[1,0,0,14] | 0.058859
ang3[1,0,0,15] | 0.059646
ang3[1,0,0,16] | 0.049717
ang3[1,0,0,17] | 0.046562
ang3[1,0,0,18] | 0.090385
ang3[1,0,0,19] | 0.097259
ang3[1,0,0,20] | 0.10162
ang3[1,0,0,21] | 0.098869
ang3[1,0,0,22] | 0.096897
ang3[1,0,0,23] | 0.074501
ang3[1,0,0,24] | 0.076212
ang3[1,0,0,25] | 0.086504
ang3[1,0,0,26] | 0.094776
ang3[1,0,0,27] | 0.099052
ang3[1,0,0,28] | 0.098701
ang3[1,0,0,29] | 0.092308
ang3[1,0,0,30] | 0.084005
ang3[1,0,0,31] | 0.094816
ang3[1,0,0,32] | 0.092939
ang3[1,0,0,33] | 0.088873
ang3[1,0,0,34] | 0.095885
ang3[1,0,0,35] | 0.059889
ang3[1,0,0,36] | 0.040474
ang3[1,0,0,37] | 0.04098
ang3[1,0,0,38] | 0.046157
ang3[1,0,0,39] | 0.04696
ang3[1,0,0,40] | 0.047422
ang3[1,0,0,41] | 0.064705
ang3[1,0,0,42] | 0.093147
ang3[1,0,0,43] | 0.089735
ang3[1,0,0,44] | 0.095607
ang3[1,0,0,45] | 0.1098
ang3[1,0,0,46] | 0.10291
ang3[1,0,0,47] | 0.075289
ang3[1,0,1,0] | 0.087789
ang3[1,0,1,1] | 0.096147
ang3[1,0,1,2] | 0.10329
ang3[1,0,1,3] | 0.10795
ang3[1,0,1,4] | 0.10709
ang3[1,0,1,5] | 0.098761
ang3[1,0,1,6] | 0.074366
ang3[1,0,1,7] | 0.11007
ang3[1,0,1,8] | 0.10954
ang3[1,0,1,9] | 0.10119
ang3[1,0,1,10] | 0.06629
ang3[1,0,1,11] | 0.044732
ang3[1,0,1,12] | 0.052045
ang3[1,0,1,13] | 0.052637
ang3[1,0,1,14] | 0.056832
ang3[1,0,1,15] | 0.060191
ang3[1,0,1,16] | 0.054028
ang3[1,0,1,17] | 0.050478
ang3[1,0,1,18] | 0.054547
ang3[1,0,1,19] | 0.098434
ang3[1,0,1,20] | 0.10487
ang3[1,0,1,21] | 0.10223
ang3[1,0,1,22] | 0.10118
ang3[1,0,1,23] | 0.076903
ang3[1,0,1,24] | 0.091363
ang3[1,0,1,25] | 0.099976
ang3[1,0,1,26] | 0.1069
ang3[1,0,1,27] | 0.11178
ang3[1,0,1,28] | 0.11133
ang3[1,0,1,29] | 0.10285
ang3[1,0,1,30] | 0.067529
ang3[1,0,1,31] | 0.088572
ang3[1,0,1,32] | 0.067303
ang3[1,0,1,33] | 0.033577
ang3[1,0,1,34] | 0.036189
ang3[1,0,1,35] | 0.013311
ang3[1,0,1,36] | 0.009912
ang3[1,0,1,37] | 0.009517
ang3[1,0,1,38] | 0.014076
ang3[1,0,1,39] | 0.011095
ang3[1,0,1,40] | 0.019178
ang3[1,0,1,41] | 0.03348
ang3[1,0,1,42] | 0.053076
ang3[1,0,1,43] | 0.064987
ang3[1,0,1,44] | 0.056038
ang3[1,0,1,45] | 0.041931
ang3[1,0,1,46] | 0.0063415
ang3[1,0,1,47] | 0.052878
ang3[1,0,2,0] | 0.061353
ang3[1,0,2,1] | 0.074366
ang3[1,0,2,2] | 0.083404
ang3[1,0,2,3] | 0.087389
ang3[1,0,2,4] | 0.087389
ang3[1,0,2,5] | 0.083404
ang3[1,0,2,6] | 0.043642
ang3[1,0,2,7] | 0.12767
ang3[1,0,2,8] | 0.071869
ang3[1,0,2,9] | 0.067914
ang3[1,0,2,10] | 0.073333
ang3[1,0,2,11] | 0.084282
ang3[1,0,2,12] | 0.087414
ang3[1,0,2,13] | 0.088135
ang3[1,0,2,14] | 0.079011
ang3[1,0,2,15] | 0.079692
ang3[1,0,2,16] | 0.080794
ang3[1,0,2,17] | 0.075545
ang3[1,0,2,18] | 0.06864
ang3[1,0,2,19] | 0.0026548
ang3[1,0,2,20] | 0.078707
ang3[1,0,2,21] | 0.024075
ang3[1,0,2,22] | 0.0066376
ang3[1,0,2,23] | 0.019353
ang3[1,0,2,24] | 0.005597
ang3[1,0,2,25] | 0.020788
ang3[1,0,2,26] | 0.034213
ang3[1,0,2,27] | 0.045116
ang3[1,0,2,28] | 0.055298
ang3[1,0,2,29] | 0.058998
ang3[1,0,2,30] | 0.013298
ang3[1,0,2,31] | 0.062166
ang3[1,0,2,32] | 0.040341
ang3[1,0,2,33] | 0.044881
ang3[1,0,2,34] | 0.068918
ang3[1,0,2,35] | 0.08599
ang3[1,0,2,36] | 0.088354
ang3[1,0,2,37] | 0.087565
ang3[1,0,2,38] | 0.080259
ang3[1,0,2,39] | 0.080552
ang3[1,0,2,40] | 0.080657
ang3[1,0,2,41] | 0.076142
ang3[1,0,2,42] | 0.069801
ang3[1,0,2,43] | 0.07211
ang3[1,0,2,44] | 0.079217
ang3[1,0,2,45] | 0.096395
ang3[1,0,2,46] | 0.095838
ang3[1,0,2,47] | 0.078143
ang3[1,0,3,0] | 0.044736
ang3[1,0,3,1] | 0.10013
ang3[1,0,3,2] | 0.12973
ang3[1,0,3,3] | 0.11747
ang3[1,0,3,4] | 0.11341
ang3[1,0,3,5] | 0.11341
ang3[1,0,3,6] | 0.12565
ang3[1,0,3,7] | 0.12282
ang3[1,0,3,8] | 0.10458
ang3[1,0,3,9] | 0.098678
ang3[1,0,3,10] | 0.10331
ang3[1,0,3,11] | 0.10687
ang3[1,0,3,12] | 0.10072
ang3[1,0,3,13] | 0.096803
ang3[1,0,3,14] | 0.096803
ang3[1,0,3,15] | 0.10986
ang3[1,0,3,16] | 0.10595
ang3[1,0,3,17] | 0.11767
ang3[1,0,3,18] | 0.10607
ang3[1,0,3,19] | 0.079234
ang3[1,0,3,20] | 0.07606
ang3[1,0,3,21] | 0.0027009
ang3[1,0,3,22] | 0.0097263
ang3[1,0,3,23] | 0.0057659
ang3[1,0,3,24] | 0.02302
ang3[1,0,3,25] | 0.088689
ang3[1,0,3,26] | 0.034717
ang3[1,0,3,27] | 0.042472
ang3[1,0,3,28] | 0.038584
ang3[1,0,3,29] | 0.015219
ang3[1,0,3,30] | 0.11262
ang3[1,0,3,31] | 0.07853
ang3[1,0,3,32] | 0.084703
ang3[1,0,3,33] | 0.12151
ang3[1,0,3,34] | 0.067887
ang3[1,0,3,35] | 0.042731
ang3[1,0,3,36] | 0.058477
ang3[1,0,3,37] | 0.061107
ang3[1,0,3,38] | 0.066347
ang3[1,0,3,39] | 0.050108
ang3[1,0,3,40] | 0.010778
ang3[1,0,3,41] | 0.06381
ang3[1,0,3,42] | 0.052927
ang3[1,0,3,43] | 0.022217
ang3[1,0,3,44] | 0.050985
ang3[1,0,3,45] | 0.065439
ang3[1,0,3,46] | 0.091649
ang3[1,0,3,47] | 0.11785
ang3[1,0,4,0] | 0.028801
ang3[1,0,4,1] | 0.020838
ang3[1,0,4,2] | 0.023425
ang3[1,0,4,3] | 0.027041
ang3[1,0,4,4] | 0.021268
ang3[1,0,4,5] | 0.028226
ang3[1,0,4,6] | 0.051053
ang3[1,0,4,7] | 0.0083668
ang3[1,0,4,8] | 0.032081
ang3[1,0,4,9] | 0.038581
ang3[1,0,4,10] | 0.056815
ang3[1,0,4,11] | 0.041122
ang3[1,0,4,12] | 0.0188
ang3[1,0,4,13] | 0.011927
ang3[1,0,4,14] | 0.0015043
ang3[1,0,4,15] | 0.011782
ang3[1,0,4,16] | 0.009378
ang3[1,0,4,17] | 0.0066214
ang3[1,0,4,18] | 0.0011711
ang3[1,0,4,19] | 0.010367
ang3[1,0,4,20] | 0.00056309
ang3[1,0,4,21] | 0.02541
ang3[1,0,4,22] | 0.052558
ang3[1,0,4,23] | 0.057495
ang3[1,0,4,24] | 0.076817
ang3[1,0,4,25] | 0.070304
ang3[1,0,4,26] | 0.068971
ang3[1,0,4,27] | 0.092022
ang3[1,0,4,28] | 0.10516
ang3[1,0,4,29] | 0.10133
ang3[1,0,4,30] | 0.077632
ang3[1,0,4,31] | 0.045676
ang3[1,0,4,32] | 0.1001
ang3[1,0,4,33] | 0.090964
ang3[1,0,4,34] | 0.054257
ang3[1,0,4,35] | 0.055
ang3[1,0,4,36] | 0.062751
ang3[1,0,4,37] | 0.064158
ang3[1,0,4,38] | 0.068583
ang3[1,0,4,39] | 0.071424
ang3[1,0,4,40] | 0.064002
ang3[1,0,4,41] | 0.058326
ang3[1,0,4,42] | 0.099158
ang3[1,0,4,43] | 0.095091
ang3[1,0,4,44] | 0.11029
ang3[1,0,4,45] | 0.086274
ang3[1,0,4,46] | 0.052703
ang3[1,0,4,47] | 0.081023
ang3[1,0,5,0] | 0.094522
ang3[1,0,5,1] | 0.10283
ang3[1,0,5,2] | 0.11053
ang3[1,0,5,3] | 0.11486
ang3[1,0,5,4] | 0.11485
ang3[1,0,5,5] | 0.10891
ang3[1,0,5,6] | 0.08531
ang3[1,0,5,7] | 0.081021
ang3[1,0,5,8] | 0.12577
ang3[1,0,5,9] | 0.12035
ang3[1,0,5,10] | 0.086431
ang3[1,0,5,11] | 0.064441
ang3[1,0,5,12] | 0.073861
ang3[1,0,5,13] | 0.075208
ang3[1,0,5,14] | 0.079353
ang3[1,0,5,15] | 0.08138
ang3[1,0,5,16] | 0.060838
ang3[1,0,5,17] | 0.068974
ang3[1,0,5,18] | 0.049706
ang3[1,0,5,19] | 0.017365
ang3[1,0,5,20] | 0.010507
ang3[1,0,5,21] | 0.021007
ang3[1,0,5,22] | 0.038171
ang3[1,0,5,23] | 0.058173
ang3[1,0,5,24] | 0.050292
ang3[1,0,5,25] | 0.051614
ang3[1,0,5,26] | 0.057061
ang3[1,0,5,27] | 0.059592
ang3[1,0,5,28] | 0.054482
ang3[1,0,5,29] | 0.04081
ang3[1,0,5,30] | 0.005166
ang3[1,0,5,31] | 0.0419
ang3[1,0,5,32] | 0.083655
ang3[1,0,5,33] | 0.093847
ang3[1,0,5,34] | 0.085311
ang3[1,0,5,35] | 0.087243
ang3[1,0,5,36] | 0.073571
ang3[1,0,5,37] | 0.06769
ang3[1,0,5,38] | 0.059958
ang3[1,0,5,39] | 0.053822
ang3[1,0,5,40] | 0.06246
ang3[1,0,5,41] | 0.062921
ang3[1,0,5,42] | 0.066557
ang3[1,0,5,43] | 0.059118
ang3[1,0,5,44] | 0.021347
ang3[1,0,5,45] | 0.02296
ang3[1,0,5,46] | 0.037228
ang3[1,0,5,47] | 0.078158
ang3[1,0,6,0] | 0.052456
ang3[1,0,6,1] | 0.039569
ang3[1,0,6,2] | 0.035117
ang3[1,0,6,3] | 0.036753
ang3[1,0,6,4] | 0.028255
ang3[1,0,6,5] | 0.043422
ang3[1,0,6,6] | 0.030044
ang3[1,0,6,7] | 0.016937
ang3[1,0,6,8] | 0.064448
ang3[1,0,6,9] | 0.08108
ang3[1,0,6,10] | 0.077919
ang3[1,0,6,11] | 0.07883
ang3[1,0,6,12] | 0.063337
ang3[1,0,6,13] | 0.067776
ang3[1,0,6,14] | 0.069358
ang3[1,0,6,15] | 0.061922
ang3[1,0,6,16] | 0.061774
ang3[1,0,6,17] | 0.061446
ang3[1,0,6,18] | 0.062082
ang3[1,0,6,19] | 0.076664
ang3[1,0,6,20] | 0.068849
ang3[1,0,6,21] | 0.053823
ang3[1,0,6,22] | 0.018074
ang3[1,0,6,23] | 0.021558
ang3[1,0,6,24] | 0.045492
ang3[1,0,6,25] | 0.0687
ang3[1,0,6,26] | 0.072245
ang3[1,0,6,27] | 0.072514
ang3[1,0,6,28] | 0.073131
ang3[1,0,6,29] | 0.072938
ang3[1,0,6,30] | 0.039043
ang3[1,0,6,31] | 0.0035976
ang3[1,0,6,32] | 0.025153
ang3[1,0,6,33] | 0.067961
ang3[1,0,6,34] | 0.067504
ang3[1,0,6,35] | 0.067044
ang3[1,0,6,36] | 0.054494
ang3[1,0,6,37] | 0.058691
ang3[1,0,6,38] | 0.057216
ang3[1,0,6,39] | 0.043877
ang3[1,0,6,40] | 0.046726
ang3[1,0,6,41] | 0.048298
ang3[1,0,6,42] | 0.049007
ang3[1,0,6,43] | 0.060019
ang3[1,0,6,44] | 0.04946
ang3[1,0,6,45] | 0.026176
ang3[1,0,6,46] | 0.0024353
ang3[1,0,6,47] | 0.050766
ang3[1,1,0,0] | 0
ang3[1,1,0,1] | 0
ang3[1,1,0,2] | 0
ang3[1,1,0,3] | 0
ang3[1,1,0,4] | 0
ang3[1,1,0,5] | 0
ang3[1,1,0,6] | 0
ang3[1,1,0,7] | 0
ang3[1,1,0,8] | 0
ang3[1,1,0,9] | 0
ang3[1,1,0,10] | 0
ang3[1,1,0,11] | 0
ang3[1,1,0,12] | 0
ang3[1,1,0,13] | 0
ang3[1,1,0,14] | 0
ang3[1,1,0,15] | 0
ang3[1,1,0,16] | 0
ang3[1,1,0,17] | 0
ang3[1,1,0,18] | 0
ang3[1,1,0,19] | 0
ang3[1,1,0,20] | 0
ang3[1,1,0,21] | 0
ang3[1,1,0,22] | 0
ang3[1,1,0,23] | 0
ang3[1,1,0,24] | 0
ang3[1,1,0,25] | 0
ang3[1,1,0,26] | 0
ang3[1,1,0,27] | 0
ang3[1,1,0,28] | 0
ang3[1,1,0,29] | 0
ang3[1,1,0,30] | 0
ang3[1,1,0,31] | 0
ang3[1,1,0,32] | 0
ang3[1,1,0,33] | 0
ang3[1,1,0,34] | 0
ang3[1,1,0,35] | 0
ang3[1,1,0,36] | 0
ang3[1,1,0,37] | 0
ang3[1,1,0,38] | 0
ang3[1,1,0,39] | 0
ang3[1,1,0,40] | 0
ang3[1,1,0,41] | 0
ang3[1,1,0,42] | 0
ang3[1,1,0,43] | 0
ang3[1,1,0,44] | 0
ang3[1,1,0,45] | 0
ang3[1,1,0,46] | 0
ang3[1,1,0,47] | 0
ang3[1,1,1,0] | 0
ang3[1,1,1,1] | 0
ang3[1,1,1,2] | 0
ang3[1,1,1,3] | 0
ang3[1,1,1,4] | 0
ang3[1,1,1,5] | 0
ang3[1,1,1,6] | 0
ang3[1,1,1,7] | 0
ang3[1,1,1,8] | 0
ang3[1,1,1,9] | 0
ang3[1,1,1,10] | 0
ang3[1,1,1,11] | 0
ang3[1,1,1,12] | 0
ang3[1,1,1,13] | 0
ang3[1,1,1,14] | 0
ang3[1,1,1,15] | 0
ang3[1,1,1,16] | 0
ang3[1,1,1,17] | 0
ang3[1,1,1,18] | 0
ang3[1,1,1,19] | 0
ang3[1,1,1,20] | 0
ang3[1,1,1,21] | 0
ang3[1,1,1,22] | 0
ang3[1,1,1,23] | 0
ang3[1,1,1,24] | 0
ang3[1,1,1,25] | 0
ang3[1,1,1,26] | 0
ang3[1,1,1,27] | 0
ang3[1,1,1,28] | 0
ang3[1,1,1,29] | 0
ang3[1,1,1,30] | 0
ang3[1,1,1,31] | 0
ang3[1,1,1,32] | 0
ang3[1,1,1,33] | 0
ang3[1,1,1,34] | 0
ang3[1,1,1,35] | 0
ang3[1,1,1,36] | 0
ang3[1,1,1,37] | 0
ang3[1,1,1,38] | 0
ang3[1,1,1,39] | 0
ang3[1,1,1,40] | 0
ang3[1,1,1,41] | 0
ang3[1,1,1,42] | 0
ang3[1,1,1,43] | 0
ang3[1,1,1,44] | 0
ang3[1,1,1,45] | 0
ang3[1,1,1,46] | 0
ang3[1,1,1,47] | 0
ang3[1,1,2,0] | 0
ang3[1,1,2,1] | 0
ang3[1,1,2,2] | 0
ang3[1,1,2,3] | 0
ang3[1,1,2,4] | 0
ang3[1,1,2,5] | 0
ang3[1,1,2,6] | 0
ang3[1,1,2,7] | 0
ang3[1,1,2,8] | 0
ang3[1,1,2,9] | 0
ang3[1,1,2,10] | 0
ang3[1,1,2,11] | 0
ang3[1,1,2,12] | 0
ang3[1,1,2,13] | 0
ang3[1,1,2,14] | 0
ang3[1,1,2,15] | 0
ang3[1,1,2,16] | 0
ang3[1,1,2,17] | 0
ang3[1,1,2,18] | 0
ang3[1,1,2,19] | 0
ang3[1,1,2,20] | 0
ang3[1,1,2,21] | 0
ang3[1,1,2,22] | 0
ang3[1,1,2,23] | 0
ang3[1,1,2,24] | 0
ang3[1,1,2,25] | 0
ang3[1,1,2,26] | 0
ang3[1,1,2,27] | 0
ang3[1,1,2,28] | 0
ang3[1,1,2,29] | 0
ang3[1,1,2,30] | 0
ang3[1,1,2,31] | 0
ang3[1,1,2,32] | 0
ang3[1,1,2,33] | 0
ang3[1,1,2,34] | 0
ang3[1,1,2,35] | 0
ang3[1,1,2,36] | 0
ang3[1,1,2,37] | 0
ang3[1,1,2,38] | 0
ang3[1,1,2,39] | 0
ang3[1,1,2,40] | 0
ang3[1,1,2,41] | 0
ang3[1,1,2,42] | 0
ang3[1,1,2,43] | 0
ang3[1,1,2,44] | 0
ang3[1,1,2,45] | 0
ang3[1,1,2,46] | 0
ang3[1,1,2,47] | 0
ang3[1,1,3,0] | 0
ang3[1,1,3,1] | 0
ang3[1,1,3,2] | 0
ang3[1,1,3,3] | 0
ang3[1,1,3,4] | 0
ang3[1,1,3,5] | 0
ang3[1,1,3,6] | 0
ang3[1,1,3,7] | 0
ang3[1,1,3,8] | 0
ang3[1,1,3,9] | 0
ang3[1,1,3,10] | 0
ang3[1,1,3,11] | 0
ang3[1,1,3,12] | 0
ang3[1,1,3,13] | 0
ang3[1,1,3,14] | 0
ang3[1,1,3,15] | 0
ang3[1,1,3,16] | 0
ang3[1,1,3,17] | 0
ang3[1,1,3,18] | 0
ang3[1,1,3,19] | 0
ang3[1,1,3,20] | 0
ang3[1,1,3,21] | 0
ang3[1,1,3,22] | 0
ang3[1,1,3,23] | 0
ang3[1,1,3,24] | 0
ang3[1,1,3,25] | 0
ang3[1,1,3,26] | 0
ang3[1,1,3,27] | 0
ang3[1,1,3,28] | 0
ang3[1,1,3,29] | 0
ang3[1,1,3,30] | 0
ang3[1,1,3,31] | 0
ang3[1,1,3,32] | 0
ang3[1,1,3,33] | 0
ang3[1,1,3,34] | 0
ang3[1,1,3,35] | 0
ang3[1,1,3,36] | 0
ang3[1,1,3,37] | 0
ang3[1,1,3,38] | 0
ang3[1,1,3,39] | 0
ang3[1,1,3,40] | 0
ang3[1,1,3,41] | 0
ang3[1,1,3,42] | 0
ang3[1,1,3,43] | 0
ang3[1,1,3,44] | 0
ang3[1,1,3,45] | 0
ang3[1,1,3,46] | 0
ang3[1,1,3,47] | 0
ang3[1,1,4,0] | 0
ang3[1,1,4,1] | 0
ang3[1,1,4,2] | 0
ang3[1,1,4,3] | 0
ang3[1,1,4,4] | 0
ang3[1,1,4,5] | 0
ang3[1,1,4,6] | 0
ang3[1,1,4,7] | 0
ang3[1,1,4,8] | 0
ang3[1,1,4,9] | 0
ang3[1,1,4,10] | 0
ang3[1,1,4,11] | 0
ang3[1,1,4,12] | 0
ang3[1,1,4,13] | 0
ang3[1,1,4,14] | 0
ang3[1,1,4,15] | 0
ang3[1,1,4,16] | 0
ang3[1,1,4,17] | 0
ang3[1,1,4,18] | 0
ang3[1,1,4,19] | 0
ang3[1,1,4,20] | 0
ang3[1,1,4,21] | 0
ang3[1,1,4,22] | 0
ang3[1,1,4,23] | 0
ang3[1,1,4,24] | 0
ang3[1,1,4,25] | 0
ang3[1,1,4,26] | 0
ang3[1,1,4,27] | 0
ang3[1,1,4,28] | 0
ang3[1,1,4,29] | 0
ang3[1,1,4,30] | 0
ang3[1,1,4,31] | 0
ang3[1,1,4,32] | 0
ang3[1,1,4,33] | 0
ang3[1,1,4,34] | 0
ang3[1,1,4,35] | 0
ang3[1,1,4,36] | 0
ang3[1,1,4,37] | 0
ang3[1,1,4,38] | 0
ang3[1,1,4,39] | 0
ang3[1,1,4,40] | 0
ang3[1,1,4,41] | 0
ang3[1,1,4,42] | 0
ang3[1,1,4,43] | 0
ang3[1,1,4,44] | 0
ang3[1,1,4,45] | 0
ang3[1,1,4,46] | 0
ang3[1,1,4,47] | 0
ang3[1,1,5,0] | 0
ang3[1,1,5,1] | 0
ang3[1,1,5,2] | 0
ang3[1,1,5,3] | 0
ang3[1,1,5,4] | 0
ang3[1,1,5,5] | 0
ang3[1,1,5,6] | 0
ang3[1,1,5,7] | 0
ang3[1,1,5,8] | 0
ang3[1,1,5,9] | 0
ang3[1,1,5,10] | 0
ang3[1,1,5,11] | 0
ang3[1,1,5,12] | 0
ang3[1,1,5,13] | 0
ang3[1,1,5,14] | 0
ang3[1,1,5,15] | 0
ang3[1,1,5,16] | 0
ang3[1,1,5,17] | 0
ang3[1,1,5,18] | 0
ang3[1,1,5,19] | 0
ang3[1,1,5,20] | 0
ang3[1,1,5,21] | 0
ang3[1,1,5,22] | 0
ang3[1,1,5,23] | 0
ang3[1,1,5,24] | 0
ang3[1,1,5,25] | 0
ang3[1,1,5,26] | 0
ang3[1,1,5,27] | 0
ang3[1,1,5,28] | 0
ang3[1,1,5,29] | 0
ang3[1,1,5,30] | 0
ang3[1,1,5,31] | 0
ang3[1,1,5,32] | 0
ang3[1,1,5,33] | 0
ang3[1,1,5,34] | 0
ang3[1,1,5,35] | 0
ang3[1,1,5,36] | 0
ang3[1,1,5,37] | 0
ang3[1,1,5,38] | 0
ang3[1,1,5,39] | 0
ang3[1,1,5,40] | 0
ang3[1,1,5,41] | 0
ang3[1,1,5,42] | 0
ang3[1,1,5,43] | 0
ang3[1,1,5,44] | 0
ang3[1,1,5,45] | 0
ang3[1,1,5,46] | 0
ang3[1,1,5,47] | 0
ang3[1,1,6,0] | 0
ang3[1,1,6,1] | 0
ang3[1,1,6,2] | 0
ang3[1,1,6,3] | 0
ang3[1,1,6,4] | 0
ang3[1,1,6,5] | 0
ang3[1,1,6,6] | 0
ang3[1,1,6,7] | 0
ang3[1,1,6,8] | 0
ang3[1,1,6,9] | 0
ang3[1,1,6,10] | 0
ang3[1,1,6,11] | 0
ang3[1,1,6,12] | 0
ang3[1,1,6,13] | 0
ang3[1,1,6,14] | 0
ang3[1,1,6,15] | 0
ang3[1,1,6,16] | 0
ang3[1,1,6,17] | 0
ang3[1,1,6,18] | 0
ang3[1,1,6,19] | 0
ang3[1,1,6,20] | 0
ang3[1,1,6,21] | 0
ang3[1,1,6,22] | 0
ang3[1,1,6,23] | 0
ang3[1,1,6,24] | 0
ang3[1,1,6,25] | 0
ang3[1,1,6,26] | 0
ang3[1,1,6,27] | 0
ang3[1,1,6,28] | 0
ang3[1,1,6,29] | 0
ang3[1,1,6,30] | 0
ang3[1,1,6,31] | 0
ang3[1,1,6,32] | 0
ang3[1,1,6,33] | 0
ang3[1,1,6,34] | 0
ang3[1,1,6,35] | 0
ang3[1,1,6,36] | 0
ang3[1,1,6,37] | 0
ang3[1,1,6,38] | 0
ang3[1,1,6,39] | 0
ang3[1,1,6,40] | 0
ang3[1,1,6,41] | 0
ang3[1,1,6,42] | 0
ang3[1,1,6,43] | 0
ang3[1,1,6,44] | 0
ang3[1,1,6,45] | 0
ang3[1,1,6,46] | 0
ang3[1,1,6,47] | 0
ang3[1,2,0,0] | 0
ang3[1,2,0,1] | 0
ang3[1,2,0,2] | 0
ang3[1,2,0,3] | 0
ang3[1,2,0,4] | 0
ang3[1,2,0,5] | 0
ang3[1,2,0,6] | 0
ang3[1,2,0,7] | 0
ang3[1,2,0,8] | 0
ang3[1,2,0,9] | 0
ang3[1,2,0,10] | 0
ang3[1,2,0,11] | 0
ang3[1,2,0,12] | 0
ang3[1,2,0,13] | 0
ang3[1,2,0,14] | 0
ang3[1,2,0,15] | 0
ang3[1,2,0,16] | 0
ang3[1,2,0,17] | 0
ang3[1,2,0,18] | 0
ang3[1,2,0,19] | 0
ang3[1,2,0,20] | 0
ang3[1,2,0,21] | 0
ang3[1,2,0,22] | 0
ang3[1,2,0,23] | 0
ang3[1,2,0,24] | 0
ang3[1,2,0,25] | 0
ang3[1,2,0,26] | 0
ang3[1,2,0,27] | 0
ang3[1,2,0,28] | 0
ang3[1,2,0,29] | 0
ang3[1,2,0,30] | 0
ang3[1,2,0,31] | 0
ang3[1,2,0,32] | 0
ang3[1,2,0,33] | 0
ang3[1,2,0,34] | 0
ang3[1,2,0,35] | 0
ang3[1,2,0,36] | 0
ang3[1,2,0,37] | 0
ang3[1,2,0,38] | 0
ang3[1,2,0,39] | 0
ang3[1,2,0,40] | 0
ang3[1,2,0,41] | 0
ang3[1,2,0,42] | 0
ang3[1,2,0,43] | 0
ang3[1,2,0,44] | 0
ang3[1,2,0,45] | 0
ang3[1,2,0,46] | 0
ang3[1,2,0,47] | 0
ang3[1,2,1,0] | 0
ang3[1,2,1,1] | 0
ang3[1,2,1,2] | 0
ang3[1,2,1,3] | 0
ang3[1,2,1,4] | 0
ang3[1,2,1,5] | 0
ang3[1,2,1,6] | 0
ang3[1,2,1,7] | 0
ang3[1,2,1,8] | 0
ang3[1,2,1,9] | 0
ang3[1,2,1,10] | 0
ang3[1,2,1,11] | 0
ang3[1,2,1,12] | 0
ang3[1,2,1,13] | 0
ang3[1,2,1,14] | 0
ang3[1,2,1,15] | 0
ang3[1,2,1,16] | 0
ang3[1,2,1,17] | 0
ang3[1,2,1,18] | 0
ang3[1,2,1,19] | 0
ang3[1,2,1,20] | 0
ang3[1,2,1,21] | 0
ang3[1,2,1,22] | 0
ang3[1,2,1,23] | 0
ang3[1,2,1,24] | 0
ang3[1,2,1,25] | 0
ang3[1,2,1,26] | 0
ang3[1,2,1,27] | 0
ang3[1,2,1,28] | 0
ang3[1,2,1,29] | 0
ang3[1,2,1,30] | 0
ang3[1,2,1,31] | 0
ang3[1,2,1,32] | 0
ang3[1,2,1,33] | 0
ang3[1,2,1,34] | 0
ang3[1,2,1,35] | 0
ang3[1,2,1,36] | 0
ang3[1,2,1,37] | 0
ang3[1,2,1,38] | 0
ang3[1,2,1,39] | 0
ang3[1,2,1,40] | 0
ang3[1,2,1,41] | 0
ang3[1,2,1,42] | 0
ang3[1,2,1,43] | 0
ang3[1,2,1,44] | 0
ang3[1,2,1,45] | 0
ang3[1,2,1,46] | 0
ang3[1,2,1,47] | 0
ang3[1,2,2,0] | 0
ang3[1,2,2,1] | 0
ang3[1,2,2,2] | 0
ang3[1,2,2,3] | 0
ang3[1,2,2,4] | 0
ang3[1,2,2,5] | 0
ang3[1,2,2,6] | 0
ang3[1,2,2,7] | 0
ang3[1,2,2,8] | 0
ang3[1,2,2,9] | 0
ang3[1,2,2,10] | 0
ang3[1,2,2,11] | 0
ang3[1,2,2,12] | 0
ang3[1,2,2,13] | 0
ang3[1,2,2,14] | 0
ang3[1,2,2,15] | 0
ang3[1,2,2,16] | 0
ang3[1,2,2,17] | 0
ang3[1,2,2,18] | 0
ang3[1,2,2,19] | 0
ang3[1,2,2,20] | 0
ang3[1,2,2,21] | 0
ang3[1,2,2,22] | 0
ang3[1,2,2,23] | 0
ang3[1,2,2,24] | 0
ang3[1,2,2,25] | 0
ang3[1,2,2,26] | 0
ang3[1,2,2,27] | 0
ang3[1,2,2,28] | 0
ang3[1,2,2,29] | 0
ang3[1,2,2,30] | 0
ang3[1,2,2,31] | 0
ang3[1,2,2,32] | 0
ang3[1,2,2,33] | 0
ang3[1,2,2,34] | 0
ang3[1,2,2,35] | 0
ang3[1,2,2,36] | 0
ang3[1,2,2,37] | 0
ang3[1,2,2,38] | 0
ang3[1,2,2,39] | 0
ang3[1,2,2,40] | 0
ang3[1,2,2,41] | 0
ang3[1,2,2,42] | 0
ang3[1,2,2,43] | 0
ang3[1,2,2,44] | 0
ang3[1,2,2,45] | 0
ang3[1,2,2,46] | 0
ang3[1,2,2,47] | 0
ang3[1,2,3,0] | 0
ang3[1,2,3,1] | 0
ang3[1,2,3,2] | 0
ang3[1,2,3,3] | 0
ang3[1,2,3,4] | 0
ang3[1,2,3,5] | 0
ang3[1,2,3,6] | 0
ang3[1,2,3,7] | 0
ang3[1,2,3,8] | 0
ang3[1,2,3,9] | 0
ang3[1,2,3,10] | 0
ang3[1,2,3,11] | 0
ang3[1,2,3,12] | 0
ang3[1,2,3,13] | 0
ang3[1,2,3,14] | 0
ang3[1,2,3,15] | 0
ang3[1,2,3,16] | 0
ang3[1,2,3,17] | 0
ang3[1,2,3,18] | 0
ang3[1,2,3,19] | 0
ang3[1,2,3,20] | 0
ang3[1,2,3,21] | 0
ang3[1,2,3,22] | 0
ang3[1,2,3,23] | 0
ang3[1,2,3,24] | 0
ang3[1,2,3,25] | 0
ang3[1,2,3,26] | 0
ang3[1,2,3,27] | 0
ang3[1,2,3,28] | 0
ang3[1,2,3,29] | 0
ang3[1,2,3,30] | 0
ang3[1,2,3,31] | 0
ang3[1,2,3,32] | 0
ang3[1,2,3,33] | 0
ang3[1,2,3,34] | 0
ang3[1,2,3,35] | 0
ang3[1,2,3,36] | 0
ang3[1,2,3,37] | 0
ang3[1,2,3,38] | 0
ang3[1,2,3,39] | 0
ang3[1,2,3,40] | 0
ang3[1,2,3,41] | 0
ang3[1,2,3,42] | 0
ang3[1,2,3,43] | 0
ang3[1,2,3,44] | 0
ang3[1,2,3,45] | 0
ang3[1,2,3,46] | 0
ang3[1,2,3,47] | 0
ang3[1,2,4,0] | 0
ang3[1,2,4,1] | 0
ang3[1,2,4,2] | 0
ang3[1,2,4,3] | 0
ang3[1,2,4,4] | 0
ang3[1,2,4,5] | 0
ang3[1,2,4,6] | 0
ang3[1,2,4,7] | 0
ang3[1,2,4,8] | 0
ang3[1,2,4,9] | 0
ang3[1,2,4,10] | 0
ang3[1,2,4,11] | 0
ang3[1,2,4,12] | 0
ang3[1,2,4,13] | 0
ang3[1,2,4,14] | 0
ang3[1,2,4,15] | 0
ang3[1,2,4,16] | 0
ang3[1,2,4,17] | 0
ang3[1,2,4,18] | 0
ang3[1,2,4,19] | 0
ang3[1,2,4,20] | 0
ang3[1,2,4,21] | 0
ang3[1,2,4,22] | 0
ang3[1,2,4,23] | 0
ang3[1,2,4,24] | 0
ang3[1,2,4,25] | 0
ang3[1,2,4,26] | 0
ang3[1,2,4,27] | 0
ang3[1,2,4,28] | 0
ang3[1,2,4,29] | 0
ang3[1,2,4,30] | 0
ang3[1,2,4,31] | 0
ang3[1,2,4,32] | 0
ang3[1,2,4,33] | 0
ang3[1,2,4,34] | 0
ang3[1,2,4,35] | 0
ang3[1,2,4,36] | 0
ang3[1,2,4,37] | 0
ang3[1,2,4,38] | 0
ang3[1,2,4,39] | 0
ang3[1,2,4,40] | 0
ang3[1,2,4,41] | 0
ang3[1,2,4,42] | 0
ang3[1,2,4,43] | 0
ang3[1,2,4,44] | 0
ang3[1,2,4,45] | 0
ang3[1,2,4,46] | 0
ang3[1,2,4,47] | 0
ang3[1,2,5,0] | 0
ang3[1,2,5,1] | 0
ang3[1,2,5,2] | 0
ang3[1,2,5,3] | 0
ang3[1,2,5,4] | 0
ang3[1,2,5,5] | 0
ang3[1,2,5,6] | 0
ang3[1,2,5,7] | 0
ang3[1,2,5,8] | 0
ang3[1,2,5,9] | 0
ang3[1,2,5,10] | 0
ang3[1,2,5,11] | 0
ang3[1,2,5,12] | 0
ang3[1,2,5,13] | 0
ang3[1,2,5,14] | 0
ang3[1,2,5,15] | 0
ang3[1,2,5,16] | 0
ang3[1,2,5,17] | 0
ang3[1,2,5,18] | 0
ang3[1,2,5,19] | 0
ang3[1,2,5,20] | 0
ang3[1,2,5,21] | 0
ang3[1,2,5,22] | 0
ang3[1,2,5,23] | 0
ang3[1,2,5,24] | 0
ang3[1,2,5,25] | 0
ang3[1,2,5,26] | 0
ang3[1,2,5,27] | 0
ang3[1,2,5,28] | 0
ang3[1,2,5,29] | 0
ang3[1,2,5,30] | 0
ang3[1,2,5,31] | 0
ang3[1,2,5,32] | 0
ang3[1,2,5,33] | 0
ang3[1,2,5,34] | 0
ang3[1,2,5,35] | 0
ang3[1,2,5,36] | 0
ang3[1,2,5,37] | 0
ang3[1,2,5,38] | 0
ang3[1,2,5,39] | 0
ang3[1,2,5,40] | 0
ang3[1,2,5,41] | 0
ang3[1,2,5,42] | 0
ang3[1,2,5,43] | 0
ang3[1,2,5,44] | 0
ang3[1,2,5,45] | 0
ang3[1,2,5,46] | 0
ang3[1,2,5,47] | 0
ang3[1,2,6,0] | 0
ang3[1,2,6,1] | 0
ang3[1,2,6,2] | 0
ang3[1,2,6,3] | 0
ang3[1,2,6,4] | 0
ang3[1,2,6,5] | 0
ang3[1,2,6,6] | 0
ang3[1,2,6,7] | 0
ang3[1,2,6,8] | 0
ang3[1,2,6,9] | 0
ang3[1,2,6,10] | 0
ang3[1,2,6,11] | 0
ang3[1,2,6,12] | 0
ang3[1,2,6,13] | 0
ang3[1,2,6,14] | 0
ang3[1,2,6,15] | 0
ang3[1,2,6,16] | 0
ang3[1,2,6,17] | 0
ang3[1,2,6,18] | 0
ang3[1,2,6,19] | 0
ang3[1,2,6,20] | 0
ang3[1,2,6,21] | 0
ang3[1,2,6,22] | 0
ang3[1,2,6,23] | 0
ang3[1,2,6,24] | 0
ang3[1,2,6,25] | 0
ang3[1,2,6,26] | 0
ang3[1,2,6,27] | 0
ang3[1,2,6,28] | 0
ang3[1,2,6,29] | 0
ang3[1,2,6,30] | 0
ang3[1,2,6,31] | 0
ang3[1,2,6,32] | 0
ang3[1,2,6,33] | 0
ang3[1,2,6,34] | 0
ang3[1,2,6,35] | 0
ang3[1,2,6,36] | 0
ang3[1,2,6,37] | 0
ang3[1,2,6,38] | 0
ang3[1,2,6,39] | 0
ang3[1,2,6,40] | 0
ang3[1,2,6,41] | 0
ang3[1,2,6,42] | 0
ang3[1,2,6,43] | 0
ang3[1,2,6,44] | 0
ang3[1,2,6,45] | 0
ang3[1,2,6,46] | 0
ang3[1,2,6,47] | 0
ang3[1,3,0,0] | 0
ang3[1,3,0,1] | 0
ang3[1,3,0,2] | 0
ang3[1,3,0,3] | 0
ang3[1,3,0,4] | 0
ang3[1,3,0,5] | 0
ang3[1,3,0,6] | 0
ang3[1,3,0,7] | 0
ang3[1,3,0,8] | 0
ang3[1,3,0,9] | 0
ang3[1,3,0,10] | 0
ang3[1,3,0,11] | 0
ang3[1,3,0,12] | 0
ang3[1,3,0,13] | 0
ang3[1,3,0,14] | 0
ang3[1,3,0,15] | 0
ang3[1,3,0,16] | 0
ang3[1,3,0,17] | 0
ang3[1,3,0,18] | 0
ang3[1,3,0,19] | 0
ang3[1,3,0,20] | 0
ang3[1,3,0,21] | 0
ang3[1,3,0,22] | 0
ang3[1,3,0,23] | 0
ang3[1,3,0,24] | 0
ang3[1,3,0,25] | 0
ang3[1,3,0,26] | 0
ang3[1,3,0,27] | 0
ang3[1,3,0,28] | 0
ang3[1,3,0,29] | 0
ang3[1,3,0,30] | 0
ang3[1,3,0,31] | 0
ang3[1,3,0,32] | 0
ang3[1,3,0,33] | 0
ang3[1,3,0,34] | 0
ang3[1,3,0,35] | 0
ang3[1,3,0,36] | 0
ang3[1,3,0,37] | 0
ang3[1,3,0,38] | 0
ang3[1,3,0,39] | 0
ang3[1,3,0,40] | 0
ang3[1,3,0,41] | 0
ang3[1,3,0,42] | 0
ang3[1,3,0,43] | 0
ang3[1,3,0,44] | 0
ang3[1,3,0,45] | 0
ang3[1,3,0,46] | 0
ang3[1,3,0,47] | 0
ang3[1,3,1,0] | 0
ang3[1,3,1,1] | 0
ang3[1,3,1,2] | 0
ang3[1,3,1,3] | 0
ang3[1,3,1,4] | 0
ang3[1,3,1,5] | 0
ang3[1,3,1,6] | 0
ang3[1,3,1,7] | 0
ang3[1,3,1,8] | 0
ang3[1,3,1,9] | 0
ang3[1,3,1,10] | 0
ang3[1,3,1,11] | 0
ang3[1,3,1,12] | 0
ang3[1,3,1,13] | 0
ang3[1,3,1,14] | 0
ang3[1,3,1,15] | 0
ang3[1,3,1,16] | 0
ang3[1,3,1,17] | 0
ang3[1,3,1,18] | 0
ang3[1,3,1,19] | 0
ang3[1,3,1,20] | 0
ang3[1,3,1,21] | 0
ang3[1,3,1,22] | 0
ang3[1,3,1,23] | 0
ang3[1,3,1,24] | 0
ang3[1,3,1,25] | 0
ang3[1,3,1,26] | 0
ang3[1,3,1,27] | 0
ang3[1,3,1,28] | 0
ang3[1,3,1,29] | 0
ang3[1,3,1,30] | 0
ang3[1,3,1,31] | 0
ang3[1,3,1,32] | 0
ang3[1,3,1,33] | 0
ang3[1,3,1,34] | 0
ang3[1,3,1,35] | 0
ang3[1,3,1,36] | 0
ang3[1,3,1,37] | 0
ang3[1,3,1,38] | 0
ang3[1,3,1,39] | 0
ang3[1,3,1,40] | 0
ang3[1,3,1,41] | 0
ang3[1,3,1,42] | 0
ang3[1,3,1,43] | 0
ang3[1,3,1,44] | 0
ang3[1,3,1,45] | 0
ang3[1,3,1,46] | 0
ang3[1,3,1,47] | 0
ang3[1,3,2,0] | 0
ang3[1,3,2,1] | 0
ang3[1,3,2,2] | 0
ang3[1,3,2,3] | 0
ang3[1,3,2,4] | 0
ang3[1,3,2,5] | 0
ang3[1,3,2,6] | 0
ang3[1,3,2,7] | 0
ang3[1,3,2,8] | 0
ang3[1,3,2,9] | 0
ang3[1,3,2,10] | 0
ang3[1,3,2,11] | 0
ang3[1,3,2,12] | 0
ang3[1,3,2,13] | 0
ang3[1,3,2,14] | 0
ang3[1,3,2,15] | 0
ang3[1,3,2,16] | 0
ang3[1,3,2,17] | 0
ang3[1,3,2,18] | 0
ang3[1,3,2,19] | 0
ang3[1,3,2,20] | 0
ang3[1,3,2,21] | 0
ang3[1,3,2,22] | 0
ang3[1,3,2,23] | 0
ang3[1,3,2,24] | 0
ang3[1,3,2,25] | 0
ang3[1,3,2,26] | 0
ang3[1,3,2,27] | 0
ang3[1,3,2,28] | 0
ang3[1,3,2,29] | 0
ang3[1,3,2,30] | 0
ang3[1,3,2,31] | 0
ang3[1,3,2,32] | 0
ang3[1,3,2,33] | 0
ang3[1,3,2,34] | 0
ang3[1,3,2,35] | 0
ang3[1,3,2,36] | 0
ang3[1,3,2,37] | 0
ang3[1,3,2,38] | 0
ang3[1,3,2,39] | 0
ang3[1,3,2,40] | 0
ang3[1,3,2,41] | 0
ang3[1,3,2,42] | 0
ang3[1,3,2,43] | 0
ang3[1,3,2,44] | 0
ang3[1,3,2,45] | 0
ang3[1,3,2,46] | 0
ang3[1,3,2,47] | 0
ang3[1,3,3,0] | 0
ang3[1,3,3,1] | 0
ang3[1,3,3,2] | 0
ang3[1,3,3,3] | 0
ang3[1,3,3,4] | 0
ang3[1,3,3,5] | 0
ang3[1,3,3,6] | 0
ang3[1,3,3,7] | 0
ang3[1,3,3,8] | 0
ang3[1,3,3,9] | 0
ang3[1,3,3,10] | 0
ang3[1,3,3,11] | 0
ang3[1,3,3,12] | 0
ang3[1,3,3,13] | 0
ang3[1,3,3,14] | 0
ang3[1,3,3,15] | 0
ang3[1,3,3,16] | 0
ang3[1,3,3,17] | 0
ang3[1,3,3,18] | 0
ang3[1,3,3,19] | 0
ang3[1,3,3,20] | 0
ang3[1,3,3,21] | 0
ang3[1,3,3,22] | 0
ang3[1,3,3,23] | 0
ang3[1,3,3,24] | 0
ang3[1,3,3,25] | 0
ang3[1,3,3,26] | 0
ang3[1,3,3,27] | 0
ang3[1,3,3,28] | 0
ang3[1,3,3,29] | 0
ang3[1,3,3,30] | 0
ang3[1,3,3,31] | 0
ang3[1,3,3,32] | 0
ang3[1,3,3,33] | 0
ang3[1,3,3,34] | 0
ang3[1,3,3,35] | 0
ang3[1,3,3,36] | 0
ang3[1,3,3,37] | 0
ang3[1,3,3,38] | 0
ang3[1,3,3,39] | 0
ang3[1,3,3,40] | 0
ang3[1,3,3,41] | 0
ang3[1,3,3,42] | 0
ang3[1,3,3,43] | 0
ang3[1,3,3,44] | 0
ang3[1,3,3,45] | 0
ang3[1,3,3,46] | 0
ang3[1,3,3,47] | 0
ang3[1,3,4,0] | 0
ang3[1,3,4,1] | 0
ang3[1,3,4,2] | 0
ang3[1,3,4,3] | 0
ang3[1,3,4,4] | 0
ang3[1,3,4,5] | 0
ang3[1,3,4,6] | 0
ang3[1,3,4,7] | 0
ang3[1,3,4,8] | 0
ang3[1,3,4,9] | 0
ang3[1,3,4,10] | 0
ang3[1,3,4,11] | 0
ang3[1,3,4,12] | 0
ang3[1,3,4,13] | 0
ang3[1,3,4,14] | 0
ang3[1,3,4,15] | 0
ang3[1,3,4,16] | 0
ang3[1,3,4,17] | 0
ang3[1,3,4,18] | 0
ang3[1,3,4,19] | 0
ang3[1,3,4,20] | 0
ang3[1,3,4,21] | 0
ang3[1,3,4,22] | 0
ang3[1,3,4,23] | 0
ang3[1,3,4,24] | 0
ang3[1,3,4,25] | 0
ang3[1,3,4,26] | 0
ang3[1,3,4,27] | 0
ang3[1,3,4,28] | 0
ang3[1,3,4,29] | 0
ang3[1,3,4,30] | 0
ang3[1,3,4,31] | 0
ang3[1,3,4,32] | 0
ang3[1,3,4,33] | 0
ang3[1,3,4,34] | 0
ang3[1,3,4,35] | 0
ang3[1,3,4,36] | 0
ang3[1,3,4,37] | 0
ang3[1,3,4,38] | 0
ang3[1,3,4,39] | 0
ang3[1,3,4,40] | 0
ang3[1,3,4,41] | 0
ang3[1,3,4,42] | 0
ang3[1,3,4,43] | 0
ang3[1,3,4,44] | 0
ang3[1,3,4,45] | 0
ang3[1,3,4,46] | 0
ang3[1,3,4,47] | 0
ang3[1,3,5,0] | 0
ang3[1,3,5,1] | 0
ang3[1,3,5,2] | 0
ang3[1,3,5,3] | 0
ang3[1,3,5,4] | 0
ang3[1,3,5,5] | 0
ang3[1,3,5,6] | 0
ang3[1,3,5,7] | 0
ang3[1,3,5,8] | 0
ang3[1,3,5,9] | 0
ang3[1,3,5,10] | 0
ang3[1,3,5,11] | 0
ang3[1,3,5,12] | 0
ang3[1,3,5,13] | 0
ang3[1,3,5,14] | 0
ang3[1,3,5,15] | 0
ang3[1,3,5,16] | 0
ang3[1,3,5,17] | 0
ang3[1,3,5,18] | 0
ang3[1,3,5,19] | 0
ang3[1,3,5,20] | 0
ang3[1,3,5,21] | 0
ang3[1,3,5,22] | 0
ang3[1,3,5,23] | 0
ang3[1,3,5,24] | 0
ang3[1,3,5,25] | 0
ang3[1,3,5,26] | 0
ang3[1,3,5,27] | 0
ang3[1,3,5,28] | 0
ang3[1,3,5,29] | 0
ang3[1,3,5,30] | 0
ang3[1,3,5,31] | 0
ang3[1,3,5,32] | 0
ang3[1,3,5,33] | 0
ang3[1,3,5,34] | 0
ang3[1,3,5,35] | 0
ang3[1,3,5,36] | 0
ang3[1,3,5,37] | 0
ang3[1,3,5,38] | 0
ang3[1,3,5,39] | 0
ang3[1,3,5,40] | 0
ang3[1,3,5,41] | 0
ang3[1,3,5,42] | 0
ang3[1,3,5,43] | 0
ang3[1,3,5,44] | 0
ang3[1,3,5,45] | 0
ang3[1,3,5,46] | 0
ang3[1,3,5,47] | 0
ang3[1,3,6,0] | 0
ang3[1,3,6,1] | 0
ang3[1,3,6,2] | 0
ang3[1,3,6,3] | 0
ang3[1,3,6,4] | 0
ang3[1,3,6,5] | 0
ang3[1,3,6,6] | 0
ang3[1,3,6,7] | 0
ang3[1,3,6,8] | 0
ang3[1,3,6,9] | 0
ang3[1,3,6,10] | 0
ang3[1,3,6,11] | 0
ang3[1,3,6,12] | 0
ang3[1,3,6,13] | 0
ang3[1,3,6,14] | 0
ang3[1,3,6,15] | 0
ang3[1,3,6,16] | 0
ang3[1,3,6,17] | 0
ang3[1,3,6,18] | 0
ang3[1,3,6,19] | 0
ang3[1,3,6,20] | 0
ang3[1,3,6,21] | 0
ang3[1,3,6,22] | 0
ang3[1,3,6,23] | 0
ang3[1,3,6,24] | 0
ang3[1,3,6,25] | 0
ang3[1,3,6,26] | 0
ang3[1,3,6,27] | 0
ang3[1,3,6,28] | 0
ang3[1,3,6,29] | 0
ang3[1,3,6,30] | 0
ang3[1,3,6,31] | 0
ang3[1,3,6,32] | 0
ang3[1,3,6,33] | 0
ang3[1,3,6,34] | 0
ang3[1,3,6,35] | 0
ang3[1,3,6,36] | 0
ang3[1,3,6,37] | 0
ang3[1,3,6,38] | 0
ang3[1,3,6,39] | 0
ang3[1,3,6,40] | 0
ang3[1,3,6,41] | 0
ang3[1,3,6,42] | 0
ang3[1,3,6,43] | 0
ang3[1,3,6,44] | 0
ang3[1,3,6,45] | 0
ang3[1,3,6,46] | 0
ang3[1,3,6,47] | 0
ang3[2,0,0,0] | 0.10375
ang3[2,0,0,1] | 0.10375
ang3[2,0,0,2] | 0.10375
ang3[2,0,0,3] | 0.10375
ang3[2,0,0,4] | 0.10375
ang3[2,0,0,5] | 0.10375
ang3[2,0,0,6] | 0.10375
ang3[2,0,0,7] | 0.10375
ang3[2,0,0,8] | 0.10375
ang3[2,0,0,9] | 0.10375
ang3[2,0,0,10] | 0.10375
ang3[2,0,0,11] | 0.10375
ang3[2,0,0,12] | 0.10375
ang3[2,0,0,13] | 0.10375
ang3[2,0,0,14] | 0.10375
ang3[2,0,0,15] | 0.10375
ang3[2,0,0,16] | 0.10375
ang3[2,0,0,17] | 0.10375
ang3[2,0,0,18] | 0.10375
ang3[2,0,0,19] | 0.10375
ang3[2,0,0,20] | 0.10375
ang3[2,0,0,21] | 0.10375
ang3[2,0,0,22] | 0.10375
ang3[2,0,0,23] | 0.10375
ang3[2,0,0,24] | 0.10375
ang3[2,0,0,25] | 0.10375
ang3[2,0,0,26] | 0.10375
ang3[2,0,0,27] | 0.10375
ang3[2,0,0,28] | 0.10375
ang3[2,0,0,29] | 0.10375
ang3[2,0,0,30] | 0.10375
ang3[2,0,0,31] | 0.10375
ang3[2,0,0,32] | 0.10375
ang3[2,0,0,33] | 0.10375
ang3[2,0,0,34] | 0.10375
ang3[2,0,0,35] | 0.10375
ang3[2,0,0,36] | 0.10375
ang3[2,0,0,37] | 0.10375
ang3[2,0,0,38] | 0.10375
ang3[2,0,0,39] | 0.10375
ang3[2,0,0,40] | 0.10375
ang3[2,0,0,41] | 0.10375
ang3[2,0,0,42] | 0.10375
ang3[2,0,0,43] | 0.10375
ang3[2,0,0,44] | 0.10375
ang3[2,0,0,45] | 0.10375
ang3[2,0,0,46] | 0.10375
ang3[2,0,0,47] | 0.10375
ang3[2,0,1,0] | 0.10375
ang3[2,0,1,1] | 0.10375
ang3[2,0,1,2] | 0.10375
ang3[2,0,1,3] | 0.10375
ang3[2,0,1,4] | 0.10375
ang3[2,0,1,5] | 0.10375
ang3[2,0,1,6] | 0.10375
ang3[2,0,1,7] | 0.10375
ang3[2,0,1,8] | 0.10375
ang3[2,0,1,9] | 0.10375
ang3[2,0,1,10] | 0.10375
ang3[2,0,1,11] | 0.10375
ang3[2,0,1,12] | 0.10375
ang3[2,0,1,13] | 0.10375
ang3[2,0,1,14] | 0.10375
ang3[2,0,1,15] | 0.10375
ang3[2,0,1,16] | 0.10375
ang3[2,0,1,17] | 0.10375
ang3[2,0,1,18] | 0.10375
ang3[2,0,1,19] | 0.10375
ang3[2,0,1,20] | 0.10375
ang3[2,0,1,21] | 0.10375
ang3[2,0,1,22] | 0.10375
ang3[2,0,1,23] | 0.10375
ang3[2,0,1,24] | 0.10375
ang3[2,0,1,25] | 0.10375
ang3[2,0,1,26] | 0.10375
ang3[2,0,1,27] | 0.10375
ang3[2,0,1,28] | 0.10375
ang3[2,0,1,29] | 0.10375
ang3[2,0,1,30] | 0.10375
ang3[2,0,1,31] | 0.096986
ang3[2,0,1,32] | 0.082909
ang3[2,0,1,33] | 0.01338
ang3[2,0,1,34] | 0.0049568
ang3[2,0,1,35] | 0.075236
ang3[2,0,1,36] | 0.10314
ang3[2,0,1,37] | 0.10375
ang3[2,0,1,38] | 0.10375
ang3[2,0,1,39] | 0.10375
ang3[2,0,1,40] | 0.10375
ang3[2,0,1,41] | 0.10375
ang3[2,0,1,42] | 0.10375
ang3[2,0,1,43] | 0.10375
ang3[2,0,1,44] | 0.10375
ang3[2,0,1,45] | 0.10375
ang3[2,0,1,46] | 0.10375
ang3[2,0,1,47] | 0.10375
ang3[2,0,2,0] | 0.10375
ang3[2,0,2,1] | 0.10375
ang3[2,0,2,2] | 0.10375
ang3[2,0,2,3] | 0.10375
ang3[2,0,2,4] | 0.10375
ang3[2,0,2,5] | 0.10375
ang3[2,0,2,6] | 0.10375
ang3[2,0,2,7] | 0.10375
ang3[2,0,2,8] | 0.10375
ang3[2,0,2,9] | 0.10375
ang3[2,0,2,10] | 0.10375
ang3[2,0,2,11] | 0.10375
ang3[2,0,2,12] | 0.10375
ang3[2,0,2,13] | 0.10375
ang3[2,0,2,14] | 0.10375
ang3[2,0,2,15] | 0.10375
ang3[2,0,2,16] | 0.10375
ang3[2,0,2,17] | 0.10375
ang3[2,0,2,18] | 0.10375
ang3[2,0,2,19] | 0.04221
ang3[2,0,2,20] | 0.10375
ang3[2,0,2,21] | 0.0090523
ang3[2,0,2,22] | 0.10375
ang3[2,0,2,23] | 0.10375
ang3[2,0,2,24] | 0.10375
ang3[2,0,2,25] | 0.10375
ang3[2,0,2,26] | 0.10375
ang3[2,0,2,27] | 0.10375
ang3[2,0,2,28] | 0.10375
ang3[2,0,2,29] | 0.10375
ang3[2,0,2,30] | 0.10375
ang3[2,0,2,31] | 0.098148
ang3[2,0,2,32] | 0.10375
ang3[2,0,2,33] | 0.10375
ang3[2,0,2,34] | 0.10375
ang3[2,0,2,35] | 0.10375
ang3[2,0,2,36] | 0.10375
ang3[2,0,2,37] | 0.10375
ang3[2,0,2,38] | 0.10375
ang3[2,0,2,39] | 0.10375
ang3[2,0,2,40] | 0.10375
ang3[2,0,2,41] | 0.10375
ang3[2,0,2,42] | 0.10375
ang3[2,0,2,43] | 0.10375
ang3[2,0,2,44] | 0.10375
ang3[2,0,2,45] | 0.10375
ang3[2,0,2,46] | 0.10375
ang3[2,0,2,47] | 0.10375
ang3[2,0,3,0] | 0.10197
ang3[2,0,3,1] | 0.10375
ang3[2,0,3,2] | 0.10375
ang3[2,0,3,3] | 0.10375
ang3[2,0,3,4] | 0.10375
ang3[2,0,3,5] | 0.10375
ang3[2,0,3,6] | 0.10375
ang3[2,0,3,7] | 0.10375
ang3[2,0,3,8] | 0.10375
ang3[2,0,3,9] | 0.10375
ang3[2,0,3,10] | 0.10375
ang3[2,0,3,11] | 0.10375
ang3[2,0,3,12] | 0.10375
ang3[2,0,3,13] | 0.10375
ang3[2,0,3,14] | 0.10375
ang3[2,0,3,15] | 0.10375
ang3[2,0,3,16] | 0.10375
ang3[2,0,3,17] | 0.10375
ang3[2,0,3,18] | 0.10375
ang3[2,0,3,19] | 0.10375
ang3[2,0,3,20] | 0.10375
ang3[2,0,3,21] | 0.10375
ang3[2,0,3,22] | 0.10375
ang3[2,0,3,23] | 0.10375
ang3[2,0,3,24] | 0.10375
ang3[2,0,3,25] | 0.10375
ang3[2,0,3,26] | 0.10375
ang3[2,0,3,27] | 0.10375
ang3[2,0,3,28] | 0.10375
ang3[2,0,3,29] | 0.10375
ang3[2,0,3,30] | 0.10375
ang3[2,0,3,31] | 0.10375
ang3[2,0,3,32] | 0.10375
ang3[2,0,3,33] | 0.10375
ang3[2,0,3,34] | 0.10375
ang3[2,0,3,35] | 0.10375
ang3[2,0,3,36] | 0.10375
ang3[2,0,3,37] | 0.10375
ang3[2,0,3,38] | 0.10375
ang3[2,0,3,39] | 0.10375
ang3[2,0,3,40] | 0.10375
ang3[2,0,3,41] | 0.10375
ang3[2,0,3,42] | 0.10375
ang3[2,0,3,43] | 0.055842
ang3[2,0,3,44] | 0.10375
ang3[2,0,3,45] | 0.10375
ang3[2,0,3,46] | 0.10375
ang3[2,0,3,47] | 0.10375
ang3[2,0,4,0] | 0.018801
ang3[2,0,4,1] | 0.034159
ang3[2,0,4,2] | 0.043028
ang3[2,0,4,3] | 0.04688
ang3[2,0,4,4] | 0.058715
ang3[2,0,4,5] | 0.08052
ang3[2,0,4,6] | 0.10375
ang3[2,0,4,7] | 0.10375
ang3[2,0,4,8] | 0.10375
ang3[2,0,4,9] | 0.10375
ang3[2,0,4,10] | 0.10375
ang3[2,0,4,11] | 0.10375
ang3[2,0,4,12] | 0.10375
ang3[2,0,4,13] | 0.10375
ang3[2,0,4,14] | 0.10375
ang3[2,0,4,15] | 0.10375
ang3[2,0,4,16] | 0.10375
ang3[2,0,4,17] | 0.10057
ang3[2,0,4,18] | 0.083965
ang3[2,0,4,19] | 0.080081
ang3[2,0,4,20] | 0.059534
ang3[2,0,4,21] | 0.033486
ang3[2,0,4,22] | 0.034472
ang3[2,0,4,23] | 0.024218
ang3[2,0,4,24] | 0.057229
ang3[2,0,4,25] | 0.10375
ang3[2,0,4,26] | 0.10375
ang3[2,0,4,27] | 0.10375
ang3[2,0,4,28] | 0.10375
ang3[2,0,4,29] | 0.10375
ang3[2,0,4,30] | 0.10375
ang3[2,0,4,31] | 0.10375
ang3[2,0,4,32] | 0.10375
ang3[2,0,4,33] | 0.10375
ang3[2,0,4,34] | 0.10375
ang3[2,0,4,35] | 0.10375
ang3[2,0,4,36] | 0.10375
ang3[2,0,4,37] | 0.10375
ang3[2,0,4,38] | 0.10375
ang3[2,0,4,39] | 0.10375
ang3[2,0,4,40] | 0.10375
ang3[2,0,4,41] | 0.10375
ang3[2,0,4,42] | 0.10375
ang3[2,0,4,43] | 0.10375
ang3[2,0,4,44] | 0.10375
ang3[2,0,4,45] | 0.10375
ang3[2,0,4,46] | 0.10375
ang3[2,0,4,47] | 0.10375
ang3[2,0,5,0] | 0.10375
ang3[2,0,5,1] | 0.10375
ang3[2,0,5,2] | 0.10375
ang3[2,0,5,3] | 0.10375
ang3[2,0,5,4] | 0.10375
ang3[2,0,5,5] | 0.10375
ang3[2,0,5,6] | 0.10375
ang3[2,0,5,7] | 0.10375
ang3[2,0,5,8] | 0.10375
ang3[2,0,5,9] | 0.10375
ang3[2,0,5,10] | 0.10375
ang3[2,0,5,11] | 0.10375
ang3[2,0,5,12] | 0.10375
ang3[2,0,5,13] | 0.10375
ang3[2,0,5,14] | 0.10375
ang3[2,0,5,15] | 0.10375
ang3[2,0,5,16] | 0.10375
ang3[2,0,5,17] | 0.10375
ang3[2,0,5,18] | 0.0075267
ang3[2,0,5,19] | 0.063233
ang3[2,0,5,20] | 0.087954
ang3[2,0,5,21] | 0.097343
ang3[2,0,5,22] | 0.10375
ang3[2,0,5,23] | 0.10375
ang3[2,0,5,24] | 0.10375
ang3[2,0,5,25] | 0.10375
ang3[2,0,5,26] | 0.10375
ang3[2,0,5,27] | 0.10375
ang3[2,0,5,28] | 0.10375
ang3[2,0,5,29] | 0.10375
ang3[2,0,5,30] | 0.10375
ang3[2,0,5,31] | 0.10375
ang3[2,0,5,32] | 0.10375
ang3[2,0,5,33] | 0.10375
ang3[2,0,5,34] | 0.10375
ang3[2,0,5,35] | 0.10375
ang3[2,0,5,36] | 0.10375
ang3[2,0,5,37] | 0.10375
ang3[2,0,5,38] | 0.10375
ang3[2,0,5,39] | 0.10375
ang3[2,0,5,40] | 0.10375
ang3[2,0,5,41] | 0.10375
ang3[2,0,5,42] | 0.10375
ang3[2,0,5,43] | 0.10375
ang3[2,0,5,44] | 0.10375
ang3[2,0,5,45] | 0.069304
ang3[2,0,5,46] | 0.096694
ang3[2,0,5,47] | 0.085745
ang3[2,0,6,0] | 0.10035
ang3[2,0,6,1] | 0.098556
ang3[2,0,6,2] | 0.09953
ang3[2,0,6,3] | 0.097979
ang3[2,0,6,4] | 0.091585
ang3[2,0,6,5] | 0.10375
ang3[2,0,6,6] | 0.10375
ang3[2,0,6,7] | 0.10375
ang3[2,0,6,8] | 0.10375
ang3[2,0,6,9] | 0.10375
ang3[2,0,6,10] | 0.10375
ang3[2,0,6,11] | 0.10375
ang3[2,0,6,12] | 0.10375
ang3[2,0,6,13] | 0.10375
ang3[2,0,6,14] | 0.10375
ang3[2,0,6,15] | 0.10375
ang3[2,0,6,16] | 0.10375
ang3[2,0,6,17] | 0.10375
ang3[2,0,6,18] | 0.10375
ang3[2,0,6,19] | 0.10375
ang3[2,0,6,20] | 0.10375
ang3[2,0,6,21] | 0.10375
ang3[2,0,6,22] | 0.10375
ang3[2,0,6,23] | 0.10375
ang3[2,0,6,24] | 0.10375
ang3[2,0,6,25] | 0.10375
ang3[2,0,6,26] | 0.10375
ang3[2,0,6,27] | 0.10375
ang3[2,0,6,28] | 0.10375
ang3[2,0,6,29] | 0.10375
ang3[2,0,6,30] | 0.10375
ang3[2,0,6,31] | 0.10375
ang3[2,0,6,32] | 0.10375
ang3[2,0,6,33] | 0.10375
ang3[2,0,6,34] | 0.10375
ang3[2,0,6,35] | 0.10375
ang3[2,0,6,36] | 0.10375
ang3[2,0,6,37] | 0.10375
ang3[2,0,6,38] | 0.10375
ang3[2,0,6,39] | 0.10375
ang3[2,0,6,40] | 0.10375
ang3[2,0,6,41] | 0.10375
ang3[2,0,6,42] | 0.10375
ang3[2,0,6,43] | 0.10375
ang3[2,0,6,44] | 0.10375
ang3[2,0,6,45] | 0.10375
ang3[2,0,6,46] | 0.10375
ang3[2,0,6,47] | 0.10375
ang3[2,1,0,0] | 0.10375
ang3[2,1,0,1] | 0.10375
ang3[2,1,0,2] | 0.10375
ang3[2,1,0,3] | 0.10375
ang3[2,1,0,4] | 0.10375
ang3[2,1,0,5] | 0.10375
ang3[2,1,0,6] | 0.10375
ang3[2,1,0,7] | 0.10375
ang3[2,1,0,8] | 0.10375
ang3[2,1,0,9] | 0.10375
ang3[2,1,0,10] | 0.10375
ang3[2,1,0,11] | 0.10375
ang3[2,1,0,12] | 0.10375
ang3[2,1,0,13] | 0.10375
ang3[2,1,0,14] | 0.10375
ang3[2,1,0,15] | 0.10375
ang3[2,1,0,16] | 0.10375
ang3[2,1,0,17] | 0.10375
ang3[2,1,0,18] | 0.10375
ang3[2,1,0,19] | 0.10375
ang3[2,1,0,20] | 0.10375
ang3[2,1,0,21] | 0.10375
ang3[2,1,0,22] | 0.10375
ang3[2,1,0,23] | 0.10375
ang3[2,1,0,24] | 0.10375
ang3[2,1,0,25] | 0.10375
ang3[2,1,0,26] | 0.10375
ang3[2,1,0,27] | 0.10375
ang3[2,1,0,28] | 0.10375
ang3[2,1,0,29] | 0.10375
ang3[2,1,0,30] | 0.10375
ang3[2,1,0,31] | 0.10375
ang3[2,1,0,32] | 0.10375
ang3[2,1,0,33] | 0.10375
ang3[2,1,0,34] | 0.10375
ang3[2,1,0,35] | 0.10375
ang3[2,1,0,36] | 0.10375
ang3[2,1,0,37] | 0.10375
ang3[2,1,0,38] | 0.10375
ang3[2,1,0,39] | 0.10375
ang3[2,1,0,40] | 0.10375
ang3[2,1,0,41] | 0.10375
ang3[2,1,0,42] | 0.10375
ang3[2,1,0,43] | 0.10375
ang3[2,1,0,44] | 0.10375
ang3[2,1,0,45] | 0.10375
ang3[2,1,0,46] | 0.10375
ang3[2,1,0,47] | 0.10375
ang3[2,1,1,0] | 0.10375
ang3[2,1,1,1] | 0.10375
ang3[2,1,1,2] | 0.10375
ang3[2,1,1,3] | 0.10375
ang3[2,1,1,4] | 0.10375
ang3[2,1,1,5] | 0.10375
ang3[2,1,1,6] | 0.10375
ang3[2,1,1,7] | 0.10375
ang3[2,1,1,8] | 0.10375
ang3[2,1,1,9] | 0.10375
ang3[2,1,1,10] | 0.10375
ang3[2,1,1,11] | 0.10375
ang3[2,1,1,12] | 0.10375
ang3[2,1,1,13] | 0.10375
ang3[2,1,1,14] | 0.10375
ang3[2,1,1,15] | 0.10375
ang3[2,1,1,16] | 0.10375
ang3[2,1,1,17] | 0.10375
ang3[2,1,1,18] | 0.10375
ang3[2,1,1,19] | 0.10375
ang3[2,1,1,20] | 0.10375
ang3[2,1,1,21] | 0.10375
ang3[2,1,1,22] | 0.10375
ang3[2,1,1,23] | 0.10375
ang3[2,1,1,24] | 0.10375
ang3[2,1,1,25] | 0.10375
ang3[2,1,1,26] | 0.10375
ang3[2,1,1,27] | 0.10375
ang3[2,1,1,28] | 0.10375
ang3[2,1,1,29] | 0.10375
ang3[2,1,1,30] | 0.10375
ang3[2,1,1,31] | 0
ang3[2,1,1,32] | 0
ang3[2,1,1,33] | 0
ang3[2,1,1,34] | 0
ang3[2,1,1,35] | 0
ang3[2,1,1,36] | 0
ang3[2,1,1,37] | 0.047752
ang3[2,1,1,38] | 0.068145
ang3[2,1,1,39] | 0.07142
ang3[2,1,1,40] | 0.075874
ang3[2,1,1,41] | 0.092012
ang3[2,1,1,42] | 0.10375
ang3[2,1,1,43] | 0.10375
ang3[2,1,1,44] | 0.10375
ang3[2,1,1,45] | 0.10375
ang3[2,1,1,46] | 0.056445
ang3[2,1,1,47] | 0.019369
ang3[2,1,2,0] | 0.10375
ang3[2,1,2,1] | 0.10375
ang3[2,1,2,2] | 0.10375
ang3[2,1,2,3] | 0.10375
ang3[2,1,2,4] | 0.10375
ang3[2,1,2,5] | 0.10375
ang3[2,1,2,6] | 0.10375
ang3[2,1,2,7] | 0.10375
ang3[2,1,2,8] | 0.10375
ang3[2,1,2,9] | 0.10375
ang3[2,1,2,10] | 0.10375
ang3[2,1,2,11] | 0.10375
ang3[2,1,2,12] | 0.10375
ang3[2,1,2,13] | 0.10375
ang3[2,1,2,14] | 0.10375
ang3[2,1,2,15] | 0.10375
ang3[2,1,2,16] | 0.10375
ang3[2,1,2,17] | 0.10375
ang3[2,1,2,18] | 0.10375
ang3[2,1,2,19] | 0
ang3[2,1,2,20] | 0.10375
ang3[2,1,2,21] | 0
ang3[2,1,2,22] | 0.009666
ang3[2,1,2,23] | 0.066911
ang3[2,1,2,24] | 0.094724
ang3[2,1,2,25] | 0.087775
ang3[2,1,2,26] | 0.077177
ang3[2,1,2,27] | 0.061509
ang3[2,1,2,28] | 0.037057
ang3[2,1,2,29] | 0.01762
ang3[2,1,2,30] | 0.024955
ang3[2,1,2,31] | 0
ang3[2,1,2,32] | 0.01814
ang3[2,1,2,33] | 0.064648
ang3[2,1,2,34] | 0.10333
ang3[2,1,2,35] | 0.10375
ang3[2,1,2,36] | 0.10375
ang3[2,1,2,37] | 0.10375
ang3[2,1,2,38] | 0.10375
ang3[2,1,2,39] | 0.10375
ang3[2,1,2,40] | 0.10375
ang3[2,1,2,41] | 0.10375
ang3[2,1,2,42] | 0.10375
ang3[2,1,2,43] | 0.10375
ang3[2,1,2,44] | 0.10375
ang3[2,1,2,45] | 0.10375
ang3[2,1,2,46] | 0.09924
ang3[2,1,2,47] | 0.10375
ang3[2,1,3,0] | 0
ang3[2,1,3,1] | 0.093869
ang3[2,1,3,2] | 0.10375
ang3[2,1,3,3] | 0.10375
ang3[2,1,3,4] | 0.10375
ang3[2,1,3,5] | 0.10375
ang3[2,1,3,6] | 0.10375
ang3[2,1,3,7] | 0.10375
ang3[2,1,3,8] | 0.10375
ang3[2,1,3,9] | 0.10375
ang3[2,1,3,10] | 0.10375
ang3[2,1,3,11] | 0.10375
ang3[2,1,3,12] | 0.10375
ang3[2,1,3,13] | 0.10375
ang3[2,1,3,14] | 0.10375
ang3[2,1,3,15] | 0.10375
ang3[2,1,3,16] | 0.10375
ang3[2,1,3,17] | 0.10375
ang3[2,1,3,18] | 0.10375
ang3[2,1,3,19] | 0.10375
ang3[2,1,3,20] | 0.10375
ang3[2,1,3,21] | 0.10375
ang3[2,1,3,22] | 0.10375
ang3[2,1,3,23] | 0.10375
ang3[2,1,3,24] | 0.10375
ang3[2,1,3,25] | 0.10375
ang3[2,1,3,26] | 0.10375
ang3[2,1,3,27] | 0.10375
ang3[2,1,3,28] | 0.10375
ang3[2,1,3,29] | 0.10375
ang3[2,1,3,30] | 0.10375
ang3[2,1,3,31] | 0.10375
ang3[2,1,3,32] | 0.10375
ang3[2,1,3,33] | 0.10375
ang3[2,1,3,34] | 0.10375
ang3[2,1,3,35] | 0.10375
ang3[2,1,3,36] | 0.10375
ang3[2,1,3,37] | 0.10375
ang3[2,1,3,38] | 0.10375
ang3[2,1,3,39] | 0.10286
ang3[2,1,3,40] | 0.10375
ang3[2,1,3,41] | 0.10375
ang3[2,1,3,42] | 0.10375
ang3[2,1,3,43] | 0
ang3[2,1,3,44] | 0.10375
ang3[2,1,3,45] | 0.10375
ang3[2,1,3,46] | 0.10375
ang3[2,1,3,47] | 0.10375
ang3[2,1,4,0] | 0
ang3[2,1,4,1] | 0
ang3[2,1,4,2] | 0
ang3[2,1,4,3] | 0
ang3[2,1,4,4] | 0
ang3[2,1,4,5] | 0
ang3[2,1,4,6] | 0.015619
ang3[2,1,4,7] | 0.035404
ang3[2,1,4,8] | 0.060618
ang3[2,1,4,9] | 0.063691
ang3[2,1,4,10] | 0.1037
ang3[2,1,4,11] | 0.09427
ang3[2,1,4,12] | 0.067465
ang3[2,1,4,13] | 0.053664
ang3[2,1,4,14] | 0.03328
ang3[2,1,4,15] | 0.016729
ang3[2,1,4,16] | 0.0032469
ang3[2,1,4,17] | 0
ang3[2,1,4,18] | 0
ang3[2,1,4,19] | 0
ang3[2,1,4,20] | 0
ang3[2,1,4,21] | 0
ang3[2,1,4,22] | 0
ang3[2,1,4,23] | 0
ang3[2,1,4,24] | 0
ang3[2,1,4,25] | 0.011513
ang3[2,1,4,26] | 0.067707
ang3[2,1,4,27] | 0.10375
ang3[2,1,4,28] | 0.10375
ang3[2,1,4,29] | 0.10375
ang3[2,1,4,30] | 0.10375
ang3[2,1,4,31] | 0.10375
ang3[2,1,4,32] | 0.10375
ang3[2,1,4,33] | 0.10375
ang3[2,1,4,34] | 0.10375
ang3[2,1,4,35] | 0.10375
ang3[2,1,4,36] | 0.10375
ang3[2,1,4,37] | 0.10375
ang3[2,1,4,38] | 0.10375
ang3[2,1,4,39] | 0.10375
ang3[2,1,4,40] | 0.10375
ang3[2,1,4,41] | 0.10375
ang3[2,1,4,42] | 0.10375
ang3[2,1,4,43] | 0.10375
ang3[2,1,4,44] | 0.10375
ang3[2,1,4,45] | 0.10375
ang3[2,1,4,46] | 0.10375
ang3[2,1,4,47] | 0.10375
ang3[2,1,5,0] | 0.10375
ang3[2,1,5,1] | 0.10375
ang3[2,1,5,2] | 0.10375
ang3[2,1,5,3] | 0.10375
ang3[2,1,5,4] | 0.10375
ang3[2,1,5,5] | 0.10375
ang3[2,1,5,6] | 0.10375
ang3[2,1,5,7] | 0.10375
ang3[2,1,5,8] | 0.10375
ang3[2,1,5,9] | 0.10375
ang3[2,1,5,10] | 0.10375
ang3[2,1,5,11] | 0.10375
ang3[2,1,5,12] | 0.10375
ang3[2,1,5,13] | 0.10375
ang3[2,1,5,14] | 0.10375
ang3[2,1,5,15] | 0.10375
ang3[2,1,5,16] | 0.10375
ang3[2,1,5,17] | 0.038574
ang3[2,1,5,18] | 0
ang3[2,1,5,19] | 0
ang3[2,1,5,20] | 0
ang3[2,1,5,21] | 0
ang3[2,1,5,22] | 0.013221
ang3[2,1,5,23] | 0.032023
ang3[2,1,5,24] | 0.053856
ang3[2,1,5,25] | 0.049194
ang3[2,1,5,26] | 0.059792
ang3[2,1,5,27] | 0.066327
ang3[2,1,5,28] | 0.078826
ang3[2,1,5,29] | 0.093483
ang3[2,1,5,30] | 0.10375
ang3[2,1,5,31] | 0.10375
ang3[2,1,5,32] | 0.10375
ang3[2,1,5,33] | 0.10375
ang3[2,1,5,34] | 0.10375
ang3[2,1,5,35] | 0.10375
ang3[2,1,5,36] | 0.10375
ang3[2,1,5,37] | 0.10375
ang3[2,1,5,38] | 0.10375
ang3[2,1,5,39] | 0.10375
ang3[2,1,5,40] | 0.10375
ang3[2,1,5,41] | 0.10375
ang3[2,1,5,42] | 0.10375
ang3[2,1,5,43] | 0.10375
ang3[2,1,5,44] | 0.041955
ang3[2,1,5,45] | 0
ang3[2,1,5,46] | 0
ang3[2,1,5,47] | 0
ang3[2,1,6,0] | 0
ang3[2,1,6,1] | 0
ang3[2,1,6,2] | 0
ang3[2,1,6,3] | 0
ang3[2,1,6,4] | 0
ang3[2,1,6,5] | 0.021855
ang3[2,1,6,6] | 0.07182
ang3[2,1,6,7] | 0.10375
ang3[2,1,6,8] | 0.10375
ang3[2,1,6,9] | 0.10375
ang3[2,1,6,10] | 0.10375
ang3[2,1,6,11] | 0.10375
ang3[2,1,6,12] | 0.10375
ang3[2,1,6,13] | 0.10375
ang3[2,1,6,14] | 0.10375
ang3[2,1,6,15] | 0.10375
ang3[2,1,6,16] | 0.10375
ang3[2,1,6,17] | 0.10375
ang3[2,1,6,18] | 0.10375
ang3[2,1,6,19] | 0.10375
ang3[2,1,6,20] | 0.10375
ang3[2,1,6,21] | 0.10375
ang3[2,1,6,22] | 0.10375
ang3[2,1,6,23] | 0.079689
ang3[2,1,6,24] | 0.064625
ang3[2,1,6,25] | 0.048948
ang3[2,1,6,26] | 0.047132
ang3[2,1,6,27] | 0.042089
ang3[2,1,6,28] | 0.040503
ang3[2,1,6,29] | 0.037444
ang3[2,1,6,30] | 0.054002
ang3[2,1,6,31] | 0.079414
ang3[2,1,6,32] | 0.091513
ang3[2,1,6,33] | 0.10375
ang3[2,1,6,34] | 0.10375
ang3[2,1,6,35] | 0.10375
ang3[2,1,6,36] | 0.10375
ang3[2,1,6,37] | 0.10375
ang3[2,1,6,38] | 0.10375
ang3[2,1,6,39] | 0.10375
ang3[2,1,6,40] | 0.10375
ang3[2,1,6,41] | 0.10375
ang3[2,1,6,42] | 0.10375
ang3[2,1,6,43] | 0.10118
ang3[2,1,6,44] | 0.084388
ang3[2,1,6,45] | 0.057778
ang3[2,1,6,46] | 0.051684
ang3[2,1,6,47] | 0.012984
ang3[2,2,0,0] | 0.066988
ang3[2,2,0,1] | 0.064697
ang3[2,2,0,2] | 0.062734
ang3[2,2,0,3] | 0.061758
ang3[2,2,0,4] | 0.061682
ang3[2,2,0,5] | 0.062899
ang3[2,2,0,6] | 0.069006
ang3[2,2,0,7] | 0.024241
ang3[2,2,0,8] | 0.016492
ang3[2,2,0,9] | 0.015494
ang3[2,2,0,10] | 0.028119
ang3[2,2,0,11] | 0.0533
ang3[2,2,0,12] | 0.049976
ang3[2,2,0,13] | 0.049653
ang3[2,2,0,14] | 0.048584
ang3[2,2,0,15] | 0.04841
ang3[2,2,0,16] | 0.050611
ang3[2,2,0,17] | 0.049825
ang3[2,2,0,18] | 0.019295
ang3[2,2,0,19] | 0.016539
ang3[2,2,0,20] | 0.017717
ang3[2,2,0,21] | 0.027626
ang3[2,2,0,22] | 0.040319
ang3[2,2,0,23] | 0.06769
ang3[2,2,0,24] | 0.067306
ang3[2,2,0,25] | 0.064982
ang3[2,2,0,26] | 0.063118
ang3[2,2,0,27] | 0.062153
ang3[2,2,0,28] | 0.06223
ang3[2,2,0,29] | 0.063677
ang3[2,2,0,30] | 0.054514
ang3[2,2,0,31] | 0.031272
ang3[2,2,0,32] | 0.019705
ang3[2,2,0,33] | 0.018617
ang3[2,2,0,34] | 0.012772
ang3[2,2,0,35] | 0.037698
ang3[2,2,0,36] | 0.052646
ang3[2,2,0,37] | 0.052537
ang3[2,2,0,38] | 0.051393
ang3[2,2,0,39] | 0.051218
ang3[2,2,0,40] | 0.046142
ang3[2,2,0,41] | 0.032718
ang3[2,2,0,42] | 0.012992
ang3[2,2,0,43] | 0.01803
ang3[2,2,0,44] | 0.01904
ang3[2,2,0,45] | 0.017807
ang3[2,2,0,46] | 0.034925
ang3[2,2,0,47] | 0.067515
ang3[2,2,1,0] | 0.064697
ang3[2,2,1,1] | 0.062811
ang3[2,2,1,2] | 0.061199
ang3[2,2,1,3] | 0.060158
ang3[2,2,1,4] | 0.060351
ang3[2,2,1,5] | 0.062219
ang3[2,2,1,6] | 0.067723
ang3[2,2,1,7] | 0.028439
ang3[2,2,1,8] | 0.01543
ang3[2,2,1,9] | 0.01571
ang3[2,2,1,10] | 0.036953
ang3[2,2,1,11] | 0.051709
ang3[2,2,1,12] | 0.050105
ang3[2,2,1,13] | 0.049976
ang3[2,2,1,14] | 0.049043
ang3[2,2,1,15] | 0.04829
ang3[2,2,1,16] | 0.049675
ang3[2,2,1,17] | 0.05045
ang3[2,2,1,18] | 0.046639
ang3[2,2,1,19] | 0.018124
ang3[2,2,1,20] | 0.016291
ang3[2,2,1,21] | 0.024547
ang3[2,2,1,22] | 0.036479
ang3[2,2,1,23] | 0.067153
ang3[2,2,1,24] | 0.063886
ang3[2,2,1,25] | 0.061945
ang3[2,2,1,26] | 0.060393
ang3[2,2,1,27] | 0.059313
ang3[2,2,1,28] | 0.059409
ang3[2,2,1,29] | 0.061298
ang3[2,2,1,30] | 0.027414
ang3[2,2,1,31] | 0
ang3[2,2,1,32] | 0
ang3[2,2,1,33] | 0
ang3[2,2,1,34] | 0
ang3[2,2,1,35] | 0
ang3[2,2,1,36] | 0
ang3[2,2,1,37] | 0
ang3[2,2,1,38] | 0
ang3[2,2,1,39] | 0
ang3[2,2,1,40] | 0
ang3[2,2,1,41] | 0
ang3[2,2,1,42] | 0.0079802
ang3[2,2,1,43] | 0.013294
ang3[2,2,1,44] | 0.0079583
ang3[2,2,1,45] | 0.0048251
ang3[2,2,1,46] | 0
ang3[2,2,1,47] | 0
ang3[2,2,2,0] | 0.070661
ang3[2,2,2,1] | 0.067723
ang3[2,2,2,2] | 0.065684
ang3[2,2,2,3] | 0.064785
ang3[2,2,2,4] | 0.064785
ang3[2,2,2,5] | 0.065684
ang3[2,2,2,6] | 0.074652
ang3[2,2,2,7] | 0.00068111
ang3[2,2,2,8] | 0.024338
ang3[2,2,2,9] | 0.023187
ang3[2,2,2,10] | 0.018255
ang3[2,2,2,11] | 0.011781
ang3[2,2,2,12] | 0.010025
ang3[2,2,2,13] | 0.0092124
ang3[2,2,2,14] | 0.017594
ang3[2,2,2,15] | 0.016978
ang3[2,2,2,16] | 0.010819
ang3[2,2,2,17] | 0.013161
ang3[2,2,2,18] | 0.01876
ang3[2,2,2,19] | 0
ang3[2,2,2,20] | 0.022735
ang3[2,2,2,21] | 0
ang3[2,2,2,22] | 0
ang3[2,2,2,23] | 0
ang3[2,2,2,24] | 0
ang3[2,2,2,25] | 0
ang3[2,2,2,26] | 0
ang3[2,2,2,27] | 0
ang3[2,2,2,28] | 0
ang3[2,2,2,29] | 0
ang3[2,2,2,30] | 0
ang3[2,2,2,31] | 0
ang3[2,2,2,32] | 0
ang3[2,2,2,33] | 0
ang3[2,2,2,34] | 0
ang3[2,2,2,35] | 0.010392
ang3[2,2,2,36] | 0.0091694
ang3[2,2,2,37] | 0.0093419
ang3[2,2,2,38] | 0.016468
ang3[2,2,2,39] | 0.016206
ang3[2,2,2,40] | 0.010852
ang3[2,2,2,41] | 0.012734
ang3[2,2,2,42] | 0.018023
ang3[2,2,2,43] | 0.021355
ang3[2,2,2,44] | 0.022255
ang3[2,2,2,45] | 0.019256
ang3[2,2,2,46] | 0
ang3[2,2,2,47] | 0.022394
ang3[2,2,3,0] | 0
ang3[2,2,3,1] | 0
ang3[2,2,3,2] | 0.056878
ang3[2,2,3,3] | 0.067913
ang3[2,2,3,4] | 0.071574
ang3[2,2,3,5] | 0.071574
ang3[2,2,3,6] | 0.060549
ang3[2,2,3,7] | 0.056863
ang3[2,2,3,8] | 0.060747
ang3[2,2,3,9] | 0.059125
ang3[2,2,3,10] | 0.053217
ang3[2,2,3,11] | 0.048956
ang3[2,2,3,12] | 0.055886
ang3[2,2,3,13] | 0.059453
ang3[2,2,3,14] | 0.059453
ang3[2,2,3,15] | 0.054399
ang3[2,2,3,16] | 0.057966
ang3[2,2,3,17] | 0.047279
ang3[2,2,3,18] | 0.051362
ang3[2,2,3,19] | 0.061951
ang3[2,2,3,20] | 0.06688
ang3[2,2,3,21] | 0.091613
ang3[2,2,3,22] | 0.069975
ang3[2,2,3,23] | 0.060822
ang3[2,2,3,24] | 0.050628
ang3[2,2,3,25] | 0.075929
ang3[2,2,3,26] | 0.043745
ang3[2,2,3,27] | 0.039152
ang3[2,2,3,28] | 0.041461
ang3[2,2,3,29] | 0.055234
ang3[2,2,3,30] | 0.048093
ang3[2,2,3,31] | 0.055742
ang3[2,2,3,32] | 0.039847
ang3[2,2,3,33] | 0.010395
ang3[2,2,3,34] | 0.045278
ang3[2,2,3,35] | 0.063377
ang3[2,2,3,36] | 0.059832
ang3[2,2,3,37] | 0.059243
ang3[2,2,3,38] | 0.058065
ang3[2,2,3,39] | 0
ang3[2,2,3,40] | 0.042343
ang3[2,2,3,41] | 0.10242
ang3[2,2,3,42] | 0.060758
ang3[2,2,3,43] | 0
ang3[2,2,3,44] | 0.061345
ang3[2,2,3,45] | 0.058675
ang3[2,2,3,46] | 0.052797
ang3[2,2,3,47] | 0.04692
ang3[2,2,4,0] | 0
ang3[2,2,4,1] | 0
ang3[2,2,4,2] | 0
ang3[2,2,4,3] | 0
ang3[2,2,4,4] | 0
ang3[2,2,4,5] | 0
ang3[2,2,4,6] | 0
ang3[2,2,4,7] | 0
ang3[2,2,4,8] | 0
ang3[2,2,4,9] | 0
ang3[2,2,4,10] | 0
ang3[2,2,4,11] | 0
ang3[2,2,4,12] | 0
ang3[2,2,4,13] | 0
ang3[2,2,4,14] | 0
ang3[2,2,4,15] | 0
ang3[2,2,4,16] | 0
ang3[2,2,4,17] | 0
ang3[2,2,4,18] | 0
ang3[2,2,4,19] | 0
ang3[2,2,4,20] | 0
ang3[2,2,4,21] | 0
ang3[2,2,4,22] | 0
ang3[2,2,4,23] | 0
ang3[2,2,4,24] | 0
ang3[2,2,4,25] | 0
ang3[2,2,4,26] | 0
ang3[2,2,4,27] | 0.010568
ang3[2,2,4,28] | 0.047143
ang3[2,2,4,29] | 0.061638
ang3[2,2,4,30] | 0.066988
ang3[2,2,4,31] | 0.074182
ang3[2,2,4,32] | 0.025158
ang3[2,2,4,33] | 0.026376
ang3[2,2,4,34] | 0.049442
ang3[2,2,4,35] | 0.049457
ang3[2,2,4,36] | 0.047712
ang3[2,2,4,37] | 0.047395
ang3[2,2,4,38] | 0.046403
ang3[2,2,4,39] | 0.045759
ang3[2,2,4,40] | 0.047428
ang3[2,2,4,41] | 0.048704
ang3[2,2,4,42] | 0.019526
ang3[2,2,4,43] | 0.022855
ang3[2,2,4,44] | 0.016044
ang3[2,2,4,45] | 0.038943
ang3[2,2,4,46] | 0.072613
ang3[2,2,4,47] | 0.066221
ang3[2,2,5,0] | 0.063173
ang3[2,2,5,1] | 0.061298
ang3[2,2,5,2] | 0.059591
ang3[2,2,5,3] | 0.058628
ang3[2,2,5,4] | 0.058628
ang3[2,2,5,5] | 0.059944
ang3[2,2,5,6] | 0.065256
ang3[2,2,5,7] | 0.055167
ang3[2,2,5,8] | 0.013184
ang3[2,2,5,9] | 0.012584
ang3[2,2,5,10] | 0.033856
ang3[2,2,5,11] | 0.048964
ang3[2,2,5,12] | 0.045214
ang3[2,2,5,13] | 0.044908
ang3[2,2,5,14] | 0.043981
ang3[2,2,5,15] | 0.043523
ang3[2,2,5,16] | 0.010806
ang3[2,2,5,17] | 0
ang3[2,2,5,18] | 0
ang3[2,2,5,19] | 0
ang3[2,2,5,20] | 0
ang3[2,2,5,21] | 0
ang3[2,2,5,22] | 0
ang3[2,2,5,23] | 0
ang3[2,2,5,24] | 0
ang3[2,2,5,25] | 0
ang3[2,2,5,26] | 0
ang3[2,2,5,27] | 0
ang3[2,2,5,28] | 0
ang3[2,2,5,29] | 0
ang3[2,2,5,30] | 0.013194
ang3[2,2,5,31] | 0.044629
ang3[2,2,5,32] | 0.074267
ang3[2,2,5,33] | 0.083622
ang3[2,2,5,34] | 0.080003
ang3[2,2,5,35] | 0.089718
ang3[2,2,5,36] | 0.078289
ang3[2,2,5,37] | 0.070445
ang3[2,2,5,38] | 0.064606
ang3[2,2,5,39] | 0.059301
ang3[2,2,5,40] | 0.059781
ang3[2,2,5,41] | 0.047408
ang3[2,2,5,42] | 0.036428
ang3[2,2,5,43] | 0.016342
ang3[2,2,5,44] | 0
ang3[2,2,5,45] | 0
ang3[2,2,5,46] | 0
ang3[2,2,5,47] | 0
ang3[2,2,6,0] | 0
ang3[2,2,6,1] | 0
ang3[2,2,6,2] | 0
ang3[2,2,6,3] | 0
ang3[2,2,6,4] | 0
ang3[2,2,6,5] | 0
ang3[2,2,6,6] | 0
ang3[2,2,6,7] | 0.003819
ang3[2,2,6,8] | 0.031938
ang3[2,2,6,9] | 0.034602
ang3[2,2,6,10] | 0.039206
ang3[2,2,6,11] | 0.041214
ang3[2,2,6,12] | 0.030194
ang3[2,2,6,13] | 0.039211
ang3[2,2,6,14] | 0.049114
ang3[2,2,6,15] | 0.046701
ang3[2,2,6,16] | 0.038116
ang3[2,2,6,17] | 0.028999
ang3[2,2,6,18] | 0.025996
ang3[2,2,6,19] | 0.030051
ang3[2,2,6,20] | 0.021451
ang3[2,2,6,21] | 0.011268
ang3[2,2,6,22] | 0.0015856
ang3[2,2,6,23] | 0
ang3[2,2,6,24] | 0
ang3[2,2,6,25] | 0
ang3[2,2,6,26] | 0
ang3[2,2,6,27] | 0
ang3[2,2,6,28] | 0
ang3[2,2,6,29] | 0
ang3[2,2,6,30] | 0
ang3[2,2,6,31] | 0
ang3[2,2,6,32] | 0
ang3[2,2,6,33] | 0.012445
ang3[2,2,6,34] | 0.023723
ang3[2,2,6,35] | 0.025778
ang3[2,2,6,36] | 0.018911
ang3[2,2,6,37] | 0.027609
ang3[2,2,6,38] | 0.032051
ang3[2,2,6,39] | 0.017929
ang3[2,2,6,40] | 0.014428
ang3[2,2,6,41] | 0.0095323
ang3[2,2,6,42] | 0.0016367
ang3[2,2,6,43] | 0
ang3[2,2,6,44] | 0
ang3[2,2,6,45] | 0
ang3[2,2,6,46] | 0
ang3[2,2,6,47] | 0
ang3[2,3,0,0] | 0
ang3[2,3,0,1] | 0
ang3[2,3,0,2] | 0
ang3[2,3,0,3] | 0
ang3[2,3,0,4] | 0
ang3[2,3,0,5] | 0
ang3[2,3,0,6] | 0
ang3[2,3,0,7] | 0
ang3[2,3,0,8] | 0
ang3[2,3,0,9] | 0
ang3[2,3,0,10] | 0
ang3[2,3,0,11] | 0
ang3[2,3,0,12] | 0
ang3[2,3,0,13] | 0
ang3[2,3,0,14] | 0
ang3[2,3,0,15] | 0
ang3[2,3,0,16] | 0
ang3[2,3,0,17] | 0
ang3[2,3,0,18] | 0
ang3[2,3,0,19] | 0
ang3[2,3,0,20] | 0
ang3[2,3,0,21] | 0
ang3[2,3,0,22] | 0
ang3[2,3,0,23] | 0
ang3[2,3,0,24] | 0
ang3[2,3,0,25] | 0
ang3[2,3,0,26] | 0
ang3[2,3,0,27] | 0
ang3[2,3,0,28] | 0
ang3[2,3,0,29] | 0
ang3[2,3,0,30] | 0
ang3[2,3,0,31] | 0
ang3[2,3,0,32] | 0
ang3[2,3,0,33] | 0
ang3[2,3,0,34] | 0
ang3[2,3,0,35] | 0
ang3[2,3,0,36] | 0
ang3[2,3,0,37] | 0
ang3[2,3,0,38] | 0
ang3[2,3,0,39] | 0
ang3[2,3,0,40] | 0
ang3[2,3,0,41] | 0
ang3[2,3,0,42] | 0
ang3[2,3,0,43] | 0
ang3[2,3,0,44] | 0
ang3[2,3,0,45] | 0
ang3[2,3,0,46] | 0
ang3[2,3,0,47] | 0
ang3[2,3,1,0] | 0
ang3[2,3,1,1] | 0
ang3[2,3,1,2] | 0
ang3[2,3,1,3] | 0
ang3[2,3,1,4] | 0
ang3[2,3,1,5] | 0
ang3[2,3,1,6] | 0
ang3[2,3,1,7] | 0
ang3[2,3,1,8] | 0
ang3[2,3,1,9] | 0
ang3[2,3,1,10] | 0
ang3[2,3,1,11] | 0
ang3[2,3,1,12] | 0
ang3[2,3,1,13] | 0
ang3[2,3,1,14] | 0
ang3[2,3,1,15] | 0
ang3[2,3,1,16] | 0
ang3[2,3,1,17] | 0
ang3[2,3,1,18] | 0
ang3[2,3,1,19] | 0
ang3[2,3,1,20] | 0
ang3[2,3,1,21] | 0
ang3[2,3,1,22] | 0
ang3[2,3,1,23] | 0
ang3[2,3,1,24] | 0
ang3[2,3,1,25] | 0
ang3[2,3,1,26] | 0
ang3[2,3,1,27] | 0
ang3[2,3,1,28] | 0
ang3[2,3,1,29] | 0
ang3[2,3,1,30] | 0
ang3[2,3,1,31] | 0
ang3[2,3,1,32] | 0
ang3[2,3,1,33] | 0
ang3[2,3,1,34] | 0
ang3[2,3,1,35] | 0
ang3[2,3,1,36] | 0
ang3[2,3,1,37] | 0
ang3[2,3,1,38] | 0
ang3[2,3,1,39] | 0
ang3[2,3,1,40] | 0
ang3[2,3,1,41] | 0
ang3[2,3,1,42] | 0
ang3[2,3,1,43] | 0
ang3[2,3,1,44] | 0
ang3[2,3,1,45] | 0
ang3[2,3,1,46] | 0
ang3[2,3,1,47] | 0
ang3[2,3,2,0] | 0
ang3[2,3,2,1] | 0
ang3[2,3,2,2] | 0
ang3[2,3,2,3] | 0
ang3[2,3,2,4] | 0
ang3[2,3,2,5] | 0
ang3[2,3,2,6] | 0
ang3[2,3,2,7] | 0
ang3[2,3,2,8] | 0
ang3[2,3,2,9] | 0
ang3[2,3,2,10] | 0
ang3[2,3,2,11] | 0
ang3[2,3,2,12] | 0
ang3[2,3,2,13] | 0
ang3[2,3,2,14] | 0
ang3[2,3,2,15] | 0
ang3[2,3,2,16] | 0
ang3[2,3,2,17] | 0
ang3[2,3,2,18] | 0
ang3[2,3,2,19] | 0
ang3[2,3,2,20] | 0
ang3[2,3,2,21] | 0
ang3[2,3,2,22] | 0
ang3[2,3,2,23] | 0
ang3[2,3,2,24] | 0
ang3[2,3,2,25] | 0
ang3[2,3,2,26] | 0
ang3[2,3,2,27] | 0
ang3[2,3,2,28] | 0
ang3[2,3,2,29] | 0
ang3[2,3,2,30] | 0
ang3[2,3,2,31] | 0
ang3[2,3,2,32] | 0
ang3[2,3,2,33] | 0
ang3[2,3,2,34] | 0
ang3[2,3,2,35] | 0
ang3[2,3,2,36] | 0
ang3[2,3,2,37] | 0
ang3[2,3,2,38] | 0
ang3[2,3,2,39] | 0
ang3[2,3,2,40] | 0
ang3[2,3,2,41] | 0
ang3[2,3,2,42] | 0
ang3[2,3,2,43] | 0
ang3[2,3,2,44] | 0
ang3[2,3,2,45] | 0
ang3[2,3,2,46] | 0
ang3[2,3,2,47] | 0
ang3[2,3,3,0] | 0
ang3[2,3,3,1] | 0
ang3[2,3,3,2] | 0
ang3[2,3,3,3] | 0
ang3[2,3,3,4] | 0
ang3[2,3,3,5] | 0
ang3[2,3,3,6] | 0
ang3[2,3,3,7] | 0
ang3[2,3,3,8] | 0
ang3[2,3,3,9] | 0
ang3[2,3,3,10] | 0
ang3[2,3,3,11] | 0
ang3[2,3,3,12] | 0
ang3[2,3,3,13] | 0
ang3[2,3,3,14] | 0
ang3[2,3,3,15] | 0
ang3[2,3,3,16] | 0
ang3[2,3,3,17] | 0
ang3[2,3,3,18] | 0
ang3[2,3,3,19] | 0
ang3[2,3,3,20] | 0
ang3[2,3,3,21] | 0
ang3[2,3,3,22] | 0
ang3[2,3,3,23] | 0
ang3[2,3,3,24] | 0
ang3[2,3,3,25] | 0
ang3[2,3,3,26] | 0
ang3[2,3,3,27] | 0
ang3[2,3,3,28] | 0
ang3[2,3,3,29] | 0
ang3[2,3,3,30] | 0
ang3[2,3,3,31] | 0
ang3[2,3,3,32] | 0
ang3[2,3,3,33] | 0
ang3[2,3,3,34] | 0
ang3[2,3,3,35] | 0
ang3[2,3,3,36] | 0
ang3[2,3,3,37] | 0
ang3[2,3,3,38] | 0
ang3[2,3,3,39] | 0
ang3[2,3,3,40] | 0
ang3[2,3,3,41] | 0
ang3[2,3,3,42] | 0
ang3[2,3,3,43] | 0
ang3[2,3,3,44] | 0
ang3[2,3,3,45] | 0
ang3[2,3,3,46] | 0
ang3[2,3,3,47] | 0
ang3[2,3,4,0] | 0
ang3[2,3,4,1] | 0
ang3[2,3,4,2] | 0
ang3[2,3,4,3] | 0
ang3[2,3,4,4] | 0
ang3[2,3,4,5] | 0
ang3[2,3,4,6] | 0
ang3[2,3,4,7] | 0
ang3[2,3,4,8] | 0
ang3[2,3,4,9] | 0
ang3[2,3,4,10] | 0
ang3[2,3,4,11] | 0
ang3[2,3,4,12] | 0
ang3[2,3,4,13] | 0
ang3[2,3,4,14] | 0
ang3[2,3,4,15] | 0
ang3[2,3,4,16] | 0
ang3[2,3,4,17] | 0
ang3[2,3,4,18] | 0
ang3[2,3,4,19] | 0
ang3[2,3,4,20] | 0
ang3[2,3,4,21] | 0
ang3[2,3,4,22] | 0
ang3[2,3,4,23] | 0
ang3[2,3,4,24] | 0
ang3[2,3,4,25] | 0
ang3[2,3,4,26] | 0
ang3[2,3,4,27] | 0
ang3[2,3,4,28] | 0
ang3[2,3,4,29] | 0
ang3[2,3,4,30] | 0
ang3[2,3,4,31] | 0
ang3[2,3,4,32] | 0
ang3[2,3,4,33] | 0
ang3[2,3,4,34] | 0
ang3[2,3,4,35] | 0
ang3[2,3,4,36] | 0
ang3[2,3,4,37] | 0
ang3[2,3,4,38] | 0
ang3[2,3,4,39] | 0
ang3[2,3,4,40] | 0
ang3[2,3,4,41] | 0
ang3[2,3,4,42] | 0
ang3[2,3,4,43] | 0
ang3[2,3,4,44] | 0
ang3[2,3,4,45] | 0
ang3[2,3,4,46] | 0
ang3[2,3,4,47] | 0
ang3[2,3,5,0] | 0
ang3[2,3,5,1] | 0
ang3[2,3,5,2] | 0
ang3[2,3,5,3] | 0
ang3[2,3,5,4] | 0
ang3[2,3,5,5] | 0
ang3[2,3,5,6] | 0
ang3[2,3,5,7] | 0
ang3[2,3,5,8] | 0
ang3[2,3,5,9] | 0
ang3[2,3,5,10] | 0
ang3[2,3,5,11] | 0
ang3[2,3,5,12] | 0
ang3[2,3,5,13] | 0
ang3[2,3,5,14] | 0
ang3[2,3,5,15] | 0
ang3[2,3,5,16] | 0
ang3[2,3,5,17] | 0
ang3[2,3,5,18] | 0
ang3[2,3,5,19] | 0
ang3[2,3,5,20] | 0
ang3[2,3,5,21] | 0
ang3[2,3,5,22] | 0
ang3[2,3,5,23] | 0
ang3[2,3,5,24] | 0
ang3[2,3,5,25] | 0
ang3[2,3,5,26] | 0
ang3[2,3,5,27] | 0
ang3[2,3,5,28] | 0
ang3[2,3,5,29] | 0
ang3[2,3,5,30] | 0
ang3[2,3,5,31] | 0
ang3[2,3,5,32] | 0
ang3[2,3,5,33] | 0
ang3[2,3,5,34] | 0
ang3[2,3,5,35] | 0
ang3[2,3,5,36] | 0
ang3[2,3,5,37] | 0
ang3[2,3,5,38] | 0
ang3[2,3,5,39] | 0
ang3[2,3,5,40] | 0
ang3[2,3,5,41] | 0
ang3[2,3,5,42] | 0
ang3[2,3,5,43] | 0
ang3[2,3,5,44] | 0
ang3[2,3,5,45] | 0
ang3[2,3,5,46] | 0
ang3[2,3,5,47] | 0
ang3[2,3,6,0] | 0
ang3[2,3,6,1] | 0
ang3[2,3,6,2] | 0
ang3[2,3,6,3] | 0
ang3[2,3,6,4] | 0
ang3[2,3,6,5] | 0
ang3[2,3,6,6] | 0
ang3[2,3,6,7] | 0
ang3[2,3,6,8] | 0
ang3[2,3,6,9] | 0
ang3[2,3,6,10] | 0
ang3[2,3,6,11] | 0
ang3[2,3,6,12] | 0
ang3[2,3,6,13] | 0
ang3[2,3,6,14] | 0
ang3[2,3,6,15] | 0
ang3[2,3,6,16] | 0
ang3[2,3,6,17] | 0
ang3[2,3,6,18] | 0
ang3[2,3,6,19] | 0
ang3[2,3,6,20] | 0
ang3[2,3,6,21] | 0
ang3[2,3,6,22] | 0
ang3[2,3,6,23] | 0
ang3[2,3,6,24] | 0
ang3[2,3,6,25] | 0
ang3[2,3,6,26] | 0
ang3[2,3,6,27] | 0
ang3[2,3,6,28] | 0
ang3[2,3,6,29] | 0
ang3[2,3,6,30] | 0
ang3[2,3,6,31] | 0
ang3[2,3,6,32] | 0
ang3[2,3,6,33] | 0
ang3[2,3,6,34] | 0
ang3[2,3,6,35] | 0
ang3[2,3,6,36] | 0
ang3[2,3,6,37] | 0
ang3[2,3,6,38] | 0
ang3[2,3,6,39] | 0
ang3[2,3,6,40] | 0
ang3[2,3,6,41] | 0
ang3[2,3,6,42] | 0
ang3[2,3,6,43] | 0
ang3[2,3,6,44] | 0
ang3[2,3,6,45] | 0
ang3[2,3,6,46] | 0
ang3[2,3,6,47] | 0
ang3[3,0,0,0] | 0.10375
ang3[3,0,0,1] | 0.10375
ang3[3,0,0,2] | 0.10375
ang3[3,0,0,3] | 0.10375
ang3[3,0,0,4] | 0.10375
ang3[3,0,0,5] | 0.10375
ang3[3,0,0,6] | 0.10375
ang3[3,0,0,7] | 0.10375
ang3[3,0,0,8] | 0.10375
ang3[3,0,0,9] | 0.10375
ang3[3,0,0,10] | 0.10375
ang3[3,0,0,11] | 0.10375
ang3[3,0,0,12] | 0.10375
ang3[3,0,0,13] | 0.10375
ang3[3,0,0,14] | 0.10375
ang3[3,0,0,15] | 0.10375
ang3[3,0,0,16] | 0.10375
ang3[3,0,0,17] | 0.10375
ang3[3,0,0,18] | 0.10375
ang3[3,0,0,19] | 0.10375
ang3[3,0,0,20] | 0.10375
ang3[3,0,0,21] | 0.10375
ang3[3,0,0,22] | 0.10375
ang3[3,0,0,23] | 0.10375
ang3[3,0,0,24] | 0.10375
ang3[3,0,0,25] | 0.10375
ang3[3,0,0,26] | 0.10375
ang3[3,0,0,27] | 0.10375
ang3[3,0,0,28] | 0.10375
ang3[3,0,0,29] | 0.10375
ang3[3,0,0,30] | 0.10375
ang3[3,0,0,31] | 0.10375
ang3[3,0,0,32] | 0.10375
ang3[3,0,0,33] | 0.10375
ang3[3,0,0,34] | 0.10375
ang3[3,0,0,35] | 0.10375
ang3[3,0,0,36] | 0.10375
ang3[3,0,0,37] | 0.10375
ang3[3,0,0,38] | 0.10375
ang3[3,0,0,39] | 0.10375
ang3[3,0,0,40] | 0.10375
ang3[3,0,0,41] | 0.10375
ang3[3,0,0,42] | 0.10375
ang3[3,0,0,43] | 0.10375
ang3[3,0,0,44] | 0.10375
ang3[3,0,0,45] | 0.10375
ang3[3,0,0,46] | 0.10375
ang3[3,0,0,47] | 0.10375
ang3[3,0,1,0] | 0.10375
ang3[3,0,1,1] | 0.10375
ang3[3,0,1,2] | 0.10375
ang3[3,0,1,3] | 0.10375
ang3[3,0,1,4] | 0.10375
ang3[3,0,1,5] | 0.10375
ang3[3,0,1,6] | 0.10375
ang3[3,0,1,7] | 0.10375
ang3[3,0,1,8] | 0.10375
ang3[3,0,1,9] | 0.10375
ang3[3,0,1,10] | 0.10375
ang3[3,0,1,11] | 0.10375
ang3[3,0,1,12] | 0.10375
ang3[3,0,1,13] | 0.10375
ang3[3,0,1,14] | 0.10375
ang3[3,0,1,15] | 0.10375
ang3[3,0,1,16] | 0.10375
ang3[3,0,1,17] | 0.10375
ang3[3,0,1,18] | 0.10375
ang3[3,0,1,19] | 0.10375
ang3[3,0,1,20] | 0.10375
ang3[3,0,1,21] | 0.10375
ang3[3,0,1,22] | 0.10375
ang3[3,0,1,23] | 0.10375
ang3[3,0,1,24] | 0.10375
ang3[3,0,1,25] | 0.10375
ang3[3,0,1,26] | 0.10375
ang3[3,0,1,27] | 0.10375
ang3[3,0,1,28] | 0.10375
ang3[3,0,1,29] | 0.10375
ang3[3,0,1,30] | 0.10375
ang3[3,0,1,31] | 0.10375
ang3[3,0,1,32] | 0.10375
ang3[3,0,1,33] | 0.10375
ang3[3,0,1,34] | 0.10375
ang3[3,0,1,35] | 0.10375
ang3[3,0,1,36] | 0.10375
ang3[3,0,1,37] | 0.10375
ang3[3,0,1,38] | 0.10375
ang3[3,0,1,39] | 0.10375
ang3[3,0,1,40] | 0.10375
ang3[3,0,1,41] | 0.097742
ang3[3,0,1,42] | 0.08551
ang3[3,0,1,43] | 0.076932
ang3[3,0,1,44] | 0.080514
ang3[3,0,1,45] | 0.084634
ang3[3,0,1,46] | 0.10375
ang3[3,0,1,47] | 0.10375
ang3[3,0,2,0] | 0.10375
ang3[3,0,2,1] | 0.10375
ang3[3,0,2,2] | 0.10375
ang3[3,0,2,3] | 0.10375
ang3[3,0,2,4] | 0.10375
ang3[3,0,2,5] | 0.10375
ang3[3,0,2,6] | 0.10375
ang3[3,0,2,7] | 0.10375
ang3[3,0,2,8] | 0.10375
ang3[3,0,2,9] | 0.10375
ang3[3,0,2,10] | 0.10375
ang3[3,0,2,11] | 0.10375
ang3[3,0,2,12] | 0.10375
ang3[3,0,2,13] | 0.10375
ang3[3,0,2,14] | 0.10375
ang3[3,0,2,15] | 0.10375
ang3[3,0,2,16] | 0.10375
ang3[3,0,2,17] | 0.10375
ang3[3,0,2,18] | 0.10375
ang3[3,0,2,19] | 0.10375
ang3[3,0,2,20] | 0.10375
ang3[3,0,2,21] | 0.10375
ang3[3,0,2,22] | 0.10375
ang3[3,0,2,23] | 0.10375
ang3[3,0,2,24] | 0.099393
ang3[3,0,2,25] | 0.10375
ang3[3,0,2,26] | 0.10375
ang3[3,0,2,27] | 0.10375
ang3[3,0,2,28] | 0.10375
ang3[3,0,2,29] | 0.10375
ang3[3,0,2,30] | 0.10375
ang3[3,0,2,31] | 0.10375
ang3[3,0,2,32] | 0.10375
ang3[3,0,2,33] | 0.10375
ang3[3,0,2,34] | 0.10375
ang3[3,0,2,35] | 0.10375
ang3[3,0,2,36] | 0.10375
ang3[3,0,2,37] | 0.10375
ang3[3,0,2,38] | 0.10375
ang3[3,0,2,39] | 0.10375
ang3[3,0,2,40] | 0.10375
ang3[3,0,2,41] | 0.10375
ang3[3,0,2,42] | 0.10375
ang3[3,0,2,43] | 0.10375
ang3[3,0,2,44] | 0.10375
ang3[3,0,2,45] | 0.10375
ang3[3,0,2,46] | 0.10375
ang3[3,0,2,47] | 0.10375
ang3[3,0,3,0] | 0.099098
ang3[3,0,3,1] | 0.10375
ang3[3,0,3,2] | 0.10375
ang3[3,0,3,3] | 0.10375
ang3[3,0,3,4] | 0.10375
ang3[3,0,3,5] | 0.10375
ang3[3,0,3,6] | 0.10375
ang3[3,0,3,7] | 0.10375
ang3[3,0,3,8] | 0.10375
ang3[3,0,3,9] | 0.10375
ang3[3,0,3,10] | 0.10375
ang3[3,0,3,11] | 0.10375
ang3[3,0,3,12] | 0.10375
ang3[3,0,3,13] | 0.10375
ang3[3,0,3,14] | 0.10375
ang3[3,0,3,15] | 0.10375
ang3[3,0,3,16] | 0.10375
ang3[3,0,3,17] | 0.10375
ang3[3,0,3,18] | 0.10375
ang3[3,0,3,19] | 0.10375
ang3[3,0,3,20] | 0.10375
ang3[3,0,3,21] | 0.089546
ang3[3,0,3,22] | 0.07664
ang3[3,0,3,23] | 0.082347
ang3[3,0,3,24] | 0.088711
ang3[3,0,3,25] | 0.10375
ang3[3,0,3,26] | 0.093014
ang3[3,0,3,27] | 0.095852
ang3[3,0,3,28] | 0.094429
ang3[3,0,3,29] | 0.085835
ang3[3,0,3,30] | 0.10375
ang3[3,0,3,31] | 0.10375
ang3[3,0,3,32] | 0.10375
ang3[3,0,3,33] | 0.10375
ang3[3,0,3,34] | 0.10375
ang3[3,0,3,35] | 0.10375
ang3[3,0,3,36] | 0.10375
ang3[3,0,3,37] | 0.10375
ang3[3,0,3,38] | 0.10375
ang3[3,0,3,39] | 0.10375
ang3[3,0,3,40] | 0.10375
ang3[3,0,3,41] | 0.065029
ang3[3,0,3,42] | 0.076968
ang3[3,0,3,43] | 0.10375
ang3[3,0,3,44] | 0.10375
ang3[3,0,3,45] | 0.10375
ang3[3,0,3,46] | 0.10375
ang3[3,0,3,47] | 0.10375
ang3[3,0,4,0] | 0.10193
ang3[3,0,4,1] | 0.093112
ang3[3,0,4,2] | 0.091622
ang3[3,0,4,3] | 0.091923
ang3[3,0,4,4] | 0.088411
ang3[3,0,4,5] | 0.096789
ang3[3,0,4,6] | 0.10375
ang3[3,0,4,7] | 0.10375
ang3[3,0,4,8] | 0.095569
ang3[3,0,4,9] | 0.095957
ang3[3,0,4,10] | 0.08545
ang3[3,0,4,11] | 0.09522
ang3[3,0,4,12] | 0.10375
ang3[3,0,4,13] | 0.10375
ang3[3,0,4,14] | 0.10375
ang3[3,0,4,15] | 0.10375
ang3[3,0,4,16] | 0.10375
ang3[3,0,4,17] | 0.10375
ang3[3,0,4,18] | 0.10375
ang3[3,0,4,19] | 0.10375
ang3[3,0,4,20] | 0.10375
ang3[3,0,4,21] | 0.10375
ang3[3,0,4,22] | 0.10375
ang3[3,0,4,23] | 0.10375
ang3[3,0,4,24] | 0.10375
ang3[3,0,4,25] | 0.10375
ang3[3,0,4,26] | 0.10375
ang3[3,0,4,27] | 0.10375
ang3[3,0,4,28] | 0.10375
ang3[3,0,4,29] | 0.10375
ang3[3,0,4,30] | 0.10375
ang3[3,0,4,31] | 0.10375
ang3[3,0,4,32] | 0.10375
ang3[3,0,4,33] | 0.10375
ang3[3,0,4,34] | 0.10375
ang3[3,0,4,35] | 0.10375
ang3[3,0,4,36] | 0.10375
ang3[3,0,4,37] | 0.10375
ang3[3,0,4,38] | 0.10375
ang3[3,0,4,39] | 0.10375
ang3[3,0,4,40] | 0.10375
ang3[3,0,4,41] | 0.10375
ang3[3,0,4,42] | 0.10375
ang3[3,0,4,43] | 0.10375
ang3[3,0,4,44] | 0.10375
ang3[3,0,4,45] | 0.10375
ang3[3,0,4,46] | 0.10375
ang3[3,0,4,47] | 0.10375
ang3[3,0,5,0] | 0.10375
ang3[3,0,5,1] | 0.10375
ang3[3,0,5,2] | 0.10375
ang3[3,0,5,3] | 0.10375
ang3[3,0,5,4] | 0.10375
ang3[3,0,5,5] | 0.10375
ang3[3,0,5,6] | 0.10375
ang3[3,0,5,7] | 0.10375
ang3[3,0,5,8] | 0.10375
ang3[3,0,5,9] | 0.10375
ang3[3,0,5,10] | 0.10375
ang3[3,0,5,11] | 0.10375
ang3[3,0,5,12] | 0.10375
ang3[3,0,5,13] | 0.10375
ang3[3,0,5,14] | 0.10375
ang3[3,0,5,15] | 0.10375
ang3[3,0,5,16] | 0.10375
ang3[3,0,5,17] | 0.10375
ang3[3,0,5,18] | 0.10375
ang3[3,0,5,19] | 0.10375
ang3[3,0,5,20] | 0.10375
ang3[3,0,5,21] | 0.10375
ang3[3,0,5,22] | 0.10375
ang3[3,0,5,23] | 0.10375
ang3[3,0,5,24] | 0.10375
ang3[3,0,5,25] | 0.10375
ang3[3,0,5,26] | 0.10375
ang3[3,0,5,27] | 0.10375
ang3[3,0,5,28] | 0.10375
ang3[3,0,5,29] | 0.10375
ang3[3,0,5,30] | 0.090616
ang3[3,0,5,31] | 0.072763
ang3[3,0,5,32] | 0.057329
ang3[3,0,5,33] | 0.055738
ang3[3,0,5,34] | 0.063064
ang3[3,0,5,35] | 0.061518
ang3[3,0,5,36] | 0.067659
ang3[3,0,5,37] | 0.070931
ang3[3,0,5,38] | 0.07425
ang3[3,0,5,39] | 0.077034
ang3[3,0,5,40] | 0.074628
ang3[3,0,5,41] | 0.077172
ang3[3,0,5,42] | 0.076099
ang3[3,0,5,43] | 0.080451
ang3[3,0,5,44] | 0.10159
ang3[3,0,5,45] | 0.10375
ang3[3,0,5,46] | 0.10375
ang3[3,0,5,47] | 0.10375
ang3[3,0,6,0] | 0.10375
ang3[3,0,6,1] | 0.10375
ang3[3,0,6,2] | 0.10039
ang3[3,0,6,3] | 0.099101
ang3[3,0,6,4] | 0.093772
ang3[3,0,6,5] | 0.10375
ang3[3,0,6,6] | 0.10375
ang3[3,0,6,7] | 0.092442
ang3[3,0,6,8] | 0.074381
ang3[3,0,6,9] | 0.070141
ang3[3,0,6,10] | 0.074932
ang3[3,0,6,11] | 0.074249
ang3[3,0,6,12] | 0.080768
ang3[3,0,6,13] | 0.077638
ang3[3,0,6,14] | 0.075081
ang3[3,0,6,15] | 0.077591
ang3[3,0,6,16] | 0.079478
ang3[3,0,6,17] | 0.081528
ang3[3,0,6,18] | 0.081912
ang3[3,0,6,19] | 0.072262
ang3[3,0,6,20] | 0.075103
ang3[3,0,6,21] | 0.080415
ang3[3,0,6,22] | 0.093407
ang3[3,0,6,23] | 0.10375
ang3[3,0,6,24] | 0.10375
ang3[3,0,6,25] | 0.10375
ang3[3,0,6,26] | 0.10375
ang3[3,0,6,27] | 0.10375
ang3[3,0,6,28] | 0.10375
ang3[3,0,6,29] | 0.10375
ang3[3,0,6,30] | 0.10375
ang3[3,0,6,31] | 0.10015
ang3[3,0,6,32] | 0.099343
ang3[3,0,6,33] | 0.077414
ang3[3,0,6,34] | 0.080447
ang3[3,0,6,35] | 0.08073
ang3[3,0,6,36] | 0.085566
ang3[3,0,6,37] | 0.082567
ang3[3,0,6,38] | 0.082001
ang3[3,0,6,39] | 0.088615
ang3[3,0,6,40] | 0.088603
ang3[3,0,6,41] | 0.089244
ang3[3,0,6,42] | 0.089725
ang3[3,0,6,43] | 0.082435
ang3[3,0,6,44] | 0.087322
ang3[3,0,6,45] | 0.097586
ang3[3,0,6,46] | 0.10375
ang3[3,0,6,47] | 0.10375
ang3[3,1,0,0] | 0.036762
ang3[3,1,0,1] | 0.039053
ang3[3,1,0,2] | 0.041016
ang3[3,1,0,3] | 0.041992
ang3[3,1,0,4] | 0.042068
ang3[3,1,0,5] | 0.040851
ang3[3,1,0,6] | 0.034744
ang3[3,1,0,7] | 0.079509
ang3[3,1,0,8] | 0.087258
ang3[3,1,0,9] | 0.088256
ang3[3,1,0,10] | 0.075631
ang3[3,1,0,11] | 0.05045
ang3[3,1,0,12] | 0.053774
ang3[3,1,0,13] | 0.054097
ang3[3,1,0,14] | 0.055166
ang3[3,1,0,15] | 0.05534
ang3[3,1,0,16] | 0.053139
ang3[3,1,0,17] | 0.053925
ang3[3,1,0,18] | 0.084455
ang3[3,1,0,19] | 0.087211
ang3[3,1,0,20] | 0.086033
ang3[3,1,0,21] | 0.076124
ang3[3,1,0,22] | 0.063431
ang3[3,1,0,23] | 0.03606
ang3[3,1,0,24] | 0.036444
ang3[3,1,0,25] | 0.038768
ang3[3,1,0,26] | 0.040632
ang3[3,1,0,27] | 0.041597
ang3[3,1,0,28] | 0.04152
ang3[3,1,0,29] | 0.040073
ang3[3,1,0,30] | 0.049236
ang3[3,1,0,31] | 0.072478
ang3[3,1,0,32] | 0.084045
ang3[3,1,0,33] | 0.085133
ang3[3,1,0,34] | 0.090978
ang3[3,1,0,35] | 0.066052
ang3[3,1,0,36] | 0.051104
ang3[3,1,0,37] | 0.051213
ang3[3,1,0,38] | 0.052357
ang3[3,1,0,39] | 0.052532
ang3[3,1,0,40] | 0.057608
ang3[3,1,0,41] | 0.071032
ang3[3,1,0,42] | 0.090758
ang3[3,1,0,43] | 0.08572
ang3[3,1,0,44] | 0.08471
ang3[3,1,0,45] | 0.085943
ang3[3,1,0,46] | 0.068825
ang3[3,1,0,47] | 0.036235
ang3[3,1,1,0] | 0.039053
ang3[3,1,1,1] | 0.040939
ang3[3,1,1,2] | 0.042551
ang3[3,1,1,3] | 0.043592
ang3[3,1,1,4] | 0.043399
ang3[3,1,1,5] | 0.041531
ang3[3,1,1,6] | 0.036027
ang3[3,1,1,7] | 0.075311
ang3[3,1,1,8] | 0.08832
ang3[3,1,1,9] | 0.08804
ang3[3,1,1,10] | 0.066797
ang3[3,1,1,11] | 0.052041
ang3[3,1,1,12] | 0.053645
ang3[3,1,1,13] | 0.053774
ang3[3,1,1,14] | 0.054707
ang3[3,1,1,15] | 0.05546
ang3[3,1,1,16] | 0.054075
ang3[3,1,1,17] | 0.0533
ang3[3,1,1,18] | 0.057111
ang3[3,1,1,19] | 0.085626
ang3[3,1,1,20] | 0.087459
ang3[3,1,1,21] | 0.079203
ang3[3,1,1,22] | 0.067271
ang3[3,1,1,23] | 0.036597
ang3[3,1,1,24] | 0.039864
ang3[3,1,1,25] | 0.041805
ang3[3,1,1,26] | 0.043357
ang3[3,1,1,27] | 0.044437
ang3[3,1,1,28] | 0.044341
ang3[3,1,1,29] | 0.042452
ang3[3,1,1,30] | 0.028012
ang3[3,1,1,31] | 0.056514
ang3[3,1,1,32] | 0.055197
ang3[3,1,1,33] | 0.038805
ang3[3,1,1,34] | 0.043015
ang3[3,1,1,35] | 0.027608
ang3[3,1,1,36] | 0.021996
ang3[3,1,1,37] | 0.0086748
ang3[3,1,1,38] | 0.0039772
ang3[3,1,1,39] | 0.0041589
ang3[3,1,1,40] | 0.0011802
ang3[3,1,1,41] | 0
ang3[3,1,1,42] | 0
ang3[3,1,1,43] | 0
ang3[3,1,1,44] | 0
ang3[3,1,1,45] | 0
ang3[3,1,1,46] | 0.0024326
ang3[3,1,1,47] | 0.019787
ang3[3,1,2,0] | 0.033089
ang3[3,1,2,1] | 0.036027
ang3[3,1,2,2] | 0.038066
ang3[3,1,2,3] | 0.038965
ang3[3,1,2,4] | 0.038965
ang3[3,1,2,5] | 0.038066
ang3[3,1,2,6] | 0.029098
ang3[3,1,2,7] | 0.10307
ang3[3,1,2,8] | 0.079412
ang3[3,1,2,9] | 0.080563
ang3[3,1,2,10] | 0.085495
ang3[3,1,2,11] | 0.091969
ang3[3,1,2,12] | 0.093725
ang3[3,1,2,13] | 0.094538
ang3[3,1,2,14] | 0.086156
ang3[3,1,2,15] | 0.086772
ang3[3,1,2,16] | 0.092931
ang3[3,1,2,17] | 0.090589
ang3[3,1,2,18] | 0.08499
ang3[3,1,2,19] | 0.03253
ang3[3,1,2,20] | 0.081015
ang3[3,1,2,21] | 0.035705
ang3[3,1,2,22] | 0.010593
ang3[3,1,2,23] | 0.0029083
ang3[3,1,2,24] | 0
ang3[3,1,2,25] | 0
ang3[3,1,2,26] | 0.0050114
ang3[3,1,2,27] | 0.010534
ang3[3,1,2,28] | 0.017382
ang3[3,1,2,29] | 0.021681
ang3[3,1,2,30] | 0.008545
ang3[3,1,2,31] | 0.058881
ang3[3,1,2,32] | 0.058319
ang3[3,1,2,33] | 0.065311
ang3[3,1,2,34] | 0.082751
ang3[3,1,2,35] | 0.093358
ang3[3,1,2,36] | 0.094581
ang3[3,1,2,37] | 0.094408
ang3[3,1,2,38] | 0.087282
ang3[3,1,2,39] | 0.087544
ang3[3,1,2,40] | 0.092898
ang3[3,1,2,41] | 0.091016
ang3[3,1,2,42] | 0.085727
ang3[3,1,2,43] | 0.082395
ang3[3,1,2,44] | 0.081495
ang3[3,1,2,45] | 0.084494
ang3[3,1,2,46] | 0.07095
ang3[3,1,2,47] | 0.042752
ang3[3,1,3,0] | 0
ang3[3,1,3,1] | 0.030695
ang3[3,1,3,2] | 0.046872
ang3[3,1,3,3] | 0.035837
ang3[3,1,3,4] | 0.032176
ang3[3,1,3,5] | 0.032176
ang3[3,1,3,6] | 0.043201
ang3[3,1,3,7] | 0.046887
ang3[3,1,3,8] | 0.043003
ang3[3,1,3,9] | 0.044625
ang3[3,1,3,10] | 0.050533
ang3[3,1,3,11] | 0.054794
ang3[3,1,3,12] | 0.047864
ang3[3,1,3,13] | 0.044297
ang3[3,1,3,14] | 0.044297
ang3[3,1,3,15] | 0.049351
ang3[3,1,3,16] | 0.045784
ang3[3,1,3,17] | 0.056471
ang3[3,1,3,18] | 0.052388
ang3[3,1,3,19] | 0.041799
ang3[3,1,3,20] | 0.03687
ang3[3,1,3,21] | 0
ang3[3,1,3,22] | 0
ang3[3,1,3,23] | 0
ang3[3,1,3,24] | 0
ang3[3,1,3,25] | 0.027821
ang3[3,1,3,26] | 0
ang3[3,1,3,27] | 0
ang3[3,1,3,28] | 0
ang3[3,1,3,29] | 0
ang3[3,1,3,30] | 0.055657
ang3[3,1,3,31] | 0.048008
ang3[3,1,3,32] | 0.063903
ang3[3,1,3,33] | 0.093355
ang3[3,1,3,34] | 0.058472
ang3[3,1,3,35] | 0.040373
ang3[3,1,3,36] | 0.043918
ang3[3,1,3,37] | 0.044507
ang3[3,1,3,38] | 0.045685
ang3[3,1,3,39] | 0.032411
ang3[3,1,3,40] | 0.0083122
ang3[3,1,3,41] | 0
ang3[3,1,3,42] | 0
ang3[3,1,3,43] | 0.02546
ang3[3,1,3,44] | 0.042405
ang3[3,1,3,45] | 0.045075
ang3[3,1,3,46] | 0.050953
ang3[3,1,3,47] | 0.05683
ang3[3,1,4,0] | 0
ang3[3,1,4,1] | 0
ang3[3,1,4,2] | 0
ang3[3,1,4,3] | 0
ang3[3,1,4,4] | 0
ang3[3,1,4,5] | 0
ang3[3,1,4,6] | 0.019957
ang3[3,1,4,7] | 0.0062273
ang3[3,1,4,8] | 0
ang3[3,1,4,9] | 0
ang3[3,1,4,10] | 0
ang3[3,1,4,11] | 0
ang3[3,1,4,12] | 0.0028912
ang3[3,1,4,13] | 0.0070313
ang3[3,1,4,14] | 0.013981
ang3[3,1,4,15] | 0.019462
ang3[3,1,4,16] | 0.02119
ang3[3,1,4,17] | 0.02135
ang3[3,1,4,18] | 0.017813
ang3[3,1,4,19] | 0.011042
ang3[3,1,4,20] | 0.013767
ang3[3,1,4,21] | 0.024148
ang3[3,1,4,22] | 0.031033
ang3[3,1,4,23] | 0.021242
ang3[3,1,4,24] | 0.030595
ang3[3,1,4,25] | 0.022609
ang3[3,1,4,26] | 0.018419
ang3[3,1,4,27] | 0.031793
ang3[3,1,4,28] | 0.040863
ang3[3,1,4,29] | 0.042112
ang3[3,1,4,30] | 0.036762
ang3[3,1,4,31] | 0.029568
ang3[3,1,4,32] | 0.078592
ang3[3,1,4,33] | 0.077374
ang3[3,1,4,34] | 0.054308
ang3[3,1,4,35] | 0.054293
ang3[3,1,4,36] | 0.056038
ang3[3,1,4,37] | 0.056355
ang3[3,1,4,38] | 0.057347
ang3[3,1,4,39] | 0.057991
ang3[3,1,4,40] | 0.056322
ang3[3,1,4,41] | 0.055046
ang3[3,1,4,42] | 0.084224
ang3[3,1,4,43] | 0.080895
ang3[3,1,4,44] | 0.087706
ang3[3,1,4,45] | 0.064807
ang3[3,1,4,46] | 0.031137
ang3[3,1,4,47] | 0.037529
ang3[3,1,5,0] | 0.040577
ang3[3,1,5,1] | 0.042452
ang3[3,1,5,2] | 0.044159
ang3[3,1,5,3] | 0.045122
ang3[3,1,5,4] | 0.045122
ang3[3,1,5,5] | 0.043806
ang3[3,1,5,6] | 0.038494
ang3[3,1,5,7] | 0.048583
ang3[3,1,5,8] | 0.090566
ang3[3,1,5,9] | 0.091166
ang3[3,1,5,10] | 0.069894
ang3[3,1,5,11] | 0.054786
ang3[3,1,5,12] | 0.058536
ang3[3,1,5,13] | 0.058842
ang3[3,1,5,14] | 0.059769
ang3[3,1,5,15] | 0.060227
ang3[3,1,5,16] | 0.04985
ang3[3,1,5,17] | 0.057711
ang3[3,1,5,18] | 0.046345
ang3[3,1,5,19] | 0.024053
ang3[3,1,5,20] | 0.015914
ang3[3,1,5,21] | 0.015901
ang3[3,1,5,22] | 0.01702
ang3[3,1,5,23] | 0.018997
ang3[3,1,5,24] | 0.013197
ang3[3,1,5,25] | 0.010155
ang3[3,1,5,26] | 0.010351
ang3[3,1,5,27] | 0.0098879
ang3[3,1,5,28] | 0.006415
ang3[3,1,5,29] | 0.00034068
ang3[3,1,5,30] | 0
ang3[3,1,5,31] | 0
ang3[3,1,5,32] | 0
ang3[3,1,5,33] | 0
ang3[3,1,5,34] | 0
ang3[3,1,5,35] | 0
ang3[3,1,5,36] | 0
ang3[3,1,5,37] | 0
ang3[3,1,5,38] | 0
ang3[3,1,5,39] | 0
ang3[3,1,5,40] | 0
ang3[3,1,5,41] | 0
ang3[3,1,5,42] | 0
ang3[3,1,5,43] | 0
ang3[3,1,5,44] | 0
ang3[3,1,5,45] | 0.02111
ang3[3,1,5,46] | 0.020223
ang3[3,1,5,47] | 0.035645
ang3[3,1,6,0] | 0.014964
ang3[3,1,6,1] | 0.0026408
ang3[3,1,6,2] | 0
ang3[3,1,6,3] | 0
ang3[3,1,6,4] | 0
ang3[3,1,6,5] | 0.0043124
ang3[3,1,6,6] | 0.004843
ang3[3,1,6,7] | 0
ang3[3,1,6,8] | 0
ang3[3,1,6,9] | 0
ang3[3,1,6,10] | 0
ang3[3,1,6,11] | 0
ang3[3,1,6,12] | 0
ang3[3,1,6,13] | 0
ang3[3,1,6,14] | 0
ang3[3,1,6,15] | 0
ang3[3,1,6,16] | 0
ang3[3,1,6,17] | 0
ang3[3,1,6,18] | 0
ang3[3,1,6,19] | 0
ang3[3,1,6,20] | 0
ang3[3,1,6,21] | 0
ang3[3,1,6,22] | 0
ang3[3,1,6,23] | 0.0012855
ang3[3,1,6,24] | 0.010099
ang3[3,1,6,25] | 0.022066
ang3[3,1,6,26] | 0.021323
ang3[3,1,6,27] | 0.019194
ang3[3,1,6,28] | 0.019913
ang3[3,1,6,29] | 0.023541
ang3[3,1,6,30] | 0.010243
ang3[3,1,6,31] | 0
ang3[3,1,6,32] | 0
ang3[3,1,6,33] | 0
ang3[3,1,6,34] | 0
ang3[3,1,6,35] | 0
ang3[3,1,6,36] | 0
ang3[3,1,6,37] | 0
ang3[3,1,6,38] | 0
ang3[3,1,6,39] | 0
ang3[3,1,6,40] | 0
ang3[3,1,6,41] | 0
ang3[3,1,6,42] | 0
ang3[3,1,6,43] | 0
ang3[3,1,6,44] | 0
ang3[3,1,6,45] | 0
ang3[3,1,6,46] | 0.0022308
ang3[3,1,6,47] | 0.020336
ang3[3,2,0,0] | 0
ang3[3,2,0,1] | 0
ang3[3,2,0,2] | 0
ang3[3,2,0,3] | 0
ang3[3,2,0,4] | 0
ang3[3,2,0,5] | 0
ang3[3,2,0,6] | 0
ang3[3,2,0,7] | 0
ang3[3,2,0,8] | 0
ang3[3,2,0,9] | 0
ang3[3,2,0,10] | 0
ang3[3,2,0,11] | 0
ang3[3,2,0,12] | 0
ang3[3,2,0,13] | 0
ang3[3,2,0,14] | 0
ang3[3,2,0,15] | 0
ang3[3,2,0,16] | 0
ang3[3,2,0,17] | 0
ang3[3,2,0,18] | 0
ang3[3,2,0,19] | 0
ang3[3,2,0,20] | 0
ang3[3,2,0,21] | 0
ang3[3,2,0,22] | 0
ang3[3,2,0,23] | 0
ang3[3,2,0,24] | 0
ang3[3,2,0,25] | 0
ang3[3,2,0,26] | 0
ang3[3,2,0,27] | 0
ang3[3,2,0,28] | 0
ang3[3,2,0,29] | 0
ang3[3,2,0,30] | 0
ang3[3,2,0,31] | 0
ang3[3,2,0,32] | 0
ang3[3,2,0,33] | 0
ang3[3,2,0,34] | 0
ang3[3,2,0,35] | 0
ang3[3,2,0,36] | 0
ang3[3,2,0,37] | 0
ang3[3,2,0,38] | 0
ang3[3,2,0,39] | 0
ang3[3,2,0,40] | 0
ang3[3,2,0,41] | 0
ang3[3,2,0,42] | 0
ang3[3,2,0,43] | 0
ang3[3,2,0,44] | 0
ang3[3,2,0,45] | 0
ang3[3,2,0,46] | 0
ang3[3,2,0,47] | 0
ang3[3,2,1,0] | 0
ang3[3,2,1,1] | 0
ang3[3,2,1,2] | 0
ang3[3,2,1,3] | 0
ang3[3,2,1,4] | 0
ang3[3,2,1,5] | 0
ang3[3,2,1,6] | 0
ang3[3,2,1,7] | 0
ang3[3,2,1,8] | 0
ang3[3,2,1,9] | 0
ang3[3,2,1,10] | 0
ang3[3,2,1,11] | 0
ang3[3,2,1,12] | 0
ang3[3,2,1,13] | 0
ang3[3,2,1,14] | 0
ang3[3,2,1,15] | 0
ang3[3,2,1,16] | 0
ang3[3,2,1,17] | 0
ang3[3,2,1,18] | 0
ang3[3,2,1,19] | 0
ang3[3,2,1,20] | 0
ang3[3,2,1,21] | 0
ang3[3,2,1,22] | 0
ang3[3,2,1,23] | 0
ang3[3,2,1,24] | 0
ang3[3,2,1,25] | 0
ang3[3,2,1,26] | 0
ang3[3,2,1,27] | 0
ang3[3,2,1,28] | 0
ang3[3,2,1,29] | 0
ang3[3,2,1,30] | 0
ang3[3,2,1,31] | 0
ang3[3,2,1,32] | 0
ang3[3,2,1,33] | 0
ang3[3,2,1,34] | 0
ang3[3,2,1,35] | 0
ang3[3,2,1,36] | 0
ang3[3,2,1,37] | 0
ang3[3,2,1,38] | 0
ang3[3,2,1,39] | 0
ang3[3,2,1,40] | 0
ang3[3,2,1,41] | 0
ang3[3,2,1,42] | 0
ang3[3,2,1,43] | 0
ang3[3,2,1,44] | 0
ang3[3,2,1,45] | 0
ang3[3,2,1,46] | 0
ang3[3,2,1,47] | 0
ang3[3,2,2,0] | 0
ang3[3,2,2,1] | 0
ang3[3,2,2,2] | 0
ang3[3,2,2,3] | 0
ang3[3,2,2,4] | 0
ang3[3,2,2,5] | 0
ang3[3,2,2,6] | 0
ang3[3,2,2,7] | 0
ang3[3,2,2,8] | 0
ang3[3,2,2,9] | 0
ang3[3,2,2,10] | 0
ang3[3,2,2,11] | 0
ang3[3,2,2,12] | 0
ang3[3,2,2,13] | 0
ang3[3,2,2,14] | 0
ang3[3,2,2,15] | 0
ang3[3,2,2,16] | 0
ang3[3,2,2,17] | 0
ang3[3,2,2,18] | 0
ang3[3,2,2,19] | 0
ang3[3,2,2,20] | 0
ang3[3,2,2,21] | 0
ang3[3,2,2,22] | 0
ang3[3,2,2,23] | 0
ang3[3,2,2,24] | 0
ang3[3,2,2,25] | 0
ang3[3,2,2,26] | 0
ang3[3,2,2,27] | 0
ang3[3,2,2,28] | 0
ang3[3,2,2,29] | 0
ang3[3,2,2,30] | 0
ang3[3,2,2,31] | 0
ang3[3,2,2,32] | 0
ang3[3,2,2,33] | 0
ang3[3,2,2,34] | 0
ang3[3,2,2,35] | 0
ang3[3,2,2,36] | 0
ang3[3,2,2,37] | 0
ang3[3,2,2,38] | 0
ang3[3,2,2,39] | 0
ang3[3,2,2,40] | 0
ang3[3,2,2,41] | 0
ang3[3,2,2,42] | 0
ang3[3,2,2,43] | 0
ang3[3,2,2,44] | 0
ang3[3,2,2,45] | 0
ang3[3,2,2,46] | 0
ang3[3,2,2,47] | 0
ang3[3,2,3,0] | 0
ang3[3,2,3,1] | 0
ang3[3,2,3,2] | 0
ang3[3,2,3,3] | 0
ang3[3,2,3,4] | 0
ang3[3,2,3,5] | 0
ang3[3,2,3,6] | 0
ang3[3,2,3,7] | 0
ang3[3,2,3,8] | 0
ang3[3,2,3,9] | 0
ang3[3,2,3,10] | 0
ang3[3,2,3,11] | 0
ang3[3,2,3,12] | 0
ang3[3,2,3,13] | 0
ang3[3,2,3,14] | 0
ang3[3,2,3,15] | 0
ang3[3,2,3,16] | 0
ang3[3,2,3,17] | 0
ang3[3,2,3,18] | 0
ang3[3,2,3,19] | 0
ang3[3,2,3,20] | 0
ang3[3,2,3,21] | 0
ang3[3,2,3,22] | 0
ang3[3,2,3,23] | 0
ang3[3,2,3,24] | 0
ang3[3,2,3,25] | 0
ang3[3,2,3,26] | 0
ang3[3,2,3,27] | 0
ang3[3,2,3,28] | 0
ang3[3,2,3,29] | 0
ang3[3,2,3,30] | 0
ang3[3,2,3,31] | 0
ang3[3,2,3,32] | 0
ang3[3,2,3,33] | 0
ang3[3,2,3,34] | 0
ang3[3,2,3,35] | 0
ang3[3,2,3,36] | 0
ang3[3,2,3,37] | 0
ang3[3,2,3,38] | 0
ang3[3,2,3,39] | 0
ang3[3,2,3,40] | 0
ang3[3,2,3,41] | 0
ang3[3,2,3,42] | 0
ang3[3,2,3,43] | 0
ang3[3,2,3,44] | 0
ang3[3,2,3,45] | 0
ang3[3,2,3,46] | 0
ang3[3,2,3,47] | 0
ang3[3,2,4,0] | 0
ang3[3,2,4,1] | 0
ang3[3,2,4,2] | 0
ang3[3,2,4,3] | 0
ang3[3,2,4,4] | 0
ang3[3,2,4,5] | 0
ang3[3,2,4,6] | 0
ang3[3,2,4,7] | 0
ang3[3,2,4,8] | 0
ang3[3,2,4,9] | 0
ang3[3,2,4,10] | 0
ang3[3,2,4,11] | 0
ang3[3,2,4,12] | 0
ang3[3,2,4,13] | 0
ang3[3,2,4,14] | 0
ang3[3,2,4,15] | 0
ang3[3,2,4,16] | 0
ang3[3,2,4,17] | 0
ang3[3,2,4,18] | 0
ang3[3,2,4,19] | 0
ang3[3,2,4,20] | 0
ang3[3,2,4,21] | 0
ang3[3,2,4,22] | 0
ang3[3,2,4,23] | 0
ang3[3,2,4,24] | 0
ang3[3,2,4,25] | 0
ang3[3,2,4,26] | 0
ang3[3,2,4,27] | 0
ang3[3,2,4,28] | 0
ang3[3,2,4,29] | 0
ang3[3,2,4,30] | 0
ang3[3,2,4,31] | 0
ang3[3,2,4,32] | 0
ang3[3,2,4,33] | 0
ang3[3,2,4,34] | 0
ang3[3,2,4,35] | 0
ang3[3,2,4,36] | 0
ang3[3,2,4,37] | 0
ang3[3,2,4,38] | 0
ang3[3,2,4,39] | 0
ang3[3,2,4,40] | 0
ang3[3,2,4,41] | 0
ang3[3,2,4,42] | 0
ang3[3,2,4,43] | 0
ang3[3,2,4,44] | 0
ang3[3,2,4,45] | 0
ang3[3,2,4,46] | 0
ang3[3,2,4,47] | 0
ang3[3,2,5,0] | 0
ang3[3,2,5,1] | 0
ang3[3,2,5,2] | 0
ang3[3,2,5,3] | 0
ang3[3,2,5,4] | 0
ang3[3,2,5,5] | 0
ang3[3,2,5,6] | 0
ang3[3,2,5,7] | 0
ang3[3,2,5,8] | 0
ang3[3,2,5,9] | 0
ang3[3,2,5,10] | 0
ang3[3,2,5,11] | 0
ang3[3,2,5,12] | 0
ang3[3,2,5,13] | 0
ang3[3,2,5,14] | 0
ang3[3,2,5,15] | 0
ang3[3,2,5,16] | 0
ang3[3,2,5,17] | 0
ang3[3,2,5,18] | 0
ang3[3,2,5,19] | 0
ang3[3,2,5,20] | 0
ang3[3,2,5,21] | 0
ang3[3,2,5,22] | 0
ang3[3,2,5,23] | 0
ang3[3,2,5,24] | 0
ang3[3,2,5,25] | 0
ang3[3,2,5,26] | 0
ang3[3,2,5,27] | 0
ang3[3,2,5,28] | 0
ang3[3,2,5,29] | 0
ang3[3,2,5,30] | 0
ang3[3,2,5,31] | 0
ang3[3,2,5,32] | 0
ang3[3,2,5,33] | 0
ang3[3,2,5,34] | 0
ang3[3,2,5,35] | 0
ang3[3,2,5,36] | 0
ang3[3,2,5,37] | 0
ang3[3,2,5,38] | 0
ang3[3,2,5,39] | 0
ang3[3,2,5,40] | 0
ang3[3,2,5,41] | 0
ang3[3,2,5,42] | 0
ang3[3,2,5,43] | 0
ang3[3,2,5,44] | 0
ang3[3,2,5,45] | 0
ang3[3,2,5,46] | 0
ang3[3,2,5,47] | 0
ang3[3,2,6,0] | 0
ang3[3,2,6,1] | 0
ang3[3,2,6,2] | 0
ang3[3,2,6,3] | 0
ang3[3,2,6,4] | 0
ang3[3,2,6,5] | 0
ang3[3,2,6,6] | 0
ang3[3,2,6,7] | 0
ang3[3,2,6,8] | 0
ang3[3,2,6,9] | 0
ang3[3,2,6,10] | 0
ang3[3,2,6,11] | 0
ang3[3,2,6,12] | 0
ang3[3,2,6,13] | 0
ang3[3,2,6,14] | 0
ang3[3,2,6,15] | 0
ang3[3,2,6,16] | 0
ang3[3,2,6,17] | 0
ang3[3,2,6,18] | 0
ang3[3,2,6,19] | 0
ang3[3,2,6,20] | 0
ang3[3,2,6,21] | 0
ang3[3,2,6,22] | 0
ang3[3,2,6,23] | 0
ang3[3,2,6,24] | 0
ang3[3,2,6,25] | 0
ang3[3,2,6,26] | 0
ang3[3,2,6,27] | 0
ang3[3,2,6,28] | 0
ang3[3,2,6,29] | 0
ang3[3,2,6,30] | 0
ang3[3,2,6,31] | 0
ang3[3,2,6,32] | 0
ang3[3,2,6,33] | 0
ang3[3,2,6,34] | 0
ang3[3,2,6,35] | 0
ang3[3,2,6,36] | 0
ang3[3,2,6,37] | 0
ang3[3,2,6,38] | 0
ang3[3,2,6,39] | 0
ang3[3,2,6,40] | 0
ang3[3,2,6,41] | 0
ang3[3,2,6,42] | 0
ang3[3,2,6,43] | 0
ang3[3,2,6,44] | 0
ang3[3,2,6,45] | 0
ang3[3,2,6,46] | 0
ang3[3,2,6,47] | 0
ang3[3,3,0,0] | 0
ang3[3,3,0,1] | 0
ang3[3,3,0,2] | 0
ang3[3,3,0,3] | 0
ang3[3,3,0,4] | 0
ang3[3,3,0,5] | 0
ang3[3,3,0,6] | 0
ang3[3,3,0,7] | 0
ang3[3,3,0,8] | 0
ang3[3,3,0,9] | 0
ang3[3,3,0,10] | 0
ang3[3,3,0,11] | 0
ang3[3,3,0,12] | 0
ang3[3,3,0,13] | 0
ang3[3,3,0,14] | 0
ang3[3,3,0,15] | 0
ang3[3,3,0,16] | 0
ang3[3,3,0,17] | 0
ang3[3,3,0,18] | 0
ang3[3,3,0,19] | 0
ang3[3,3,0,20] | 0
ang3[3,3,0,21] | 0
ang3[3,3,0,22] | 0
ang3[3,3,0,23] | 0
ang3[3,3,0,24] | 0
ang3[3,3,0,25] | 0
ang3[3,3,0,26] | 0
ang3[3,3,0,27] | 0
ang3[3,3,0,28] | 0
ang3[3,3,0,29] | 0
ang3[3,3,0,30] | 0
ang3[3,3,0,31] | 0
ang3[3,3,0,32] | 0
ang3[3,3,0,33] | 0
ang3[3,3,0,34] | 0
ang3[3,3,0,35] | 0
ang3[3,3,0,36] | 0
ang3[3,3,0,37] | 0
ang3[3,3,0,38] | 0
ang3[3,3,0,39] | 0
ang3[3,3,0,40] | 0
ang3[3,3,0,41] | 0
ang3[3,3,0,42] | 0
ang3[3,3,0,43] | 0
ang3[3,3,0,44] | 0
ang3[3,3,0,45] | 0
ang3[3,3,0,46] | 0
ang3[3,3,0,47] | 0
ang3[3,3,1,0] | 0
ang3[3,3,1,1] | 0
ang3[3,3,1,2] | 0
ang3[3,3,1,3] | 0
ang3[3,3,1,4] | 0
ang3[3,3,1,5] | 0
ang3[3,3,1,6] | 0
ang3[3,3,1,7] | 0
ang3[3,3,1,8] | 0
ang3[3,3,1,9] | 0
ang3[3,3,1,10] | 0
ang3[3,3,1,11] | 0
ang3[3,3,1,12] | 0
ang3[3,3,1,13] | 0
ang3[3,3,1,14] | 0
ang3[3,3,1,15] | 0
ang3[3,3,1,16] | 0
ang3[3,3,1,17] | 0
ang3[3,3,1,18] | 0
ang3[3,3,1,19] | 0
ang3[3,3,1,20] | 0
ang3[3,3,1,21] | 0
ang3[3,3,1,22] | 0
ang3[3,3,1,23] | 0
ang3[3,3,1,24] | 0
ang3[3,3,1,25] | 0
ang3[3,3,1,26] | 0
ang3[3,3,1,27] | 0
ang3[3,3,1,28] | 0
ang3[3,3,1,29] | 0
ang3[3,3,1,30] | 0
ang3[3,3,1,31] | 0
ang3[3,3,1,32] | 0
ang3[3,3,1,33] | 0
ang3[3,3,1,34] | 0
ang3[3,3,1,35] | 0
ang3[3,3,1,36] | 0
ang3[3,3,1,37] | 0
ang3[3,3,1,38] | 0
ang3[3,3,1,39] | 0
ang3[3,3,1,40] | 0
ang3[3,3,1,41] | 0
ang3[3,3,1,42] | 0
ang3[3,3,1,43] | 0
ang3[3,3,1,44] | 0
ang3[3,3,1,45] | 0
ang3[3,3,1,46] | 0
ang3[3,3,1,47] | 0
ang3[3,3,2,0] | 0
ang3[3,3,2,1] | 0
ang3[3,3,2,2] | 0
ang3[3,3,2,3] | 0
ang3[3,3,2,4] | 0
ang3[3,3,2,5] | 0
ang3[3,3,2,6] | 0
ang3[3,3,2,7] | 0
ang3[3,3,2,8] | 0
ang3[3,3,2,9] | 0
ang3[3,3,2,10] | 0
ang3[3,3,2,11] | 0
ang3[3,3,2,12] | 0
ang3[3,3,2,13] | 0
ang3[3,3,2,14] | 0
ang3[3,3,2,15] | 0
ang3[3,3,2,16] | 0
ang3[3,3,2,17] | 0
ang3[3,3,2,18] | 0
ang3[3,3,2,19] | 0
ang3[3,3,2,20] | 0
ang3[3,3,2,21] | 0
ang3[3,3,2,22] | 0
ang3[3,3,2,23] | 0
ang3[3,3,2,24] | 0
ang3[3,3,2,25] | 0
ang3[3,3,2,26] | 0
ang3[3,3,2,27] | 0
ang3[3,3,2,28] | 0
ang3[3,3,2,29] | 0
ang3[3,3,2,30] | 0
ang3[3,3,2,31] | 0
ang3[3,3,2,32] | 0
ang3[3,3,2,33] | 0
ang3[3,3,2,34] | 0
ang3[3,3,2,35] | 0
ang3[3,3,2,36] | 0
ang3[3,3,2,37] | 0
ang3[3,3,2,38] | 0
ang3[3,3,2,39] | 0
ang3[3,3,2,40] | 0
ang3[3,3,2,41] | 0
ang3[3,3,2,42] | 0
ang3[3,3,2,43] | 0
ang3[3,3,2,44] | 0
ang3[3,3,2,45] | 0
ang3[3,3,2,46] | 0
ang3[3,3,2,47] | 0
ang3[3,3,3,0] | 0
ang3[3,3,3,1] | 0
ang3[3,3,3,2] | 0
ang3[3,3,3,3] | 0
ang3[3,3,3,4] | 0
ang3[3,3,3,5] | 0
ang3[3,3,3,6] | 0
ang3[3,3,3,7] | 0
ang3[3,3,3,8] | 0
ang3[3,3,3,9] | 0
ang3[3,3,3,10] | 0
ang3[3,3,3,11] | 0
ang3[3,3,3,12] | 0
ang3[3,3,3,13] | 0
ang3[3,3,3,14] | 0
ang3[3,3,3,15] | 0
ang3[3,3,3,16] | 0
ang3[3,3,3,17] | 0
ang3[3,3,3,18] | 0
ang3[3,3,3,19] | 0
ang3[3,3,3,20] | 0
ang3[3,3,3,21] | 0
ang3[3,3,3,22] | 0
ang3[3,3,3,23] | 0
ang3[3,3,3,24] | 0
ang3[3,3,3,25] | 0
ang3[3,3,3,26] | 0
ang3[3,3,3,27] | 0
ang3[3,3,3,28] | 0
ang3[3,3,3,29] | 0
ang3[3,3,3,30] | 0
ang3[3,3,3,31] | 0
ang3[3,3,3,32] | 0
ang3[3,3,3,33] | 0
ang3[3,3,3,34] | 0
ang3[3,3,3,35] | 0
ang3[3,3,3,36] | 0
ang3[3,3,3,37] | 0
ang3[3,3,3,38] | 0
ang3[3,3,3,39] | 0
ang3[3,3,3,40] | 0
ang3[3,3,3,41] | 0
ang3[3,3,3,42] | 0
ang3[3,3,3,43] | 0
ang3[3,3,3,44] | 0
ang3[3,3,3,45] | 0
ang3[3,3,3,46] | 0
ang3[3,3,3,47] | 0
ang3[3,3,4,0] | 0
ang3[3,3,4,1] | 0
ang3[3,3,4,2] | 0
ang3[3,3,4,3] | 0
ang3[3,3,4,4] | 0
ang3[3,3,4,5] | 0
ang3[3,3,4,6] | 0
ang3[3,3,4,7] | 0
ang3[3,3,4,8] | 0
ang3[3,3,4,9] | 0
ang3[3,3,4,10] | 0
ang3[3,3,4,11] | 0
ang3[3,3,4,12] | 0
ang3[3,3,4,13] | 0
ang3[3,3,4,14] | 0
ang3[3,3,4,15] | 0
ang3[3,3,4,16] | 0
ang3[3,3,4,17] | 0
ang3[3,3,4,18] | 0
ang3[3,3,4,19] | 0
ang3[3,3,4,20] | 0
ang3[3,3,4,21] | 0
ang3[3,3,4,22] | 0
ang3[3,3,4,23] | 0
ang3[3,3,4,24] | 0
ang3[3,3,4,25] | 0
ang3[3,3,4,26] | 0
ang3[3,3,4,27] | 0
ang3[3,3,4,28] | 0
ang3[3,3,4,29] | 0
ang3[3,3,4,30] | 0
ang3[3,3,4,31] | 0
ang3[3,3,4,32] | 0
ang3[3,3,4,33] | 0
ang3[3,3,4,34] | 0
ang3[3,3,4,35] | 0
ang3[3,3,4,36] | 0
ang3[3,3,4,37] | 0
ang3[3,3,4,38] | 0
ang3[3,3,4,39] | 0
ang3[3,3,4,40] | 0
ang3[3,3,4,41] | 0
ang3[3,3,4,42] | 0
ang3[3,3,4,43] | 0
ang3[3,3,4,44] | 0
ang3[3,3,4,45] | 0
ang3[3,3,4,46] | 0
ang3[3,3,4,47] | 0
ang3[3,3,5,0] | 0
ang3[3,3,5,1] | 0
ang3[3,3,5,2] | 0
ang3[3,3,5,3] | 0
ang3[3,3,5,4] | 0
ang3[3,3,5,5] | 0
ang3[3,3,5,6] | 0
ang3[3,3,5,7] | 0
ang3[3,3,5,8] | 0
ang3[3,3,5,9] | 0
ang3[3,3,5,10] | 0
ang3[3,3,5,11] | 0
ang3[3,3,5,12] | 0
ang3[3,3,5,13] | 0
ang3[3,3,5,14] | 0
ang3[3,3,5,15] | 0
ang3[3,3,5,16] | 0
ang3[3,3,5,17] | 0
ang3[3,3,5,18] | 0
ang3[3,3,5,19] | 0
ang3[3,3,5,20] | 0
ang3[3,3,5,21] | 0
ang3[3,3,5,22] | 0
ang3[3,3,5,23] | 0
ang3[3,3,5,24] | 0
ang3[3,3,5,25] | 0
ang3[3,3,5,26] | 0
ang3[3,3,5,27] | 0
ang3[3,3,5,28] | 0
ang3[3,3,5,29] | 0
ang3[3,3,5,30] | 0
ang3[3,3,5,31] | 0
ang3[3,3,5,32] | 0
ang3[3,3,5,33] | 0
ang3[3,3,5,34] | 0
ang3[3,3,5,35] | 0
ang3[3,3,5,36] | 0
ang3[3,3,5,37] | 0
ang3[3,3,5,38] | 0
ang3[3,3,5,39] | 0
ang3[3,3,5,40] | 0
ang3[3,3,5,41] | 0
ang3[3,3,5,42] | 0
ang3[3,3,5,43] | 0
ang3[3,3,5,44] | 0
ang3[3,3,5,45] | 0
ang3[3,3,5,46] | 0
ang3[3,3,5,47] | 0
ang3[3,3,6,0] | 0
ang3[3,3,6,1] | 0
ang3[3,3,6,2] | 0
ang3[3,3,6,3] | 0
ang3[3,3,6,4] | 0
ang3[3,3,6,5] | 0
ang3[3,3,6,6] | 0
ang3[3,3,6,7] | 0
ang3[3,3,6,8] | 0
ang3[3,3,6,9] | 0
ang3[3,3,6,10] | 0
ang3[3,3,6,11] | 0
ang3[3,3,6,12] | 0
ang3[3,3,6,13] | 0
ang3[3,3,6,14] | 0
ang3[3,3,6,15] | 0
ang3[3,3,6,16] | 0
ang3[3,3,6,17] | 0
ang3[3,3,6,18] | 0
ang3[3,3,6,19] | 0
ang3[3,3,6,20] | 0
ang3[3,3,6,21] | 0
ang3[3,3,6,22] | 0
ang3[3,3,6,23] | 0
ang3[3,3,6,24] | 0
ang3[3,3,6,25] | 0
ang3[3,3,6,26] | 0
ang3[3,3,6,27] | 0
ang3[3,3,6,28] | 0
ang3[3,3,6,29] | 0
ang3[3,3,6,30] | 0
ang3[3,3,6,31] | 0
ang3[3,3,6,32] | 0
ang3[3,3,6,33] | 0
ang3[3,3,6,34] | 0
ang3[3,3,6,35] | 0
ang3[3,3,6,36] | 0
ang3[3,3,6,37] | 0
ang3[3,3,6,38] | 0
ang3[3,3,6,39] | 0
ang3[3,3,6,40] | 0
ang3[3,3,6,41] | 0
ang3[3,3,6,42] | 0
ang3[3,3,6,43] | 0
ang3[3,3,6,44] | 0
ang3[3,3,6,45] | 0
ang3[3,3,6,46] | 0
ang3[3,3,6,47] | 0
ang3[4,0,0,0] | 0.096591
ang3[4,0,0,1] | 0.099249
ang3[4,0,0,2] | 0.10153
ang3[4,0,0,3] | 0.10266
ang3[4,0,0,4] | 0.10275
ang3[4,0,0,5] | 0.10133
ang3[4,0,0,6] | 0.094251
ang3[4,0,0,7] | 0.14602
ang3[4,0,0,8] | 0.14364
ang3[4,0,0,9] | 0.080939
ang3[4,0,0,10] | 0.059693
ang3[4,0,0,11] | 0.21065
ang3[4,0,0,12] | 0.25748
ang3[4,0,0,13] | 0.25715
ang3[4,0,0,14] | 0.25608
ang3[4,0,0,15] | 0.25591
ang3[4,0,0,16] | 0.25811
ang3[4,0,0,17] | 0.2176
ang3[4,0,0,18] | 0.059857
ang3[4,0,0,19] | 0.076422
ang3[4,0,0,20] | 0.14171
ang3[4,0,0,21] | 0.14207
ang3[4,0,0,22] | 0.12763
ang3[4,0,0,23] | 0.095777
ang3[4,0,0,24] | 0.096222
ang3[4,0,0,25] | 0.098918
ang3[4,0,0,26] | 0.10108
ang3[4,0,0,27] | 0.1022
ang3[4,0,0,28] | 0.10211
ang3[4,0,0,29] | 0.10043
ang3[4,0,0,30] | 0.11109
ang3[4,0,0,31] | 0.13786
ang3[4,0,0,32] | 0.14052
ang3[4,0,0,33] | 0.080093
ang3[4,0,0,34] | 0.046733
ang3[4,0,0,35] | 0.20522
ang3[4,0,0,36] | 0.26015
ang3[4,0,0,37] | 0.26004
ang3[4,0,0,38] | 0.25889
ang3[4,0,0,39] | 0.25872
ang3[4,0,0,40] | 0.25364
ang3[4,0,0,41] | 0.20832
ang3[4,0,0,42] | 0.059277
ang3[4,0,0,43] | 0.06871
ang3[4,0,0,44] | 0.13924
ang3[4,0,0,45] | 0.15351
ang3[4,0,0,46] | 0.13392
ang3[4,0,0,47] | 0.09598
ang3[4,0,1,0] | 0.099249
ang3[4,0,1,1] | 0.10144
ang3[4,0,1,2] | 0.10331
ang3[4,0,1,3] | 0.10458
ang3[4,0,1,4] | 0.10434
ang3[4,0,1,5] | 0.10212
ang3[4,0,1,6] | 0.095739
ang3[4,0,1,7] | 0.14089
ang3[4,0,1,8] | 0.12862
ang3[4,0,1,9] | 0.02676
ang3[4,0,1,10] | 0.1349
ang3[4,0,1,11] | 0.25921
ang3[4,0,1,12] | 0.25761
ang3[4,0,1,13] | 0.25748
ang3[4,0,1,14] | 0.25654
ang3[4,0,1,15] | 0.25579
ang3[4,0,1,16] | 0.25718
ang3[4,0,1,17] | 0.25795
ang3[4,0,1,18] | 0.15847
ang3[4,0,1,19] | 0.023008
ang3[4,0,1,20] | 0.12187
ang3[4,0,1,21] | 0.14489
ang3[4,0,1,22] | 0.13211
ang3[4,0,1,23] | 0.0964
ang3[4,0,1,24] | 0.10019
ang3[4,0,1,25] | 0.10244
ang3[4,0,1,26] | 0.10429
ang3[4,0,1,27] | 0.10561
ang3[4,0,1,28] | 0.10549
ang3[4,0,1,29] | 0.10319
ang3[4,0,1,30] | 0.093959
ang3[4,0,1,31] | 0.14399
ang3[4,0,1,32] | 0.11651
ang3[4,0,1,33] | 0.013524
ang3[4,0,1,34] | 0.11626
ang3[4,0,1,35] | 0.23127
ang3[4,0,1,36] | 0.23203
ang3[4,0,1,37] | 0.23705
ang3[4,0,1,38] | 0.23821
ang3[4,0,1,39] | 0.23742
ang3[4,0,1,40] | 0.23538
ang3[4,0,1,41] | 0.21924
ang3[4,0,1,42] | 0.12354
ang3[4,0,1,43] | 0.0054874
ang3[4,0,1,44] | 0.011413
ang3[4,0,1,45] | 0.0057978
ang3[4,0,1,46] | 0.0065105
ang3[4,0,1,47] | 0.047295
ang3[4,0,2,0] | 0.09233
ang3[4,0,2,1] | 0.095739
ang3[4,0,2,2] | 0.098104
ang3[4,0,2,3] | 0.099147
ang3[4,0,2,4] | 0.099147
ang3[4,0,2,5] | 0.098104
ang3[4,0,2,6] | 0.087701
ang3[4,0,2,7] | 0.17362
ang3[4,0,2,8] | 0.13425
ang3[4,0,2,9] | 0.074116
ang3[4,0,2,10] | 0.03643
ang3[4,0,2,11] | 0.15844
ang3[4,0,2,12] | 0.213
ang3[4,0,2,13] | 0.21206
ang3[4,0,2,14] | 0.22179
ang3[4,0,2,15] | 0.22108
ang3[4,0,2,16] | 0.21402
ang3[4,0,2,17] | 0.17753
ang3[4,0,2,18] | 0.053251
ang3[4,0,2,19] | 0.051945
ang3[4,0,2,20] | 0.13268
ang3[4,0,2,21] | 0.010965
ang3[4,0,2,22] | 0.0065258
ang3[4,0,2,23] | 0.038681
ang3[4,0,2,24] | 0.0062987
ang3[4,0,2,25] | 0.031299
ang3[4,0,2,26] | 0.042521
ang3[4,0,2,27] | 0.045316
ang3[4,0,2,28] | 0.047921
ang3[4,0,2,29] | 0.048887
ang3[4,0,2,30] | 0.037092
ang3[4,0,2,31] | 0.049612
ang3[4,0,2,32] | 0.01514
ang3[4,0,2,33] | 0.057416
ang3[4,0,2,34] | 0.07103
ang3[4,0,2,35] | 0.1903
ang3[4,0,2,36] | 0.212
ang3[4,0,2,37] | 0.21222
ang3[4,0,2,38] | 0.22049
ang3[4,0,2,39] | 0.22018
ang3[4,0,2,40] | 0.21406
ang3[4,0,2,41] | 0.18693
ang3[4,0,2,42] | 0.067489
ang3[4,0,2,43] | 0.048007
ang3[4,0,2,44] | 0.12202
ang3[4,0,2,45] | 0.15124
ang3[4,0,2,46] | 0.14222
ang3[4,0,2,47] | 0.10957
ang3[4,0,3,0] | 0.11615
ang3[4,0,3,1] | 0.10251
ang3[4,0,3,2] | 0.10871
ang3[4,0,3,3] | 0.095901
ang3[4,0,3,4] | 0.091657
ang3[4,0,3,5] | 0.091657
ang3[4,0,3,6] | 0.10444
ang3[4,0,3,7] | 0.10861
ang3[4,0,3,8] | 0.098588
ang3[4,0,3,9] | 0.0066195
ang3[4,0,3,10] | 0.14532
ang3[4,0,3,11] | 0.25646
ang3[4,0,3,12] | 0.26339
ang3[4,0,3,13] | 0.26695
ang3[4,0,3,14] | 0.26695
ang3[4,0,3,15] | 0.2619
ang3[4,0,3,16] | 0.26547
ang3[4,0,3,17] | 0.25478
ang3[4,0,3,18] | 0.18462
ang3[4,0,3,19] | 0.045865
ang3[4,0,3,20] | 0.082256
ang3[4,0,3,21] | 0.1411
ang3[4,0,3,22] | 0.12439
ang3[4,0,3,23] | 0.12828
ang3[4,0,3,24] | 0.13261
ang3[4,0,3,25] | 0.086263
ang3[4,0,3,26] | 0.13559
ang3[4,0,3,27] | 0.13761
ang3[4,0,3,28] | 0.1366
ang3[4,0,3,29] | 0.13065
ang3[4,0,3,30] | 0.11858
ang3[4,0,3,31] | 0.10966
ang3[4,0,3,32] | 0.12116
ang3[4,0,3,33] | 0.059836
ang3[4,0,3,34] | 0.16045
ang3[4,0,3,35] | 0.27088
ang3[4,0,3,36] | 0.26733
ang3[4,0,3,37] | 0.26674
ang3[4,0,3,38] | 0.26556
ang3[4,0,3,39] | 0.27223
ang3[4,0,3,40] | 0.16516
ang3[4,0,3,41] | 0.10508
ang3[4,0,3,42] | 0.14674
ang3[4,0,3,43] | 0.020048
ang3[4,0,3,44] | 0.085033
ang3[4,0,3,45] | 0.10625
ang3[4,0,3,46] | 0.11309
ang3[4,0,3,47] | 0.11994
ang3[4,0,4,0] | 0.0083748
ang3[4,0,4,1] | 0.0021168
ang3[4,0,4,2] | 0.0021048
ang3[4,0,4,3] | 0.0030473
ang3[4,0,4,4] | 0.0015086
ang3[4,0,4,5] | 0.01352
ang3[4,0,4,6] | 0.046836
ang3[4,0,4,7] | 0.016071
ang3[4,0,4,8] | 0.0032706
ang3[4,0,4,9] | 0.074011
ang3[4,0,4,10] | 0.11032
ang3[4,0,4,11] | 0.21698
ang3[4,0,4,12] | 0.23946
ang3[4,0,4,13] | 0.23767
ang3[4,0,4,14] | 0.23417
ang3[4,0,4,15] | 0.2315
ang3[4,0,4,16] | 0.23216
ang3[4,0,4,17] | 0.226
ang3[4,0,4,18] | 0.10704
ang3[4,0,4,19] | 0.025095
ang3[4,0,4,20] | 0.10989
ang3[4,0,4,21] | 0.13308
ang3[4,0,4,22] | 0.14043
ang3[4,0,4,23] | 0.12103
ang3[4,0,4,24] | 0.12498
ang3[4,0,4,25] | 0.10756
ang3[4,0,4,26] | 0.094397
ang3[4,0,4,27] | 0.10038
ang3[4,0,4,28] | 0.10382
ang3[4,0,4,29] | 0.1028
ang3[4,0,4,30] | 0.096591
ang3[4,0,4,31] | 0.087819
ang3[4,0,4,32] | 0.12699
ang3[4,0,4,33] | 0.033765
ang3[4,0,4,34] | 0.12679
ang3[4,0,4,35] | 0.25696
ang3[4,0,4,36] | 0.25521
ang3[4,0,4,37] | 0.2549
ang3[4,0,4,38] | 0.2539
ang3[4,0,4,39] | 0.25326
ang3[4,0,4,40] | 0.25493
ang3[4,0,4,41] | 0.2562
ang3[4,0,4,42] | 0.097552
ang3[4,0,4,43] | 0.040273
ang3[4,0,4,44] | 0.13819
ang3[4,0,4,45] | 0.12885
ang3[4,0,4,46] | 0.090066
ang3[4,0,4,47] | 0.097481
ang3[4,0,5,0] | 0.10102
ang3[4,0,5,1] | 0.10319
ang3[4,0,5,2] | 0.10527
ang3[4,0,5,3] | 0.10645
ang3[4,0,5,4] | 0.10645
ang3[4,0,5,5] | 0.10484
ang3[4,0,5,6] | 0.0986
ang3[4,0,5,7] | 0.10991
ang3[4,0,5,8] | 0.14354
ang3[4,0,5,9] | 0.072379
ang3[4,0,5,10] | 0.075441
ang3[4,0,5,11] | 0.20199
ang3[4,0,5,12] | 0.25271
ang3[4,0,5,13] | 0.25241
ang3[4,0,5,14] | 0.25148
ang3[4,0,5,15] | 0.25102
ang3[4,0,5,16] | 0.25674
ang3[4,0,5,17] | 0.22148
ang3[4,0,5,18] | 0.16714
ang3[4,0,5,19] | 0.049211
ang3[4,0,5,20] | 0.0075221
ang3[4,0,5,21] | 0.038995
ang3[4,0,5,22] | 0.04351
ang3[4,0,5,23] | 0.048661
ang3[4,0,5,24] | 0.046647
ang3[4,0,5,25] | 0.042833
ang3[4,0,5,26] | 0.14153
ang3[4,0,5,27] | 0.14219
ang3[4,0,5,28] | 0.14088
ang3[4,0,5,29] | 0.13737
ang3[4,0,5,30] | 0.12825
ang3[4,0,5,31] | 0.11591
ang3[4,0,5,32] | 0.090619
ang3[4,0,5,33] | 0.017484
ang3[4,0,5,34] | 0.098807
ang3[4,0,5,35] | 0.11778
ang3[4,0,5,36] | 0.12921
ang3[4,0,5,37] | 0.13705
ang3[4,0,5,38] | 0.14289
ang3[4,0,5,39] | 0.1482
ang3[4,0,5,40] | 0.14772
ang3[4,0,5,41] | 0.16009
ang3[4,0,5,42] | 0.1045
ang3[4,0,5,43] | 0.07163
ang3[4,0,5,44] | 0.00050612
ang3[4,0,5,45] | 0.039449
ang3[4,0,5,46] | 0.043305
ang3[4,0,5,47] | 0.024203
ang3[4,0,6,0] | 0.038682
ang3[4,0,6,1] | 0.026112
ang3[4,0,6,2] | 0.020292
ang3[4,0,6,3] | 0.018742
ang3[4,0,6,4] | 0.012348
ang3[4,0,6,5] | 0.032366
ang3[4,0,6,6] | 0.041438
ang3[4,0,6,7] | 0.030975
ang3[4,0,6,8] | 0.022327
ang3[4,0,6,9] | 0.040576
ang3[4,0,6,10] | 0.16829
ang3[4,0,6,11] | 0.16629
ang3[4,0,6,12] | 0.17731
ang3[4,0,6,13] | 0.16829
ang3[4,0,6,14] | 0.15839
ang3[4,0,6,15] | 0.1608
ang3[4,0,6,16] | 0.16938
ang3[4,0,6,17] | 0.1785
ang3[4,0,6,18] | 0.17878
ang3[4,0,6,19] | 0.044006
ang3[4,0,6,20] | 0.023017
ang3[4,0,6,21] | 0.0088395
ang3[4,0,6,22] | 0.054059
ang3[4,0,6,23] | 0.039258
ang3[4,0,6,24] | 0.045418
ang3[4,0,6,25] | 0.034481
ang3[4,0,6,26] | 0.019122
ang3[4,0,6,27] | 0.050578
ang3[4,0,6,28] | 0.05102
ang3[4,0,6,29] | 0.0094954
ang3[4,0,6,30] | 0.043744
ang3[4,0,6,31] | 0.010169
ang3[4,0,6,32] | 0.20012
ang3[4,0,6,33] | 0.035151
ang3[4,0,6,34] | 0.16733
ang3[4,0,6,35] | 0.18172
ang3[4,0,6,36] | 0.18859
ang3[4,0,6,37] | 0.17989
ang3[4,0,6,38] | 0.17545
ang3[4,0,6,39] | 0.18957
ang3[4,0,6,40] | 0.19307
ang3[4,0,6,41] | 0.19797
ang3[4,0,6,42] | 0.17786
ang3[4,0,6,43] | 0.041084
ang3[4,0,6,44] | 0.017896
ang3[4,0,6,45] | 0.0017547
ang3[4,0,6,46] | 0.0055476
ang3[4,0,6,47] | 0.046772
ang3[4,1,0,0] | 0
ang3[4,1,0,1] | 0
ang3[4,1,0,2] | 0
ang3[4,1,0,3] | 0
ang3[4,1,0,4] | 0
ang3[4,1,0,5] | 0
ang3[4,1,0,6] | 0
ang3[4,1,0,7] | 0
ang3[4,1,0,8] | 0
ang3[4,1,0,9] | 0
ang3[4,1,0,10] | 0
ang3[4,1,0,11] | 0
ang3[4,1,0,12] | 0
ang3[4,1,0,13] | 0
ang3[4,1,0,14] | 0
ang3[4,1,0,15] | 0
ang3[4,1,0,16] | 0
ang3[4,1,0,17] | 0
ang3[4,1,0,18] | 0
ang3[4,1,0,19] | 0
ang3[4,1,0,20] | 0
ang3[4,1,0,21] | 0
ang3[4,1,0,22] | 0
ang3[4,1,0,23] | 0
ang3[4,1,0,24] | 0
ang3[4,1,0,25] | 0
ang3[4,1,0,26] | 0
ang3[4,1,0,27] | 0
ang3[4,1,0,28] | 0
ang3[4,1,0,29] | 0
ang3[4,1,0,30] | 0
ang3[4,1,0,31] | 0
ang3[4,1,0,32] | 0
ang3[4,1,0,33] | 0
ang3[4,1,0,34] | 0
ang3[4,1,0,35] | 0
ang3[4,1,0,36] | 0
ang3[4,1,0,37] | 0
ang3[4,1,0,38] | 0
ang3[4,1,0,39] | 0
ang3[4,1,0,40] | 0
ang3[4,1,0,41] | 0
ang3[4,1,0,42] | 0
ang3[4,1,0,43] | 0
ang3[4,1,0,44] | 0
ang3[4,1,0,45] | 0
ang3[4,1,0,46] | 0
ang3[4,1,0,47] | 0
ang3[4,1,1,0] | 0
ang3[4,1,1,1] | 0
ang3[4,1,1,2] | 0
ang3[4,1,1,3] | 0
ang3[4,1,1,4] | 0
ang3[4,1,1,5] | 0
ang3[4,1,1,6] | 0
ang3[4,1,1,7] | 0
ang3[4,1,1,8] | 0
ang3[4,1,1,9] | 0
ang3[4,1,1,10] | 0
ang3[4,1,1,11] | 0
ang3[4,1,1,12] | 0
ang3[4,1,1,13] | 0
ang3[4,1,1,14] | 0
ang3[4,1,1,15] | 0
ang3[4,1,1,16] | 0
ang3[4,1,1,17] | 0
ang3[4,1,1,18] | 0
ang3[4,1,1,19] | 0
ang3[4,1,1,20] | 0
ang3[4,1,1,21] | 0
ang3[4,1,1,22] | 0
ang3[4,1,1,23] | 0
ang3[4,1,1,24] | 0
ang3[4,1,1,25] | 0
ang3[4,1,1,26] | 0
ang3[4,1,1,27] | 0
ang3[4,1,1,28] | 0
ang3[4,1,1,29] | 0
ang3[4,1,1,30] | 0
ang3[4,1,1,31] | 0
ang3[4,1,1,32] | 0
ang3[4,1,1,33] | 0
ang3[4,1,1,34] | 0
ang3[4,1,1,35] | 0
ang3[4,1,1,36] | 0
ang3[4,1,1,37] | 0
ang3[4,1,1,38] | 0
ang3[4,1,1,39] | 0
ang3[4,1,1,40] | 0
ang3[4,1,1,41] | 0
ang3[4,1,1,42] | 0
ang3[4,1,1,43] | 0
ang3[4,1,1,44] | 0
ang3[4,1,1,45] | 0
ang3[4,1,1,46] | 0
ang3[4,1,1,47] | 0
ang3[4,1,2,0] | 0
ang3[4,1,2,1] | 0
ang3[4,1,2,2] | 0
ang3[4,1,2,3] | 0
ang3[4,1,2,4] | 0
ang3[4,1,2,5] | 0
ang3[4,1,2,6] | 0
ang3[4,1,2,7] | 0
ang3[4,1,2,8] | 0
ang3[4,1,2,9] | 0
ang3[4,1,2,10] | 0
ang3[4,1,2,11] | 0
ang3[4,1,2,12] | 0
ang3[4,1,2,13] | 0
ang3[4,1,2,14] | 0
ang3[4,1,2,15] | 0
ang3[4,1,2,16] | 0
ang3[4,1,2,17] | 0
ang3[4,1,2,18] | 0
ang3[4,1,2,19] | 0
ang3[4,1,2,20] | 0
ang3[4,1,2,21] | 0
ang3[4,1,2,22] | 0
ang3[4,1,2,23] | 0
ang3[4,1,2,24] | 0
ang3[4,1,2,25] | 0
ang3[4,1,2,26] | 0
ang3[4,1,2,27] | 0
ang3[4,1,2,28] | 0
ang3[4,1,2,29] | 0
ang3[4,1,2,30] | 0
ang3[4,1,2,31] | 0
ang3[4,1,2,32] | 0
ang3[4,1,2,33] | 0
ang3[4,1,2,34] | 0
ang3[4,1,2,35] | 0
ang3[4,1,2,36] | 0
ang3[4,1,2,37] | 0
ang3[4,1,2,38] | 0
ang3[4,1,2,39] | 0
ang3[4,1,2,40] | 0
ang3[4,1,2,41] | 0
ang3[4,1,2,42] | 0
ang3[4,1,2,43] | 0
ang3[4,1,2,44] | 0
ang3[4,1,2,45] | 0
ang3[4,1,2,46] | 0
ang3[4,1,2,47] | 0
ang3[4,1,3,0] | 0
ang3[4,1,3,1] | 0
ang3[4,1,3,2] | 0
ang3[4,1,3,3] | 0
ang3[4,1,3,4] | 0
ang3[4,1,3,5] | 0
ang3[4,1,3,6] | 0
ang3[4,1,3,7] | 0
ang3[4,1,3,8] | 0
ang3[4,1,3,9] | 0
ang3[4,1,3,10] | 0
ang3[4,1,3,11] | 0
ang3[4,1,3,12] | 0
ang3[4,1,3,13] | 0
ang3[4,1,3,14] | 0
ang3[4,1,3,15] | 0
ang3[4,1,3,16] | 0
ang3[4,1,3,17] | 0
ang3[4,1,3,18] | 0
ang3[4,1,3,19] | 0
ang3[4,1,3,20] | 0
ang3[4,1,3,21] | 0
ang3[4,1,3,22] | 0
ang3[4,1,3,23] | 0
ang3[4,1,3,24] | 0
ang3[4,1,3,25] | 0
ang3[4,1,3,26] | 0
ang3[4,1,3,27] | 0
ang3[4,1,3,28] | 0
ang3[4,1,3,29] | 0
ang3[4,1,3,30] | 0
ang3[4,1,3,31] | 0
ang3[4,1,3,32] | 0
ang3[4,1,3,33] | 0
ang3[4,1,3,34] | 0
ang3[4,1,3,35] | 0
ang3[4,1,3,36] | 0
ang3[4,1,3,37] | 0
ang3[4,1,3,38] | 0
ang3[4,1,3,39] | 0
ang3[4,1,3,40] | 0
ang3[4,1,3,41] | 0
ang3[4,1,3,42] | 0
ang3[4,1,3,43] | 0
ang3[4,1,3,44] | 0
ang3[4,1,3,45] | 0
ang3[4,1,3,46] | 0
ang3[4,1,3,47] | 0
ang3[4,1,4,0] | 0
ang3[4,1,4,1] | 0
ang3[4,1,4,2] | 0
ang3[4,1,4,3] | 0
ang3[4,1,4,4] | 0
ang3[4,1,4,5] | 0
ang3[4,1,4,6] | 0
ang3[4,1,4,7] | 0
ang3[4,1,4,8] | 0
ang3[4,1,4,9] | 0
ang3[4,1,4,10] | 0
ang3[4,1,4,11] | 0
ang3[4,1,4,12] | 0
ang3[4,1,4,13] | 0
ang3[4,1,4,14] | 0
ang3[4,1,4,15] | 0
ang3[4,1,4,16] | 0
ang3[4,1,4,17] | 0
ang3[4,1,4,18] | 0
ang3[4,1,4,19] | 0
ang3[4,1,4,20] | 0
ang3[4,1,4,21] | 0
ang3[4,1,4,22] | 0
ang3[4,1,4,23] | 0
ang3[4,1,4,24] | 0
ang3[4,1,4,25] | 0
ang3[4,1,4,26] | 0
ang3[4,1,4,27] | 0
ang3[4,1,4,28] | 0
ang3[4,1,4,29] | 0
ang3[4,1,4,30] | 0
ang3[4,1,4,31] | 0
ang3[4,1,4,32] | 0
ang3[4,1,4,33] | 0
ang3[4,1,4,34] | 0
ang3[4,1,4,35] | 0
ang3[4,1,4,36] | 0
ang3[4,1,4,37] | 0
ang3[4,1,4,38] | 0
ang3[4,1,4,39] | 0
ang3[4,1,4,40] | 0
ang3[4,1,4,41] | 0
ang3[4,1,4,42] | 0
ang3[4,1,4,43] | 0
ang3[4,1,4,44] | 0
ang3[4,1,4,45] | 0
ang3[4,1,4,46] | 0
ang3[4,1,4,47] | 0
ang3[4,1,5,0] | 0
ang3[4,1,5,1] | 0
ang3[4,1,5,2] | 0
ang3[4,1,5,3] | 0
ang3[4,1,5,4] | 0
ang3[4,1,5,5] | 0
ang3[4,1,5,6] | 0
ang3[4,1,5,7] | 0
ang3[4,1,5,8] | 0
ang3[4,1,5,9] | 0
ang3[4,1,5,10] | 0
ang3[4,1,5,11] | 0
ang3[4,1,5,12] | 0
ang3[4,1,5,13] | 0
ang3[4,1,5,14] | 0
ang3[4,1,5,15] | 0
ang3[4,1,5,16] | 0
ang3[4,1,5,17] | 0
ang3[4,1,5,18] | 0
ang3[4,1,5,19] | 0
ang3[4,1,5,20] | 0
ang3[4,1,5,21] | 0
ang3[4,1,5,22] | 0
ang3[4,1,5,23] | 0
ang3[4,1,5,24] | 0
ang3[4,1,5,25] | 0
ang3[4,1,5,26] | 0
ang3[4,1,5,27] | 0
ang3[4,1,5,28] | 0
ang3[4,1,5,29] | 0
ang3[4,1,5,30] | 0
ang3[4,1,5,31] | 0
ang3[4,1,5,32] | 0
ang3[4,1,5,33] | 0
ang3[4,1,5,34] | 0
ang3[4,1,5,35] | 0
ang3[4,1,5,36] | 0
ang3[4,1,5,37] | 0
ang3[4,1,5,38] | 0
ang3[4,1,5,39] | 0
ang3[4,1,5,40] | 0
ang3[4,1,5,41] | 0
ang3[4,1,5,42] | 0
ang3[4,1,5,43] | 0
ang3[4,1,5,44] | 0
ang3[4,1,5,45] | 0
ang3[4,1,5,46] | 0
ang3[4,1,5,47] | 0
ang3[4,1,6,0] | 0
ang3[4,1,6,1] | 0
ang3[4,1,6,2] | 0
ang3[4,1,6,3] | 0
ang3[4,1,6,4] | 0
ang3[4,1,6,5] | 0
ang3[4,1,6,6] | 0
ang3[4,1,6,7] | 0
ang3[4,1,6,8] | 0
ang3[4,1,6,9] | 0
ang3[4,1,6,10] | 0
ang3[4,1,6,11] | 0
ang3[4,1,6,12] | 0
ang3[4,1,6,13] | 0
ang3[4,1,6,14] | 0
ang3[4,1,6,15] | 0
ang3[4,1,6,16] | 0
ang3[4,1,6,17] | 0
ang3[4,1,6,18] | 0
ang3[4,1,6,19] | 0
ang3[4,1,6,20] | 0
ang3[4,1,6,21] | 0
ang3[4,1,6,22] | 0
ang3[4,1,6,23] | 0
ang3[4,1,6,24] | 0
ang3[4,1,6,25] | 0
ang3[4,1,6,26] | 0
ang3[4,1,6,27] | 0
ang3[4,1,6,28] | 0
ang3[4,1,6,29] | 0
ang3[4,1,6,30] | 0
ang3[4,1,6,31] | 0
ang3[4,1,6,32] | 0
ang3[4,1,6,33] | 0
ang3[4,1,6,34] | 0
ang3[4,1,6,35] | 0
ang3[4,1,6,36] | 0
ang3[4,1,6,37] | 0
ang3[4,1,6,38] | 0
ang3[4,1,6,39] | 0
ang3[4,1,6,40] | 0
ang3[4,1,6,41] | 0
ang3[4,1,6,42] | 0
ang3[4,1,6,43] | 0
ang3[4,1,6,44] | 0
ang3[4,1,6,45] | 0
ang3[4,1,6,46] | 0
ang3[4,1,6,47] | 0
ang3[4,2,0,0] | 0
ang3[4,2,0,1] | 0
ang3[4,2,0,2] | 0
ang3[4,2,0,3] | 0
ang3[4,2,0,4] | 0
ang3[4,2,0,5] | 0
ang3[4,2,0,6] | 0
ang3[4,2,0,7] | 0
ang3[4,2,0,8] | 0
ang3[4,2,0,9] | 0
ang3[4,2,0,10] | 0
ang3[4,2,0,11] | 0
ang3[4,2,0,12] | 0
ang3[4,2,0,13] | 0
ang3[4,2,0,14] | 0
ang3[4,2,0,15] | 0
ang3[4,2,0,16] | 0
ang3[4,2,0,17] | 0
ang3[4,2,0,18] | 0
ang3[4,2,0,19] | 0
ang3[4,2,0,20] | 0
ang3[4,2,0,21] | 0
ang3[4,2,0,22] | 0
ang3[4,2,0,23] | 0
ang3[4,2,0,24] | 0
ang3[4,2,0,25] | 0
ang3[4,2,0,26] | 0
ang3[4,2,0,27] | 0
ang3[4,2,0,28] | 0
ang3[4,2,0,29] | 0
ang3[4,2,0,30] | 0
ang3[4,2,0,31] | 0
ang3[4,2,0,32] | 0
ang3[4,2,0,33] | 0
ang3[4,2,0,34] | 0
ang3[4,2,0,35] | 0
ang3[4,2,0,36] | 0
ang3[4,2,0,37] | 0
ang3[4,2,0,38] | 0
ang3[4,2,0,39] | 0
ang3[4,2,0,40] | 0
ang3[4,2,0,41] | 0
ang3[4,2,0,42] | 0
ang3[4,2,0,43] | 0
ang3[4,2,0,44] | 0
ang3[4,2,0,45] | 0
ang3[4,2,0,46] | 0
ang3[4,2,0,47] | 0
ang3[4,2,1,0] | 0
ang3[4,2,1,1] | 0
ang3[4,2,1,2] | 0
ang3[4,2,1,3] | 0
ang3[4,2,1,4] | 0
ang3[4,2,1,5] | 0
ang3[4,2,1,6] | 0
ang3[4,2,1,7] | 0
ang3[4,2,1,8] | 0
ang3[4,2,1,9] | 0
ang3[4,2,1,10] | 0
ang3[4,2,1,11] | 0
ang3[4,2,1,12] | 0
ang3[4,2,1,13] | 0
ang3[4,2,1,14] | 0
ang3[4,2,1,15] | 0
ang3[4,2,1,16] | 0
ang3[4,2,1,17] | 0
ang3[4,2,1,18] | 0
ang3[4,2,1,19] | 0
ang3[4,2,1,20] | 0
ang3[4,2,1,21] | 0
ang3[4,2,1,22] | 0
ang3[4,2,1,23] | 0
ang3[4,2,1,24] | 0
ang3[4,2,1,25] | 0
ang3[4,2,1,26] | 0
ang3[4,2,1,27] | 0
ang3[4,2,1,28] | 0
ang3[4,2,1,29] | 0
ang3[4,2,1,30] | 0
ang3[4,2,1,31] | 0
ang3[4,2,1,32] | 0
ang3[4,2,1,33] | 0
ang3[4,2,1,34] | 0
ang3[4,2,1,35] | 0
ang3[4,2,1,36] | 0
ang3[4,2,1,37] | 0
ang3[4,2,1,38] | 0
ang3[4,2,1,39] | 0
ang3[4,2,1,40] | 0
ang3[4,2,1,41] | 0
ang3[4,2,1,42] | 0
ang3[4,2,1,43] | 0
ang3[4,2,1,44] | 0
ang3[4,2,1,45] | 0
ang3[4,2,1,46] | 0
ang3[4,2,1,47] | 0
ang3[4,2,2,0] | 0
ang3[4,2,2,1] | 0
ang3[4,2,2,2] | 0
ang3[4,2,2,3] | 0
ang3[4,2,2,4] | 0
ang3[4,2,2,5] | 0
ang3[4,2,2,6] | 0
ang3[4,2,2,7] | 0
ang3[4,2,2,8] | 0
ang3[4,2,2,9] | 0
ang3[4,2,2,10] | 0
ang3[4,2,2,11] | 0
ang3[4,2,2,12] | 0
ang3[4,2,2,13] | 0
ang3[4,2,2,14] | 0
ang3[4,2,2,15] | 0
ang3[4,2,2,16] | 0
ang3[4,2,2,17] | 0
ang3[4,2,2,18] | 0
ang3[4,2,2,19] | 0
ang3[4,2,2,20] | 0
ang3[4,2,2,21] | 0
ang3[4,2,2,22] | 0
ang3[4,2,2,23] | 0
ang3[4,2,2,24] | 0
ang3[4,2,2,25] | 0
ang3[4,2,2,26] | 0
ang3[4,2,2,27] | 0
ang3[4,2,2,28] | 0
ang3[4,2,2,29] | 0
ang3[4,2,2,30] | 0
ang3[4,2,2,31] | 0
ang3[4,2,2,32] | 0
ang3[4,2,2,33] | 0
ang3[4,2,2,34] | 0
ang3[4,2,2,35] | 0
ang3[4,2,2,36] | 0
ang3[4,2,2,37] | 0
ang3[4,2,2,38] | 0
ang3[4,2,2,39] | 0
ang3[4,2,2,40] | 0
ang3[4,2,2,41] | 0
ang3[4,2,2,42] | 0
ang3[4,2,2,43] | 0
ang3[4,2,2,44] | 0
ang3[4,2,2,45] | 0
ang3[4,2,2,46] | 0
ang3[4,2,2,47] | 0
ang3[4,2,3,0] | 0
ang3[4,2,3,1] | 0
ang3[4,2,3,2] | 0
ang3[4,2,3,3] | 0
ang3[4,2,3,4] | 0
ang3[4,2,3,5] | 0
ang3[4,2,3,6] | 0
ang3[4,2,3,7] | 0
ang3[4,2,3,8] | 0
ang3[4,2,3,9] | 0
ang3[4,2,3,10] | 0
ang3[4,2,3,11] | 0
ang3[4,2,3,12] | 0
ang3[4,2,3,13] | 0
ang3[4,2,3,14] | 0
ang3[4,2,3,15] | 0
ang3[4,2,3,16] | 0
ang3[4,2,3,17] | 0
ang3[4,2,3,18] | 0
ang3[4,2,3,19] | 0
ang3[4,2,3,20] | 0
ang3[4,2,3,21] | 0
ang3[4,2,3,22] | 0
ang3[4,2,3,23] | 0
ang3[4,2,3,24] | 0
ang3[4,2,3,25] | 0
ang3[4,2,3,26] | 0
ang3[4,2,3,27] | 0
ang3[4,2,3,28] | 0
ang3[4,2,3,29] | 0
ang3[4,2,3,30] | 0
ang3[4,2,3,31] | 0
ang3[4,2,3,32] | 0
ang3[4,2,3,33] | 0
ang3[4,2,3,34] | 0
ang3[4,2,3,35] | 0
ang3[4,2,3,36] | 0
ang3[4,2,3,37] | 0
ang3[4,2,3,38] | 0
ang3[4,2,3,39] | 0
ang3[4,2,3,40] | 0
ang3[4,2,3,41] | 0
ang3[4,2,3,42] | 0
ang3[4,2,3,43] | 0
ang3[4,2,3,44] | 0
ang3[4,2,3,45] | 0
ang3[4,2,3,46] | 0
ang3[4,2,3,47] | 0
ang3[4,2,4,0] | 0
ang3[4,2,4,1] | 0
ang3[4,2,4,2] | 0
ang3[4,2,4,3] | 0
ang3[4,2,4,4] | 0
ang3[4,2,4,5] | 0
ang3[4,2,4,6] | 0
ang3[4,2,4,7] | 0
ang3[4,2,4,8] | 0
ang3[4,2,4,9] | 0
ang3[4,2,4,10] | 0
ang3[4,2,4,11] | 0
ang3[4,2,4,12] | 0
ang3[4,2,4,13] | 0
ang3[4,2,4,14] | 0
ang3[4,2,4,15] | 0
ang3[4,2,4,16] | 0
ang3[4,2,4,17] | 0
ang3[4,2,4,18] | 0
ang3[4,2,4,19] | 0
ang3[4,2,4,20] | 0
ang3[4,2,4,21] | 0
ang3[4,2,4,22] | 0
ang3[4,2,4,23] | 0
ang3[4,2,4,24] | 0
ang3[4,2,4,25] | 0
ang3[4,2,4,26] | 0
ang3[4,2,4,27] | 0
ang3[4,2,4,28] | 0
ang3[4,2,4,29] | 0
ang3[4,2,4,30] | 0
ang3[4,2,4,31] | 0
ang3[4,2,4,32] | 0
ang3[4,2,4,33] | 0
ang3[4,2,4,34] | 0
ang3[4,2,4,35] | 0
ang3[4,2,4,36] | 0
ang3[4,2,4,37] | 0
ang3[4,2,4,38] | 0
ang3[4,2,4,39] | 0
ang3[4,2,4,40] | 0
ang3[4,2,4,41] | 0
ang3[4,2,4,42] | 0
ang3[4,2,4,43] | 0
ang3[4,2,4,44] | 0
ang3[4,2,4,45] | 0
ang3[4,2,4,46] | 0
ang3[4,2,4,47] | 0
ang3[4,2,5,0] | 0
ang3[4,2,5,1] | 0
ang3[4,2,5,2] | 0
ang3[4,2,5,3] | 0
ang3[4,2,5,4] | 0
ang3[4,2,5,5] | 0
ang3[4,2,5,6] | 0
ang3[4,2,5,7] | 0
ang3[4,2,5,8] | 0
ang3[4,2,5,9] | 0
ang3[4,2,5,10] | 0
ang3[4,2,5,11] | 0
ang3[4,2,5,12] | 0
ang3[4,2,5,13] | 0
ang3[4,2,5,14] | 0
ang3[4,2,5,15] | 0
ang3[4,2,5,16] | 0
ang3[4,2,5,17] | 0
ang3[4,2,5,18] | 0
ang3[4,2,5,19] | 0
ang3[4,2,5,20] | 0
ang3[4,2,5,21] | 0
ang3[4,2,5,22] | 0
ang3[4,2,5,23] | 0
ang3[4,2,5,24] | 0
ang3[4,2,5,25] | 0
ang3[4,2,5,26] | 0
ang3[4,2,5,27] | 0
ang3[4,2,5,28] | 0
ang3[4,2,5,29] | 0
ang3[4,2,5,30] | 0
ang3[4,2,5,31] | 0
ang3[4,2,5,32] | 0
ang3[4,2,5,33] | 0
ang3[4,2,5,34] | 0
ang3[4,2,5,35] | 0
ang3[4,2,5,36] | 0
ang3[4,2,5,37] | 0
ang3[4,2,5,38] | 0
ang3[4,2,5,39] | 0
ang3[4,2,5,40] | 0
ang3[4,2,5,41] | 0
ang3[4,2,5,42] | 0
ang3[4,2,5,43] | 0
ang3[4,2,5,44] | 0
ang3[4,2,5,45] | 0
ang3[4,2,5,46] | 0
ang3[4,2,5,47] | 0
ang3[4,2,6,0] | 0
ang3[4,2,6,1] | 0
ang3[4,2,6,2] | 0
ang3[4,2,6,3] | 0
ang3[4,2,6,4] | 0
ang3[4,2,6,5] | 0
ang3[4,2,6,6] | 0
ang3[4,2,6,7] | 0
ang3[4,2,6,8] | 0
ang3[4,2,6,9] | 0
ang3[4,2,6,10] | 0
ang3[4,2,6,11] | 0
ang3[4,2,6,12] | 0
ang3[4,2,6,13] | 0
ang3[4,2,6,14] | 0
ang3[4,2,6,15] | 0
ang3[4,2,6,16] | 0
ang3[4,2,6,17] | 0
ang3[4,2,6,18] | 0
ang3[4,2,6,19] | 0
ang3[4,2,6,20] | 0
ang3[4,2,6,21] | 0
ang3[4,2,6,22] | 0
ang3[4,2,6,23] | 0
ang3[4,2,6,24] | 0
ang3[4,2,6,25] | 0
ang3[4,2,6,26] | 0
ang3[4,2,6,27] | 0
ang3[4,2,6,28] | 0
ang3[4,2,6,29] | 0
ang3[4,2,6,30] | 0
ang3[4,2,6,31] | 0
ang3[4,2,6,32] | 0
ang3[4,2,6,33] | 0
ang3[4,2,6,34] | 0
ang3[4,2,6,35] | 0
ang3[4,2,6,36] | 0
ang3[4,2,6,37] | 0
ang3[4,2,6,38] | 0
ang3[4,2,6,39] | 0
ang3[4,2,6,40] | 0
ang3[4,2,6,41] | 0
ang3[4,2,6,42] | 0
ang3[4,2,6,43] | 0
ang3[4,2,6,44] | 0
ang3[4,2,6,45] | 0
ang3[4,2,6,46] | 0
ang3[4,2,6,47] | 0
ang3[4,3,0,0] | 0
ang3[4,3,0,1] | 0
ang3[4,3,0,2] | 0
ang3[4,3,0,3] | 0
ang3[4,3,0,4] | 0
ang3[4,3,0,5] | 0
ang3[4,3,0,6] | 0
ang3[4,3,0,7] | 0
ang3[4,3,0,8] | 0
ang3[4,3,0,9] | 0
ang3[4,3,0,10] | 0
ang3[4,3,0,11] | 0
ang3[4,3,0,12] | 0
ang3[4,3,0,13] | 0
ang3[4,3,0,14] | 0
ang3[4,3,0,15] | 0
ang3[4,3,0,16] | 0
ang3[4,3,0,17] | 0
ang3[4,3,0,18] | 0
ang3[4,3,0,19] | 0
ang3[4,3,0,20] | 0
ang3[4,3,0,21] | 0
ang3[4,3,0,22] | 0
ang3[4,3,0,23] | 0
ang3[4,3,0,24] | 0
ang3[4,3,0,25] | 0
ang3[4,3,0,26] | 0
ang3[4,3,0,27] | 0
ang3[4,3,0,28] | 0
ang3[4,3,0,29] | 0
ang3[4,3,0,30] | 0
ang3[4,3,0,31] | 0
ang3[4,3,0,32] | 0
ang3[4,3,0,33] | 0
ang3[4,3,0,34] | 0
ang3[4,3,0,35] | 0
ang3[4,3,0,36] | 0
ang3[4,3,0,37] | 0
ang3[4,3,0,38] | 0
ang3[4,3,0,39] | 0
ang3[4,3,0,40] | 0
ang3[4,3,0,41] | 0
ang3[4,3,0,42] | 0
ang3[4,3,0,43] | 0
ang3[4,3,0,44] | 0
ang3[4,3,0,45] | 0
ang3[4,3,0,46] | 0
ang3[4,3,0,47] | 0
ang3[4,3,1,0] | 0
ang3[4,3,1,1] | 0
ang3[4,3,1,2] | 0
ang3[4,3,1,3] | 0
ang3[4,3,1,4] | 0
ang3[4,3,1,5] | 0
ang3[4,3,1,6] | 0
ang3[4,3,1,7] | 0
ang3[4,3,1,8] | 0
ang3[4,3,1,9] | 0
ang3[4,3,1,10] | 0
ang3[4,3,1,11] | 0
ang3[4,3,1,12] | 0
ang3[4,3,1,13] | 0
ang3[4,3,1,14] | 0
ang3[4,3,1,15] | 0
ang3[4,3,1,16] | 0
ang3[4,3,1,17] | 0
ang3[4,3,1,18] | 0
ang3[4,3,1,19] | 0
ang3[4,3,1,20] | 0
ang3[4,3,1,21] | 0
ang3[4,3,1,22] | 0
ang3[4,3,1,23] | 0
ang3[4,3,1,24] | 0
ang3[4,3,1,25] | 0
ang3[4,3,1,26] | 0
ang3[4,3,1,27] | 0
ang3[4,3,1,28] | 0
ang3[4,3,1,29] | 0
ang3[4,3,1,30] | 0
ang3[4,3,1,31] | 0
ang3[4,3,1,32] | 0
ang3[4,3,1,33] | 0
ang3[4,3,1,34] | 0
ang3[4,3,1,35] | 0
ang3[4,3,1,36] | 0
ang3[4,3,1,37] | 0
ang3[4,3,1,38] | 0
ang3[4,3,1,39] | 0
ang3[4,3,1,40] | 0
ang3[4,3,1,41] | 0
ang3[4,3,1,42] | 0
ang3[4,3,1,43] | 0
ang3[4,3,1,44] | 0
ang3[4,3,1,45] | 0
ang3[4,3,1,46] | 0
ang3[4,3,1,47] | 0
ang3[4,3,2,0] | 0
ang3[4,3,2,1] | 0
ang3[4,3,2,2] | 0
ang3[4,3,2,3] | 0
ang3[4,3,2,4] | 0
ang3[4,3,2,5] | 0
ang3[4,3,2,6] | 0
ang3[4,3,2,7] | 0
ang3[4,3,2,8] | 0
ang3[4,3,2,9] | 0
ang3[4,3,2,10] | 0
ang3[4,3,2,11] | 0
ang3[4,3,2,12] | 0
ang3[4,3,2,13] | 0
ang3[4,3,2,14] | 0
ang3[4,3,2,15] | 0
ang3[4,3,2,16] | 0
ang3[4,3,2,17] | 0
ang3[4,3,2,18] | 0
ang3[4,3,2,19] | 0
ang3[4,3,2,20] | 0
ang3[4,3,2,21] | 0
ang3[4,3,2,22] | 0
ang3[4,3,2,23] | 0
ang3[4,3,2,24] | 0
ang3[4,3,2,25] | 0
ang3[4,3,2,26] | 0
ang3[4,3,2,27] | 0
ang3[4,3,2,28] | 0
ang3[4,3,2,29] | 0
ang3[4,3,2,30] | 0
ang3[4,3,2,31] | 0
ang3[4,3,2,32] | 0
ang3[4,3,2,33] | 0
ang3[4,3,2,34] | 0
ang3[4,3,2,35] | 0
ang3[4,3,2,36] | 0
ang3[4,3,2,37] | 0
ang3[4,3,2,38] | 0
ang3[4,3,2,39] | 0
ang3[4,3,2,40] | 0
ang3[4,3,2,41] | 0
ang3[4,3,2,42] | 0
ang3[4,3,2,43] | 0
ang3[4,3,2,44] | 0
ang3[4,3,2,45] | 0
ang3[4,3,2,46] | 0
ang3[4,3,2,47] | 0
ang3[4,3,3,0] | 0
ang3[4,3,3,1] | 0
ang3[4,3,3,2] | 0
ang3[4,3,3,3] | 0
ang3[4,3,3,4] | 0
ang3[4,3,3,5] | 0
ang3[4,3,3,6] | 0
ang3[4,3,3,7] | 0
ang3[4,3,3,8] | 0
ang3[4,3,3,9] | 0
ang3[4,3,3,10] | 0
ang3[4,3,3,11] | 0
ang3[4,3,3,12] | 0
ang3[4,3,3,13] | 0
ang3[4,3,3,14] | 0
ang3[4,3,3,15] | 0
ang3[4,3,3,16] | 0
ang3[4,3,3,17] | 0
ang3[4,3,3,18] | 0
ang3[4,3,3,19] | 0
ang3[4,3,3,20] | 0
ang3[4,3,3,21] | 0
ang3[4,3,3,22] | 0
ang3[4,3,3,23] | 0
ang3[4,3,3,24] | 0
ang3[4,3,3,25] | 0
ang3[4,3,3,26] | 0
ang3[4,3,3,27] | 0
ang3[4,3,3,28] | 0
ang3[4,3,3,29] | 0
ang3[4,3,3,30] | 0
ang3[4,3,3,31] | 0
ang3[4,3,3,32] | 0
ang3[4,3,3,33] | 0
ang3[4,3,3,34] | 0
ang3[4,3,3,35] | 0
ang3[4,3,3,36] | 0
ang3[4,3,3,37] | 0
ang3[4,3,3,38] | 0
ang3[4,3,3,39] | 0
ang3[4,3,3,40] | 0
ang3[4,3,3,41] | 0
ang3[4,3,3,42] | 0
ang3[4,3,3,43] | 0
ang3[4,3,3,44] | 0
ang3[4,3,3,45] | 0
ang3[4,3,3,46] | 0
ang3[4,3,3,47] | 0
ang3[4,3,4,0] | 0
ang3[4,3,4,1] | 0
ang3[4,3,4,2] | 0
ang3[4,3,4,3] | 0
ang3[4,3,4,4] | 0
ang3[4,3,4,5] | 0
ang3[4,3,4,6] | 0
ang3[4,3,4,7] | 0
ang3[4,3,4,8] | 0
ang3[4,3,4,9] | 0
ang3[4,3,4,10] | 0
ang3[4,3,4,11] | 0
ang3[4,3,4,12] | 0
ang3[4,3,4,13] | 0
ang3[4,3,4,14] | 0
ang3[4,3,4,15] | 0
ang3[4,3,4,16] | 0
ang3[4,3,4,17] | 0
ang3[4,3,4,18] | 0
ang3[4,3,4,19] | 0
ang3[4,3,4,20] | 0
ang3[4,3,4,21] | 0
ang3[4,3,4,22] | 0
ang3[4,3,4,23] | 0
ang3[4,3,4,24] | 0
ang3[4,3,4,25] | 0
ang3[4,3,4,26] | 0
ang3[4,3,4,27] | 0
ang3[4,3,4,28] | 0
ang3[4,3,4,29] | 0
ang3[4,3,4,30] | 0
ang3[4,3,4,31] | 0
ang3[4,3,4,32] | 0
ang3[4,3,4,33] | 0
ang3[4,3,4,34] | 0
ang3[4,3,4,35] | 0
ang3[4,3,4,36] | 0
ang3[4,3,4,37] | 0
ang3[4,3,4,38] | 0
ang3[4,3,4,39] | 0
ang3[4,3,4,40] | 0
ang3[4,3,4,41] | 0
ang3[4,3,4,42] | 0
ang3[4,3,4,43] | 0
ang3[4,3,4,44] | 0
ang3[4,3,4,45] | 0
ang3[4,3,4,46] | 0
ang3[4,3,4,47] | 0
ang3[4,3,5,0] | 0
ang3[4,3,5,1] | 0
ang3[4,3,5,2] | 0
ang3[4,3,5,3] | 0
ang3[4,3,5,4] | 0
ang3[4,3,5,5] | 0
ang3[4,3,5,6] | 0
ang3[4,3,5,7] | 0
ang3[4,3,5,8] | 0
ang3[4,3,5,9] | 0
ang3[4,3,5,10] | 0
ang3[4,3,5,11] | 0
ang3[4,3,5,12] | 0
ang3[4,3,5,13] | 0
ang3[4,3,5,14] | 0
ang3[4,3,5,15] | 0
ang3[4,3,5,16] | 0
ang3[4,3,5,17] | 0
ang3[4,3,5,18] | 0
ang3[4,3,5,19] | 0
ang3[4,3,5,20] | 0
ang3[4,3,5,21] | 0
ang3[4,3,5,22] | 0
ang3[4,3,5,23] | 0
ang3[4,3,5,24] | 0
ang3[4,3,5,25] | 0
ang3[4,3,5,26] | 0
ang3[4,3,5,27] | 0
ang3[4,3,5,28] | 0
ang3[4,3,5,29] | 0
ang3[4,3,5,30] | 0
ang3[4,3,5,31] | 0
ang3[4,3,5,32] | 0
ang3[4,3,5,33] | 0
ang3[4,3,5,34] | 0
ang3[4,3,5,35] | 0
ang3[4,3,5,36] | 0
ang3[4,3,5,37] | 0
ang3[4,3,5,38] | 0
ang3[4,3,5,39] | 0
ang3[4,3,5,40] | 0
ang3[4,3,5,41] | 0
ang3[4,3,5,42] | 0
ang3[4,3,5,43] | 0
ang3[4,3,5,44] | 0
ang3[4,3,5,45] | 0
ang3[4,3,5,46] | 0
ang3[4,3,5,47] | 0
ang3[4,3,6,0] | 0
ang3[4,3,6,1] | 0
ang3[4,3,6,2] | 0
ang3[4,3,6,3] | 0
ang3[4,3,6,4] | 0
ang3[4,3,6,5] | 0
ang3[4,3,6,6] | 0
ang3[4,3,6,7] | 0
ang3[4,3,6,8] | 0
ang3[4,3,6,9] | 0
ang3[4,3,6,10] | 0
ang3[4,3,6,11] | 0
ang3[4,3,6,12] | 0
ang3[4,3,6,13] | 0
ang3[4,3,6,14] | 0
ang3[4,3,6,15] | 0
ang3[4,3,6,16] | 0
ang3[4,3,6,17] | 0
ang3[4,3,6,18] | 0
ang3[4,3,6,19] | 0
ang3[4,3,6,20] | 0
ang3[4,3,6,21] | 0
ang3[4,3,6,22] | 0
ang3[4,3,6,23] | 0
ang3[4,3,6,24] | 0
ang3[4,3,6,25] | 0
ang3[4,3,6,26] | 0
ang3[4,3,6,27] | 0
ang3[4,3,6,28] | 0
ang3[4,3,6,29] | 0
ang3[4,3,6,30] | 0
ang3[4,3,6,31] | 0
ang3[4,3,6,32] | 0
ang3[4,3,6,33] | 0
ang3[4,3,6,34] | 0
ang3[4,3,6,35] | 0
ang3[4,3,6,36] | 0
ang3[4,3,6,37] | 0
ang3[4,3,6,38] | 0
ang3[4,3,6,39] | 0
ang3[4,3,6,40] | 0
ang3[4,3,6,41] | 0
ang3[4,3,6,42] | 0
ang3[4,3,6,43] | 0
ang3[4,3,6,44] | 0
ang3[4,3,6,45] | 0
ang3[4,3,6,46] | 0
ang3[4,3,6,47] | 0
ang3[5,0,0,0] | 0.018969
ang3[5,0,0,1] | 0.011482
ang3[5,0,0,2] | 0.0050489
ang3[5,0,0,3] | 0.0018666
ang3[5,0,0,4] | 0.0016047
ang3[5,0,0,5] | 0.0055763
ang3[5,0,0,6] | 0.025582
ang3[5,0,0,7] | 0.031539
ang3[5,0,0,8] | 0.046075
ang3[5,0,0,9] | 0.040335
ang3[5,0,0,10] | 0.023826
ang3[5,0,0,11] | 0.010082
ang3[5,0,0,12] | 0.002911
ang3[5,0,0,13] | 0.0039921
ang3[5,0,0,14] | 0.0074856
ang3[5,0,0,15] | 0.0080665
ang3[5,0,0,16] | 0.00078478
ang3[5,0,0,17] | 0.010088
ang3[5,0,0,18] | 0.023285
ang3[5,0,0,19] | 0.04363
ang3[5,0,0,20] | 0.050101
ang3[5,0,0,21] | 0.043489
ang3[5,0,0,22] | 0.030736
ang3[5,0,0,23] | 0.021276
ang3[5,0,0,24] | 0.02001
ang3[5,0,0,25] | 0.012415
ang3[5,0,0,26] | 0.0063047
ang3[5,0,0,27] | 0.0031474
ang3[5,0,0,28] | 0.0034093
ang3[5,0,0,29] | 0.0081236
ang3[5,0,0,30] | 0.027089
ang3[5,0,0,31] | 0.043302
ang3[5,0,0,32] | 0.056674
ang3[5,0,0,33] | 0.050711
ang3[5,0,0,34] | 0.026373
ang3[5,0,0,35] | 0.010552
ang3[5,0,0,36] | 0.0060388
ang3[5,0,0,37] | 0.0056617
ang3[5,0,0,38] | 0.0018389
ang3[5,0,0,39] | 0.0012422
ang3[5,0,0,40] | 0.0064577
ang3[5,0,0,41] | 0.009965
ang3[5,0,0,42] | 0.026657
ang3[5,0,0,43] | 0.048323
ang3[5,0,0,44] | 0.054404
ang3[5,0,0,45] | 0.044001
ang3[5,0,0,46] | 0.031014
ang3[5,0,0,47] | 0.020692
ang3[5,0,1,0] | 0.01146
ang3[5,0,1,1] | 0.0052893
ang3[5,0,1,2] | 1.5342e-05
ang3[5,0,1,3] | 0.0033725
ang3[5,0,1,4] | 0.0027511
ang3[5,0,1,5] | 0.0033627
ang3[5,0,1,6] | 0.021373
ang3[5,0,1,7] | 0.031297
ang3[5,0,1,8] | 0.04196
ang3[5,0,1,9] | 0.031401
ang3[5,0,1,10] | 0.017182
ang3[5,0,1,11] | 0.0028899
ang3[5,0,1,12] | 0.0024893
ang3[5,0,1,13] | 0.0029218
ang3[5,0,1,14] | 0.005999
ang3[5,0,1,15] | 0.0084692
ang3[5,0,1,16] | 0.0039415
ang3[5,0,1,17] | 0.0013468
ang3[5,0,1,18] | 0.015513
ang3[5,0,1,19] | 0.031181
ang3[5,0,1,20] | 0.044576
ang3[5,0,1,21] | 0.043573
ang3[5,0,1,22] | 0.030932
ang3[5,0,1,23] | 0.019497
ang3[5,0,1,24] | 0.0088268
ang3[5,0,1,25] | 0.0024658
ang3[5,0,1,26] | 0.0026106
ang3[5,0,1,27] | 0.0061672
ang3[5,0,1,28] | 0.0058407
ang3[5,0,1,29] | 0.00033824
ang3[5,0,1,30] | 0.02643
ang3[5,0,1,31] | 0.055865
ang3[5,0,1,32] | 0.072879
ang3[5,0,1,33] | 0.083652
ang3[5,0,1,34] | 0.06262
ang3[5,0,1,35] | 0.064018
ang3[5,0,1,36] | 0.06666
ang3[5,0,1,37] | 0.081071
ang3[5,0,1,38] | 0.084469
ang3[5,0,1,39] | 0.082275
ang3[5,0,1,40] | 0.088849
ang3[5,0,1,41] | 0.10223
ang3[5,0,1,42] | 0.10375
ang3[5,0,1,43] | 0.10375
ang3[5,0,1,44] | 0.10375
ang3[5,0,1,45] | 0.10375
ang3[5,0,1,46] | 0.10375
ang3[5,0,1,47] | 0.073654
ang3[5,0,2,0] | 0.030978
ang3[5,0,2,1] | 0.021373
ang3[5,0,2,2] | 0.0147
ang3[5,0,2,3] | 0.011758
ang3[5,0,2,4] | 0.011758
ang3[5,0,2,5] | 0.0147
ang3[5,0,2,6] | 0.044058
ang3[5,0,2,7] | 0.04611
ang3[5,0,2,8] | 0.072076
ang3[5,0,2,9] | 0.066042
ang3[5,0,2,10] | 0.045345
ang3[5,0,2,11] | 0.019108
ang3[5,0,2,12] | 0.0081871
ang3[5,0,2,13] | 0.0084067
ang3[5,0,2,14] | 0.0077942
ang3[5,0,2,15] | 0.0078291
ang3[5,0,2,16] | 0.013782
ang3[5,0,2,17] | 0.023093
ang3[5,0,2,18] | 0.046484
ang3[5,0,2,19] | 0.10375
ang3[5,0,2,20] | 0.066553
ang3[5,0,2,21] | 0.090641
ang3[5,0,2,22] | 0.10364
ang3[5,0,2,23] | 0.098565
ang3[5,0,2,24] | 0.10375
ang3[5,0,2,25] | 0.09636
ang3[5,0,2,26] | 0.087545
ang3[5,0,2,27] | 0.079437
ang3[5,0,2,28] | 0.071861
ang3[5,0,2,29] | 0.069126
ang3[5,0,2,30] | 0.10303
ang3[5,0,2,31] | 0.066842
ang3[5,0,2,32] | 0.07855
ang3[5,0,2,33] | 0.081345
ang3[5,0,2,34] | 0.043668
ang3[5,0,2,35] | 0.013193
ang3[5,0,2,36] | 0.0082405
ang3[5,0,2,37] | 0.0088188
ang3[5,0,2,38] | 0.0078555
ang3[5,0,2,39] | 0.0078666
ang3[5,0,2,40] | 0.01388
ang3[5,0,2,41] | 0.021273
ang3[5,0,2,42] | 0.043487
ang3[5,0,2,43] | 0.058843
ang3[5,0,2,44] | 0.06455
ang3[5,0,2,45] | 0.05561
ang3[5,0,2,46] | 0.046387
ang3[5,0,2,47] | 0.031428
ang3[5,0,3,0] | 0.071412
ang3[5,0,3,1] | 0.0023746
ang3[5,0,3,2] | 0.021013
ang3[5,0,3,3] | 0.021574
ang3[5,0,3,4] | 0.021752
ang3[5,0,3,5] | 0.021752
ang3[5,0,3,6] | 0.021207
ang3[5,0,3,7] | 0.014207
ang3[5,0,3,8] | 0.0016782
ang3[5,0,3,9] | 0.010888
ang3[5,0,3,10] | 0.036686
ang3[5,0,3,11] | 0.055215
ang3[5,0,3,12] | 0.056885
ang3[5,0,3,13] | 0.057005
ang3[5,0,3,14] | 0.057005
ang3[5,0,3,15] | 0.064238
ang3[5,0,3,16] | 0.064358
ang3[5,0,3,17] | 0.063993
ang3[5,0,3,18] | 0.044392
ang3[5,0,3,19] | 0.0037136
ang3[5,0,3,20] | 0.018018
ang3[5,0,3,21] | 0.10375
ang3[5,0,3,22] | 0.10375
ang3[5,0,3,23] | 0.10375
ang3[5,0,3,24] | 0.10375
ang3[5,0,3,25] | 0.0024257
ang3[5,0,3,26] | 0.10087
ang3[5,0,3,27] | 0.095137
ang3[5,0,3,28] | 0.098013
ang3[5,0,3,29] | 0.10375
ang3[5,0,3,30] | 0.0059591
ang3[5,0,3,31] | 0.031133
ang3[5,0,3,32] | 0.042194
ang3[5,0,3,33] | 0.022192
ang3[5,0,3,34] | 0.0031708
ang3[5,0,3,35] | 0.0080895
ang3[5,0,3,36] | 0.019654
ang3[5,0,3,37] | 0.021589
ang3[5,0,3,38] | 0.025439
ang3[5,0,3,39] | 0.013737
ang3[5,0,3,40] | 0.08712
ang3[5,0,3,41] | 0.10375
ang3[5,0,3,42] | 0.10375
ang3[5,0,3,43] | 0.087606
ang3[5,0,3,44] | 0.048849
ang3[5,0,3,45] | 0.040807
ang3[5,0,3,46] | 0.021445
ang3[5,0,3,47] | 0.0020939
ang3[5,0,4,0] | 0.058811
ang3[5,0,4,1] | 0.060516
ang3[5,0,4,2] | 0.057917
ang3[5,0,4,3] | 0.055244
ang3[5,0,4,4] | 0.059478
ang3[5,0,4,5] | 0.064532
ang3[5,0,4,6] | 0.07502
ang3[5,0,4,7] | 0.10375
ang3[5,0,4,8] | 0.10375
ang3[5,0,4,9] | 0.10375
ang3[5,0,4,10] | 0.10375
ang3[5,0,4,11] | 0.10375
ang3[5,0,4,12] | 0.087943
ang3[5,0,4,13] | 0.082853
ang3[5,0,4,14] | 0.072922
ang3[5,0,4,15] | 0.065318
ang3[5,0,4,16] | 0.06706
ang3[5,0,4,17] | 0.070054
ang3[5,0,4,18] | 0.093024
ang3[5,0,4,19] | 0.10375
ang3[5,0,4,20] | 0.10375
ang3[5,0,4,21] | 0.10375
ang3[5,0,4,22] | 0.087868
ang3[5,0,4,23] | 0.063532
ang3[5,0,4,24] | 0.048159
ang3[5,0,4,25] | 0.037252
ang3[5,0,4,26] | 0.025426
ang3[5,0,4,27] | 0.008356
ang3[5,0,4,28] | 0.0013405
ang3[5,0,4,29] | 0.001472
ang3[5,0,4,30] | 0.018959
ang3[5,0,4,31] | 0.042492
ang3[5,0,4,32] | 0.041849
ang3[5,0,4,33] | 0.032751
ang3[5,0,4,34] | 0.018709
ang3[5,0,4,35] | 0.004655
ang3[5,0,4,36] | 0.010348
ang3[5,0,4,37] | 0.011382
ang3[5,0,4,38] | 0.014636
ang3[5,0,4,39] | 0.016718
ang3[5,0,4,40] | 0.011264
ang3[5,0,4,41] | 0.0070934
ang3[5,0,4,42] | 0.0075466
ang3[5,0,4,43] | 0.033167
ang3[5,0,4,44] | 0.042382
ang3[5,0,4,45] | 0.042892
ang3[5,0,4,46] | 0.037364
ang3[5,0,4,47] | 0.016458
ang3[5,0,5,0] | 0.0064948
ang3[5,0,5,1] | 0.00035977
ang3[5,0,5,2] | 0.0052544
ang3[5,0,5,3] | 0.0084142
ang3[5,0,5,4] | 0.0084036
ang3[5,0,5,5] | 0.0040746
ang3[5,0,5,6] | 0.01329
ang3[5,0,5,7] | 0.029234
ang3[5,0,5,8] | 0.030605
ang3[5,0,5,9] | 0.023561
ang3[5,0,5,10] | 0.010544
ang3[5,0,5,11] | 0.0040822
ang3[5,0,5,12] | 0.018511
ang3[5,0,5,13] | 0.019499
ang3[5,0,5,14] | 0.02255
ang3[5,0,5,15] | 0.024037
ang3[5,0,5,16] | 0.0089746
ang3[5,0,5,17] | 0.0053748
ang3[5,0,5,18] | 0.044902
ang3[5,0,5,19] | 0.087113
ang3[5,0,5,20] | 0.10076
ang3[5,0,5,21] | 0.097321
ang3[5,0,5,22] | 0.084577
ang3[5,0,5,23] | 0.069726
ang3[5,0,5,24] | 0.075592
ang3[5,0,5,25] | 0.070457
ang3[5,0,5,26] | 0.084468
ang3[5,0,5,27] | 0.082597
ang3[5,0,5,28] | 0.086402
ang3[5,0,5,29] | 0.096559
ang3[5,0,5,30] | 0.10375
ang3[5,0,5,31] | 0.10375
ang3[5,0,5,32] | 0.10375
ang3[5,0,5,33] | 0.10375
ang3[5,0,5,34] | 0.10375
ang3[5,0,5,35] | 0.10375
ang3[5,0,5,36] | 0.10375
ang3[5,0,5,37] | 0.10375
ang3[5,0,5,38] | 0.10375
ang3[5,0,5,39] | 0.10375
ang3[5,0,5,40] | 0.10375
ang3[5,0,5,41] | 0.10375
ang3[5,0,5,42] | 0.10375
ang3[5,0,5,43] | 0.10375
ang3[5,0,5,44] | 0.10375
ang3[5,0,5,45] | 0.095852
ang3[5,0,5,46] | 0.085314
ang3[5,0,5,47] | 0.043442
ang3[5,0,6,0] | 0.065463
ang3[5,0,6,1] | 0.06578
ang3[5,0,6,2] | 0.064412
ang3[5,0,6,3] | 0.061226
ang3[5,0,6,4] | 0.063331
ang3[5,0,6,5] | 0.068181
ang3[5,0,6,6] | 0.090631
ang3[5,0,6,7] | 0.10375
ang3[5,0,6,8] | 0.10375
ang3[5,0,6,9] | 0.10375
ang3[5,0,6,10] | 0.10375
ang3[5,0,6,11] | 0.10375
ang3[5,0,6,12] | 0.10375
ang3[5,0,6,13] | 0.10375
ang3[5,0,6,14] | 0.10375
ang3[5,0,6,15] | 0.10375
ang3[5,0,6,16] | 0.10375
ang3[5,0,6,17] | 0.10375
ang3[5,0,6,18] | 0.10375
ang3[5,0,6,19] | 0.10375
ang3[5,0,6,20] | 0.10375
ang3[5,0,6,21] | 0.10375
ang3[5,0,6,22] | 0.10375
ang3[5,0,6,23] | 0.096937
ang3[5,0,6,24] | 0.079163
ang3[5,0,6,25] | 0.049305
ang3[5,0,6,26] | 0.054348
ang3[5,0,6,27] | 0.057302
ang3[5,0,6,28] | 0.057126
ang3[5,0,6,29] | 0.052404
ang3[5,0,6,30] | 0.083938
ang3[5,0,6,31] | 0.10375
ang3[5,0,6,32] | 0.098514
ang3[5,0,6,33] | 0.10375
ang3[5,0,6,34] | 0.10375
ang3[5,0,6,35] | 0.10375
ang3[5,0,6,36] | 0.10375
ang3[5,0,6,37] | 0.10375
ang3[5,0,6,38] | 0.10375
ang3[5,0,6,39] | 0.10375
ang3[5,0,6,40] | 0.10375
ang3[5,0,6,41] | 0.10375
ang3[5,0,6,42] | 0.10375
ang3[5,0,6,43] | 0.10375
ang3[5,0,6,44] | 0.10375
ang3[5,0,6,45] | 0.10375
ang3[5,0,6,46] | 0.10375
ang3[5,0,6,47] | 0.075244
ang3[5,1,0,0] | 0
ang3[5,1,0,1] | 0
ang3[5,1,0,2] | 0
ang3[5,1,0,3] | 0
ang3[5,1,0,4] | 0
ang3[5,1,0,5] | 0
ang3[5,1,0,6] | 0
ang3[5,1,0,7] | 0
ang3[5,1,0,8] | 0
ang3[5,1,0,9] | 0
ang3[5,1,0,10] | 0
ang3[5,1,0,11] | 0
ang3[5,1,0,12] | 0
ang3[5,1,0,13] | 0
ang3[5,1,0,14] | 0
ang3[5,1,0,15] | 0
ang3[5,1,0,16] | 0
ang3[5,1,0,17] | 0
ang3[5,1,0,18] | 0
ang3[5,1,0,19] | 0
ang3[5,1,0,20] | 0
ang3[5,1,0,21] | 0
ang3[5,1,0,22] | 0
ang3[5,1,0,23] | 0
ang3[5,1,0,24] | 0
ang3[5,1,0,25] | 0
ang3[5,1,0,26] | 0
ang3[5,1,0,27] | 0
ang3[5,1,0,28] | 0
ang3[5,1,0,29] | 0
ang3[5,1,0,30] | 0
ang3[5,1,0,31] | 0
ang3[5,1,0,32] | 0
ang3[5,1,0,33] | 0
ang3[5,1,0,34] | 0
ang3[5,1,0,35] | 0
ang3[5,1,0,36] | 0
ang3[5,1,0,37] | 0
ang3[5,1,0,38] | 0
ang3[5,1,0,39] | 0
ang3[5,1,0,40] | 0
ang3[5,1,0,41] | 0
ang3[5,1,0,42] | 0
ang3[5,1,0,43] | 0
ang3[5,1,0,44] | 0
ang3[5,1,0,45] | 0
ang3[5,1,0,46] | 0
ang3[5,1,0,47] | 0
ang3[5,1,1,0] | 0
ang3[5,1,1,1] | 0
ang3[5,1,1,2] | 0
ang3[5,1,1,3] | 0
ang3[5,1,1,4] | 0
ang3[5,1,1,5] | 0
ang3[5,1,1,6] | 0
ang3[5,1,1,7] | 0
ang3[5,1,1,8] | 0
ang3[5,1,1,9] | 0
ang3[5,1,1,10] | 0
ang3[5,1,1,11] | 0
ang3[5,1,1,12] | 0
ang3[5,1,1,13] | 0
ang3[5,1,1,14] | 0
ang3[5,1,1,15] | 0
ang3[5,1,1,16] | 0
ang3[5,1,1,17] | 0
ang3[5,1,1,18] | 0
ang3[5,1,1,19] | 0
ang3[5,1,1,20] | 0
ang3[5,1,1,21] | 0
ang3[5,1,1,22] | 0
ang3[5,1,1,23] | 0
ang3[5,1,1,24] | 0
ang3[5,1,1,25] | 0
ang3[5,1,1,26] | 0
ang3[5,1,1,27] | 0
ang3[5,1,1,28] | 0
ang3[5,1,1,29] | 0
ang3[5,1,1,30] | 0
ang3[5,1,1,31] | 0
ang3[5,1,1,32] | 0
ang3[5,1,1,33] | 0
ang3[5,1,1,34] | 0
ang3[5,1,1,35] | 0
ang3[5,1,1,36] | 0
ang3[5,1,1,37] | 0
ang3[5,1,1,38] | 0
ang3[5,1,1,39] | 0
ang3[5,1,1,40] | 0
ang3[5,1,1,41] | 0
ang3[5,1,1,42] | 0.027539
ang3[5,1,1,43] | 0.054225
ang3[5,1,1,44] | 0.046341
ang3[5,1,1,45] | 0.036134
ang3[5,1,1,46] | 0.00016894
ang3[5,1,1,47] | 0
ang3[5,1,2,0] | 0
ang3[5,1,2,1] | 0
ang3[5,1,2,2] | 0
ang3[5,1,2,3] | 0
ang3[5,1,2,4] | 0
ang3[5,1,2,5] | 0
ang3[5,1,2,6] | 0
ang3[5,1,2,7] | 0
ang3[5,1,2,8] | 0
ang3[5,1,2,9] | 0
ang3[5,1,2,10] | 0
ang3[5,1,2,11] | 0
ang3[5,1,2,12] | 0
ang3[5,1,2,13] | 0
ang3[5,1,2,14] | 0
ang3[5,1,2,15] | 0
ang3[5,1,2,16] | 0
ang3[5,1,2,17] | 0
ang3[5,1,2,18] | 0
ang3[5,1,2,19] | 0.013891
ang3[5,1,2,20] | 0
ang3[5,1,2,21] | 0
ang3[5,1,2,22] | 0
ang3[5,1,2,23] | 0
ang3[5,1,2,24] | 0.00070169
ang3[5,1,2,25] | 0
ang3[5,1,2,26] | 0
ang3[5,1,2,27] | 0
ang3[5,1,2,28] | 0
ang3[5,1,2,29] | 0
ang3[5,1,2,30] | 0
ang3[5,1,2,31] | 0
ang3[5,1,2,32] | 0
ang3[5,1,2,33] | 0
ang3[5,1,2,34] | 0
ang3[5,1,2,35] | 0
ang3[5,1,2,36] | 0
ang3[5,1,2,37] | 0
ang3[5,1,2,38] | 0
ang3[5,1,2,39] | 0
ang3[5,1,2,40] | 0
ang3[5,1,2,41] | 0
ang3[5,1,2,42] | 0
ang3[5,1,2,43] | 0
ang3[5,1,2,44] | 0
ang3[5,1,2,45] | 0
ang3[5,1,2,46] | 0
ang3[5,1,2,47] | 0
ang3[5,1,3,0] | 0
ang3[5,1,3,1] | 0
ang3[5,1,3,2] | 0
ang3[5,1,3,3] | 0
ang3[5,1,3,4] | 0
ang3[5,1,3,5] | 0
ang3[5,1,3,6] | 0
ang3[5,1,3,7] | 0
ang3[5,1,3,8] | 0
ang3[5,1,3,9] | 0
ang3[5,1,3,10] | 0
ang3[5,1,3,11] | 0
ang3[5,1,3,12] | 0
ang3[5,1,3,13] | 0
ang3[5,1,3,14] | 0
ang3[5,1,3,15] | 0
ang3[5,1,3,16] | 0
ang3[5,1,3,17] | 0
ang3[5,1,3,18] | 0
ang3[5,1,3,19] | 0
ang3[5,1,3,20] | 0
ang3[5,1,3,21] | 0.034648
ang3[5,1,3,22] | 0.030371
ang3[5,1,3,23] | 0.018759
ang3[5,1,3,24] | 0.0058359
ang3[5,1,3,25] | 0
ang3[5,1,3,26] | 0
ang3[5,1,3,27] | 0
ang3[5,1,3,28] | 0
ang3[5,1,3,29] | 0.011681
ang3[5,1,3,30] | 0
ang3[5,1,3,31] | 0
ang3[5,1,3,32] | 0
ang3[5,1,3,33] | 0
ang3[5,1,3,34] | 0
ang3[5,1,3,35] | 0
ang3[5,1,3,36] | 0
ang3[5,1,3,37] | 0
ang3[5,1,3,38] | 0
ang3[5,1,3,39] | 0
ang3[5,1,3,40] | 0
ang3[5,1,3,41] | 0.038689
ang3[5,1,3,42] | 0.024061
ang3[5,1,3,43] | 0
ang3[5,1,3,44] | 0
ang3[5,1,3,45] | 0
ang3[5,1,3,46] | 0
ang3[5,1,3,47] | 0
ang3[5,1,4,0] | 0
ang3[5,1,4,1] | 0
ang3[5,1,4,2] | 0
ang3[5,1,4,3] | 0
ang3[5,1,4,4] | 0
ang3[5,1,4,5] | 0
ang3[5,1,4,6] | 0
ang3[5,1,4,7] | 0
ang3[5,1,4,8] | 0.02881
ang3[5,1,4,9] | 0.023455
ang3[5,1,4,10] | 0.032409
ang3[5,1,4,11] | 0.0047585
ang3[5,1,4,12] | 0
ang3[5,1,4,13] | 0
ang3[5,1,4,14] | 0
ang3[5,1,4,15] | 0
ang3[5,1,4,16] | 0
ang3[5,1,4,17] | 0
ang3[5,1,4,18] | 0
ang3[5,1,4,19] | 0.016021
ang3[5,1,4,20] | 0.021159
ang3[5,1,4,21] | 0.0042415
ang3[5,1,4,22] | 0
ang3[5,1,4,23] | 0
ang3[5,1,4,24] | 0
ang3[5,1,4,25] | 0
ang3[5,1,4,26] | 0
ang3[5,1,4,27] | 0
ang3[5,1,4,28] | 0
ang3[5,1,4,29] | 0
ang3[5,1,4,30] | 0
ang3[5,1,4,31] | 0
ang3[5,1,4,32] | 0
ang3[5,1,4,33] | 0
ang3[5,1,4,34] | 0
ang3[5,1,4,35] | 0
ang3[5,1,4,36] | 0
ang3[5,1,4,37] | 0
ang3[5,1,4,38] | 0
ang3[5,1,4,39] | 0
ang3[5,1,4,40] | 0
ang3[5,1,4,41] | 0
ang3[5,1,4,42] | 0
ang3[5,1,4,43] | 0
ang3[5,1,4,44] | 0
ang3[5,1,4,45] | 0
ang3[5,1,4,46] | 0
ang3[5,1,4,47] | 0
ang3[5,1,5,0] | 0
ang3[5,1,5,1] | 0
ang3[5,1,5,2] | 0
ang3[5,1,5,3] | 0
ang3[5,1,5,4] | 0
ang3[5,1,5,5] | 0
ang3[5,1,5,6] | 0
ang3[5,1,5,7] | 0
ang3[5,1,5,8] | 0
ang3[5,1,5,9] | 0
ang3[5,1,5,10] | 0
ang3[5,1,5,11] | 0
ang3[5,1,5,12] | 0
ang3[5,1,5,13] | 0
ang3[5,1,5,14] | 0
ang3[5,1,5,15] | 0
ang3[5,1,5,16] | 0
ang3[5,1,5,17] | 0
ang3[5,1,5,18] | 0
ang3[5,1,5,19] | 0
ang3[5,1,5,20] | 0
ang3[5,1,5,21] | 0
ang3[5,1,5,22] | 0
ang3[5,1,5,23] | 0
ang3[5,1,5,24] | 0
ang3[5,1,5,25] | 0
ang3[5,1,5,26] | 0
ang3[5,1,5,27] | 0
ang3[5,1,5,28] | 0
ang3[5,1,5,29] | 0
ang3[5,1,5,30] | 0.019333
ang3[5,1,5,31] | 0.054411
ang3[5,1,5,32] | 0.083297
ang3[5,1,5,33] | 0.080257
ang3[5,1,5,34] | 0.056374
ang3[5,1,5,35] | 0.055135
ang3[5,1,5,36] | 0.04273
ang3[5,1,5,37] | 0.036975
ang3[5,1,5,38] | 0.030096
ang3[5,1,5,39] | 0.024544
ang3[5,1,5,40] | 0.031365
ang3[5,1,5,41] | 0.029955
ang3[5,1,5,42] | 0.040871
ang3[5,1,5,43] | 0.039895
ang3[5,1,5,44] | 0.020841
ang3[5,1,5,45] | 0
ang3[5,1,5,46] | 0
ang3[5,1,5,47] | 0
ang3[5,1,6,0] | 0
ang3[5,1,6,1] | 0
ang3[5,1,6,2] | 0
ang3[5,1,6,3] | 0
ang3[5,1,6,4] | 0
ang3[5,1,6,5] | 0
ang3[5,1,6,6] | 0
ang3[5,1,6,7] | 0.012886
ang3[5,1,6,8] | 0.051303
ang3[5,1,6,9] | 0.061625
ang3[5,1,6,10] | 0.040496
ang3[5,1,6,11] | 0.04149
ang3[5,1,6,12] | 0.027815
ang3[5,1,6,13] | 0.032572
ang3[5,1,6,14] | 0.035224
ang3[5,1,6,15] | 0.029073
ang3[5,1,6,16] | 0.027727
ang3[5,1,6,17] | 0.026165
ang3[5,1,6,18] | 0.026627
ang3[5,1,6,19] | 0.057667
ang3[5,1,6,20] | 0.054644
ang3[5,1,6,21] | 0.044983
ang3[5,1,6,22] | 0.010384
ang3[5,1,6,23] | 0
ang3[5,1,6,24] | 0
ang3[5,1,6,25] | 0
ang3[5,1,6,26] | 0
ang3[5,1,6,27] | 0
ang3[5,1,6,28] | 0
ang3[5,1,6,29] | 0
ang3[5,1,6,30] | 0
ang3[5,1,6,31] | 0.0055311
ang3[5,1,6,32] | 0
ang3[5,1,6,33] | 0.052173
ang3[5,1,6,34] | 0.032502
ang3[5,1,6,35] | 0.030079
ang3[5,1,6,36] | 0.019297
ang3[5,1,6,37] | 0.023817
ang3[5,1,6,38] | 0.023297
ang3[5,1,6,39] | 0.010864
ang3[5,1,6,40] | 0.012583
ang3[5,1,6,41] | 0.013116
ang3[5,1,6,42] | 0.01655
ang3[5,1,6,43] | 0.045086
ang3[5,1,6,44] | 0.040221
ang3[5,1,6,45] | 0.024421
ang3[5,1,6,46] | 0.0031123
ang3[5,1,6,47] | 0
ang3[5,2,0,0] | 0
ang3[5,2,0,1] | 0
ang3[5,2,0,2] | 0
ang3[5,2,0,3] | 0
ang3[5,2,0,4] | 0
ang3[5,2,0,5] | 0
ang3[5,2,0,6] | 0
ang3[5,2,0,7] | 0
ang3[5,2,0,8] | 0
ang3[5,2,0,9] | 0
ang3[5,2,0,10] | 0
ang3[5,2,0,11] | 0
ang3[5,2,0,12] | 0
ang3[5,2,0,13] | 0
ang3[5,2,0,14] | 0
ang3[5,2,0,15] | 0
ang3[5,2,0,16] | 0
ang3[5,2,0,17] | 0
ang3[5,2,0,18] | 0
ang3[5,2,0,19] | 0
ang3[5,2,0,20] | 0
ang3[5,2,0,21] | 0
ang3[5,2,0,22] | 0
ang3[5,2,0,23] | 0
ang3[5,2,0,24] | 0
ang3[5,2,0,25] | 0
ang3[5,2,0,26] | 0
ang3[5,2,0,27] | 0
ang3[5,2,0,28] | 0
ang3[5,2,0,29] | 0
ang3[5,2,0,30] | 0
ang3[5,2,0,31] | 0
ang3[5,2,0,32] | 0
ang3[5,2,0,33] | 0
ang3[5,2,0,34] | 0
ang3[5,2,0,35] | 0
ang3[5,2,0,36] | 0
ang3[5,2,0,37] | 0
ang3[5,2,0,38] | 0
ang3[5,2,0,39] | 0
ang3[5,2,0,40] | 0
ang3[5,2,0,41] | 0
ang3[5,2,0,42] | 0
ang3[5,2,0,43] | 0
ang3[5,2,0,44] | 0
ang3[5,2,0,45] | 0
ang3[5,2,0,46] | 0
ang3[5,2,0,47] | 0
ang3[5,2,1,0] | 0
ang3[5,2,1,1] | 0
ang3[5,2,1,2] | 0
ang3[5,2,1,3] | 0
ang3[5,2,1,4] | 0
ang3[5,2,1,5] | 0
ang3[5,2,1,6] | 0
ang3[5,2,1,7] | 0
ang3[5,2,1,8] | 0
ang3[5,2,1,9] | 0
ang3[5,2,1,10] | 0
ang3[5,2,1,11] | 0
ang3[5,2,1,12] | 0
ang3[5,2,1,13] | 0
ang3[5,2,1,14] | 0
ang3[5,2,1,15] | 0
ang3[5,2,1,16] | 0
ang3[5,2,1,17] | 0
ang3[5,2,1,18] | 0
ang3[5,2,1,19] | 0
ang3[5,2,1,20] | 0
ang3[5,2,1,21] | 0
ang3[5,2,1,22] | 0
ang3[5,2,1,23] | 0
ang3[5,2,1,24] | 0
ang3[5,2,1,25] | 0
ang3[5,2,1,26] | 0
ang3[5,2,1,27] | 0
ang3[5,2,1,28] | 0
ang3[5,2,1,29] | 0
ang3[5,2,1,30] | 0
ang3[5,2,1,31] | 0
ang3[5,2,1,32] | 0
ang3[5,2,1,33] | 0
ang3[5,2,1,34] | 0
ang3[5,2,1,35] | 0
ang3[5,2,1,36] | 0
ang3[5,2,1,37] | 0
ang3[5,2,1,38] | 0
ang3[5,2,1,39] | 0
ang3[5,2,1,40] | 0
ang3[5,2,1,41] | 0
ang3[5,2,1,42] | 0
ang3[5,2,1,43] | 0
ang3[5,2,1,44] | 0
ang3[5,2,1,45] | 0
ang3[5,2,1,46] | 0
ang3[5,2,1,47] | 0
ang3[5,2,2,0] | 0
ang3[5,2,2,1] | 0
ang3[5,2,2,2] | 0
ang3[5,2,2,3] | 0
ang3[5,2,2,4] | 0
ang3[5,2,2,5] | 0
ang3[5,2,2,6] | 0
ang3[5,2,2,7] | 0
ang3[5,2,2,8] | 0
ang3[5,2,2,9] | 0
ang3[5,2,2,10] | 0
ang3[5,2,2,11] | 0
ang3[5,2,2,12] | 0
ang3[5,2,2,13] | 0
ang3[5,2,2,14] | 0
ang3[5,2,2,15] | 0
ang3[5,2,2,16] | 0
ang3[5,2,2,17] | 0
ang3[5,2,2,18] | 0
ang3[5,2,2,19] | 0
ang3[5,2,2,20] | 0
ang3[5,2,2,21] | 0
ang3[5,2,2,22] | 0
ang3[5,2,2,23] | 0
ang3[5,2,2,24] | 0
ang3[5,2,2,25] | 0
ang3[5,2,2,26] | 0
ang3[5,2,2,27] | 0
ang3[5,2,2,28] | 0
ang3[5,2,2,29] | 0
ang3[5,2,2,30] | 0
ang3[5,2,2,31] | 0
ang3[5,2,2,32] | 0
ang3[5,2,2,33] | 0
ang3[5,2,2,34] | 0
ang3[5,2,2,35] | 0
ang3[5,2,2,36] | 0
ang3[5,2,2,37] | 0
ang3[5,2,2,38] | 0
ang3[5,2,2,39] | 0
ang3[5,2,2,40] | 0
ang3[5,2,2,41] | 0
ang3[5,2,2,42] | 0
ang3[5,2,2,43] | 0
ang3[5,2,2,44] | 0
ang3[5,2,2,45] | 0
ang3[5,2,2,46] | 0
ang3[5,2,2,47] | 0
ang3[5,2,3,0] | 0
ang3[5,2,3,1] | 0
ang3[5,2,3,2] | 0
ang3[5,2,3,3] | 0
ang3[5,2,3,4] | 0
ang3[5,2,3,5] | 0
ang3[5,2,3,6] | 0
ang3[5,2,3,7] | 0
ang3[5,2,3,8] | 0
ang3[5,2,3,9] | 0
ang3[5,2,3,10] | 0
ang3[5,2,3,11] | 0
ang3[5,2,3,12] | 0
ang3[5,2,3,13] | 0
ang3[5,2,3,14] | 0
ang3[5,2,3,15] | 0
ang3[5,2,3,16] | 0
ang3[5,2,3,17] | 0
ang3[5,2,3,18] | 0
ang3[5,2,3,19] | 0
ang3[5,2,3,20] | 0
ang3[5,2,3,21] | 0
ang3[5,2,3,22] | 0
ang3[5,2,3,23] | 0
ang3[5,2,3,24] | 0
ang3[5,2,3,25] | 0
ang3[5,2,3,26] | 0
ang3[5,2,3,27] | 0
ang3[5,2,3,28] | 0
ang3[5,2,3,29] | 0
ang3[5,2,3,30] | 0
ang3[5,2,3,31] | 0
ang3[5,2,3,32] | 0
ang3[5,2,3,33] | 0
ang3[5,2,3,34] | 0
ang3[5,2,3,35] | 0
ang3[5,2,3,36] | 0
ang3[5,2,3,37] | 0
ang3[5,2,3,38] | 0
ang3[5,2,3,39] | 0
ang3[5,2,3,40] | 0
ang3[5,2,3,41] | 0
ang3[5,2,3,42] | 0
ang3[5,2,3,43] | 0
ang3[5,2,3,44] | 0
ang3[5,2,3,45] | 0
ang3[5,2,3,46] | 0
ang3[5,2,3,47] | 0
ang3[5,2,4,0] | 0
ang3[5,2,4,1] | 0
ang3[5,2,4,2] | 0
ang3[5,2,4,3] | 0
ang3[5,2,4,4] | 0
ang3[5,2,4,5] | 0
ang3[5,2,4,6] | 0
ang3[5,2,4,7] | 0
ang3[5,2,4,8] | 0
ang3[5,2,4,9] | 0
ang3[5,2,4,10] | 0
ang3[5,2,4,11] | 0
ang3[5,2,4,12] | 0
ang3[5,2,4,13] | 0
ang3[5,2,4,14] | 0
ang3[5,2,4,15] | 0
ang3[5,2,4,16] | 0
ang3[5,2,4,17] | 0
ang3[5,2,4,18] | 0
ang3[5,2,4,19] | 0
ang3[5,2,4,20] | 0
ang3[5,2,4,21] | 0
ang3[5,2,4,22] | 0
ang3[5,2,4,23] | 0
ang3[5,2,4,24] | 0
ang3[5,2,4,25] | 0
ang3[5,2,4,26] | 0
ang3[5,2,4,27] | 0
ang3[5,2,4,28] | 0
ang3[5,2,4,29] | 0
ang3[5,2,4,30] | 0
ang3[5,2,4,31] | 0
ang3[5,2,4,32] | 0
ang3[5,2,4,33] | 0
ang3[5,2,4,34] | 0
ang3[5,2,4,35] | 0
ang3[5,2,4,36] | 0
ang3[5,2,4,37] | 0
ang3[5,2,4,38] | 0
ang3[5,2,4,39] | 0
ang3[5,2,4,40] | 0
ang3[5,2,4,41] | 0
ang3[5,2,4,42] | 0
ang3[5,2,4,43] | 0
ang3[5,2,4,44] | 0
ang3[5,2,4,45] | 0
ang3[5,2,4,46] | 0
ang3[5,2,4,47] | 0
ang3[5,2,5,0] | 0
ang3[5,2,5,1] | 0
ang3[5,2,5,2] | 0
ang3[5,2,5,3] | 0
ang3[5,2,5,4] | 0
ang3[5,2,5,5] | 0
ang3[5,2,5,6] | 0
ang3[5,2,5,7] | 0
ang3[5,2,5,8] | 0
ang3[5,2,5,9] | 0
ang3[5,2,5,10] | 0
ang3[5,2,5,11] | 0
ang3[5,2,5,12] | 0
ang3[5,2,5,13] | 0
ang3[5,2,5,14] | 0
ang3[5,2,5,15] | 0
ang3[5,2,5,16] | 0
ang3[5,2,5,17] | 0
ang3[5,2,5,18] | 0
ang3[5,2,5,19] | 0
ang3[5,2,5,20] | 0
ang3[5,2,5,21] | 0
ang3[5,2,5,22] | 0
ang3[5,2,5,23] | 0
ang3[5,2,5,24] | 0
ang3[5,2,5,25] | 0
ang3[5,2,5,26] | 0
ang3[5,2,5,27] | 0
ang3[5,2,5,28] | 0
ang3[5,2,5,29] | 0
ang3[5,2,5,30] | 0
ang3[5,2,5,31] | 0
ang3[5,2,5,32] | 0
ang3[5,2,5,33] | 0
ang3[5,2,5,34] | 0
ang3[5,2,5,35] | 0
ang3[5,2,5,36] | 0
ang3[5,2,5,37] | 0
ang3[5,2,5,38] | 0
ang3[5,2,5,39] | 0
ang3[5,2,5,40] | 0
ang3[5,2,5,41] | 0
ang3[5,2,5,42] | 0
ang3[5,2,5,43] | 0
ang3[5,2,5,44] | 0
ang3[5,2,5,45] | 0
ang3[5,2,5,46] | 0
ang3[5,2,5,47] | 0
ang3[5,2,6,0] | 0
ang3[5,2,6,1] | 0
ang3[5,2,6,2] | 0
ang3[5,2,6,3] | 0
ang3[5,2,6,4] | 0
ang3[5,2,6,5] | 0
ang3[5,2,6,6] | 0
ang3[5,2,6,7] | 0
ang3[5,2,6,8] | 0
ang3[5,2,6,9] | 0
ang3[5,2,6,10] | 0
ang3[5,2,6,11] | 0
ang3[5,2,6,12] | 0
ang3[5,2,6,13] | 0
ang3[5,2,6,14] | 0
ang3[5,2,6,15] | 0
ang3[5,2,6,16] | 0
ang3[5,2,6,17] | 0
ang3[5,2,6,18] | 0
ang3[5,2,6,19] | 0
ang3[5,2,6,20] | 0
ang3[5,2,6,21] | 0
ang3[5,2,6,22] | 0
ang3[5,2,6,23] | 0
ang3[5,2,6,24] | 0
ang3[5,2,6,25] | 0
ang3[5,2,6,26] | 0
ang3[5,2,6,27] | 0
ang3[5,2,6,28] | 0
ang3[5,2,6,29] | 0
ang3[5,2,6,30] | 0
ang3[5,2,6,31] | 0
ang3[5,2,6,32] | 0
ang3[5,2,6,33] | 0
ang3[5,2,6,34] | 0
ang3[5,2,6,35] | 0
ang3[5,2,6,36] | 0
ang3[5,2,6,37] | 0
ang3[5,2,6,38] | 0
ang3[5,2,6,39] | 0
ang3[5,2,6,40] | 0
ang3[5,2,6,41] | 0
ang3[5,2,6,42] | 0
ang3[5,2,6,43] | 0
ang3[5,2,6,44] | 0
ang3[5,2,6,45] | 0
ang3[5,2,6,46] | 0
ang3[5,2,6,47] | 0
ang3[5,3,0,0] | 0
ang3[5,3,0,1] | 0
ang3[5,3,0,2] | 0
ang3[5,3,0,3] | 0
ang3[5,3,0,4] | 0
ang3[5,3,0,5] | 0
ang3[5,3,0,6] | 0
ang3[5,3,0,7] | 0
ang3[5,3,0,8] | 0
ang3[5,3,0,9] | 0
ang3[5,3,0,10] | 0
ang3[5,3,0,11] | 0
ang3[5,3,0,12] | 0
ang3[5,3,0,13] | 0
ang3[5,3,0,14] | 0
ang3[5,3,0,15] | 0
ang3[5,3,0,16] | 0
ang3[5,3,0,17] | 0
ang3[5,3,0,18] | 0
ang3[5,3,0,19] | 0
ang3[5,3,0,20] | 0
ang3[5,3,0,21] | 0
ang3[5,3,0,22] | 0
ang3[5,3,0,23] | 0
ang3[5,3,0,24] | 0
ang3[5,3,0,25] | 0
ang3[5,3,0,26] | 0
ang3[5,3,0,27] | 0
ang3[5,3,0,28] | 0
ang3[5,3,0,29] | 0
ang3[5,3,0,30] | 0
ang3[5,3,0,31] | 0
ang3[5,3,0,32] | 0
ang3[5,3,0,33] | 0
ang3[5,3,0,34] | 0
ang3[5,3,0,35] | 0
ang3[5,3,0,36] | 0
ang3[5,3,0,37] | 0
ang3[5,3,0,38] | 0
ang3[5,3,0,39] | 0
ang3[5,3,0,40] | 0
ang3[5,3,0,41] | 0
ang3[5,3,0,42] | 0
ang3[5,3,0,43] | 0
ang3[5,3,0,44] | 0
ang3[5,3,0,45] | 0
ang3[5,3,0,46] | 0
ang3[5,3,0,47] | 0
ang3[5,3,1,0] | 0
ang3[5,3,1,1] | 0
ang3[5,3,1,2] | 0
ang3[5,3,1,3] | 0
ang3[5,3,1,4] | 0
ang3[5,3,1,5] | 0
ang3[5,3,1,6] | 0
ang3[5,3,1,7] | 0
ang3[5,3,1,8] | 0
ang3[5,3,1,9] | 0
ang3[5,3,1,10] | 0
ang3[5,3,1,11] | 0
ang3[5,3,1,12] | 0
ang3[5,3,1,13] | 0
ang3[5,3,1,14] | 0
ang3[5,3,1,15] | 0
ang3[5,3,1,16] | 0
ang3[5,3,1,17] | 0
ang3[5,3,1,18] | 0
ang3[5,3,1,19] | 0
ang3[5,3,1,20] | 0
ang3[5,3,1,21] | 0
ang3[5,3,1,22] | 0
ang3[5,3,1,23] | 0
ang3[5,3,1,24] | 0
ang3[5,3,1,25] | 0
ang3[5,3,1,26] | 0
ang3[5,3,1,27] | 0
ang3[5,3,1,28] | 0
ang3[5,3,1,29] | 0
ang3[5,3,1,30] | 0
ang3[5,3,1,31] | 0
ang3[5,3,1,32] | 0
ang3[5,3,1,33] | 0
ang3[5,3,1,34] | 0
ang3[5,3,1,35] | 0
ang3[5,3,1,36] | 0
ang3[5,3,1,37] | 0
ang3[5,3,1,38] | 0
ang3[5,3,1,39] | 0
ang3[5,3,1,40] | 0
ang3[5,3,1,41] | 0
ang3[5,3,1,42] | 0
ang3[5,3,1,43] | 0
ang3[5,3,1,44] | 0
ang3[5,3,1,45] | 0
ang3[5,3,1,46] | 0
ang3[5,3,1,47] | 0
ang3[5,3,2,0] | 0
ang3[5,3,2,1] | 0
ang3[5,3,2,2] | 0
ang3[5,3,2,3] | 0
ang3[5,3,2,4] | 0
ang3[5,3,2,5] | 0
ang3[5,3,2,6] | 0
ang3[5,3,2,7] | 0
ang3[5,3,2,8] | 0
ang3[5,3,2,9] | 0
ang3[5,3,2,10] | 0
ang3[5,3,2,11] | 0
ang3[5,3,2,12] | 0
ang3[5,3,2,13] | 0
ang3[5,3,2,14] | 0
ang3[5,3,2,15] | 0
ang3[5,3,2,16] | 0
ang3[5,3,2,17] | 0
ang3[5,3,2,18] | 0
ang3[5,3,2,19] | 0
ang3[5,3,2,20] | 0
ang3[5,3,2,21] | 0
ang3[5,3,2,22] | 0
ang3[5,3,2,23] | 0
ang3[5,3,2,24] | 0
ang3[5,3,2,25] | 0
ang3[5,3,2,26] | 0
ang3[5,3,2,27] | 0
ang3[5,3,2,28] | 0
ang3[5,3,2,29] | 0
ang3[5,3,2,30] | 0
ang3[5,3,2,31] | 0
ang3[5,3,2,32] | 0
ang3[5,3,2,33] | 0
ang3[5,3,2,34] | 0
ang3[5,3,2,35] | 0
ang3[5,3,2,36] | 0
ang3[5,3,2,37] | 0
ang3[5,3,2,38] | 0
ang3[5,3,2,39] | 0
ang3[5,3,2,40] | 0
ang3[5,3,2,41] | 0
ang3[5,3,2,42] | 0
ang3[5,3,2,43] | 0
ang3[5,3,2,44] | 0
ang3[5,3,2,45] | 0
ang3[5,3,2,46] | 0
ang3[5,3,2,47] | 0
ang3[5,3,3,0] | 0
ang3[5,3,3,1] | 0
ang3[5,3,3,2] | 0
ang3[5,3,3,3] | 0
ang3[5,3,3,4] | 0
ang3[5,3,3,5] | 0
ang3[5,3,3,6] | 0
ang3[5,3,3,7] | 0
ang3[5,3,3,8] | 0
ang3[5,3,3,9] | 0
ang3[5,3,3,10] | 0
ang3[5,3,3,11] | 0
ang3[5,3,3,12] | 0
ang3[5,3,3,13] | 0
ang3[5,3,3,14] | 0
ang3[5,3,3,15] | 0
ang3[5,3,3,16] | 0
ang3[5,3,3,17] | 0
ang3[5,3,3,18] | 0
ang3[5,3,3,19] | 0
ang3[5,3,3,20] | 0
ang3[5,3,3,21] | 0
ang3[5,3,3,22] | 0
ang3[5,3,3,23] | 0
ang3[5,3,3,24] | 0
ang3[5,3,3,25] | 0
ang3[5,3,3,26] | 0
ang3[5,3,3,27] | 0
ang3[5,3,3,28] | 0
ang3[5,3,3,29] | 0
ang3[5,3,3,30] | 0
ang3[5,3,3,31] | 0
ang3[5,3,3,32] | 0
ang3[5,3,3,33] | 0
ang3[5,3,3,34] | 0
ang3[5,3,3,35] | 0
ang3[5,3,3,36] | 0
ang3[5,3,3,37] | 0
ang3[5,3,3,38] | 0
ang3[5,3,3,39] | 0
ang3[5,3,3,40] | 0
ang3[5,3,3,41] | 0
ang3[5,3,3,42] | 0
ang3[5,3,3,43] | 0
ang3[5,3,3,44] | 0
ang3[5,3,3,45] | 0
ang3[5,3,3,46] | 0
ang3[5,3,3,47] | 0
ang3[5,3,4,0] | 0
ang3[5,3,4,1] | 0
ang3[5,3,4,2] | 0
ang3[5,3,4,3] | 0
ang3[5,3,4,4] | 0
ang3[5,3,4,5] | 0
ang3[5,3,4,6] | 0
ang3[5,3,4,7] | 0
ang3[5,3,4,8] | 0
ang3[5,3,4,9] | 0
ang3[5,3,4,10] | 0
ang3[5,3,4,11] | 0
ang3[5,3,4,12] | 0
ang3[5,3,4,13] | 0
ang3[5,3,4,14] | 0
ang3[5,3,4,15] | 0
ang3[5,3,4,16] | 0
ang3[5,3,4,17] | 0
ang3[5,3,4,18] | 0
ang3[5,3,4,19] | 0
ang3[5,3,4,20] | 0
ang3[5,3,4,21] | 0
ang3[5,3,4,22] | 0
ang3[5,3,4,23] | 0
ang3[5,3,4,24] | 0
ang3[5,3,4,25] | 0
ang3[5,3,4,26] | 0
ang3[5,3,4,27] | 0
ang3[5,3,4,28] | 0
ang3[5,3,4,29] | 0
ang3[5,3,4,30] | 0
ang3[5,3,4,31] | 0
ang3[5,3,4,32] | 0
ang3[5,3,4,33] | 0
ang3[5,3,4,34] | 0
ang3[5,3,4,35] | 0
ang3[5,3,4,36] | 0
ang3[5,3,4,37] | 0
ang3[5,3,4,38] | 0
ang3[5,3,4,39] | 0
ang3[5,3,4,40] | 0
ang3[5,3,4,41] | 0
ang3[5,3,4,42] | 0
ang3[5,3,4,43] | 0
ang3[5,3,4,44] | 0
ang3[5,3,4,45] | 0
ang3[5,3,4,46] | 0
ang3[5,3,4,47] | 0
ang3[5,3,5,0] | 0
ang3[5,3,5,1] | 0
ang3[5,3,5,2] | 0
ang3[5,3,5,3] | 0
ang3[5,3,5,4] | 0
ang3[5,3,5,5] | 0
ang3[5,3,5,6] | 0
ang3[5,3,5,7] | 0
ang3[5,3,5,8] | 0
ang3[5,3,5,9] | 0
ang3[5,3,5,10] | 0
ang3[5,3,5,11] | 0
ang3[5,3,5,12] | 0
ang3[5,3,5,13] | 0
ang3[5,3,5,14] | 0
ang3[5,3,5,15] | 0
ang3[5,3,5,16] | 0
ang3[5,3,5,17] | 0
ang3[5,3,5,18] | 0
ang3[5,3,5,19] | 0
ang3[5,3,5,20] | 0
ang3[5,3,5,21] | 0
ang3[5,3,5,22] | 0
ang3[5,3,5,23] | 0
ang3[5,3,5,24] | 0
ang3[5,3,5,25] | 0
ang3[5,3,5,26] | 0
ang3[5,3,5,27] | 0
ang3[5,3,5,28] | 0
ang3[5,3,5,29] | 0
ang3[5,3,5,30] | 0
ang3[5,3,5,31] | 0
ang3[5,3,5,32] | 0
ang3[5,3,5,33] | 0
ang3[5,3,5,34] | 0
ang3[5,3,5,35] | 0
ang3[5,3,5,36] | 0
ang3[5,3,5,37] | 0
ang3[5,3,5,38] | 0
ang3[5,3,5,39] | 0
ang3[5,3,5,40] | 0
ang3[5,3,5,41] | 0
ang3[5,3,5,42] | 0
ang3[5,3,5,43] | 0
ang3[5,3,5,44] | 0
ang3[5,3,5,45] | 0
ang3[5,3,5,46] | 0
ang3[5,3,5,47] | 0
ang3[5,3,6,0] | 0
ang3[5,3,6,1] | 0
ang3[5,3,6,2] | 0
ang3[5,3,6,3] | 0
ang3[5,3,6,4] | 0
ang3[5,3,6,5] | 0
ang3[5,3,6,6] | 0
ang3[5,3,6,7] | 0
ang3[5,3,6,8] | 0
ang3[5,3,6,9] | 0
ang3[5,3,6,10] | 0
ang3[5,3,6,11] | 0
ang3[5,3,6,12] | 0
ang3[5,3,6,13] | 0
ang3[5,3,6,14] | 0
ang3[5,3,6,15] | 0
ang3[5,3,6,16] | 0
ang3[5,3,6,17] | 0
ang3[5,3,6,18] | 0
ang3[5,3,6,19] | 0
ang3[5,3,6,20] | 0
ang3[5,3,6,21] | 0
ang3[5,3,6,22] | 0
ang3[5,3,6,23] | 0
ang3[5,3,6,24] | 0
ang3[5,3,6,25] | 0
ang3[5,3,6,26] | 0
ang3[5,3,6,27] | 0
ang3[5,3,6,28] | 0
ang3[5,3,6,29] | 0
ang3[5,3,6,30] | 0
ang3[5,3,6,31] | 0
ang3[5,3,6,32] | 0
ang3[5,3,6,33] | 0
ang3[5,3,6,34] | 0
ang3[5,3,6,35] | 0
ang3[5,3,6,36] | 0
ang3[5,3,6,37] | 0
ang3[5,3,6,38] | 0
ang3[5,3,6,39] | 0
ang3[5,3,6,40] | 0
ang3[5,3,6,41] | 0
ang3[5,3,6,42] | 0
ang3[5,3,6,43] | 0
ang3[5,3,6,44] | 0
ang3[5,3,6,45] | 0
ang3[5,3,6,46] | 0
ang3[5,3,6,47] | 0
ang3[6,0,0,0] | 0.10375
ang3[6,0,0,1] | 0.10375
ang3[6,0,0,2] | 0.10375
ang3[6,0,0,3] | 0.10375
ang3[6,0,0,4] | 0.10375
ang3[6,0,0,5] | 0.10375
ang3[6,0,0,6] | 0.10375
ang3[6,0,0,7] | 0.10375
ang3[6,0,0,8] | 0.10375
ang3[6,0,0,9] | 0.10375
ang3[6,0,0,10] | 0.10375
ang3[6,0,0,11] | 0.10375
ang3[6,0,0,12] | 0.10375
ang3[6,0,0,13] | 0.10375
ang3[6,0,0,14] | 0.10375
ang3[6,0,0,15] | 0.10375
ang3[6,0,0,16] | 0.10375
ang3[6,0,0,17] | 0.10375
ang3[6,0,0,18] | 0.10375
ang3[6,0,0,19] | 0.10375
ang3[6,0,0,20] | 0.10375
ang3[6,0,0,21] | 0.10375
ang3[6,0,0,22] | 0.10375
ang3[6,0,0,23] | 0.10375
ang3[6,0,0,24] | 0.10375
ang3[6,0,0,25] | 0.10375
ang3[6,0,0,26] | 0.10375
ang3[6,0,0,27] | 0.10375
ang3[6,0,0,28] | 0.10375
ang3[6,0,0,29] | 0.10375
ang3[6,0,0,30] | 0.10375
ang3[6,0,0,31] | 0.10375
ang3[6,0,0,32] | 0.10375
ang3[6,0,0,33] | 0.10375
ang3[6,0,0,34] | 0.10375
ang3[6,0,0,35] | 0.10375
ang3[6,0,0,36] | 0.10375
ang3[6,0,0,37] | 0.10375
ang3[6,0,0,38] | 0.10375
ang3[6,0,0,39] | 0.10375
ang3[6,0,0,40] | 0.10375
ang3[6,0,0,41] | 0.10375
ang3[6,0,0,42] | 0.10375
ang3[6,0,0,43] | 0.10375
ang3[6,0,0,44] | 0.10375
ang3[6,0,0,45] | 0.10375
ang3[6,0,0,46] | 0.10375
ang3[6,0,0,47] | 0.10375
ang3[6,0,1,0] | 0.10375
ang3[6,0,1,1] | 0.10375
ang3[6,0,1,2] | 0.10375
ang3[6,0,1,3] | 0.10375
ang3[6,0,1,4] | 0.10375
ang3[6,0,1,5] | 0.10375
ang3[6,0,1,6] | 0.10375
ang3[6,0,1,7] | 0.10375
ang3[6,0,1,8] | 0.10375
ang3[6,0,1,9] | 0.10375
ang3[6,0,1,10] | 0.10375
ang3[6,0,1,11] | 0.10375
ang3[6,0,1,12] | 0.10375
ang3[6,0,1,13] | 0.10375
ang3[6,0,1,14] | 0.10375
ang3[6,0,1,15] | 0.10375
ang3[6,0,1,16] | 0.10375
ang3[6,0,1,17] | 0.10375
ang3[6,0,1,18] | 0.10375
ang3[6,0,1,19] | 0.10375
ang3[6,0,1,20] | 0.10375
ang3[6,0,1,21] | 0.10375
ang3[6,0,1,22] | 0.10375
ang3[6,0,1,23] | 0.10375
ang3[6,0,1,24] | 0.10375
ang3[6,0,1,25] | 0.10375
ang3[6,0,1,26] | 0.10375
ang3[6,0,1,27] | 0.10375
ang3[6,0,1,28] | 0.10375
ang3[6,0,1,29] | 0.10375
ang3[6,0,1,30] | 0.10375
ang3[6,0,1,31] | 0.10375
ang3[6,0,1,32] | 0.10375
ang3[6,0,1,33] | 0.10375
ang3[6,0,1,34] | 0.10375
ang3[6,0,1,35] | 0.0020924
ang3[6,0,1,36] | 0.02657
ang3[6,0,1,37] | 0.079948
ang3[6,0,1,38] | 0.1015
ang3[6,0,1,39] | 0.10375
ang3[6,0,1,40] | 0.10375
ang3[6,0,1,41] | 0.10375
ang3[6,0,1,42] | 0.10375
ang3[6,0,1,43] | 0.10375
ang3[6,0,1,44] | 0.10375
ang3[6,0,1,45] | 0.10375
ang3[6,0,1,46] | 0.049934
ang3[6,0,1,47] | 0.0034131
ang3[6,0,2,0] | 0.10375
ang3[6,0,2,1] | 0.10375
ang3[6,0,2,2] | 0.10375
ang3[6,0,2,3] | 0.10375
ang3[6,0,2,4] | 0.10375
ang3[6,0,2,5] | 0.10375
ang3[6,0,2,6] | 0.10375
ang3[6,0,2,7] | 0.10375
ang3[6,0,2,8] | 0.10375
ang3[6,0,2,9] | 0.10375
ang3[6,0,2,10] | 0.10375
ang3[6,0,2,11] | 0.10375
ang3[6,0,2,12] | 0.10375
ang3[6,0,2,13] | 0.10375
ang3[6,0,2,14] | 0.10375
ang3[6,0,2,15] | 0.10375
ang3[6,0,2,16] | 0.10375
ang3[6,0,2,17] | 0.10375
ang3[6,0,2,18] | 0.10375
ang3[6,0,2,19] | 0.10375
ang3[6,0,2,20] | 0.10375
ang3[6,0,2,21] | 0.10375
ang3[6,0,2,22] | 0.0031402
ang3[6,0,2,23] | 0.052743
ang3[6,0,2,24] | 0.088425
ang3[6,0,2,25] | 0.074377
ang3[6,0,2,26] | 0.059168
ang3[6,0,2,27] | 0.040705
ang3[6,0,2,28] | 0.013649
ang3[6,0,2,29] | 0.0067543
ang3[6,0,2,30] | 0.012376
ang3[6,0,2,31] | 0.10375
ang3[6,0,2,32] | 0.10375
ang3[6,0,2,33] | 0.10375
ang3[6,0,2,34] | 0.10375
ang3[6,0,2,35] | 0.10375
ang3[6,0,2,36] | 0.10375
ang3[6,0,2,37] | 0.10375
ang3[6,0,2,38] | 0.10375
ang3[6,0,2,39] | 0.10375
ang3[6,0,2,40] | 0.10375
ang3[6,0,2,41] | 0.10375
ang3[6,0,2,42] | 0.10375
ang3[6,0,2,43] | 0.10375
ang3[6,0,2,44] | 0.10375
ang3[6,0,2,45] | 0.10375
ang3[6,0,2,46] | 0.10375
ang3[6,0,2,47] | 0.10375
ang3[6,0,3,0] | 0.014174
ang3[6,0,3,1] | 0.10375
ang3[6,0,3,2] | 0.10375
ang3[6,0,3,3] | 0.10375
ang3[6,0,3,4] | 0.10375
ang3[6,0,3,5] | 0.10375
ang3[6,0,3,6] | 0.10375
ang3[6,0,3,7] | 0.10375
ang3[6,0,3,8] | 0.10375
ang3[6,0,3,9] | 0.10375
ang3[6,0,3,10] | 0.10375
ang3[6,0,3,11] | 0.10375
ang3[6,0,3,12] | 0.10375
ang3[6,0,3,13] | 0.10375
ang3[6,0,3,14] | 0.10375
ang3[6,0,3,15] | 0.10375
ang3[6,0,3,16] | 0.10375
ang3[6,0,3,17] | 0.10375
ang3[6,0,3,18] | 0.10375
ang3[6,0,3,19] | 0.10375
ang3[6,0,3,20] | 0.10375
ang3[6,0,3,21] | 0.10375
ang3[6,0,3,22] | 0.10375
ang3[6,0,3,23] | 0.10375
ang3[6,0,3,24] | 0.10375
ang3[6,0,3,25] | 0.10375
ang3[6,0,3,26] | 0.10375
ang3[6,0,3,27] | 0.10375
ang3[6,0,3,28] | 0.10375
ang3[6,0,3,29] | 0.10375
ang3[6,0,3,30] | 0.10375
ang3[6,0,3,31] | 0.10375
ang3[6,0,3,32] | 0.10375
ang3[6,0,3,33] | 0.10375
ang3[6,0,3,34] | 0.10375
ang3[6,0,3,35] | 0.10375
ang3[6,0,3,36] | 0.10375
ang3[6,0,3,37] | 0.10375
ang3[6,0,3,38] | 0.10375
ang3[6,0,3,39] | 0.10375
ang3[6,0,3,40] | 0.10375
ang3[6,0,3,41] | 0.10375
ang3[6,0,3,42] | 0.10375
ang3[6,0,3,43] | 0.05398
ang3[6,0,3,44] | 0.10375
ang3[6,0,3,45] | 0.10375
ang3[6,0,3,46] | 0.10375
ang3[6,0,3,47] | 0.10375
ang3[6,0,4,0] | 0.068811
ang3[6,0,4,1] | 0.047195
ang3[6,0,4,2] | 0.038314
ang3[6,0,4,3] | 0.035404
ang3[6,0,4,4] | 0.02203
ang3[6,0,4,5] | 0.012238
ang3[6,0,4,6] | 0.006705
ang3[6,0,4,7] | 0.027037
ang3[6,0,4,8] | 0.063889
ang3[6,0,4,9] | 0.078816
ang3[6,0,4,10] | 0.10375
ang3[6,0,4,11] | 0.10375
ang3[6,0,4,12] | 0.10207
ang3[6,0,4,13] | 0.086488
ang3[6,0,4,14] | 0.062604
ang3[6,0,4,15] | 0.043379
ang3[6,0,4,16] | 0.030559
ang3[6,0,4,17] | 0.023893
ang3[6,0,4,18] | 0.0078882
ang3[6,0,4,19] | 0.029322
ang3[6,0,4,20] | 0.064812
ang3[6,0,4,21] | 0.099916
ang3[6,0,4,22] | 0.10375
ang3[6,0,4,23] | 0.10375
ang3[6,0,4,24] | 0.10375
ang3[6,0,4,25] | 0.10375
ang3[6,0,4,26] | 0.10375
ang3[6,0,4,27] | 0.10375
ang3[6,0,4,28] | 0.10375
ang3[6,0,4,29] | 0.10375
ang3[6,0,4,30] | 0.10375
ang3[6,0,4,31] | 0.10375
ang3[6,0,4,32] | 0.10375
ang3[6,0,4,33] | 0.10375
ang3[6,0,4,34] | 0.10375
ang3[6,0,4,35] | 0.10375
ang3[6,0,4,36] | 0.10375
ang3[6,0,4,37] | 0.10375
ang3[6,0,4,38] | 0.10375
ang3[6,0,4,39] | 0.10375
ang3[6,0,4,40] | 0.10375
ang3[6,0,4,41] | 0.10375
ang3[6,0,4,42] | 0.10375
ang3[6,0,4,43] | 0.10375
ang3[6,0,4,44] | 0.10375
ang3[6,0,4,45] | 0.10375
ang3[6,0,4,46] | 0.10375
ang3[6,0,4,47] | 0.10375
ang3[6,0,5,0] | 0.10375
ang3[6,0,5,1] | 0.10375
ang3[6,0,5,2] | 0.10375
ang3[6,0,5,3] | 0.10375
ang3[6,0,5,4] | 0.10375
ang3[6,0,5,5] | 0.10375
ang3[6,0,5,6] | 0.10375
ang3[6,0,5,7] | 0.10375
ang3[6,0,5,8] | 0.10375
ang3[6,0,5,9] | 0.10375
ang3[6,0,5,10] | 0.10375
ang3[6,0,5,11] | 0.10375
ang3[6,0,5,12] | 0.10375
ang3[6,0,5,13] | 0.10375
ang3[6,0,5,14] | 0.10375
ang3[6,0,5,15] | 0.10375
ang3[6,0,5,16] | 0.10375
ang3[6,0,5,17] | 0.10375
ang3[6,0,5,18] | 0.087081
ang3[6,0,5,19] | 0.041244
ang3[6,0,5,20] | 0.023318
ang3[6,0,5,21] | 0.020984
ang3[6,0,5,22] | 0.0057761
ang3[6,0,5,23] | 0.0078745
ang3[6,0,5,24] | 0.031722
ang3[6,0,5,25] | 0.030873
ang3[6,0,5,26] | 0.022013
ang3[6,0,5,27] | 0.027889
ang3[6,0,5,28] | 0.041693
ang3[6,0,5,29] | 0.059864
ang3[6,0,5,30] | 0.092445
ang3[6,0,5,31] | 0.10375
ang3[6,0,5,32] | 0.10375
ang3[6,0,5,33] | 0.10375
ang3[6,0,5,34] | 0.10375
ang3[6,0,5,35] | 0.10375
ang3[6,0,5,36] | 0.10375
ang3[6,0,5,37] | 0.10375
ang3[6,0,5,38] | 0.10375
ang3[6,0,5,39] | 0.10375
ang3[6,0,5,40] | 0.10375
ang3[6,0,5,41] | 0.10375
ang3[6,0,5,42] | 0.10375
ang3[6,0,5,43] | 0.10375
ang3[6,0,5,44] | 0.042461
ang3[6,0,5,45] | 0.049509
ang3[6,0,5,46] | 0.025849
ang3[6,0,5,47] | 0.035855
ang3[6,0,6,0] | 0.017568
ang3[6,0,6,1] | 0.0067935
ang3[6,0,6,2] | 0
ang3[6,0,6,3] | 0
ang3[6,0,6,4] | 0
ang3[6,0,6,5] | 0.014002
ang3[6,0,6,6] | 0.054895
ang3[6,0,6,7] | 0.10375
ang3[6,0,6,8] | 0.10375
ang3[6,0,6,9] | 0.10375
ang3[6,0,6,10] | 0.10375
ang3[6,0,6,11] | 0.10375
ang3[6,0,6,12] | 0.10375
ang3[6,0,6,13] | 0.10375
ang3[6,0,6,14] | 0.10375
ang3[6,0,6,15] | 0.10375
ang3[6,0,6,16] | 0.10375
ang3[6,0,6,17] | 0.10375
ang3[6,0,6,18] | 0.10375
ang3[6,0,6,19] | 0.10375
ang3[6,0,6,20] | 0.10375
ang3[6,0,6,21] | 0.10375
ang3[6,0,6,22] | 0.10375
ang3[6,0,6,23] | 0.064944
ang3[6,0,6,24] | 0.04372
ang3[6,0,6,25] | 0.034693
ang3[6,0,6,26] | 0.024289
ang3[6,0,6,27] | 0.016023
ang3[6,0,6,28] | 0.013996
ang3[6,0,6,29] | 0.015852
ang3[6,0,6,30] | 0.034771
ang3[6,0,6,31] | 0.07748
ang3[6,0,6,32] | 0.10375
ang3[6,0,6,33] | 0.10375
ang3[6,0,6,34] | 0.10375
ang3[6,0,6,35] | 0.10375
ang3[6,0,6,36] | 0.10375
ang3[6,0,6,37] | 0.10375
ang3[6,0,6,38] | 0.10375
ang3[6,0,6,39] | 0.10375
ang3[6,0,6,40] | 0.10375
ang3[6,0,6,41] | 0.10375
ang3[6,0,6,42] | 0.10375
ang3[6,0,6,43] | 0.10375
ang3[6,0,6,44] | 0.093627
ang3[6,0,6,45] | 0.059532
ang3[6,0,6,46] | 0.046136
ang3[6,0,6,47] | 0.0092759
ang3[6,1,0,0] | 0.10375
ang3[6,1,0,1] | 0.10375
ang3[6,1,0,2] | 0.10375
ang3[6,1,0,3] | 0.10375
ang3[6,1,0,4] | 0.10375
ang3[6,1,0,5] | 0.10375
ang3[6,1,0,6] | 0.10375
ang3[6,1,0,7] | 0.10375
ang3[6,1,0,8] | 0.10375
ang3[6,1,0,9] | 0.10375
ang3[6,1,0,10] | 0.10375
ang3[6,1,0,11] | 0.10375
ang3[6,1,0,12] | 0.10375
ang3[6,1,0,13] | 0.10375
ang3[6,1,0,14] | 0.10375
ang3[6,1,0,15] | 0.10375
ang3[6,1,0,16] | 0.10375
ang3[6,1,0,17] | 0.10375
ang3[6,1,0,18] | 0.10375
ang3[6,1,0,19] | 0.10375
ang3[6,1,0,20] | 0.10375
ang3[6,1,0,21] | 0.10375
ang3[6,1,0,22] | 0.10375
ang3[6,1,0,23] | 0.10375
ang3[6,1,0,24] | 0.10375
ang3[6,1,0,25] | 0.10375
ang3[6,1,0,26] | 0.10375
ang3[6,1,0,27] | 0.10375
ang3[6,1,0,28] | 0.10375
ang3[6,1,0,29] | 0.10375
ang3[6,1,0,30] | 0.10375
ang3[6,1,0,31] | 0.10375
ang3[6,1,0,32] | 0.10375
ang3[6,1,0,33] | 0.10375
ang3[6,1,0,34] | 0.10375
ang3[6,1,0,35] | 0.10375
ang3[6,1,0,36] | 0.10375
ang3[6,1,0,37] | 0.10375
ang3[6,1,0,38] | 0.10375
ang3[6,1,0,39] | 0.10375
ang3[6,1,0,40] | 0.10375
ang3[6,1,0,41] | 0.10375
ang3[6,1,0,42] | 0.10375
ang3[6,1,0,43] | 0.10375
ang3[6,1,0,44] | 0.10375
ang3[6,1,0,45] | 0.10375
ang3[6,1,0,46] | 0.10375
ang3[6,1,0,47] | 0.10375
ang3[6,1,1,0] | 0.10375
ang3[6,1,1,1] | 0.10375
ang3[6,1,1,2] | 0.10375
ang3[6,1,1,3] | 0.10375
ang3[6,1,1,4] | 0.10375
ang3[6,1,1,5] | 0.10375
ang3[6,1,1,6] | 0.10375
ang3[6,1,1,7] | 0.10375
ang3[6,1,1,8] | 0.10375
ang3[6,1,1,9] | 0.10375
ang3[6,1,1,10] | 0.10375
ang3[6,1,1,11] | 0.10375
ang3[6,1,1,12] | 0.10375
ang3[6,1,1,13] | 0.10375
ang3[6,1,1,14] | 0.10375
ang3[6,1,1,15] | 0.10375
ang3[6,1,1,16] | 0.10375
ang3[6,1,1,17] | 0.10375
ang3[6,1,1,18] | 0.10375
ang3[6,1,1,19] | 0.10375
ang3[6,1,1,20] | 0.10375
ang3[6,1,1,21] | 0.10375
ang3[6,1,1,22] | 0.10375
ang3[6,1,1,23] | 0.10375
ang3[6,1,1,24] | 0.10375
ang3[6,1,1,25] | 0.10375
ang3[6,1,1,26] | 0.10375
ang3[6,1,1,27] | 0.10375
ang3[6,1,1,28] | 0.10375
ang3[6,1,1,29] | 0.10375
ang3[6,1,1,30] | 0.10375
ang3[6,1,1,31] | 0.10375
ang3[6,1,1,32] | 0.10375
ang3[6,1,1,33] | 0.026859
ang3[6,1,1,34] | 1.6444e-05
ang3[6,1,1,35] | 0
ang3[6,1,1,36] | 0
ang3[6,1,1,37] | 0
ang3[6,1,1,38] | 0
ang3[6,1,1,39] | 0.00023946
ang3[6,1,1,40] | 0.0062025
ang3[6,1,1,41] | 0.023259
ang3[6,1,1,42] | 0.033517
ang3[6,1,1,43] | 0.024056
ang3[6,1,1,44] | 0.017656
ang3[6,1,1,45] | 0.010623
ang3[6,1,1,46] | 0
ang3[6,1,1,47] | 0
ang3[6,1,2,0] | 0.10375
ang3[6,1,2,1] | 0.10375
ang3[6,1,2,2] | 0.10375
ang3[6,1,2,3] | 0.10375
ang3[6,1,2,4] | 0.10375
ang3[6,1,2,5] | 0.10375
ang3[6,1,2,6] | 0.10375
ang3[6,1,2,7] | 0.10375
ang3[6,1,2,8] | 0.10375
ang3[6,1,2,9] | 0.10375
ang3[6,1,2,10] | 0.10375
ang3[6,1,2,11] | 0.10375
ang3[6,1,2,12] | 0.10375
ang3[6,1,2,13] | 0.10375
ang3[6,1,2,14] | 0.10375
ang3[6,1,2,15] | 0.10375
ang3[6,1,2,16] | 0.10375
ang3[6,1,2,17] | 0.10375
ang3[6,1,2,18] | 0.10375
ang3[6,1,2,19] | 0.053445
ang3[6,1,2,20] | 0.10375
ang3[6,1,2,21] | 0.020018
ang3[6,1,2,22] | 0
ang3[6,1,2,23] | 0
ang3[6,1,2,24] | 0
ang3[6,1,2,25] | 0
ang3[6,1,2,26] | 0
ang3[6,1,2,27] | 0
ang3[6,1,2,28] | 0
ang3[6,1,2,29] | 0
ang3[6,1,2,30] | 0
ang3[6,1,2,31] | 0.10375
ang3[6,1,2,32] | 0.10375
ang3[6,1,2,33] | 0.10375
ang3[6,1,2,34] | 0.10375
ang3[6,1,2,35] | 0.10375
ang3[6,1,2,36] | 0.10375
ang3[6,1,2,37] | 0.10375
ang3[6,1,2,38] | 0.10375
ang3[6,1,2,39] | 0.10375
ang3[6,1,2,40] | 0.10375
ang3[6,1,2,41] | 0.10375
ang3[6,1,2,42] | 0.10375
ang3[6,1,2,43] | 0.10375
ang3[6,1,2,44] | 0.10375
ang3[6,1,2,45] | 0.10375
ang3[6,1,2,46] | 0.10375
ang3[6,1,2,47] | 0.10375
ang3[6,1,3,0] | 0
ang3[6,1,3,1] | 0.10375
ang3[6,1,3,2] | 0.10375
ang3[6,1,3,3] | 0.10375
ang3[6,1,3,4] | 0.10375
ang3[6,1,3,5] | 0.10375
ang3[6,1,3,6] | 0.10375
ang3[6,1,3,7] | 0.10375
ang3[6,1,3,8] | 0.10375
ang3[6,1,3,9] | 0.10375
ang3[6,1,3,10] | 0.10375
ang3[6,1,3,11] | 0.10375
ang3[6,1,3,12] | 0.10375
ang3[6,1,3,13] | 0.10375
ang3[6,1,3,14] | 0.10375
ang3[6,1,3,15] | 0.10375
ang3[6,1,3,16] | 0.10375
ang3[6,1,3,17] | 0.10375
ang3[6,1,3,18] | 0.10375
ang3[6,1,3,19] | 0.10375
ang3[6,1,3,20] | 0.10375
ang3[6,1,3,21] | 0.054264
ang3[6,1,3,22] | 0.04933
ang3[6,1,3,23] | 0.036296
ang3[6,1,3,24] | 0.021771
ang3[6,1,3,25] | 0.10375
ang3[6,1,3,26] | 0.011909
ang3[6,1,3,27] | 0.0052923
ang3[6,1,3,28] | 0.0086145
ang3[6,1,3,29] | 0.028335
ang3[6,1,3,30] | 0.10375
ang3[6,1,3,31] | 0.10375
ang3[6,1,3,32] | 0.10375
ang3[6,1,3,33] | 0.10375
ang3[6,1,3,34] | 0.10375
ang3[6,1,3,35] | 0.10375
ang3[6,1,3,36] | 0.10375
ang3[6,1,3,37] | 0.10375
ang3[6,1,3,38] | 0.10375
ang3[6,1,3,39] | 0.10375
ang3[6,1,3,40] | 0.048195
ang3[6,1,3,41] | 0.10375
ang3[6,1,3,42] | 0.089623
ang3[6,1,3,43] | 0
ang3[6,1,3,44] | 0.10375
ang3[6,1,3,45] | 0.10375
ang3[6,1,3,46] | 0.10375
ang3[6,1,3,47] | 0.10375
ang3[6,1,4,0] | 0
ang3[6,1,4,1] | 0
ang3[6,1,4,2] | 0
ang3[6,1,4,3] | 0
ang3[6,1,4,4] | 0
ang3[6,1,4,5] | 0
ang3[6,1,4,6] | 0
ang3[6,1,4,7] | 0
ang3[6,1,4,8] | 0
ang3[6,1,4,9] | 0
ang3[6,1,4,10] | 0.024355
ang3[6,1,4,11] | 0.026883
ang3[6,1,4,12] | 0
ang3[6,1,4,13] | 0
ang3[6,1,4,14] | 0
ang3[6,1,4,15] | 0
ang3[6,1,4,16] | 0
ang3[6,1,4,17] | 0
ang3[6,1,4,18] | 0
ang3[6,1,4,19] | 0
ang3[6,1,4,20] | 0
ang3[6,1,4,21] | 0
ang3[6,1,4,22] | 0.0022046
ang3[6,1,4,23] | 0.041495
ang3[6,1,4,24] | 0.078455
ang3[6,1,4,25] | 0.10375
ang3[6,1,4,26] | 0.10375
ang3[6,1,4,27] | 0.10375
ang3[6,1,4,28] | 0.10375
ang3[6,1,4,29] | 0.10375
ang3[6,1,4,30] | 0.10375
ang3[6,1,4,31] | 0.10375
ang3[6,1,4,32] | 0.10375
ang3[6,1,4,33] | 0.10375
ang3[6,1,4,34] | 0.10375
ang3[6,1,4,35] | 0.10375
ang3[6,1,4,36] | 0.10375
ang3[6,1,4,37] | 0.10375
ang3[6,1,4,38] | 0.10375
ang3[6,1,4,39] | 0.10375
ang3[6,1,4,40] | 0.10375
ang3[6,1,4,41] | 0.10375
ang3[6,1,4,42] | 0.10375
ang3[6,1,4,43] | 0.10375
ang3[6,1,4,44] | 0.10375
ang3[6,1,4,45] | 0.10375
ang3[6,1,4,46] | 0.10375
ang3[6,1,4,47] | 0.10375
ang3[6,1,5,0] | 0.10375
ang3[6,1,5,1] | 0.10375
ang3[6,1,5,2] | 0.10375
ang3[6,1,5,3] | 0.10375
ang3[6,1,5,4] | 0.10375
ang3[6,1,5,5] | 0.10375
ang3[6,1,5,6] | 0.10375
ang3[6,1,5,7] | 0.10375
ang3[6,1,5,8] | 0.10375
ang3[6,1,5,9] | 0.10375
ang3[6,1,5,10] | 0.10375
ang3[6,1,5,11] | 0.10375
ang3[6,1,5,12] | 0.10375
ang3[6,1,5,13] | 0.10375
ang3[6,1,5,14] | 0.10375
ang3[6,1,5,15] | 0.10375
ang3[6,1,5,16] | 0.10375
ang3[6,1,5,17] | 0.10375
ang3[6,1,5,18] | 0
ang3[6,1,5,19] | 0
ang3[6,1,5,20] | 0
ang3[6,1,5,21] | 0
ang3[6,1,5,22] | 0
ang3[6,1,5,23] | 0
ang3[6,1,5,24] | 0
ang3[6,1,5,25] | 0
ang3[6,1,5,26] | 0
ang3[6,1,5,27] | 0
ang3[6,1,5,28] | 0
ang3[6,1,5,29] | 0
ang3[6,1,5,30] | 0
ang3[6,1,5,31] | 0.032119
ang3[6,1,5,32] | 0.074625
ang3[6,1,5,33] | 0.097212
ang3[6,1,5,34] | 0.10375
ang3[6,1,5,35] | 0.10375
ang3[6,1,5,36] | 0.10375
ang3[6,1,5,37] | 0.10116
ang3[6,1,5,38] | 0.094468
ang3[6,1,5,39] | 0.088578
ang3[6,1,5,40] | 0.090876
ang3[6,1,5,41] | 0.080374
ang3[6,1,5,42] | 0.062114
ang3[6,1,5,43] | 0.035565
ang3[6,1,5,44] | 0
ang3[6,1,5,45] | 0
ang3[6,1,5,46] | 0
ang3[6,1,5,47] | 0
ang3[6,1,6,0] | 0
ang3[6,1,6,1] | 0
ang3[6,1,6,2] | 0
ang3[6,1,6,3] | 0
ang3[6,1,6,4] | 0
ang3[6,1,6,5] | 0
ang3[6,1,6,6] | 0
ang3[6,1,6,7] | 0.0078705
ang3[6,1,6,8] | 0.045083
ang3[6,1,6,9] | 0.054056
ang3[6,1,6,10] | 0.076629
ang3[6,1,6,11] | 0.078554
ang3[6,1,6,12] | 0.065716
ang3[6,1,6,13] | 0.074415
ang3[6,1,6,14] | 0.083247
ang3[6,1,6,15] | 0.07955
ang3[6,1,6,16] | 0.072162
ang3[6,1,6,17] | 0.06428
ang3[6,1,6,18] | 0.061451
ang3[6,1,6,19] | 0.049048
ang3[6,1,6,20] | 0.035656
ang3[6,1,6,21] | 0.020108
ang3[6,1,6,22] | 0.0092751
ang3[6,1,6,23] | 0
ang3[6,1,6,24] | 0
ang3[6,1,6,25] | 0
ang3[6,1,6,26] | 0
ang3[6,1,6,27] | 0
ang3[6,1,6,28] | 0
ang3[6,1,6,29] | 0
ang3[6,1,6,30] | 0
ang3[6,1,6,31] | 0
ang3[6,1,6,32] | 0.018152
ang3[6,1,6,33] | 0.028232
ang3[6,1,6,34] | 0.058725
ang3[6,1,6,35] | 0.062743
ang3[6,1,6,36] | 0.054108
ang3[6,1,6,37] | 0.062484
ang3[6,1,6,38] | 0.06597
ang3[6,1,6,39] | 0.050942
ang3[6,1,6,40] | 0.04857
ang3[6,1,6,41] | 0.044715
ang3[6,1,6,42] | 0.034094
ang3[6,1,6,43] | 0.012368
ang3[6,1,6,44] | 0
ang3[6,1,6,45] | 0
ang3[6,1,6,46] | 0
ang3[6,1,6,47] | 0
ang3[6,2,0,0] | 0.10375
ang3[6,2,0,1] | 0.10375
ang3[6,2,0,2] | 0.10375
ang3[6,2,0,3] | 0.10375
ang3[6,2,0,4] | 0.10375
ang3[6,2,0,5] | 0.10375
ang3[6,2,0,6] | 0.10375
ang3[6,2,0,7] | 0.10375
ang3[6,2,0,8] | 0.10375
ang3[6,2,0,9] | 0.10375
ang3[6,2,0,10] | 0.10375
ang3[6,2,0,11] | 0.10375
ang3[6,2,0,12] | 0.099691
ang3[6,2,0,13] | 0.099766
ang3[6,2,0,14] | 0.099958
ang3[6,2,0,15] | 0.09999
ang3[6,2,0,16] | 0.099543
ang3[6,2,0,17] | 0.10375
ang3[6,2,0,18] | 0.10375
ang3[6,2,0,19] | 0.10375
ang3[6,2,0,20] | 0.10375
ang3[6,2,0,21] | 0.10375
ang3[6,2,0,22] | 0.10375
ang3[6,2,0,23] | 0.10375
ang3[6,2,0,24] | 0.10375
ang3[6,2,0,25] | 0.10375
ang3[6,2,0,26] | 0.10375
ang3[6,2,0,27] | 0.10375
ang3[6,2,0,28] | 0.10375
ang3[6,2,0,29] | 0.10375
ang3[6,2,0,30] | 0.10375
ang3[6,2,0,31] | 0.10375
ang3[6,2,0,32] | 0.10375
ang3[6,2,0,33] | 0.10375
ang3[6,2,0,34] | 0.10375
ang3[6,2,0,35] | 0.10375
ang3[6,2,0,36] | 0.099159
ang3[6,2,0,37] | 0.099179
ang3[6,2,0,38] | 0.099388
ang3[6,2,0,39] | 0.09942
ang3[6,2,0,40] | 0.10002
ang3[6,2,0,41] | 0.10375
ang3[6,2,0,42] | 0.10375
ang3[6,2,0,43] | 0.10375
ang3[6,2,0,44] | 0.10375
ang3[6,2,0,45] | 0.10375
ang3[6,2,0,46] | 0.10375
ang3[6,2,0,47] | 0.10375
ang3[6,2,1,0] | 0.10375
ang3[6,2,1,1] | 0.10375
ang3[6,2,1,2] | 0.10375
ang3[6,2,1,3] | 0.10375
ang3[6,2,1,4] | 0.10375
ang3[6,2,1,5] | 0.10375
ang3[6,2,1,6] | 0.10375
ang3[6,2,1,7] | 0.10375
ang3[6,2,1,8] | 0.10375
ang3[6,2,1,9] | 0.10375
ang3[6,2,1,10] | 0.10375
ang3[6,2,1,11] | 0.099331
ang3[6,2,1,12] | 0.099661
ang3[6,2,1,13] | 0.099692
ang3[6,2,1,14] | 0.099876
ang3[6,2,1,15] | 0.10001
ang3[6,2,1,16] | 0.099762
ang3[6,2,1,17] | 0.099582
ang3[6,2,1,18] | 0.10375
ang3[6,2,1,19] | 0.10375
ang3[6,2,1,20] | 0.10375
ang3[6,2,1,21] | 0.10375
ang3[6,2,1,22] | 0.10375
ang3[6,2,1,23] | 0.10375
ang3[6,2,1,24] | 0.10375
ang3[6,2,1,25] | 0.10375
ang3[6,2,1,26] | 0.10375
ang3[6,2,1,27] | 0.10375
ang3[6,2,1,28] | 0.10375
ang3[6,2,1,29] | 0.10375
ang3[6,2,1,30] | 0.10375
ang3[6,2,1,31] | 0.033922
ang3[6,2,1,32] | 0.01559
ang3[6,2,1,33] | 0
ang3[6,2,1,34] | 0
ang3[6,2,1,35] | 0
ang3[6,2,1,36] | 0
ang3[6,2,1,37] | 0
ang3[6,2,1,38] | 0
ang3[6,2,1,39] | 0
ang3[6,2,1,40] | 0
ang3[6,2,1,41] | 0
ang3[6,2,1,42] | 0
ang3[6,2,1,43] | 0
ang3[6,2,1,44] | 0
ang3[6,2,1,45] | 0
ang3[6,2,1,46] | 0
ang3[6,2,1,47] | 0
ang3[6,2,2,0] | 0.10375
ang3[6,2,2,1] | 0.10375
ang3[6,2,2,2] | 0.10375
ang3[6,2,2,3] | 0.10375
ang3[6,2,2,4] | 0.10375
ang3[6,2,2,5] | 0.10375
ang3[6,2,2,6] | 0.10375
ang3[6,2,2,7] | 0.10375
ang3[6,2,2,8] | 0.10375
ang3[6,2,2,9] | 0.10375
ang3[6,2,2,10] | 0.10375
ang3[6,2,2,11] | 0.10375
ang3[6,2,2,12] | 0.10375
ang3[6,2,2,13] | 0.10375
ang3[6,2,2,14] | 0.10375
ang3[6,2,2,15] | 0.10375
ang3[6,2,2,16] | 0.10375
ang3[6,2,2,17] | 0.10375
ang3[6,2,2,18] | 0.10375
ang3[6,2,2,19] | 0
ang3[6,2,2,20] | 0.10375
ang3[6,2,2,21] | 0
ang3[6,2,2,22] | 0
ang3[6,2,2,23] | 0
ang3[6,2,2,24] | 0
ang3[6,2,2,25] | 0
ang3[6,2,2,26] | 0
ang3[6,2,2,27] | 0
ang3[6,2,2,28] | 0
ang3[6,2,2,29] | 0
ang3[6,2,2,30] | 0
ang3[6,2,2,31] | 0.019656
ang3[6,2,2,32] | 0.03328
ang3[6,2,2,33] | 0.087124
ang3[6,2,2,34] | 0.10375
ang3[6,2,2,35] | 0.10375
ang3[6,2,2,36] | 0.10375
ang3[6,2,2,37] | 0.10375
ang3[6,2,2,38] | 0.10375
ang3[6,2,2,39] | 0.10375
ang3[6,2,2,40] | 0.10375
ang3[6,2,2,41] | 0.10375
ang3[6,2,2,42] | 0.10375
ang3[6,2,2,43] | 0.10375
ang3[6,2,2,44] | 0.10375
ang3[6,2,2,45] | 0.10375
ang3[6,2,2,46] | 0.10375
ang3[6,2,2,47] | 0.10375
ang3[6,2,3,0] | 0
ang3[6,2,3,1] | 0.092624
ang3[6,2,3,2] | 0.10375
ang3[6,2,3,3] | 0.10375
ang3[6,2,3,4] | 0.10375
ang3[6,2,3,5] | 0.10375
ang3[6,2,3,6] | 0.10375
ang3[6,2,3,7] | 0.10375
ang3[6,2,3,8] | 0.10375
ang3[6,2,3,9] | 0.10375
ang3[6,2,3,10] | 0.10375
ang3[6,2,3,11] | 0.10061
ang3[6,2,3,12] | 0.099718
ang3[6,2,3,13] | 0.09925
ang3[6,2,3,14] | 0.09925
ang3[6,2,3,15] | 0.10002
ang3[6,2,3,16] | 0.099554
ang3[6,2,3,17] | 0.10096
ang3[6,2,3,18] | 0.10375
ang3[6,2,3,19] | 0.10375
ang3[6,2,3,20] | 0.10375
ang3[6,2,3,21] | 0
ang3[6,2,3,22] | 0
ang3[6,2,3,23] | 0
ang3[6,2,3,24] | 0
ang3[6,2,3,25] | 0.10375
ang3[6,2,3,26] | 0
ang3[6,2,3,27] | 0
ang3[6,2,3,28] | 0
ang3[6,2,3,29] | 0
ang3[6,2,3,30] | 0.10375
ang3[6,2,3,31] | 0.10375
ang3[6,2,3,32] | 0.10375
ang3[6,2,3,33] | 0.10375
ang3[6,2,3,34] | 0.10375
ang3[6,2,3,35] | 0.098019
ang3[6,2,3,36] | 0.098655
ang3[6,2,3,37] | 0.098761
ang3[6,2,3,38] | 0.098972
ang3[6,2,3,39] | 0.035486
ang3[6,2,3,40] | 0
ang3[6,2,3,41] | 0.023788
ang3[6,2,3,42] | 0
ang3[6,2,3,43] | 0
ang3[6,2,3,44] | 0.10375
ang3[6,2,3,45] | 0.10375
ang3[6,2,3,46] | 0.10375
ang3[6,2,3,47] | 0.10375
ang3[6,2,4,0] | 0
ang3[6,2,4,1] | 0
ang3[6,2,4,2] | 0
ang3[6,2,4,3] | 0
ang3[6,2,4,4] | 0
ang3[6,2,4,5] | 0
ang3[6,2,4,6] | 0
ang3[6,2,4,7] | 0
ang3[6,2,4,8] | 0
ang3[6,2,4,9] | 0
ang3[6,2,4,10] | 0
ang3[6,2,4,11] | 0
ang3[6,2,4,12] | 0
ang3[6,2,4,13] | 0
ang3[6,2,4,14] | 0
ang3[6,2,4,15] | 0
ang3[6,2,4,16] | 0
ang3[6,2,4,17] | 0
ang3[6,2,4,18] | 0
ang3[6,2,4,19] | 0
ang3[6,2,4,20] | 0
ang3[6,2,4,21] | 0
ang3[6,2,4,22] | 0
ang3[6,2,4,23] | 0
ang3[6,2,4,24] | 0
ang3[6,2,4,25] | 0.015319
ang3[6,2,4,26] | 0.058354
ang3[6,2,4,27] | 0.10375
ang3[6,2,4,28] | 0.10375
ang3[6,2,4,29] | 0.10375
ang3[6,2,4,30] | 0.10375
ang3[6,2,4,31] | 0.10375
ang3[6,2,4,32] | 0.10375
ang3[6,2,4,33] | 0.10375
ang3[6,2,4,34] | 0.10375
ang3[6,2,4,35] | 0.099802
ang3[6,2,4,36] | 0.10011
ang3[6,2,4,37] | 0.10017
ang3[6,2,4,38] | 0.10035
ang3[6,2,4,39] | 0.10047
ang3[6,2,4,40] | 0.10017
ang3[6,2,4,41] | 0.099937
ang3[6,2,4,42] | 0.10375
ang3[6,2,4,43] | 0.10375
ang3[6,2,4,44] | 0.10375
ang3[6,2,4,45] | 0.10375
ang3[6,2,4,46] | 0.10375
ang3[6,2,4,47] | 0.10375
ang3[6,2,5,0] | 0.10375
ang3[6,2,5,1] | 0.10375
ang3[6,2,5,2] | 0.10375
ang3[6,2,5,3] | 0.10375
ang3[6,2,5,4] | 0.10375
ang3[6,2,5,5] | 0.10375
ang3[6,2,5,6] | 0.10375
ang3[6,2,5,7] | 0.10375
ang3[6,2,5,8] | 0.10375
ang3[6,2,5,9] | 0.10375
ang3[6,2,5,10] | 0.10375
ang3[6,2,5,11] | 0.10375
ang3[6,2,5,12] | 0.10056
ang3[6,2,5,13] | 0.10062
ang3[6,2,5,14] | 0.10078
ang3[6,2,5,15] | 0.10087
ang3[6,2,5,16] | 0.062669
ang3[6,2,5,17] | 0.0091729
ang3[6,2,5,18] | 0
ang3[6,2,5,19] | 0
ang3[6,2,5,20] | 0
ang3[6,2,5,21] | 0
ang3[6,2,5,22] | 0
ang3[6,2,5,23] | 0
ang3[6,2,5,24] | 0
ang3[6,2,5,25] | 0
ang3[6,2,5,26] | 0
ang3[6,2,5,27] | 0
ang3[6,2,5,28] | 0
ang3[6,2,5,29] | 0
ang3[6,2,5,30] | 0
ang3[6,2,5,31] | 0
ang3[6,2,5,32] | 0
ang3[6,2,5,33] | 0
ang3[6,2,5,34] | 0.0051912
ang3[6,2,5,35] | 0.018075
ang3[6,2,5,36] | 0.00538
ang3[6,2,5,37] | 0
ang3[6,2,5,38] | 0
ang3[6,2,5,39] | 0
ang3[6,2,5,40] | 0
ang3[6,2,5,41] | 0
ang3[6,2,5,42] | 0
ang3[6,2,5,43] | 0
ang3[6,2,5,44] | 0
ang3[6,2,5,45] | 0
ang3[6,2,5,46] | 0
ang3[6,2,5,47] | 0
ang3[6,2,6,0] | 0
ang3[6,2,6,1] | 0
ang3[6,2,6,2] | 0
ang3[6,2,6,3] | 0
ang3[6,2,6,4] | 0
ang3[6,2,6,5] | 0
ang3[6,2,6,6] | 0
ang3[6,2,6,7] | 0
ang3[6,2,6,8] | 0
ang3[6,2,6,9] | 0
ang3[6,2,6,10] | 0
ang3[6,2,6,11] | 0
ang3[6,2,6,12] | 0
ang3[6,2,6,13] | 0
ang3[6,2,6,14] | 0
ang3[6,2,6,15] | 0
ang3[6,2,6,16] | 0
ang3[6,2,6,17] | 0
ang3[6,2,6,18] | 0
ang3[6,2,6,19] | 0
ang3[6,2,6,20] | 0
ang3[6,2,6,21] | 0
ang3[6,2,6,22] | 0
ang3[6,2,6,23] | 0
ang3[6,2,6,24] | 0
ang3[6,2,6,25] | 0
ang3[6,2,6,26] | 0
ang3[6,2,6,27] | 0
ang3[6,2,6,28] | 0
ang3[6,2,6,29] | 0
ang3[6,2,6,30] | 0
ang3[6,2,6,31] | 0
ang3[6,2,6,32] | 0
ang3[6,2,6,33] | 0
ang3[6,2,6,34] | 0
ang3[6,2,6,35] | 0
ang3[6,2,6,36] | 0
ang3[6,2,6,37] | 0
ang3[6,2,6,38] | 0
ang3[6,2,6,39] | 0
ang3[6,2,6,40] | 0
ang3[6,2,6,41] | 0
ang3[6,2,6,42] | 0
ang3[6,2,6,43] | 0
ang3[6,2,6,44] | 0
ang3[6,2,6,45] | 0
ang3[6,2,6,46] | 0
ang3[6,2,6,47] | 0
ang3[6,3,0,0] | 0.059829
ang3[6,3,0,1] | 0.060196
ang3[6,3,0,2] | 0.06051
ang3[6,3,0,3] | 0.060666
ang3[6,3,0,4] | 0.060678
ang3[6,3,0,5] | 0.060484
ang3[6,3,0,6] | 0.059506
ang3[6,3,0,7] | 0.066794
ang3[6,3,0,8] | 0.065986
ang3[6,3,0,9] | 0.054456
ang3[6,3,0,10] | 0.029626
ang3[6,3,0,11] | 0.0040993
ang3[6,3,0,12] | 0
ang3[6,3,0,13] | 0
ang3[6,3,0,14] | 0
ang3[6,3,0,15] | 0
ang3[6,3,0,16] | 0
ang3[6,3,0,17] | 0.002725
ang3[6,3,0,18] | 0.029215
ang3[6,3,0,19] | 0.053679
ang3[6,3,0,20] | 0.065691
ang3[6,3,0,21] | 0.066235
ang3[6,3,0,22] | 0.064203
ang3[6,3,0,23] | 0.059717
ang3[6,3,0,24] | 0.059778
ang3[6,3,0,25] | 0.06015
ang3[6,3,0,26] | 0.060449
ang3[6,3,0,27] | 0.060603
ang3[6,3,0,28] | 0.060591
ang3[6,3,0,29] | 0.060359
ang3[6,3,0,30] | 0.061858
ang3[6,3,0,31] | 0.06564
ang3[6,3,0,32] | 0.065568
ang3[6,3,0,33] | 0.054451
ang3[6,3,0,34] | 0.03128
ang3[6,3,0,35] | 0.0043893
ang3[6,3,0,36] | 0
ang3[6,3,0,37] | 0
ang3[6,3,0,38] | 0
ang3[6,3,0,39] | 0
ang3[6,3,0,40] | 0
ang3[6,3,0,41] | 0.0036384
ang3[6,3,0,42] | 0.029046
ang3[6,3,0,43] | 0.052338
ang3[6,3,0,44] | 0.065302
ang3[6,3,0,45] | 0.067857
ang3[6,3,0,46] | 0.065094
ang3[6,3,0,47] | 0.059745
ang3[6,3,1,0] | 0.060196
ang3[6,3,1,1] | 0.060498
ang3[6,3,1,2] | 0.060756
ang3[6,3,1,3] | 0.060986
ang3[6,3,1,4] | 0.060943
ang3[6,3,1,5] | 0.060592
ang3[6,3,1,6] | 0.059712
ang3[6,3,1,7] | 0.066058
ang3[6,3,1,8] | 0.063184
ang3[6,3,1,9] | 0.044555
ang3[6,3,1,10] | 0.016676
ang3[6,3,1,11] | 0
ang3[6,3,1,12] | 0
ang3[6,3,1,13] | 0
ang3[6,3,1,14] | 0
ang3[6,3,1,15] | 0
ang3[6,3,1,16] | 0
ang3[6,3,1,17] | 0
ang3[6,3,1,18] | 0.01295
ang3[6,3,1,19] | 0.043989
ang3[6,3,1,20] | 0.06199
ang3[6,3,1,21] | 0.066602
ang3[6,3,1,22] | 0.064837
ang3[6,3,1,23] | 0.059803
ang3[6,3,1,24] | 0.060326
ang3[6,3,1,25] | 0.060636
ang3[6,3,1,26] | 0.060933
ang3[6,3,1,27] | 0.061175
ang3[6,3,1,28] | 0.061153
ang3[6,3,1,29] | 0.06074
ang3[6,3,1,30] | 0.017623
ang3[6,3,1,31] | 0
ang3[6,3,1,32] | 0
ang3[6,3,1,33] | 0
ang3[6,3,1,34] | 0
ang3[6,3,1,35] | 0
ang3[6,3,1,36] | 0
ang3[6,3,1,37] | 0
ang3[6,3,1,38] | 0
ang3[6,3,1,39] | 0
ang3[6,3,1,40] | 0
ang3[6,3,1,41] | 0
ang3[6,3,1,42] | 0
ang3[6,3,1,43] | 0
ang3[6,3,1,44] | 0
ang3[6,3,1,45] | 0
ang3[6,3,1,46] | 0
ang3[6,3,1,47] | 0
ang3[6,3,2,0] | 0.059242
ang3[6,3,2,1] | 0.059712
ang3[6,3,2,2] | 0.060038
ang3[6,3,2,3] | 0.060182
ang3[6,3,2,4] | 0.060182
ang3[6,3,2,5] | 0.060038
ang3[6,3,2,6] | 0.058603
ang3[6,3,2,7] | 0.070714
ang3[6,3,2,8] | 0.064534
ang3[6,3,2,9] | 0.053393
ang3[6,3,2,10] | 0.033183
ang3[6,3,2,11] | 0.011422
ang3[6,3,2,12] | 0.0018758
ang3[6,3,2,13] | 0.0020041
ang3[6,3,2,14] | 0.00064976
ang3[6,3,2,15] | 0.00074947
ang3[6,3,2,16] | 0.0016452
ang3[6,3,2,17] | 0.0080501
ang3[6,3,2,18] | 0.030134
ang3[6,3,2,19] | 0
ang3[6,3,2,20] | 0.064245
ang3[6,3,2,21] | 0
ang3[6,3,2,22] | 0
ang3[6,3,2,23] | 0
ang3[6,3,2,24] | 0
ang3[6,3,2,25] | 0
ang3[6,3,2,26] | 0
ang3[6,3,2,27] | 0
ang3[6,3,2,28] | 0
ang3[6,3,2,29] | 0
ang3[6,3,2,30] | 0
ang3[6,3,2,31] | 0
ang3[6,3,2,32] | 0
ang3[6,3,2,33] | 0
ang3[6,3,2,34] | 0.0084174
ang3[6,3,2,35] | 0.0058248
ang3[6,3,2,36] | 0.0020141
ang3[6,3,2,37] | 0.0019756
ang3[6,3,2,38] | 0.00083219
ang3[6,3,2,39] | 0.0008746
ang3[6,3,2,40] | 0.0016381
ang3[6,3,2,41] | 0.0063994
ang3[6,3,2,42] | 0.027561
ang3[6,3,2,43] | 0.048558
ang3[6,3,2,44] | 0.062272
ang3[6,3,2,45] | 0.067511
ang3[6,3,2,46] | 0.033965
ang3[6,3,2,47] | 0.028215
ang3[6,3,3,0] | 0
ang3[6,3,3,1] | 0
ang3[6,3,3,2] | 0.061842
ang3[6,3,3,3] | 0.060064
ang3[6,3,3,4] | 0.059482
ang3[6,3,3,5] | 0.059482
ang3[6,3,3,6] | 0.061239
ang3[6,3,3,7] | 0.061723
ang3[6,3,3,8] | 0.059896
ang3[6,3,3,9] | 0.043165
ang3[6,3,3,10] | 0.016089
ang3[6,3,3,11] | 0
ang3[6,3,3,12] | 0
ang3[6,3,3,13] | 0
ang3[6,3,3,14] | 0
ang3[6,3,3,15] | 0
ang3[6,3,3,16] | 0
ang3[6,3,3,17] | 0
ang3[6,3,3,18] | 0.0092859
ang3[6,3,3,19] | 0.033721
ang3[6,3,3,20] | 0.057208
ang3[6,3,3,21] | 0
ang3[6,3,3,22] | 0
ang3[6,3,3,23] | 0
ang3[6,3,3,24] | 0
ang3[6,3,3,25] | 0.058442
ang3[6,3,3,26] | 0
ang3[6,3,3,27] | 0
ang3[6,3,3,28] | 0
ang3[6,3,3,29] | 0
ang3[6,3,3,30] | 0.062918
ang3[6,3,3,31] | 0.061655
ang3[6,3,3,32] | 0.062994
ang3[6,3,3,33] | 0.050346
ang3[6,3,3,34] | 0.012586
ang3[6,3,3,35] | 0
ang3[6,3,3,36] | 0
ang3[6,3,3,37] | 0
ang3[6,3,3,38] | 0
ang3[6,3,3,39] | 0
ang3[6,3,3,40] | 0
ang3[6,3,3,41] | 0
ang3[6,3,3,42] | 0
ang3[6,3,3,43] | 0
ang3[6,3,3,44] | 0.057429
ang3[6,3,3,45] | 0.06117
ang3[6,3,3,46] | 0.062141
ang3[6,3,3,47] | 0.063112
ang3[6,3,4,0] | 0
ang3[6,3,4,1] | 0
ang3[6,3,4,2] | 0
ang3[6,3,4,3] | 0
ang3[6,3,4,4] | 0
ang3[6,3,4,5] | 0
ang3[6,3,4,6] | 0
ang3[6,3,4,7] | 0
ang3[6,3,4,8] | 0
ang3[6,3,4,9] | 0
ang3[6,3,4,10] | 0
ang3[6,3,4,11] | 0
ang3[6,3,4,12] | 0
ang3[6,3,4,13] | 0
ang3[6,3,4,14] | 0
ang3[6,3,4,15] | 0
ang3[6,3,4,16] | 0
ang3[6,3,4,17] | 0
ang3[6,3,4,18] | 0
ang3[6,3,4,19] | 0
ang3[6,3,4,20] | 0
ang3[6,3,4,21] | 0
ang3[6,3,4,22] | 0
ang3[6,3,4,23] | 0
ang3[6,3,4,24] | 0
ang3[6,3,4,25] | 0
ang3[6,3,4,26] | 0
ang3[6,3,4,27] | 0.007196
ang3[6,3,4,28] | 0.047214
ang3[6,3,4,29] | 0.060685
ang3[6,3,4,30] | 0.059829
ang3[6,3,4,31] | 0.0586
ang3[6,3,4,32] | 0.063353
ang3[6,3,4,33] | 0.046342
ang3[6,3,4,34] | 0.018657
ang3[6,3,4,35] | 0
ang3[6,3,4,36] | 0
ang3[6,3,4,37] | 0
ang3[6,3,4,38] | 0
ang3[6,3,4,39] | 0
ang3[6,3,4,40] | 0
ang3[6,3,4,41] | 0
ang3[6,3,4,42] | 0.022481
ang3[6,3,4,43] | 0.047364
ang3[6,3,4,44] | 0.064965
ang3[6,3,4,45] | 0.064359
ang3[6,3,4,46] | 0.058929
ang3[6,3,4,47] | 0.059952
ang3[6,3,5,0] | 0.06044
ang3[6,3,5,1] | 0.06074
ang3[6,3,5,2] | 0.061113
ang3[6,3,5,3] | 0.061328
ang3[6,3,5,4] | 0.061328
ang3[6,3,5,5] | 0.061034
ang3[6,3,5,6] | 0.060106
ang3[6,3,5,7] | 0.061672
ang3[6,3,5,8] | 0.065807
ang3[6,3,5,9] | 0.052748
ang3[6,3,5,10] | 0.027082
ang3[6,3,5,11] | 0.0055731
ang3[6,3,5,12] | 0
ang3[6,3,5,13] | 0
ang3[6,3,5,14] | 0
ang3[6,3,5,15] | 0
ang3[6,3,5,16] | 0
ang3[6,3,5,17] | 0
ang3[6,3,5,18] | 0
ang3[6,3,5,19] | 0
ang3[6,3,5,20] | 0
ang3[6,3,5,21] | 0
ang3[6,3,5,22] | 0
ang3[6,3,5,23] | 0
ang3[6,3,5,24] | 0
ang3[6,3,5,25] | 0
ang3[6,3,5,26] | 0
ang3[6,3,5,27] | 0
ang3[6,3,5,28] | 0
ang3[6,3,5,29] | 0
ang3[6,3,5,30] | 0
ang3[6,3,5,31] | 0
ang3[6,3,5,32] | 0
ang3[6,3,5,33] | 0
ang3[6,3,5,34] | 0
ang3[6,3,5,35] | 0
ang3[6,3,5,36] | 0
ang3[6,3,5,37] | 0
ang3[6,3,5,38] | 0
ang3[6,3,5,39] | 0
ang3[6,3,5,40] | 0
ang3[6,3,5,41] | 0
ang3[6,3,5,42] | 0
ang3[6,3,5,43] | 0
ang3[6,3,5,44] | 0
ang3[6,3,5,45] | 0
ang3[6,3,5,46] | 0
ang3[6,3,5,47] | 0
ang3[6,3,6,0] | 0
ang3[6,3,6,1] | 0
ang3[6,3,6,2] | 0
ang3[6,3,6,3] | 0
ang3[6,3,6,4] | 0
ang3[6,3,6,5] | 0
ang3[6,3,6,6] | 0
ang3[6,3,6,7] | 0
ang3[6,3,6,8] | 0
ang3[6,3,6,9] | 0
ang3[6,3,6,10] | 0
ang3[6,3,6,11] | 0
ang3[6,3,6,12] | 0
ang3[6,3,6,13] | 0
ang3[6,3,6,14] | 0
ang3[6,3,6,15] | 0
ang3[6,3,6,16] | 0
ang3[6,3,6,17] | 0
ang3[6,3,6,18] | 0
ang3[6,3,6,19] | 0
ang3[6,3,6,20] | 0
ang3[6,3,6,21] | 0
ang3[6,3,6,22] | 0
ang3[6,3,6,23] | 0
ang3[6,3,6,24] | 0
ang3[6,3,6,25] | 0
ang3[6,3,6,26] | 0
ang3[6,3,6,27] | 0
ang3[6,3,6,28] | 0
ang3[6,3,6,29] | 0
ang3[6,3,6,30] | 0
ang3[6,3,6,31] | 0
ang3[6,3,6,32] | 0
ang3[6,3,6,33] | 0
ang3[6,3,6,34] | 0
ang3[6,3,6,35] | 0
ang3[6,3,6,36] | 0
ang3[6,3,6,37] | 0
ang3[6,3,6,38] | 0
ang3[6,3,6,39] | 0
ang3[6,3,6,40] | 0
ang3[6,3,6,41] | 0
ang3[6,3,6,42] | 0
ang3[6,3,6,43] | 0
ang3[6,3,6,44] | 0
ang3[6,3,6,45] | 0
ang3[6,3,6,46] | 0
ang3[6,3,6,47] | 0
ang3[7,0,0,0] | 0.043921
ang3[7,0,0,1] | 0.043554
ang3[7,0,0,2] | 0.04324
ang3[7,0,0,3] | 0.043084
ang3[7,0,0,4] | 0.043072
ang3[7,0,0,5] | 0.043266
ang3[7,0,0,6] | 0.044244
ang3[7,0,0,7] | 0.036956
ang3[7,0,0,8] | 0.037764
ang3[7,0,0,9] | 0.049294
ang3[7,0,0,10] | 0.074124
ang3[7,0,0,11] | 0.099651
ang3[7,0,0,12] | 0.10781
ang3[7,0,0,13] | 0.10773
ang3[7,0,0,14] | 0.10754
ang3[7,0,0,15] | 0.10751
ang3[7,0,0,16] | 0.10796
ang3[7,0,0,17] | 0.10102
ang3[7,0,0,18] | 0.074535
ang3[7,0,0,19] | 0.050071
ang3[7,0,0,20] | 0.038059
ang3[7,0,0,21] | 0.037515
ang3[7,0,0,22] | 0.039547
ang3[7,0,0,23] | 0.044033
ang3[7,0,0,24] | 0.043972
ang3[7,0,0,25] | 0.0436
ang3[7,0,0,26] | 0.043301
ang3[7,0,0,27] | 0.043147
ang3[7,0,0,28] | 0.043159
ang3[7,0,0,29] | 0.043391
ang3[7,0,0,30] | 0.041892
ang3[7,0,0,31] | 0.03811
ang3[7,0,0,32] | 0.038182
ang3[7,0,0,33] | 0.049299
ang3[7,0,0,34] | 0.07247
ang3[7,0,0,35] | 0.099361
ang3[7,0,0,36] | 0.10834
ang3[7,0,0,37] | 0.10832
ang3[7,0,0,38] | 0.10811
ang3[7,0,0,39] | 0.10808
ang3[7,0,0,40] | 0.10748
ang3[7,0,0,41] | 0.10011
ang3[7,0,0,42] | 0.074704
ang3[7,0,0,43] | 0.051412
ang3[7,0,0,44] | 0.038448
ang3[7,0,0,45] | 0.035893
ang3[7,0,0,46] | 0.038656
ang3[7,0,0,47] | 0.044005
ang3[7,0,1,0] | 0.043554
ang3[7,0,1,1] | 0.043252
ang3[7,0,1,2] | 0.042994
ang3[7,0,1,3] | 0.042764
ang3[7,0,1,4] | 0.042807
ang3[7,0,1,5] | 0.043158
ang3[7,0,1,6] | 0.044038
ang3[7,0,1,7] | 0.037692
ang3[7,0,1,8] | 0.040566
ang3[7,0,1,9] | 0.059195
ang3[7,0,1,10] | 0.087074
ang3[7,0,1,11] | 0.10817
ang3[7,0,1,12] | 0.10784
ang3[7,0,1,13] | 0.10781
ang3[7,0,1,14] | 0.10762
ang3[7,0,1,15] | 0.10749
ang3[7,0,1,16] | 0.10774
ang3[7,0,1,17] | 0.10792
ang3[7,0,1,18] | 0.0908
ang3[7,0,1,19] | 0.059761
ang3[7,0,1,20] | 0.04176
ang3[7,0,1,21] | 0.037148
ang3[7,0,1,22] | 0.038913
ang3[7,0,1,23] | 0.043947
ang3[7,0,1,24] | 0.043424
ang3[7,0,1,25] | 0.043114
ang3[7,0,1,26] | 0.042817
ang3[7,0,1,27] | 0.042575
ang3[7,0,1,28] | 0.042597
ang3[7,0,1,29] | 0.04301
ang3[7,0,1,30] | 0.037803
ang3[7,0,1,31] | 0.015827
ang3[7,0,1,32] | 0.018766
ang3[7,0,1,33] | 0.025325
ang3[7,0,1,34] | 0.047955
ang3[7,0,1,35] | 0.054029
ang3[7,0,1,36] | 0.049174
ang3[7,0,1,37] | 0.040871
ang3[7,0,1,38] | 0.037334
ang3[7,0,1,39] | 0.036729
ang3[7,0,1,40] | 0.035259
ang3[7,0,1,41] | 0.028988
ang3[7,0,1,42] | 0.0072965
ang3[7,0,1,43] | 0.016057
ang3[7,0,1,44] | 0.013539
ang3[7,0,1,45] | 0.013318
ang3[7,0,1,46] | 0.0040779
ang3[7,0,1,47] | 0.0029949
ang3[7,0,2,0] | 0.044508
ang3[7,0,2,1] | 0.044038
ang3[7,0,2,2] | 0.043712
ang3[7,0,2,3] | 0.043568
ang3[7,0,2,4] | 0.043568
ang3[7,0,2,5] | 0.043712
ang3[7,0,2,6] | 0.045147
ang3[7,0,2,7] | 0.033036
ang3[7,0,2,8] | 0.039216
ang3[7,0,2,9] | 0.050357
ang3[7,0,2,10] | 0.070567
ang3[7,0,2,11] | 0.092328
ang3[7,0,2,12] | 0.10187
ang3[7,0,2,13] | 0.10175
ang3[7,0,2,14] | 0.1031
ang3[7,0,2,15] | 0.103
ang3[7,0,2,16] | 0.1021
ang3[7,0,2,17] | 0.0957
ang3[7,0,2,18] | 0.073616
ang3[7,0,2,19] | 0.021294
ang3[7,0,2,20] | 0.039505
ang3[7,0,2,21] | 0.02474
ang3[7,0,2,22] | 0.0040672
ang3[7,0,2,23] | 0.01126
ang3[7,0,2,24] | 0.010656
ang3[7,0,2,25] | 0.013398
ang3[7,0,2,26] | 0.012997
ang3[7,0,2,27] | 0.010269
ang3[7,0,2,28] | 0.0060265
ang3[7,0,2,29] | 0.0026938
ang3[7,0,2,30] | 0.0040339
ang3[7,0,2,31] | 0.033623
ang3[7,0,2,32] | 0.043179
ang3[7,0,2,33] | 0.042835
ang3[7,0,2,34] | 0.073915
ang3[7,0,2,35] | 0.097925
ang3[7,0,2,36] | 0.10174
ang3[7,0,2,37] | 0.10177
ang3[7,0,2,38] | 0.10292
ang3[7,0,2,39] | 0.10288
ang3[7,0,2,40] | 0.10211
ang3[7,0,2,41] | 0.097351
ang3[7,0,2,42] | 0.076189
ang3[7,0,2,43] | 0.055192
ang3[7,0,2,44] | 0.041478
ang3[7,0,2,45] | 0.036239
ang3[7,0,2,46] | 0.032475
ang3[7,0,2,47] | 0.036931
ang3[7,0,3,0] | 0.01705
ang3[7,0,3,1] | 0.03194
ang3[7,0,3,2] | 0.041908
ang3[7,0,3,3] | 0.043686
ang3[7,0,3,4] | 0.044268
ang3[7,0,3,5] | 0.044268
ang3[7,0,3,6] | 0.042511
ang3[7,0,3,7] | 0.042027
ang3[7,0,3,8] | 0.043854
ang3[7,0,3,9] | 0.060585
ang3[7,0,3,10] | 0.087661
ang3[7,0,3,11] | 0.10689
ang3[7,0,3,12] | 0.10778
ang3[7,0,3,13] | 0.10825
ang3[7,0,3,14] | 0.10825
ang3[7,0,3,15] | 0.10748
ang3[7,0,3,16] | 0.10795
ang3[7,0,3,17] | 0.10654
ang3[7,0,3,18] | 0.094464
ang3[7,0,3,19] | 0.070029
ang3[7,0,3,20] | 0.046542
ang3[7,0,3,21] | 0.051552
ang3[7,0,3,22] | 0.047755
ang3[7,0,3,23] | 0.045929
ang3[7,0,3,24] | 0.043895
ang3[7,0,3,25] | 0.045308
ang3[7,0,3,26] | 0.042572
ang3[7,0,3,27] | 0.041758
ang3[7,0,3,28] | 0.042167
ang3[7,0,3,29] | 0.044814
ang3[7,0,3,30] | 0.040832
ang3[7,0,3,31] | 0.042095
ang3[7,0,3,32] | 0.040756
ang3[7,0,3,33] | 0.053404
ang3[7,0,3,34] | 0.091164
ang3[7,0,3,35] | 0.10948
ang3[7,0,3,36] | 0.10885
ang3[7,0,3,37] | 0.10874
ang3[7,0,3,38] | 0.10853
ang3[7,0,3,39] | 0.09979
ang3[7,0,3,40] | 0.014164
ang3[7,0,3,41] | 0.0136
ang3[7,0,3,42] | 0.0020834
ang3[7,0,3,43] | 0.019388
ang3[7,0,3,44] | 0.046321
ang3[7,0,3,45] | 0.04258
ang3[7,0,3,46] | 0.041609
ang3[7,0,3,47] | 0.040638
ang3[7,0,4,0] | 0.014318
ang3[7,0,4,1] | 0.011758
ang3[7,0,4,2] | 0.01028
ang3[7,0,4,3] | 0.009638
ang3[7,0,4,4] | 0.0076655
ang3[7,0,4,5] | 0.0040314
ang3[7,0,4,6] | 0.0023663
ang3[7,0,4,7] | 0.0021395
ang3[7,0,4,8] | 0.0049104
ang3[7,0,4,9] | 0.0073319
ang3[7,0,4,10] | 0.0061053
ang3[7,0,4,11] | 0.027833
ang3[7,0,4,12] | 0.037499
ang3[7,0,4,13] | 0.039856
ang3[7,0,4,14] | 0.043305
ang3[7,0,4,15] | 0.046112
ang3[7,0,4,16] | 0.048502
ang3[7,0,4,17] | 0.048424
ang3[7,0,4,18] | 0.02971
ang3[7,0,4,19] | 0.0053877
ang3[7,0,4,20] | 0.0068284
ang3[7,0,4,21] | 0.0055038
ang3[7,0,4,22] | 0.0056438
ang3[7,0,4,23] | 0.003965
ang3[7,0,4,24] | 0.0093696
ang3[7,0,4,25] | 0.018803
ang3[7,0,4,26] | 0.027772
ang3[7,0,4,27] | 0.035165
ang3[7,0,4,28] | 0.040791
ang3[7,0,4,29] | 0.043065
ang3[7,0,4,30] | 0.043921
ang3[7,0,4,31] | 0.04515
ang3[7,0,4,32] | 0.040397
ang3[7,0,4,33] | 0.057408
ang3[7,0,4,34] | 0.085093
ang3[7,0,4,35] | 0.1077
ang3[7,0,4,36] | 0.10739
ang3[7,0,4,37] | 0.10733
ang3[7,0,4,38] | 0.10715
ang3[7,0,4,39] | 0.10703
ang3[7,0,4,40] | 0.10733
ang3[7,0,4,41] | 0.10756
ang3[7,0,4,42] | 0.081269
ang3[7,0,4,43] | 0.056386
ang3[7,0,4,44] | 0.038785
ang3[7,0,4,45] | 0.039391
ang3[7,0,4,46] | 0.044821
ang3[7,0,4,47] | 0.043798
ang3[7,0,5,0] | 0.04331
ang3[7,0,5,1] | 0.04301
ang3[7,0,5,2] | 0.042637
ang3[7,0,5,3] | 0.042422
ang3[7,0,5,4] | 0.042422
ang3[7,0,5,5] | 0.042716
ang3[7,0,5,6] | 0.043644
ang3[7,0,5,7] | 0.042078
ang3[7,0,5,8] | 0.037943
ang3[7,0,5,9] | 0.051002
ang3[7,0,5,10] | 0.076668
ang3[7,0,5,11] | 0.098177
ang3[7,0,5,12] | 0.10694
ang3[7,0,5,13] | 0.10688
ang3[7,0,5,14] | 0.10672
ang3[7,0,5,15] | 0.10663
ang3[7,0,5,16] | 0.10174
ang3[7,0,5,17] | 0.087112
ang3[7,0,5,18] | 0.055487
ang3[7,0,5,19] | 0.023326
ang3[7,0,5,20] | 0.0083924
ang3[7,0,5,21] | 0.0013239
ang3[7,0,5,22] | 0.0019779
ang3[7,0,5,23] | 0.0051513
ang3[7,0,5,24] | 0.0089365
ang3[7,0,5,25] | 0.0081657
ang3[7,0,5,26] | 0.027428
ang3[7,0,5,27] | 0.02855
ang3[7,0,5,28] | 0.030718
ang3[7,0,5,29] | 0.033279
ang3[7,0,5,30] | 0.037633
ang3[7,0,5,31] | 0.043497
ang3[7,0,5,32] | 0.046063
ang3[7,0,5,33] | 0.034423
ang3[7,0,5,34] | 0.011748
ang3[7,0,5,35] | 0.010124
ang3[7,0,5,36] | 0.0052497
ang3[7,0,5,37] | 0.0021039
ang3[7,0,5,38] | 0.00036239
ang3[7,0,5,39] | 0.0025609
ang3[7,0,5,40] | 0.0019729
ang3[7,0,5,41] | 0.0063877
ang3[7,0,5,42] | 0.0019656
ang3[7,0,5,43] | 0.0040758
ang3[7,0,5,44] | 0.0016489
ang3[7,0,5,45] | 0.0060476
ang3[7,0,5,46] | 0.0014307
ang3[7,0,5,47] | 0.017795
ang3[7,0,6,0] | 0.00079523
ang3[7,0,6,1] | 0.0010416
ang3[7,0,6,2] | 0.00086316
ang3[7,0,6,3] | 0.0011215
ang3[7,0,6,4] | 0.0021872
ang3[7,0,6,5] | 0.0035406
ang3[7,0,6,6] | 0.012082
ang3[7,0,6,7] | 0.0072569
ang3[7,0,6,8] | 0.016224
ang3[7,0,6,9] | 0.014155
ang3[7,0,6,10] | 0.0086048
ang3[7,0,6,11] | 0.0078395
ang3[7,0,6,12] | 0.01254
ang3[7,0,6,13] | 0.0090922
ang3[7,0,6,14] | 0.0054647
ang3[7,0,6,15] | 0.0066892
ang3[7,0,6,16] | 0.0097746
ang3[7,0,6,17] | 0.013059
ang3[7,0,6,18] | 0.013617
ang3[7,0,6,19] | 0.012491
ang3[7,0,6,20] | 0.014442
ang3[7,0,6,21] | 0.014496
ang3[7,0,6,22] | 0.0026535
ang3[7,0,6,23] | 0.013459
ang3[7,0,6,24] | 0.010806
ang3[7,0,6,25] | 0.0078119
ang3[7,0,6,26] | 0.00152
ang3[7,0,6,27] | 0.0068713
ang3[7,0,6,28] | 0.0065936
ang3[7,0,6,29] | 0.0019495
ang3[7,0,6,30] | 0.0089873
ang3[7,0,6,31] | 0.0055311
ang3[7,0,6,32] | 0.025982
ang3[7,0,6,33] | 0.010549
ang3[7,0,6,34] | 0.011699
ang3[7,0,6,35] | 0.013945
ang3[7,0,6,36] | 0.017014
ang3[7,0,6,37] | 0.013691
ang3[7,0,6,38] | 0.012169
ang3[7,0,6,39] | 0.017878
ang3[7,0,6,40] | 0.018995
ang3[7,0,6,41] | 0.020676
ang3[7,0,6,42] | 0.018432
ang3[7,0,6,43] | 0.0063821
ang3[7,0,6,44] | 0.007189
ang3[7,0,6,45] | 0.0044091
ang3[7,0,6,46] | 0.0033168
ang3[7,0,6,47] | 0.0019236
ang3[7,1,0,0] | 0
ang3[7,1,0,1] | 0
ang3[7,1,0,2] | 0
ang3[7,1,0,3] | 0
ang3[7,1,0,4] | 0
ang3[7,1,0,5] | 0
ang3[7,1,0,6] | 0
ang3[7,1,0,7] | 0
ang3[7,1,0,8] | 0
ang3[7,1,0,9] | 0
ang3[7,1,0,10] | 0
ang3[7,1,0,11] | 0
ang3[7,1,0,12] | 0
ang3[7,1,0,13] | 0
ang3[7,1,0,14] | 0
ang3[7,1,0,15] | 0
ang3[7,1,0,16] | 0
ang3[7,1,0,17] | 0
ang3[7,1,0,18] | 0
ang3[7,1,0,19] | 0
ang3[7,1,0,20] | 0
ang3[7,1,0,21] | 0
ang3[7,1,0,22] | 0
ang3[7,1,0,23] | 0
ang3[7,1,0,24] | 0
ang3[7,1,0,25] | 0
ang3[7,1,0,26] | 0
ang3[7,1,0,27] | 0
ang3[7,1,0,28] | 0
ang3[7,1,0,29] | 0
ang3[7,1,0,30] | 0
ang3[7,1,0,31] | 0
ang3[7,1,0,32] | 0
ang3[7,1,0,33] | 0
ang3[7,1,0,34] | 0
ang3[7,1,0,35] | 0
ang3[7,1,0,36] | 0
ang3[7,1,0,37] | 0
ang3[7,1,0,38] | 0
ang3[7,1,0,39] | 0
ang3[7,1,0,40] | 0
ang3[7,1,0,41] | 0
ang3[7,1,0,42] | 0
ang3[7,1,0,43] | 0
ang3[7,1,0,44] | 0
ang3[7,1,0,45] | 0
ang3[7,1,0,46] | 0
ang3[7,1,0,47] | 0
ang3[7,1,1,0] | 0
ang3[7,1,1,1] | 0
ang3[7,1,1,2] | 0
ang3[7,1,1,3] | 0
ang3[7,1,1,4] | 0
ang3[7,1,1,5] | 0
ang3[7,1,1,6] | 0
ang3[7,1,1,7] | 0
ang3[7,1,1,8] | 0
ang3[7,1,1,9] | 0
ang3[7,1,1,10] | 0
ang3[7,1,1,11] | 0
ang3[7,1,1,12] | 0
ang3[7,1,1,13] | 0
ang3[7,1,1,14] | 0
ang3[7,1,1,15] | 0
ang3[7,1,1,16] | 0
ang3[7,1,1,17] | 0
ang3[7,1,1,18] | 0
ang3[7,1,1,19] | 0
ang3[7,1,1,20] | 0
ang3[7,1,1,21] | 0
ang3[7,1,1,22] | 0
ang3[7,1,1,23] | 0
ang3[7,1,1,24] | 0
ang3[7,1,1,25] | 0
ang3[7,1,1,26] | 0
ang3[7,1,1,27] | 0
ang3[7,1,1,28] | 0
ang3[7,1,1,29] | 0
ang3[7,1,1,30] | 0
ang3[7,1,1,31] | 0
ang3[7,1,1,32] | 0
ang3[7,1,1,33] | 0
ang3[7,1,1,34] | 0
ang3[7,1,1,35] | 0
ang3[7,1,1,36] | 0
ang3[7,1,1,37] | 0
ang3[7,1,1,38] | 0
ang3[7,1,1,39] | 0
ang3[7,1,1,40] | 0
ang3[7,1,1,41] | 0
ang3[7,1,1,42] | 0
ang3[7,1,1,43] | 0
ang3[7,1,1,44] | 0
ang3[7,1,1,45] | 0
ang3[7,1,1,46] | 0
ang3[7,1,1,47] | 0
ang3[7,1,2,0] | 0
ang3[7,1,2,1] | 0
ang3[7,1,2,2] | 0
ang3[7,1,2,3] | 0
ang3[7,1,2,4] | 0
ang3[7,1,2,5] | 0
ang3[7,1,2,6] | 0
ang3[7,1,2,7] | 0
ang3[7,1,2,8] | 0
ang3[7,1,2,9] | 0
ang3[7,1,2,10] | 0
ang3[7,1,2,11] | 0
ang3[7,1,2,12] | 0
ang3[7,1,2,13] | 0
ang3[7,1,2,14] | 0
ang3[7,1,2,15] | 0
ang3[7,1,2,16] | 0
ang3[7,1,2,17] | 0
ang3[7,1,2,18] | 0
ang3[7,1,2,19] | 0
ang3[7,1,2,20] | 0
ang3[7,1,2,21] | 0
ang3[7,1,2,22] | 0
ang3[7,1,2,23] | 0
ang3[7,1,2,24] | 0
ang3[7,1,2,25] | 0
ang3[7,1,2,26] | 0
ang3[7,1,2,27] | 0
ang3[7,1,2,28] | 0
ang3[7,1,2,29] | 0
ang3[7,1,2,30] | 0
ang3[7,1,2,31] | 0
ang3[7,1,2,32] | 0
ang3[7,1,2,33] | 0
ang3[7,1,2,34] | 0
ang3[7,1,2,35] | 0
ang3[7,1,2,36] | 0
ang3[7,1,2,37] | 0
ang3[7,1,2,38] | 0
ang3[7,1,2,39] | 0
ang3[7,1,2,40] | 0
ang3[7,1,2,41] | 0
ang3[7,1,2,42] | 0
ang3[7,1,2,43] | 0
ang3[7,1,2,44] | 0
ang3[7,1,2,45] | 0
ang3[7,1,2,46] | 0
ang3[7,1,2,47] | 0
ang3[7,1,3,0] | 0
ang3[7,1,3,1] | 0
ang3[7,1,3,2] | 0
ang3[7,1,3,3] | 0
ang3[7,1,3,4] | 0
ang3[7,1,3,5] | 0
ang3[7,1,3,6] | 0
ang3[7,1,3,7] | 0
ang3[7,1,3,8] | 0
ang3[7,1,3,9] | 0
ang3[7,1,3,10] | 0
ang3[7,1,3,11] | 0
ang3[7,1,3,12] | 0
ang3[7,1,3,13] | 0
ang3[7,1,3,14] | 0
ang3[7,1,3,15] | 0
ang3[7,1,3,16] | 0
ang3[7,1,3,17] | 0
ang3[7,1,3,18] | 0
ang3[7,1,3,19] | 0
ang3[7,1,3,20] | 0
ang3[7,1,3,21] | 0
ang3[7,1,3,22] | 0
ang3[7,1,3,23] | 0
ang3[7,1,3,24] | 0
ang3[7,1,3,25] | 0
ang3[7,1,3,26] | 0
ang3[7,1,3,27] | 0
ang3[7,1,3,28] | 0
ang3[7,1,3,29] | 0
ang3[7,1,3,30] | 0
ang3[7,1,3,31] | 0
ang3[7,1,3,32] | 0
ang3[7,1,3,33] | 0
ang3[7,1,3,34] | 0
ang3[7,1,3,35] | 0
ang3[7,1,3,36] | 0
ang3[7,1,3,37] | 0
ang3[7,1,3,38] | 0
ang3[7,1,3,39] | 0
ang3[7,1,3,40] | 0
ang3[7,1,3,41] | 0
ang3[7,1,3,42] | 0
ang3[7,1,3,43] | 0
ang3[7,1,3,44] | 0
ang3[7,1,3,45] | 0
ang3[7,1,3,46] | 0
ang3[7,1,3,47] | 0
ang3[7,1,4,0] | 0
ang3[7,1,4,1] | 0
ang3[7,1,4,2] | 0
ang3[7,1,4,3] | 0
ang3[7,1,4,4] | 0
ang3[7,1,4,5] | 0
ang3[7,1,4,6] | 0
ang3[7,1,4,7] | 0
ang3[7,1,4,8] | 0
ang3[7,1,4,9] | 0
ang3[7,1,4,10] | 0
ang3[7,1,4,11] | 0
ang3[7,1,4,12] | 0
ang3[7,1,4,13] | 0
ang3[7,1,4,14] | 0
ang3[7,1,4,15] | 0
ang3[7,1,4,16] | 0
ang3[7,1,4,17] | 0
ang3[7,1,4,18] | 0
ang3[7,1,4,19] | 0
ang3[7,1,4,20] | 0
ang3[7,1,4,21] | 0
ang3[7,1,4,22] | 0
ang3[7,1,4,23] | 0
ang3[7,1,4,24] | 0
ang3[7,1,4,25] | 0
ang3[7,1,4,26] | 0
ang3[7,1,4,27] | 0
ang3[7,1,4,28] | 0
ang3[7,1,4,29] | 0
ang3[7,1,4,30] | 0
ang3[7,1,4,31] | 0
ang3[7,1,4,32] | 0
ang3[7,1,4,33] | 0
ang3[7,1,4,34] | 0
ang3[7,1,4,35] | 0
ang3[7,1,4,36] | 0
ang3[7,1,4,37] | 0
ang3[7,1,4,38] | 0
ang3[7,1,4,39] | 0
ang3[7,1,4,40] | 0
ang3[7,1,4,41] | 0
ang3[7,1,4,42] | 0
ang3[7,1,4,43] | 0
ang3[7,1,4,44] | 0
ang3[7,1,4,45] | 0
ang3[7,1,4,46] | 0
ang3[7,1,4,47] | 0
ang3[7,1,5,0] | 0
ang3[7,1,5,1] | 0
ang3[7,1,5,2] | 0
ang3[7,1,5,3] | 0
ang3[7,1,5,4] | 0
ang3[7,1,5,5] | 0
ang3[7,1,5,6] | 0
ang3[7,1,5,7] | 0
ang3[7,1,5,8] | 0
ang3[7,1,5,9] | 0
ang3[7,1,5,10] | 0
ang3[7,1,5,11] | 0
ang3[7,1,5,12] | 0
ang3[7,1,5,13] | 0
ang3[7,1,5,14] | 0
ang3[7,1,5,15] | 0
ang3[7,1,5,16] | 0
ang3[7,1,5,17] | 0
ang3[7,1,5,18] | 0
ang3[7,1,5,19] | 0
ang3[7,1,5,20] | 0
ang3[7,1,5,21] | 0
ang3[7,1,5,22] | 0
ang3[7,1,5,23] | 0
ang3[7,1,5,24] | 0
ang3[7,1,5,25] | 0
ang3[7,1,5,26] | 0
ang3[7,1,5,27] | 0
ang3[7,1,5,28] | 0
ang3[7,1,5,29] | 0
ang3[7,1,5,30] | 0
ang3[7,1,5,31] | 0
ang3[7,1,5,32] | 0
ang3[7,1,5,33] | 0
ang3[7,1,5,34] | 0
ang3[7,1,5,35] | 0
ang3[7,1,5,36] | 0
ang3[7,1,5,37] | 0
ang3[7,1,5,38] | 0
ang3[7,1,5,39] | 0
ang3[7,1,5,40] | 0
ang3[7,1,5,41] | 0
ang3[7,1,5,42] | 0
ang3[7,1,5,43] | 0
ang3[7,1,5,44] | 0
ang3[7,1,5,45] | 0
ang3[7,1,5,46] | 0
ang3[7,1,5,47] | 0
ang3[7,1,6,0] | 0
ang3[7,1,6,1] | 0
ang3[7,1,6,2] | 0
ang3[7,1,6,3] | 0
ang3[7,1,6,4] | 0
ang3[7,1,6,5] | 0
ang3[7,1,6,6] | 0
ang3[7,1,6,7] | 0
ang3[7,1,6,8] | 0
ang3[7,1,6,9] | 0
ang3[7,1,6,10] | 0
ang3[7,1,6,11] | 0
ang3[7,1,6,12] | 0
ang3[7,1,6,13] | 0
ang3[7,1,6,14] | 0
ang3[7,1,6,15] | 0
ang3[7,1,6,16] | 0
ang3[7,1,6,17] | 0
ang3[7,1,6,18] | 0
ang3[7,1,6,19] | 0
ang3[7,1,6,20] | 0
ang3[7,1,6,21] | 0
ang3[7,1,6,22] | 0
ang3[7,1,6,23] | 0
ang3[7,1,6,24] | 0
ang3[7,1,6,25] | 0
ang3[7,1,6,26] | 0
ang3[7,1,6,27] | 0
ang3[7,1,6,28] | 0
ang3[7,1,6,29] | 0
ang3[7,1,6,30] | 0
ang3[7,1,6,31] | 0
ang3[7,1,6,32] | 0
ang3[7,1,6,33] | 0
ang3[7,1,6,34] | 0
ang3[7,1,6,35] | 0
ang3[7,1,6,36] | 0
ang3[7,1,6,37] | 0
ang3[7,1,6,38] | 0
ang3[7,1,6,39] | 0
ang3[7,1,6,40] | 0
ang3[7,1,6,41] | 0
ang3[7,1,6,42] | 0
ang3[7,1,6,43] | 0
ang3[7,1,6,44] | 0
ang3[7,1,6,45] | 0
ang3[7,1,6,46] | 0
ang3[7,1,6,47] | 0
ang3[7,2,0,0] | 0
ang3[7,2,0,1] | 0
ang3[7,2,0,2] | 0
ang3[7,2,0,3] | 0
ang3[7,2,0,4] | 0
ang3[7,2,0,5] | 0
ang3[7,2,0,6] | 0
ang3[7,2,0,7] | 0
ang3[7,2,0,8] | 0
ang3[7,2,0,9] | 0
ang3[7,2,0,10] | 0
ang3[7,2,0,11] | 0
ang3[7,2,0,12] | 0
ang3[7,2,0,13] | 0
ang3[7,2,0,14] | 0
ang3[7,2,0,15] | 0
ang3[7,2,0,16] | 0
ang3[7,2,0,17] | 0
ang3[7,2,0,18] | 0
ang3[7,2,0,19] | 0
ang3[7,2,0,20] | 0
ang3[7,2,0,21] | 0
ang3[7,2,0,22] | 0
ang3[7,2,0,23] | 0
ang3[7,2,0,24] | 0
ang3[7,2,0,25] | 0
ang3[7,2,0,26] | 0
ang3[7,2,0,27] | 0
ang3[7,2,0,28] | 0
ang3[7,2,0,29] | 0
ang3[7,2,0,30] | 0
ang3[7,2,0,31] | 0
ang3[7,2,0,32] | 0
ang3[7,2,0,33] | 0
ang3[7,2,0,34] | 0
ang3[7,2,0,35] | 0
ang3[7,2,0,36] | 0
ang3[7,2,0,37] | 0
ang3[7,2,0,38] | 0
ang3[7,2,0,39] | 0
ang3[7,2,0,40] | 0
ang3[7,2,0,41] | 0
ang3[7,2,0,42] | 0
ang3[7,2,0,43] | 0
ang3[7,2,0,44] | 0
ang3[7,2,0,45] | 0
ang3[7,2,0,46] | 0
ang3[7,2,0,47] | 0
ang3[7,2,1,0] | 0
ang3[7,2,1,1] | 0
ang3[7,2,1,2] | 0
ang3[7,2,1,3] | 0
ang3[7,2,1,4] | 0
ang3[7,2,1,5] | 0
ang3[7,2,1,6] | 0
ang3[7,2,1,7] | 0
ang3[7,2,1,8] | 0
ang3[7,2,1,9] | 0
ang3[7,2,1,10] | 0
ang3[7,2,1,11] | 0
ang3[7,2,1,12] | 0
ang3[7,2,1,13] | 0
ang3[7,2,1,14] | 0
ang3[7,2,1,15] | 0
ang3[7,2,1,16] | 0
ang3[7,2,1,17] | 0
ang3[7,2,1,18] | 0
ang3[7,2,1,19] | 0
ang3[7,2,1,20] | 0
ang3[7,2,1,21] | 0
ang3[7,2,1,22] | 0
ang3[7,2,1,23] | 0
ang3[7,2,1,24] | 0
ang3[7,2,1,25] | 0
ang3[7,2,1,26] | 0
ang3[7,2,1,27] | 0
ang3[7,2,1,28] | 0
ang3[7,2,1,29] | 0
ang3[7,2,1,30] | 0
ang3[7,2,1,31] | 0
ang3[7,2,1,32] | 0
ang3[7,2,1,33] | 0
ang3[7,2,1,34] | 0
ang3[7,2,1,35] | 0
ang3[7,2,1,36] | 0
ang3[7,2,1,37] | 0
ang3[7,2,1,38] | 0
ang3[7,2,1,39] | 0
ang3[7,2,1,40] | 0
ang3[7,2,1,41] | 0
ang3[7,2,1,42] | 0
ang3[7,2,1,43] | 0
ang3[7,2,1,44] | 0
ang3[7,2,1,45] | 0
ang3[7,2,1,46] | 0
ang3[7,2,1,47] | 0
ang3[7,2,2,0] | 0
ang3[7,2,2,1] | 0
ang3[7,2,2,2] | 0
ang3[7,2,2,3] | 0
ang3[7,2,2,4] | 0
ang3[7,2,2,5] | 0
ang3[7,2,2,6] | 0
ang3[7,2,2,7] | 0
ang3[7,2,2,8] | 0
ang3[7,2,2,9] | 0
ang3[7,2,2,10] | 0
ang3[7,2,2,11] | 0
ang3[7,2,2,12] | 0
ang3[7,2,2,13] | 0
ang3[7,2,2,14] | 0
ang3[7,2,2,15] | 0
ang3[7,2,2,16] | 0
ang3[7,2,2,17] | 0
ang3[7,2,2,18] | 0
ang3[7,2,2,19] | 0
ang3[7,2,2,20] | 0
ang3[7,2,2,21] | 0
ang3[7,2,2,22] | 0
ang3[7,2,2,23] | 0
ang3[7,2,2,24] | 0
ang3[7,2,2,25] | 0
ang3[7,2,2,26] | 0
ang3[7,2,2,27] | 0
ang3[7,2,2,28] | 0
ang3[7,2,2,29] | 0
ang3[7,2,2,30] | 0
ang3[7,2,2,31] | 0
ang3[7,2,2,32] | 0
ang3[7,2,2,33] | 0
ang3[7,2,2,34] | 0
ang3[7,2,2,35] | 0
ang3[7,2,2,36] | 0
ang3[7,2,2,37] | 0
ang3[7,2,2,38] | 0
ang3[7,2,2,39] | 0
ang3[7,2,2,40] | 0
ang3[7,2,2,41] | 0
ang3[7,2,2,42] | 0
ang3[7,2,2,43] | 0
ang3[7,2,2,44] | 0
ang3[7,2,2,45] | 0
ang3[7,2,2,46] | 0
ang3[7,2,2,47] | 0
ang3[7,2,3,0] | 0
ang3[7,2,3,1] | 0
ang3[7,2,3,2] | 0
ang3[7,2,3,3] | 0
ang3[7,2,3,4] | 0
ang3[7,2,3,5] | 0
ang3[7,2,3,6] | 0
ang3[7,2,3,7] | 0
ang3[7,2,3,8] | 0
ang3[7,2,3,9] | 0
ang3[7,2,3,10] | 0
ang3[7,2,3,11] | 0
ang3[7,2,3,12] | 0
ang3[7,2,3,13] | 0
ang3[7,2,3,14] | 0
ang3[7,2,3,15] | 0
ang3[7,2,3,16] | 0
ang3[7,2,3,17] | 0
ang3[7,2,3,18] | 0
ang3[7,2,3,19] | 0
ang3[7,2,3,20] | 0
ang3[7,2,3,21] | 0
ang3[7,2,3,22] | 0
ang3[7,2,3,23] | 0
ang3[7,2,3,24] | 0
ang3[7,2,3,25] | 0
ang3[7,2,3,26] | 0
ang3[7,2,3,27] | 0
ang3[7,2,3,28] | 0
ang3[7,2,3,29] | 0
ang3[7,2,3,30] | 0
ang3[7,2,3,31] | 0
ang3[7,2,3,32] | 0
ang3[7,2,3,33] | 0
ang3[7,2,3,34] | 0
ang3[7,2,3,35] | 0
ang3[7,2,3,36] | 0
ang3[7,2,3,37] | 0
ang3[7,2,3,38] | 0
ang3[7,2,3,39] | 0
ang3[7,2,3,40] | 0
ang3[7,2,3,41] | 0
ang3[7,2,3,42] | 0
ang3[7,2,3,43] | 0
ang3[7,2,3,44] | 0
ang3[7,2,3,45] | 0
ang3[7,2,3,46] | 0
ang3[7,2,3,47] | 0
ang3[7,2,4,0] | 0
ang3[7,2,4,1] | 0
ang3[7,2,4,2] | 0
ang3[7,2,4,3] | 0
ang3[7,2,4,4] | 0
ang3[7,2,4,5] | 0
ang3[7,2,4,6] | 0
ang3[7,2,4,7] | 0
ang3[7,2,4,8] | 0
ang3[7,2,4,9] | 0
ang3[7,2,4,10] | 0
ang3[7,2,4,11] | 0
ang3[7,2,4,12] | 0
ang3[7,2,4,13] | 0
ang3[7,2,4,14] | 0
ang3[7,2,4,15] | 0
ang3[7,2,4,16] | 0
ang3[7,2,4,17] | 0
ang3[7,2,4,18] | 0
ang3[7,2,4,19] | 0
ang3[7,2,4,20] | 0
ang3[7,2,4,21] | 0
ang3[7,2,4,22] | 0
ang3[7,2,4,23] | 0
ang3[7,2,4,24] | 0
ang3[7,2,4,25] | 0
ang3[7,2,4,26] | 0
ang3[7,2,4,27] | 0
ang3[7,2,4,28] | 0
ang3[7,2,4,29] | 0
ang3[7,2,4,30] | 0
ang3[7,2,4,31] | 0
ang3[7,2,4,32] | 0
ang3[7,2,4,33] | 0
ang3[7,2,4,34] | 0
ang3[7,2,4,35] | 0
ang3[7,2,4,36] | 0
ang3[7,2,4,37] | 0
ang3[7,2,4,38] | 0
ang3[7,2,4,39] | 0
ang3[7,2,4,40] | 0
ang3[7,2,4,41] | 0
ang3[7,2,4,42] | 0
ang3[7,2,4,43] | 0
ang3[7,2,4,44] | 0
ang3[7,2,4,45] | 0
ang3[7,2,4,46] | 0
ang3[7,2,4,47] | 0
ang3[7,2,5,0] | 0
ang3[7,2,5,1] | 0
ang3[7,2,5,2] | 0
ang3[7,2,5,3] | 0
ang3[7,2,5,4] | 0
ang3[7,2,5,5] | 0
ang3[7,2,5,6] | 0
ang3[7,2,5,7] | 0
ang3[7,2,5,8] | 0
ang3[7,2,5,9] | 0
ang3[7,2,5,10] | 0
ang3[7,2,5,11] | 0
ang3[7,2,5,12] | 0
ang3[7,2,5,13] | 0
ang3[7,2,5,14] | 0
ang3[7,2,5,15] | 0
ang3[7,2,5,16] | 0
ang3[7,2,5,17] | 0
ang3[7,2,5,18] | 0
ang3[7,2,5,19] | 0
ang3[7,2,5,20] | 0
ang3[7,2,5,21] | 0
ang3[7,2,5,22] | 0
ang3[7,2,5,23] | 0
ang3[7,2,5,24] | 0
ang3[7,2,5,25] | 0
ang3[7,2,5,26] | 0
ang3[7,2,5,27] | 0
ang3[7,2,5,28] | 0
ang3[7,2,5,29] | 0
ang3[7,2,5,30] | 0
ang3[7,2,5,31] | 0
ang3[7,2,5,32] | 0
ang3[7,2,5,33] | 0
ang3[7,2,5,34] | 0
ang3[7,2,5,35] | 0
ang3[7,2,5,36] | 0
ang3[7,2,5,37] | 0
ang3[7,2,5,38] | 0
ang3[7,2,5,39] | 0
ang3[7,2,5,40] | 0
ang3[7,2,5,41] | 0
ang3[7,2,5,42] | 0
ang3[7,2,5,43] | 0
ang3[7,2,5,44] | 0
ang3[7,2,5,45] | 0
ang3[7,2,5,46] | 0
ang3[7,2,5,47] | 0
ang3[7,2,6,0] | 0
ang3[7,2,6,1] | 0
ang3[7,2,6,2] | 0
ang3[7,2,6,3] | 0
ang3[7,2,6,4] | 0
ang3[7,2,6,5] | 0
ang3[7,2,6,6] | 0
ang3[7,2,6,7] | 0
ang3[7,2,6,8] | 0
ang3[7,2,6,9] | 0
ang3[7,2,6,10] | 0
ang3[7,2,6,11] | 0
ang3[7,2,6,12] | 0
ang3[7,2,6,13] | 0
ang3[7,2,6,14] | 0
ang3[7,2,6,15] | 0
ang3[7,2,6,16] | 0
ang3[7,2,6,17] | 0
ang3[7,2,6,18] | 0
ang3[7,2,6,19] | 0
ang3[7,2,6,20] | 0
ang3[7,2,6,21] | 0
ang3[7,2,6,22] | 0
ang3[7,2,6,23] | 0
ang3[7,2,6,24] | 0
ang3[7,2,6,25] | 0
ang3[7,2,6,26] | 0
ang3[7,2,6,27] | 0
ang3[7,2,6,28] | 0
ang3[7,2,6,29] | 0
ang3[7,2,6,30] | 0
ang3[7,2,6,31] | 0
ang3[7,2,6,32] | 0
ang3[7,2,6,33] | 0
ang3[7,2,6,34] | 0
ang3[7,2,6,35] | 0
ang3[7,2,6,36] | 0
ang3[7,2,6,37] | 0
ang3[7,2,6,38] | 0
ang3[7,2,6,39] | 0
ang3[7,2,6,40] | 0
ang3[7,2,6,41] | 0
ang3[7,2,6,42] | 0
ang3[7,2,6,43] | 0
ang3[7,2,6,44] | 0
ang3[7,2,6,45] | 0
ang3[7,2,6,46] | 0
ang3[7,2,6,47] | 0
ang3[7,3,0,0] | 0
ang3[7,3,0,1] | 0
ang3[7,3,0,2] | 0
ang3[7,3,0,3] | 0
ang3[7,3,0,4] | 0
ang3[7,3,0,5] | 0
ang3[7,3,0,6] | 0
ang3[7,3,0,7] | 0
ang3[7,3,0,8] | 0
ang3[7,3,0,9] | 0
ang3[7,3,0,10] | 0
ang3[7,3,0,11] | 0
ang3[7,3,0,12] | 0
ang3[7,3,0,13] | 0
ang3[7,3,0,14] | 0
ang3[7,3,0,15] | 0
ang3[7,3,0,16] | 0
ang3[7,3,0,17] | 0
ang3[7,3,0,18] | 0
ang3[7,3,0,19] | 0
ang3[7,3,0,20] | 0
ang3[7,3,0,21] | 0
ang3[7,3,0,22] | 0
ang3[7,3,0,23] | 0
ang3[7,3,0,24] | 0
ang3[7,3,0,25] | 0
ang3[7,3,0,26] | 0
ang3[7,3,0,27] | 0
ang3[7,3,0,28] | 0
ang3[7,3,0,29] | 0
ang3[7,3,0,30] | 0
ang3[7,3,0,31] | 0
ang3[7,3,0,32] | 0
ang3[7,3,0,33] | 0
ang3[7,3,0,34] | 0
ang3[7,3,0,35] | 0
ang3[7,3,0,36] | 0
ang3[7,3,0,37] | 0
ang3[7,3,0,38] | 0
ang3[7,3,0,39] | 0
ang3[7,3,0,40] | 0
ang3[7,3,0,41] | 0
ang3[7,3,0,42] | 0
ang3[7,3,0,43] | 0
ang3[7,3,0,44] | 0
ang3[7,3,0,45] | 0
ang3[7,3,0,46] | 0
ang3[7,3,0,47] | 0
ang3[7,3,1,0] | 0
ang3[7,3,1,1] | 0
ang3[7,3,1,2] | 0
ang3[7,3,1,3] | 0
ang3[7,3,1,4] | 0
ang3[7,3,1,5] | 0
ang3[7,3,1,6] | 0
ang3[7,3,1,7] | 0
ang3[7,3,1,8] | 0
ang3[7,3,1,9] | 0
ang3[7,3,1,10] | 0
ang3[7,3,1,11] | 0
ang3[7,3,1,12] | 0
ang3[7,3,1,13] | 0
ang3[7,3,1,14] | 0
ang3[7,3,1,15] | 0
ang3[7,3,1,16] | 0
ang3[7,3,1,17] | 0
ang3[7,3,1,18] | 0
ang3[7,3,1,19] | 0
ang3[7,3,1,20] | 0
ang3[7,3,1,21] | 0
ang3[7,3,1,22] | 0
ang3[7,3,1,23] | 0
ang3[7,3,1,24] | 0
ang3[7,3,1,25] | 0
ang3[7,3,1,26] | 0
ang3[7,3,1,27] | 0
ang3[7,3,1,28] | 0
ang3[7,3,1,29] | 0
ang3[7,3,1,30] | 0
ang3[7,3,1,31] | 0
ang3[7,3,1,32] | 0
ang3[7,3,1,33] | 0
ang3[7,3,1,34] | 0
ang3[7,3,1,35] | 0
ang3[7,3,1,36] | 0
ang3[7,3,1,37] | 0
ang3[7,3,1,38] | 0
ang3[7,3,1,39] | 0
ang3[7,3,1,40] | 0
ang3[7,3,1,41] | 0
ang3[7,3,1,42] | 0
ang3[7,3,1,43] | 0
ang3[7,3,1,44] | 0
ang3[7,3,1,45] | 0
ang3[7,3,1,46] | 0
ang3[7,3,1,47] | 0
ang3[7,3,2,0] | 0
ang3[7,3,2,1] | 0
ang3[7,3,2,2] | 0
ang3[7,3,2,3] | 0
ang3[7,3,2,4] | 0
ang3[7,3,2,5] | 0
ang3[7,3,2,6] | 0
ang3[7,3,2,7] | 0
ang3[7,3,2,8] | 0
ang3[7,3,2,9] | 0
ang3[7,3,2,10] | 0
ang3[7,3,2,11] | 0
ang3[7,3,2,12] | 0
ang3[7,3,2,13] | 0
ang3[7,3,2,14] | 0
ang3[7,3,2,15] | 0
ang3[7,3,2,16] | 0
ang3[7,3,2,17] | 0
ang3[7,3,2,18] | 0
ang3[7,3,2,19] | 0
ang3[7,3,2,20] | 0
ang3[7,3,2,21] | 0
ang3[7,3,2,22] | 0
ang3[7,3,2,23] | 0
ang3[7,3,2,24] | 0
ang3[7,3,2,25] | 0
ang3[7,3,2,26] | 0
ang3[7,3,2,27] | 0
ang3[7,3,2,28] | 0
ang3[7,3,2,29] | 0
ang3[7,3,2,30] | 0
ang3[7,3,2,31] | 0
ang3[7,3,2,32] | 0
ang3[7,3,2,33] | 0
ang3[7,3,2,34] | 0
ang3[7,3,2,35] | 0
ang3[7,3,2,36] | 0
ang3[7,3,2,37] | 0
ang3[7,3,2,38] | 0
ang3[7,3,2,39] | 0
ang3[7,3,2,40] | 0
ang3[7,3,2,41] | 0
ang3[7,3,2,42] | 0
ang3[7,3,2,43] | 0
ang3[7,3,2,44] | 0
ang3[7,3,2,45] | 0
ang3[7,3,2,46] | 0
ang3[7,3,2,47] | 0
ang3[7,3,3,0] | 0
ang3[7,3,3,1] | 0
ang3[7,3,3,2] | 0
ang3[7,3,3,3] | 0
ang3[7,3,3,4] | 0
ang3[7,3,3,5] | 0
ang3[7,3,3,6] | 0
ang3[7,3,3,7] | 0
ang3[7,3,3,8] | 0
ang3[7,3,3,9] | 0
ang3[7,3,3,10] | 0
ang3[7,3,3,11] | 0
ang3[7,3,3,12] | 0
ang3[7,3,3,13] | 0
ang3[7,3,3,14] | 0
ang3[7,3,3,15] | 0
ang3[7,3,3,16] | 0
ang3[7,3,3,17] | 0
ang3[7,3,3,18] | 0
ang3[7,3,3,19] | 0
ang3[7,3,3,20] | 0
ang3[7,3,3,21] | 0
ang3[7,3,3,22] | 0
ang3[7,3,3,23] | 0
ang3[7,3,3,24] | 0
ang3[7,3,3,25] | 0
ang3[7,3,3,26] | 0
ang3[7,3,3,27] | 0
ang3[7,3,3,28] | 0
ang3[7,3,3,29] | 0
ang3[7,3,3,30] | 0
ang3[7,3,3,31] | 0
ang3[7,3,3,32] | 0
ang3[7,3,3,33] | 0
ang3[7,3,3,34] | 0
ang3[7,3,3,35] | 0
ang3[7,3,3,36] | 0
ang3[7,3,3,37] | 0
ang3[7,3,3,38] | 0
ang3[7,3,3,39] | 0
ang3[7,3,3,40] | 0
ang3[7,3,3,41] | 0
ang3[7,3,3,42] | 0
ang3[7,3,3,43] | 0
ang3[7,3,3,44] | 0
ang3[7,3,3,45] | 0
ang3[7,3,3,46] | 0
ang3[7,3,3,47] | 0
ang3[7,3,4,0] | 0
ang3[7,3,4,1] | 0
ang3[7,3,4,2] | 0
ang3[7,3,4,3] | 0
ang3[7,3,4,4] | 0
ang3[7,3,4,5] | 0
ang3[7,3,4,6] | 0
ang3[7,3,4,7] | 0
ang3[7,3,4,8] | 0
ang3[7,3,4,9] | 0
ang3[7,3,4,10] | 0
ang3[7,3,4,11] | 0
ang3[7,3,4,12] | 0
ang3[7,3,4,13] | 0
ang3[7,3,4,14] | 0
ang3[7,3,4,15] | 0
ang3[7,3,4,16] | 0
ang3[7,3,4,17] | 0
ang3[7,3,4,18] | 0
ang3[7,3,4,19] | 0
ang3[7,3,4,20] | 0
ang3[7,3,4,21] | 0
ang3[7,3,4,22] | 0
ang3[7,3,4,23] | 0
ang3[7,3,4,24] | 0
ang3[7,3,4,25] | 0
ang3[7,3,4,26] | 0
ang3[7,3,4,27] | 0
ang3[7,3,4,28] | 0
ang3[7,3,4,29] | 0
ang3[7,3,4,30] | 0
ang3[7,3,4,31] | 0
ang3[7,3,4,32] | 0
ang3[7,3,4,33] | 0
ang3[7,3,4,34] | 0
ang3[7,3,4,35] | 0
ang3[7,3,4,36] | 0
ang3[7,3,4,37] | 0
ang3[7,3,4,38] | 0
ang3[7,3,4,39] | 0
ang3[7,3,4,40] | 0
ang3[7,3,4,41] | 0
ang3[7,3,4,42] | 0
ang3[7,3,4,43] | 0
ang3[7,3,4,44] | 0
ang3[7,3,4,45] | 0
ang3[7,3,4,46] | 0
ang3[7,3,4,47] | 0
ang3[7,3,5,0] | 0
ang3[7,3,5,1] | 0
ang3[7,3,5,2] | 0
ang3[7,3,5,3] | 0
ang3[7,3,5,4] | 0
ang3[7,3,5,5] | 0
ang3[7,3,5,6] | 0
ang3[7,3,5,7] | 0
ang3[7,3,5,8] | 0
ang3[7,3,5,9] | 0
ang3[7,3,5,10] | 0
ang3[7,3,5,11] | 0
ang3[7,3,5,12] | 0
ang3[7,3,5,13] | 0
ang3[7,3,5,14] | 0
ang3[7,3,5,15] | 0
ang3[7,3,5,16] | 0
ang3[7,3,5,17] | 0
ang3[7,3,5,18] | 0
ang3[7,3,5,19] | 0
ang3[7,3,5,20] | 0
ang3[7,3,5,21] | 0
ang3[7,3,5,22] | 0
ang3[7,3,5,23] | 0
ang3[7,3,5,24] | 0
ang3[7,3,5,25] | 0
ang3[7,3,5,26] | 0
ang3[7,3,5,27] | 0
ang3[7,3,5,28] | 0
ang3[7,3,5,29] | 0
ang3[7,3,5,30] | 0
ang3[7,3,5,31] | 0
ang3[7,3,5,32] | 0
ang3[7,3,5,33] | 0
ang3[7,3,5,34] | 0
ang3[7,3,5,35] | 0
ang3[7,3,5,36] | 0
ang3[7,3,5,37] | 0
ang3[7,3,5,38] | 0
ang3[7,3,5,39] | 0
ang3[7,3,5,40] | 0
ang3[7,3,5,41] | 0
ang3[7,3,5,42] | 0
ang3[7,3,5,43] | 0
ang3[7,3,5,44] | 0
ang3[7,3,5,45] | 0
ang3[7,3,5,46] | 0
ang3[7,3,5,47] | 0
ang3[7,3,6,0] | 0
ang3[7,3,6,1] | 0
ang3[7,3,6,2] | 0
ang3[7,3,6,3] | 0
ang3[7,3,6,4] | 0
ang3[7,3,6,5] | 0
ang3[7,3,6,6] | 0
ang3[7,3,6,7] | 0
ang3[7,3,6,8] | 0
ang3[7,3,6,9] | 0
ang3[7,3,6,10] | 0
ang3[7,3,6,11] | 0
ang3[7,3,6,12] | 0
ang3[7,3,6,13] | 0
ang3[7,3,6,14] | 0
ang3[7,3,6,15] | 0
ang3[7,3,6,16] | 0
ang3[7,3,6,17] | 0
ang3[7,3,6,18] | 0
ang3[7,3,6,19] | 0
ang3[7,3,6,20] | 0
ang3[7,3,6,21] | 0
ang3[7,3,6,22] | 0
ang3[7,3,6,23] | 0
ang3[7,3,6,24] | 0
ang3[7,3,6,25] | 0
ang3[7,3,6,26] | 0
ang3[7,3,6,27] | 0
ang3[7,3,6,28] | 0
ang3[7,3,6,29] | 0
ang3[7,3,6,30] | 0
ang3[7,3,6,31] | 0
ang3[7,3,6,32] | 0
ang3[7,3,6,33] | 0
ang3[7,3,6,34] | 0
ang3[7,3,6,35] | 0
ang3[7,3,6,36] | 0
ang3[7,3,6,37] | 0
ang3[7,3,6,38] | 0
ang3[7,3,6,39] | 0
ang3[7,3,6,40] | 0
ang3[7,3,6,41] | 0
ang3[7,3,6,42] | 0
ang3[7,3,6,43] | 0
ang3[7,3,6,44] | 0
ang3[7,3,6,45] | 0
ang3[7,3,6,46] | 0
ang3[7,3,6,47] | 0
ang3[8,0,0,0] | 0
ang3[8,0,0,1] | 0
ang3[8,0,0,2] | 0
ang3[8,0,0,3] | 0
ang3[8,0,0,4] | 0
ang3[8,0,0,5] | 0
ang3[8,0,0,6] | 0
ang3[8,0,0,7] | 0.00028525
ang3[8,0,0,8] | 0.0096036
ang3[8,0,0,9] | 0.061773
ang3[8,0,0,10] | 0.10375
ang3[8,0,0,11] | 0.10375
ang3[8,0,0,12] | 0.10375
ang3[8,0,0,13] | 0.10375
ang3[8,0,0,14] | 0.10375
ang3[8,0,0,15] | 0.10375
ang3[8,0,0,16] | 0.10375
ang3[8,0,0,17] | 0.10375
ang3[8,0,0,18] | 0.10375
ang3[8,0,0,19] | 0.064467
ang3[8,0,0,20] | 0.010016
ang3[8,0,0,21] | 0.00028525
ang3[8,0,0,22] | 0
ang3[8,0,0,23] | 0
ang3[8,0,0,24] | 0
ang3[8,0,0,25] | 0
ang3[8,0,0,26] | 0
ang3[8,0,0,27] | 0
ang3[8,0,0,28] | 0
ang3[8,0,0,29] | 0
ang3[8,0,0,30] | 0
ang3[8,0,0,31] | 0.00025356
ang3[8,0,0,32] | 0.0090964
ang3[8,0,0,33] | 0.059491
ang3[8,0,0,34] | 0.10375
ang3[8,0,0,35] | 0.10375
ang3[8,0,0,36] | 0.10375
ang3[8,0,0,37] | 0.10375
ang3[8,0,0,38] | 0.10375
ang3[8,0,0,39] | 0.10375
ang3[8,0,0,40] | 0.10375
ang3[8,0,0,41] | 0.10375
ang3[8,0,0,42] | 0.10375
ang3[8,0,0,43] | 0.069348
ang3[8,0,0,44] | 0.010776
ang3[8,0,0,45] | 0.00028525
ang3[8,0,0,46] | 0
ang3[8,0,0,47] | 0
ang3[8,0,1,0] | 0
ang3[8,0,1,1] | 0
ang3[8,0,1,2] | 0
ang3[8,0,1,3] | 0
ang3[8,0,1,4] | 0
ang3[8,0,1,5] | 0
ang3[8,0,1,6] | 0
ang3[8,0,1,7] | 0.00047542
ang3[8,0,1,8] | 0.022884
ang3[8,0,1,9] | 0.10375
ang3[8,0,1,10] | 0.10375
ang3[8,0,1,11] | 0.10375
ang3[8,0,1,12] | 0.10375
ang3[8,0,1,13] | 0.10375
ang3[8,0,1,14] | 0.10375
ang3[8,0,1,15] | 0.10375
ang3[8,0,1,16] | 0.10375
ang3[8,0,1,17] | 0.10375
ang3[8,0,1,18] | 0.10375
ang3[8,0,1,19] | 0.10375
ang3[8,0,1,20] | 0.027575
ang3[8,0,1,21] | 0.00091915
ang3[8,0,1,22] | 0
ang3[8,0,1,23] | 0
ang3[8,0,1,24] | 0
ang3[8,0,1,25] | 0
ang3[8,0,1,26] | 0
ang3[8,0,1,27] | 0
ang3[8,0,1,28] | 0
ang3[8,0,1,29] | 0
ang3[8,0,1,30] | 0
ang3[8,0,1,31] | 0.00044373
ang3[8,0,1,32] | 0.023676
ang3[8,0,1,33] | 0.10371
ang3[8,0,1,34] | 0.10375
ang3[8,0,1,35] | 0.10375
ang3[8,0,1,36] | 0.10375
ang3[8,0,1,37] | 0.10375
ang3[8,0,1,38] | 0.10375
ang3[8,0,1,39] | 0.10375
ang3[8,0,1,40] | 0.10375
ang3[8,0,1,41] | 0.10375
ang3[8,0,1,42] | 0.10375
ang3[8,0,1,43] | 0.098476
ang3[8,0,1,44] | 0.10375
ang3[8,0,1,45] | 0.10375
ang3[8,0,1,46] | 0.10375
ang3[8,0,1,47] | 0.079237
ang3[8,0,2,0] | 0
ang3[8,0,2,1] | 0
ang3[8,0,2,2] | 0
ang3[8,0,2,3] | 0
ang3[8,0,2,4] | 0
ang3[8,0,2,5] | 0
ang3[8,0,2,6] | 0
ang3[8,0,2,7] | 0.00015847
ang3[8,0,2,8] | 0.0096986
ang3[8,0,2,9] | 0.05984
ang3[8,0,2,10] | 0.10375
ang3[8,0,2,11] | 0.10375
ang3[8,0,2,12] | 0.10375
ang3[8,0,2,13] | 0.10375
ang3[8,0,2,14] | 0.10375
ang3[8,0,2,15] | 0.10375
ang3[8,0,2,16] | 0.10375
ang3[8,0,2,17] | 0.10375
ang3[8,0,2,18] | 0.10375
ang3[8,0,2,19] | 0.063041
ang3[8,0,2,20] | 0.012583
ang3[8,0,2,21] | 0.10375
ang3[8,0,2,22] | 0.10375
ang3[8,0,2,23] | 0.079237
ang3[8,0,2,24] | 0.10375
ang3[8,0,2,25] | 0.085849
ang3[8,0,2,26] | 0.079237
ang3[8,0,2,27] | 0.079237
ang3[8,0,2,28] | 0.079237
ang3[8,0,2,29] | 0.079237
ang3[8,0,2,30] | 0.079237
ang3[8,0,2,31] | 0.079396
ang3[8,0,2,32] | 0.10375
ang3[8,0,2,33] | 0.06881
ang3[8,0,2,34] | 0.10375
ang3[8,0,2,35] | 0.10375
ang3[8,0,2,36] | 0.10375
ang3[8,0,2,37] | 0.10375
ang3[8,0,2,38] | 0.10375
ang3[8,0,2,39] | 0.10375
ang3[8,0,2,40] | 0.10375
ang3[8,0,2,41] | 0.10375
ang3[8,0,2,42] | 0.10375
ang3[8,0,2,43] | 0.082946
ang3[8,0,2,44] | 0.021743
ang3[8,0,2,45] | 0.00076068
ang3[8,0,2,46] | 0
ang3[8,0,2,47] | 0
ang3[8,0,3,0] | 0
ang3[8,0,3,1] | 0
ang3[8,0,3,2] | 0
ang3[8,0,3,3] | 0
ang3[8,0,3,4] | 0
ang3[8,0,3,5] | 0
ang3[8,0,3,6] | 0
ang3[8,0,3,7] | 0
ang3[8,0,3,8] | 0.0043105
ang3[8,0,3,9] | 0.081171
ang3[8,0,3,10] | 0.10375
ang3[8,0,3,11] | 0.10375
ang3[8,0,3,12] | 0.10375
ang3[8,0,3,13] | 0.10375
ang3[8,0,3,14] | 0.10375
ang3[8,0,3,15] | 0.10375
ang3[8,0,3,16] | 0.10375
ang3[8,0,3,17] | 0.10375
ang3[8,0,3,18] | 0.10375
ang3[8,0,3,19] | 0.10375
ang3[8,0,3,20] | 0.011822
ang3[8,0,3,21] | 0
ang3[8,0,3,22] | 0
ang3[8,0,3,23] | 0
ang3[8,0,3,24] | 0
ang3[8,0,3,25] | 0
ang3[8,0,3,26] | 0
ang3[8,0,3,27] | 0
ang3[8,0,3,28] | 0
ang3[8,0,3,29] | 0
ang3[8,0,3,30] | 0
ang3[8,0,3,31] | 0
ang3[8,0,3,32] | 0.0057368
ang3[8,0,3,33] | 0.083865
ang3[8,0,3,34] | 0.10375
ang3[8,0,3,35] | 0.10375
ang3[8,0,3,36] | 0.10375
ang3[8,0,3,37] | 0.10375
ang3[8,0,3,38] | 0.10375
ang3[8,0,3,39] | 0.10375
ang3[8,0,3,40] | 0.10375
ang3[8,0,3,41] | 0.10375
ang3[8,0,3,42] | 0.10375
ang3[8,0,3,43] | 0.10375
ang3[8,0,3,44] | 0.014802
ang3[8,0,3,45] | 0
ang3[8,0,3,46] | 0
ang3[8,0,3,47] | 0
ang3[8,0,4,0] | 0.079237
ang3[8,0,4,1] | 0.079237
ang3[8,0,4,2] | 0.079237
ang3[8,0,4,3] | 0.079237
ang3[8,0,4,4] | 0.079237
ang3[8,0,4,5] | 0.079237
ang3[8,0,4,6] | 0.079237
ang3[8,0,4,7] | 0.096045
ang3[8,0,4,8] | 0.10375
ang3[8,0,4,9] | 0.10375
ang3[8,0,4,10] | 0.10375
ang3[8,0,4,11] | 0.10375
ang3[8,0,4,12] | 0.10375
ang3[8,0,4,13] | 0.10375
ang3[8,0,4,14] | 0.10375
ang3[8,0,4,15] | 0.10375
ang3[8,0,4,16] | 0.10375
ang3[8,0,4,17] | 0.10375
ang3[8,0,4,18] | 0.10375
ang3[8,0,4,19] | 0.084308
ang3[8,0,4,20] | 0.014453
ang3[8,0,4,21] | 0.00031695
ang3[8,0,4,22] | 0
ang3[8,0,4,23] | 0
ang3[8,0,4,24] | 0
ang3[8,0,4,25] | 0
ang3[8,0,4,26] | 0
ang3[8,0,4,27] | 0
ang3[8,0,4,28] | 0
ang3[8,0,4,29] | 0
ang3[8,0,4,30] | 0
ang3[8,0,4,31] | 0.00034864
ang3[8,0,4,32] | 0.01496
ang3[8,0,4,33] | 0.08995
ang3[8,0,4,34] | 0.10375
ang3[8,0,4,35] | 0.10375
ang3[8,0,4,36] | 0.10375
ang3[8,0,4,37] | 0.10375
ang3[8,0,4,38] | 0.10375
ang3[8,0,4,39] | 0.10375
ang3[8,0,4,40] | 0.10375
ang3[8,0,4,41] | 0.10375
ang3[8,0,4,42] | 0.10375
ang3[8,0,4,43] | 0.087985
ang3[8,0,4,44] | 0.014485
ang3[8,0,4,45] | 0.00031695
ang3[8,0,4,46] | 0
ang3[8,0,4,47] | 0
ang3[8,0,5,0] | 0
ang3[8,0,5,1] | 0
ang3[8,0,5,2] | 0
ang3[8,0,5,3] | 0
ang3[8,0,5,4] | 0
ang3[8,0,5,5] | 0
ang3[8,0,5,6] | 0
ang3[8,0,5,7] | 0.00034864
ang3[8,0,5,8] | 0.012836
ang3[8,0,5,9] | 0.071535
ang3[8,0,5,10] | 0.10375
ang3[8,0,5,11] | 0.10375
ang3[8,0,5,12] | 0.10375
ang3[8,0,5,13] | 0.10375
ang3[8,0,5,14] | 0.10375
ang3[8,0,5,15] | 0.10375
ang3[8,0,5,16] | 0.10375
ang3[8,0,5,17] | 0.10375
ang3[8,0,5,18] | 0.10375
ang3[8,0,5,19] | 0.10375
ang3[8,0,5,20] | 0.10375
ang3[8,0,5,21] | 0.079332
ang3[8,0,5,22] | 0.079237
ang3[8,0,5,23] | 0.079237
ang3[8,0,5,24] | 0.079237
ang3[8,0,5,25] | 0.079237
ang3[8,0,5,26] | 0
ang3[8,0,5,27] | 0
ang3[8,0,5,28] | 0
ang3[8,0,5,29] | 0
ang3[8,0,5,30] | 0
ang3[8,0,5,31] | 0.00034864
ang3[8,0,5,32] | 0.012773
ang3[8,0,5,33] | 0.072676
ang3[8,0,5,34] | 0.10375
ang3[8,0,5,35] | 0.10375
ang3[8,0,5,36] | 0.10375
ang3[8,0,5,37] | 0.10375
ang3[8,0,5,38] | 0.10375
ang3[8,0,5,39] | 0.10375
ang3[8,0,5,40] | 0.10375
ang3[8,0,5,41] | 0.10375
ang3[8,0,5,42] | 0.10375
ang3[8,0,5,43] | 0.10375
ang3[8,0,5,44] | 0.10375
ang3[8,0,5,45] | 0.079364
ang3[8,0,5,46] | 0.079237
ang3[8,0,5,47] | 0.10375
ang3[8,0,6,0] | 0.079237
ang3[8,0,6,1] | 0.079237
ang3[8,0,6,2] | 0.079237
ang3[8,0,6,3] | 0.079237
ang3[8,0,6,4] | 0.079237
ang3[8,0,6,5] | 0.079237
ang3[8,0,6,6] | 0.079237
ang3[8,0,6,7] | 0.10375
ang3[8,0,6,8] | 0.10375
ang3[8,0,6,9] | 0.10375
ang3[8,0,6,10] | 0.10375
ang3[8,0,6,11] | 0.10375
ang3[8,0,6,12] | 0.10375
ang3[8,0,6,13] | 0.10375
ang3[8,0,6,14] | 0.10375
ang3[8,0,6,15] | 0.10375
ang3[8,0,6,16] | 0.10375
ang3[8,0,6,17] | 0.10375
ang3[8,0,6,18] | 0.10375
ang3[8,0,6,19] | 0.10375
ang3[8,0,6,20] | 0.10375
ang3[8,0,6,21] | 0.10375
ang3[8,0,6,22] | 0.10375
ang3[8,0,6,23] | 0.079237
ang3[8,0,6,24] | 0.079237
ang3[8,0,6,25] | 0.10375
ang3[8,0,6,26] | 0.10375
ang3[8,0,6,27] | 0.079237
ang3[8,0,6,28] | 0.079237
ang3[8,0,6,29] | 0.10375
ang3[8,0,6,30] | 0.079237
ang3[8,0,6,31] | 0.10375
ang3[8,0,6,32] | 0.10375
ang3[8,0,6,33] | 0.10375
ang3[8,0,6,34] | 0.10375
ang3[8,0,6,35] | 0.10375
ang3[8,0,6,36] | 0.10375
ang3[8,0,6,37] | 0.10375
ang3[8,0,6,38] | 0.10375
ang3[8,0,6,39] | 0.10375
ang3[8,0,6,40] | 0.10375
ang3[8,0,6,41] | 0.10375
ang3[8,0,6,42] | 0.10375
ang3[8,0,6,43] | 0.10375
ang3[8,0,6,44] | 0.10375
ang3[8,0,6,45] | 0.10375
ang3[8,0,6,46] | 0.10375
ang3[8,0,6,47] | 0.079237
ang3[8,1,0,0] | 0
ang3[8,1,0,1] | 0
ang3[8,1,0,2] | 0
ang3[8,1,0,3] | 0
ang3[8,1,0,4] | 0
ang3[8,1,0,5] | 0
ang3[8,1,0,6] | 0
ang3[8,1,0,7] | 0
ang3[8,1,0,8] | 0
ang3[8,1,0,9] | 0
ang3[8,1,0,10] | 0.0612
ang3[8,1,0,11] | 0.10375
ang3[8,1,0,12] | 0.10375
ang3[8,1,0,13] | 0.10375
ang3[8,1,0,14] | 0.10375
ang3[8,1,0,15] | 0.10375
ang3[8,1,0,16] | 0.10375
ang3[8,1,0,17] | 0.10375
ang3[8,1,0,18] | 0.069777
ang3[8,1,0,19] | 0
ang3[8,1,0,20] | 0
ang3[8,1,0,21] | 0
ang3[8,1,0,22] | 0
ang3[8,1,0,23] | 0
ang3[8,1,0,24] | 0
ang3[8,1,0,25] | 0
ang3[8,1,0,26] | 0
ang3[8,1,0,27] | 0
ang3[8,1,0,28] | 0
ang3[8,1,0,29] | 0
ang3[8,1,0,30] | 0
ang3[8,1,0,31] | 0
ang3[8,1,0,32] | 0
ang3[8,1,0,33] | 0
ang3[8,1,0,34] | 0.065242
ang3[8,1,0,35] | 0.10375
ang3[8,1,0,36] | 0.10375
ang3[8,1,0,37] | 0.10375
ang3[8,1,0,38] | 0.10375
ang3[8,1,0,39] | 0.10375
ang3[8,1,0,40] | 0.10375
ang3[8,1,0,41] | 0.10375
ang3[8,1,0,42] | 0.075331
ang3[8,1,0,43] | 0
ang3[8,1,0,44] | 0
ang3[8,1,0,45] | 0
ang3[8,1,0,46] | 0
ang3[8,1,0,47] | 0
ang3[8,1,1,0] | 0
ang3[8,1,1,1] | 0
ang3[8,1,1,2] | 0
ang3[8,1,1,3] | 0
ang3[8,1,1,4] | 0
ang3[8,1,1,5] | 0
ang3[8,1,1,6] | 0
ang3[8,1,1,7] | 0
ang3[8,1,1,8] | 0
ang3[8,1,1,9] | 0.0020857
ang3[8,1,1,10] | 0.10375
ang3[8,1,1,11] | 0.10375
ang3[8,1,1,12] | 0.10375
ang3[8,1,1,13] | 0.10375
ang3[8,1,1,14] | 0.10375
ang3[8,1,1,15] | 0.10375
ang3[8,1,1,16] | 0.10375
ang3[8,1,1,17] | 0.10375
ang3[8,1,1,18] | 0.10375
ang3[8,1,1,19] | 0.002857
ang3[8,1,1,20] | 0
ang3[8,1,1,21] | 0
ang3[8,1,1,22] | 0
ang3[8,1,1,23] | 0
ang3[8,1,1,24] | 0
ang3[8,1,1,25] | 0
ang3[8,1,1,26] | 0
ang3[8,1,1,27] | 0
ang3[8,1,1,28] | 0
ang3[8,1,1,29] | 0
ang3[8,1,1,30] | 0
ang3[8,1,1,31] | 0
ang3[8,1,1,32] | 0
ang3[8,1,1,33] | 0
ang3[8,1,1,34] | 0.10375
ang3[8,1,1,35] | 0.10375
ang3[8,1,1,36] | 0.10375
ang3[8,1,1,37] | 0.10375
ang3[8,1,1,38] | 0.10375
ang3[8,1,1,39] | 0.10375
ang3[8,1,1,40] | 0.10375
ang3[8,1,1,41] | 0.10375
ang3[8,1,1,42] | 0.098007
ang3[8,1,1,43] | 0
ang3[8,1,1,44] | 0.0017155
ang3[8,1,1,45] | 0
ang3[8,1,1,46] | 0
ang3[8,1,1,47] | 0
ang3[8,1,2,0] | 0
ang3[8,1,2,1] | 0
ang3[8,1,2,2] | 0
ang3[8,1,2,3] | 0
ang3[8,1,2,4] | 0
ang3[8,1,2,5] | 0
ang3[8,1,2,6] | 0
ang3[8,1,2,7] | 0
ang3[8,1,2,8] | 0
ang3[8,1,2,9] | 0
ang3[8,1,2,10] | 0.051358
ang3[8,1,2,11] | 0.10375
ang3[8,1,2,12] | 0.10375
ang3[8,1,2,13] | 0.10375
ang3[8,1,2,14] | 0.10375
ang3[8,1,2,15] | 0.10375
ang3[8,1,2,16] | 0.10375
ang3[8,1,2,17] | 0.10375
ang3[8,1,2,18] | 0.064625
ang3[8,1,2,19] | 0
ang3[8,1,2,20] | 0
ang3[8,1,2,21] | 0
ang3[8,1,2,22] | 0
ang3[8,1,2,23] | 0
ang3[8,1,2,24] | 0
ang3[8,1,2,25] | 0
ang3[8,1,2,26] | 0
ang3[8,1,2,27] | 0
ang3[8,1,2,28] | 0
ang3[8,1,2,29] | 0
ang3[8,1,2,30] | 0
ang3[8,1,2,31] | 0
ang3[8,1,2,32] | 0
ang3[8,1,2,33] | 0
ang3[8,1,2,34] | 0.079866
ang3[8,1,2,35] | 0.10375
ang3[8,1,2,36] | 0.10375
ang3[8,1,2,37] | 0.10375
ang3[8,1,2,38] | 0.10375
ang3[8,1,2,39] | 0.10375
ang3[8,1,2,40] | 0.10375
ang3[8,1,2,41] | 0.10375
ang3[8,1,2,42] | 0.077027
ang3[8,1,2,43] | 0
ang3[8,1,2,44] | 0
ang3[8,1,2,45] | 0
ang3[8,1,2,46] | 0
ang3[8,1,2,47] | 0
ang3[8,1,3,0] | 0
ang3[8,1,3,1] | 0
ang3[8,1,3,2] | 0
ang3[8,1,3,3] | 0
ang3[8,1,3,4] | 0
ang3[8,1,3,5] | 0
ang3[8,1,3,6] | 0
ang3[8,1,3,7] | 0
ang3[8,1,3,8] | 0
ang3[8,1,3,9] | 0
ang3[8,1,3,10] | 0.10375
ang3[8,1,3,11] | 0.10375
ang3[8,1,3,12] | 0.10375
ang3[8,1,3,13] | 0.10375
ang3[8,1,3,14] | 0.10375
ang3[8,1,3,15] | 0.10375
ang3[8,1,3,16] | 0.10375
ang3[8,1,3,17] | 0.10375
ang3[8,1,3,18] | 0.10375
ang3[8,1,3,19] | 0.017636
ang3[8,1,3,20] | 0
ang3[8,1,3,21] | 0
ang3[8,1,3,22] | 0
ang3[8,1,3,23] | 0
ang3[8,1,3,24] | 0
ang3[8,1,3,25] | 0
ang3[8,1,3,26] | 0
ang3[8,1,3,27] | 0
ang3[8,1,3,28] | 0
ang3[8,1,3,29] | 0
ang3[8,1,3,30] | 0
ang3[8,1,3,31] | 0
ang3[8,1,3,32] | 0
ang3[8,1,3,33] | 0
ang3[8,1,3,34] | 0.10375
ang3[8,1,3,35] | 0.10375
ang3[8,1,3,36] | 0.10375
ang3[8,1,3,37] | 0.10375
ang3[8,1,3,38] | 0.10375
ang3[8,1,3,39] | 0.10375
ang3[8,1,3,40] | 0.10375
ang3[8,1,3,41] | 0.079962
ang3[8,1,3,42] | 0.10375
ang3[8,1,3,43] | 0.02612
ang3[8,1,3,44] | 0
ang3[8,1,3,45] | 0
ang3[8,1,3,46] | 0
ang3[8,1,3,47] | 0
ang3[8,1,4,0] | 0
ang3[8,1,4,1] | 0
ang3[8,1,4,2] | 0
ang3[8,1,4,3] | 0
ang3[8,1,4,4] | 0
ang3[8,1,4,5] | 0
ang3[8,1,4,6] | 0
ang3[8,1,4,7] | 0
ang3[8,1,4,8] | 0
ang3[8,1,4,9] | 0.058886
ang3[8,1,4,10] | 0.085913
ang3[8,1,4,11] | 0.10375
ang3[8,1,4,12] | 0.10375
ang3[8,1,4,13] | 0.10375
ang3[8,1,4,14] | 0.10375
ang3[8,1,4,15] | 0.10375
ang3[8,1,4,16] | 0.10375
ang3[8,1,4,17] | 0.10375
ang3[8,1,4,18] | 0.095138
ang3[8,1,4,19] | 0
ang3[8,1,4,20] | 0
ang3[8,1,4,21] | 0
ang3[8,1,4,22] | 0
ang3[8,1,4,23] | 0
ang3[8,1,4,24] | 0
ang3[8,1,4,25] | 0
ang3[8,1,4,26] | 0
ang3[8,1,4,27] | 0
ang3[8,1,4,28] | 0
ang3[8,1,4,29] | 0
ang3[8,1,4,30] | 0
ang3[8,1,4,31] | 0
ang3[8,1,4,32] | 0
ang3[8,1,4,33] | 0
ang3[8,1,4,34] | 0.096002
ang3[8,1,4,35] | 0.10375
ang3[8,1,4,36] | 0.10375
ang3[8,1,4,37] | 0.10375
ang3[8,1,4,38] | 0.10375
ang3[8,1,4,39] | 0.10375
ang3[8,1,4,40] | 0.10375
ang3[8,1,4,41] | 0.10375
ang3[8,1,4,42] | 0.10051
ang3[8,1,4,43] | 0
ang3[8,1,4,44] | 0
ang3[8,1,4,45] | 0
ang3[8,1,4,46] | 0
ang3[8,1,4,47] | 0
ang3[8,1,5,0] | 0
ang3[8,1,5,1] | 0
ang3[8,1,5,2] | 0
ang3[8,1,5,3] | 0
ang3[8,1,5,4] | 0
ang3[8,1,5,5] | 0
ang3[8,1,5,6] | 0
ang3[8,1,5,7] | 0
ang3[8,1,5,8] | 0
ang3[8,1,5,9] | 0
ang3[8,1,5,10] | 0.068666
ang3[8,1,5,11] | 0.10375
ang3[8,1,5,12] | 0.10375
ang3[8,1,5,13] | 0.10375
ang3[8,1,5,14] | 0.10375
ang3[8,1,5,15] | 0.10375
ang3[8,1,5,16] | 0.10375
ang3[8,1,5,17] | 0.10375
ang3[8,1,5,18] | 0.10375
ang3[8,1,5,19] | 0.049939
ang3[8,1,5,20] | 0
ang3[8,1,5,21] | 0
ang3[8,1,5,22] | 0
ang3[8,1,5,23] | 0
ang3[8,1,5,24] | 0
ang3[8,1,5,25] | 0
ang3[8,1,5,26] | 0
ang3[8,1,5,27] | 0
ang3[8,1,5,28] | 0
ang3[8,1,5,29] | 0
ang3[8,1,5,30] | 0
ang3[8,1,5,31] | 0
ang3[8,1,5,32] | 0
ang3[8,1,5,33] | 0
ang3[8,1,5,34] | 0.06987
ang3[8,1,5,35] | 0.085675
ang3[8,1,5,36] | 0.09837
ang3[8,1,5,37] | 0.10375
ang3[8,1,5,38] | 0.10375
ang3[8,1,5,39] | 0.10375
ang3[8,1,5,40] | 0.10375
ang3[8,1,5,41] | 0.10375
ang3[8,1,5,42] | 0.078817
ang3[8,1,5,43] | 0.052407
ang3[8,1,5,44] | 0
ang3[8,1,5,45] | 0
ang3[8,1,5,46] | 0
ang3[8,1,5,47] | 0.042053
ang3[8,1,6,0] | 0
ang3[8,1,6,1] | 0
ang3[8,1,6,2] | 0
ang3[8,1,6,3] | 0
ang3[8,1,6,4] | 0
ang3[8,1,6,5] | 0
ang3[8,1,6,6] | 0
ang3[8,1,6,7] | 0.026923
ang3[8,1,6,8] | 0.0091819
ang3[8,1,6,9] | 0.021122
ang3[8,1,6,10] | 0.10375
ang3[8,1,6,11] | 0.10375
ang3[8,1,6,12] | 0.10375
ang3[8,1,6,13] | 0.10375
ang3[8,1,6,14] | 0.10375
ang3[8,1,6,15] | 0.10375
ang3[8,1,6,16] | 0.10375
ang3[8,1,6,17] | 0.10375
ang3[8,1,6,18] | 0.10375
ang3[8,1,6,19] | 0.025009
ang3[8,1,6,20] | 0.0088116
ang3[8,1,6,21] | 0
ang3[8,1,6,22] | 0.04637
ang3[8,1,6,23] | 0
ang3[8,1,6,24] | 0
ang3[8,1,6,25] | 0.048735
ang3[8,1,6,26] | 0.0037207
ang3[8,1,6,27] | 0
ang3[8,1,6,28] | 0
ang3[8,1,6,29] | 0.012096
ang3[8,1,6,30] | 0
ang3[8,1,6,31] | 0.012102
ang3[8,1,6,32] | 0.10375
ang3[8,1,6,33] | 0.019363
ang3[8,1,6,34] | 0.10375
ang3[8,1,6,35] | 0.10375
ang3[8,1,6,36] | 0.10375
ang3[8,1,6,37] | 0.10375
ang3[8,1,6,38] | 0.10375
ang3[8,1,6,39] | 0.10375
ang3[8,1,6,40] | 0.10375
ang3[8,1,6,41] | 0.10375
ang3[8,1,6,42] | 0.10375
ang3[8,1,6,43] | 0.026151
ang3[8,1,6,44] | 0.0086574
ang3[8,1,6,45] | 0
ang3[8,1,6,46] | 0
ang3[8,1,6,47] | 0
ang3[8,2,0,0] | 0
ang3[8,2,0,1] | 0
ang3[8,2,0,2] | 0
ang3[8,2,0,3] | 0
ang3[8,2,0,4] | 0
ang3[8,2,0,5] | 0
ang3[8,2,0,6] | 0
ang3[8,2,0,7] | 0
ang3[8,2,0,8] | 0
ang3[8,2,0,9] | 0
ang3[8,2,0,10] | 0
ang3[8,2,0,11] | 0.057701
ang3[8,2,0,12] | 0.099691
ang3[8,2,0,13] | 0.099766
ang3[8,2,0,14] | 0.099958
ang3[8,2,0,15] | 0.09999
ang3[8,2,0,16] | 0.099543
ang3[8,2,0,17] | 0.066747
ang3[8,2,0,18] | 0
ang3[8,2,0,19] | 0
ang3[8,2,0,20] | 0
ang3[8,2,0,21] | 0
ang3[8,2,0,22] | 0
ang3[8,2,0,23] | 0
ang3[8,2,0,24] | 0
ang3[8,2,0,25] | 0
ang3[8,2,0,26] | 0
ang3[8,2,0,27] | 0
ang3[8,2,0,28] | 0
ang3[8,2,0,29] | 0
ang3[8,2,0,30] | 0
ang3[8,2,0,31] | 0
ang3[8,2,0,32] | 0
ang3[8,2,0,33] | 0
ang3[8,2,0,34] | 0
ang3[8,2,0,35] | 0.06816
ang3[8,2,0,36] | 0.099159
ang3[8,2,0,37] | 0.099179
ang3[8,2,0,38] | 0.099388
ang3[8,2,0,39] | 0.09942
ang3[8,2,0,40] | 0.10002
ang3[8,2,0,41] | 0.075493
ang3[8,2,0,42] | 0
ang3[8,2,0,43] | 0
ang3[8,2,0,44] | 0
ang3[8,2,0,45] | 0
ang3[8,2,0,46] | 0
ang3[8,2,0,47] | 0
ang3[8,2,1,0] | 0
ang3[8,2,1,1] | 0
ang3[8,2,1,2] | 0
ang3[8,2,1,3] | 0
ang3[8,2,1,4] | 0
ang3[8,2,1,5] | 0
ang3[8,2,1,6] | 0
ang3[8,2,1,7] | 0
ang3[8,2,1,8] | 0
ang3[8,2,1,9] | 0
ang3[8,2,1,10] | 0.010876
ang3[8,2,1,11] | 0.099331
ang3[8,2,1,12] | 0.099661
ang3[8,2,1,13] | 0.099692
ang3[8,2,1,14] | 0.099876
ang3[8,2,1,15] | 0.10001
ang3[8,2,1,16] | 0.099762
ang3[8,2,1,17] | 0.099582
ang3[8,2,1,18] | 0.021034
ang3[8,2,1,19] | 0
ang3[8,2,1,20] | 0
ang3[8,2,1,21] | 0
ang3[8,2,1,22] | 0
ang3[8,2,1,23] | 0
ang3[8,2,1,24] | 0
ang3[8,2,1,25] | 0
ang3[8,2,1,26] | 0
ang3[8,2,1,27] | 0
ang3[8,2,1,28] | 0
ang3[8,2,1,29] | 0
ang3[8,2,1,30] | 0
ang3[8,2,1,31] | 0
ang3[8,2,1,32] | 0
ang3[8,2,1,33] | 0
ang3[8,2,1,34] | 0.00757
ang3[8,2,1,35] | 0.1011
ang3[8,2,1,36] | 0.1011
ang3[8,2,1,37] | 0.1011
ang3[8,2,1,38] | 0.1011
ang3[8,2,1,39] | 0.1011
ang3[8,2,1,40] | 0.097547
ang3[8,2,1,41] | 0.080491
ang3[8,2,1,42] | 0
ang3[8,2,1,43] | 0
ang3[8,2,1,44] | 0
ang3[8,2,1,45] | 0
ang3[8,2,1,46] | 0
ang3[8,2,1,47] | 0
ang3[8,2,2,0] | 0
ang3[8,2,2,1] | 0
ang3[8,2,2,2] | 0
ang3[8,2,2,3] | 0
ang3[8,2,2,4] | 0
ang3[8,2,2,5] | 0
ang3[8,2,2,6] | 0
ang3[8,2,2,7] | 0
ang3[8,2,2,8] | 0
ang3[8,2,2,9] | 0
ang3[8,2,2,10] | 0
ang3[8,2,2,11] | 0.054335
ang3[8,2,2,12] | 0.1011
ang3[8,2,2,13] | 0.1011
ang3[8,2,2,14] | 0.1011
ang3[8,2,2,15] | 0.1011
ang3[8,2,2,16] | 0.1011
ang3[8,2,2,17] | 0.068671
ang3[8,2,2,18] | 0
ang3[8,2,2,19] | 0
ang3[8,2,2,20] | 0
ang3[8,2,2,21] | 0
ang3[8,2,2,22] | 0
ang3[8,2,2,23] | 0
ang3[8,2,2,24] | 0
ang3[8,2,2,25] | 0
ang3[8,2,2,26] | 0
ang3[8,2,2,27] | 0
ang3[8,2,2,28] | 0
ang3[8,2,2,29] | 0
ang3[8,2,2,30] | 0
ang3[8,2,2,31] | 0
ang3[8,2,2,32] | 0
ang3[8,2,2,33] | 0
ang3[8,2,2,34] | 0
ang3[8,2,2,35] | 0.081985
ang3[8,2,2,36] | 0.1011
ang3[8,2,2,37] | 0.1011
ang3[8,2,2,38] | 0.1011
ang3[8,2,2,39] | 0.1011
ang3[8,2,2,40] | 0.1011
ang3[8,2,2,41] | 0.076846
ang3[8,2,2,42] | 0
ang3[8,2,2,43] | 0
ang3[8,2,2,44] | 0
ang3[8,2,2,45] | 0
ang3[8,2,2,46] | 0
ang3[8,2,2,47] | 0
ang3[8,2,3,0] | 0
ang3[8,2,3,1] | 0
ang3[8,2,3,2] | 0
ang3[8,2,3,3] | 0
ang3[8,2,3,4] | 0
ang3[8,2,3,5] | 0
ang3[8,2,3,6] | 0
ang3[8,2,3,7] | 0
ang3[8,2,3,8] | 0
ang3[8,2,3,9] | 0
ang3[8,2,3,10] | 0.0044443
ang3[8,2,3,11] | 0.10061
ang3[8,2,3,12] | 0.099718
ang3[8,2,3,13] | 0.09925
ang3[8,2,3,14] | 0.09925
ang3[8,2,3,15] | 0.10002
ang3[8,2,3,16] | 0.099554
ang3[8,2,3,17] | 0.10096
ang3[8,2,3,18] | 0.038797
ang3[8,2,3,19] | 0
ang3[8,2,3,20] | 0
ang3[8,2,3,21] | 0
ang3[8,2,3,22] | 0
ang3[8,2,3,23] | 0
ang3[8,2,3,24] | 0
ang3[8,2,3,25] | 0
ang3[8,2,3,26] | 0
ang3[8,2,3,27] | 0
ang3[8,2,3,28] | 0
ang3[8,2,3,29] | 0
ang3[8,2,3,30] | 0
ang3[8,2,3,31] | 0
ang3[8,2,3,32] | 0
ang3[8,2,3,33] | 0
ang3[8,2,3,34] | 0.02401
ang3[8,2,3,35] | 0.098019
ang3[8,2,3,36] | 0.098655
ang3[8,2,3,37] | 0.098761
ang3[8,2,3,38] | 0.098972
ang3[8,2,3,39] | 0.1011
ang3[8,2,3,40] | 0.055555
ang3[8,2,3,41] | 0
ang3[8,2,3,42] | 0.014127
ang3[8,2,3,43] | 0
ang3[8,2,3,44] | 0
ang3[8,2,3,45] | 0
ang3[8,2,3,46] | 0
ang3[8,2,3,47] | 0
ang3[8,2,4,0] | 0
ang3[8,2,4,1] | 0
ang3[8,2,4,2] | 0
ang3[8,2,4,3] | 0
ang3[8,2,4,4] | 0
ang3[8,2,4,5] | 0
ang3[8,2,4,6] | 0
ang3[8,2,4,7] | 0
ang3[8,2,4,8] | 0
ang3[8,2,4,9] | 0
ang3[8,2,4,10] | 0
ang3[8,2,4,11] | 0.076867
ang3[8,2,4,12] | 0.1011
ang3[8,2,4,13] | 0.1011
ang3[8,2,4,14] | 0.1011
ang3[8,2,4,15] | 0.1011
ang3[8,2,4,16] | 0.1011
ang3[8,2,4,17] | 0.095179
ang3[8,2,4,18] | 0
ang3[8,2,4,19] | 0
ang3[8,2,4,20] | 0
ang3[8,2,4,21] | 0
ang3[8,2,4,22] | 0
ang3[8,2,4,23] | 0
ang3[8,2,4,24] | 0
ang3[8,2,4,25] | 0
ang3[8,2,4,26] | 0
ang3[8,2,4,27] | 0
ang3[8,2,4,28] | 0
ang3[8,2,4,29] | 0
ang3[8,2,4,30] | 0
ang3[8,2,4,31] | 0
ang3[8,2,4,32] | 0
ang3[8,2,4,33] | 0
ang3[8,2,4,34] | 0
ang3[8,2,4,35] | 0.099802
ang3[8,2,4,36] | 0.10011
ang3[8,2,4,37] | 0.10017
ang3[8,2,4,38] | 0.10035
ang3[8,2,4,39] | 0.10047
ang3[8,2,4,40] | 0.10017
ang3[8,2,4,41] | 0.099937
ang3[8,2,4,42] | 0
ang3[8,2,4,43] | 0
ang3[8,2,4,44] | 0
ang3[8,2,4,45] | 0
ang3[8,2,4,46] | 0
ang3[8,2,4,47] | 0
ang3[8,2,5,0] | 0
ang3[8,2,5,1] | 0
ang3[8,2,5,2] | 0
ang3[8,2,5,3] | 0
ang3[8,2,5,4] | 0
ang3[8,2,5,5] | 0
ang3[8,2,5,6] | 0
ang3[8,2,5,7] | 0
ang3[8,2,5,8] | 0
ang3[8,2,5,9] | 0
ang3[8,2,5,10] | 0
ang3[8,2,5,11] | 0.054846
ang3[8,2,5,12] | 0.10056
ang3[8,2,5,13] | 0.10062
ang3[8,2,5,14] | 0.10078
ang3[8,2,5,15] | 0.10087
ang3[8,2,5,16] | 0.1011
ang3[8,2,5,17] | 0.088327
ang3[8,2,5,18] | 0.054245
ang3[8,2,5,19] | 0
ang3[8,2,5,20] | 0
ang3[8,2,5,21] | 0
ang3[8,2,5,22] | 0
ang3[8,2,5,23] | 0
ang3[8,2,5,24] | 0
ang3[8,2,5,25] | 0
ang3[8,2,5,26] | 0
ang3[8,2,5,27] | 0
ang3[8,2,5,28] | 0
ang3[8,2,5,29] | 0
ang3[8,2,5,30] | 0
ang3[8,2,5,31] | 0
ang3[8,2,5,32] | 0
ang3[8,2,5,33] | 0
ang3[8,2,5,34] | 0
ang3[8,2,5,35] | 0
ang3[8,2,5,36] | 0
ang3[8,2,5,37] | 0.0025898
ang3[8,2,5,38] | 0.0092821
ang3[8,2,5,39] | 0.015172
ang3[8,2,5,40] | 0.012874
ang3[8,2,5,41] | 0.023376
ang3[8,2,5,42] | 0
ang3[8,2,5,43] | 0
ang3[8,2,5,44] | 0
ang3[8,2,5,45] | 0
ang3[8,2,5,46] | 0
ang3[8,2,5,47] | 0
ang3[8,2,6,0] | 0
ang3[8,2,6,1] | 0
ang3[8,2,6,2] | 0
ang3[8,2,6,3] | 0
ang3[8,2,6,4] | 0
ang3[8,2,6,5] | 0
ang3[8,2,6,6] | 0
ang3[8,2,6,7] | 0
ang3[8,2,6,8] | 0
ang3[8,2,6,9] | 0
ang3[8,2,6,10] | 0.027121
ang3[8,2,6,11] | 0.025196
ang3[8,2,6,12] | 0.038034
ang3[8,2,6,13] | 0.029335
ang3[8,2,6,14] | 0.020503
ang3[8,2,6,15] | 0.0242
ang3[8,2,6,16] | 0.031588
ang3[8,2,6,17] | 0.03947
ang3[8,2,6,18] | 0.039578
ang3[8,2,6,19] | 0
ang3[8,2,6,20] | 0
ang3[8,2,6,21] | 0
ang3[8,2,6,22] | 0
ang3[8,2,6,23] | 0
ang3[8,2,6,24] | 0
ang3[8,2,6,25] | 0
ang3[8,2,6,26] | 0
ang3[8,2,6,27] | 0
ang3[8,2,6,28] | 0
ang3[8,2,6,29] | 0
ang3[8,2,6,30] | 0
ang3[8,2,6,31] | 0
ang3[8,2,6,32] | 0.065983
ang3[8,2,6,33] | 0
ang3[8,2,6,34] | 0.028578
ang3[8,2,6,35] | 0.041007
ang3[8,2,6,36] | 0.049642
ang3[8,2,6,37] | 0.041266
ang3[8,2,6,38] | 0.03778
ang3[8,2,6,39] | 0.052808
ang3[8,2,6,40] | 0.05518
ang3[8,2,6,41] | 0.059035
ang3[8,2,6,42] | 0.041652
ang3[8,2,6,43] | 0
ang3[8,2,6,44] | 0
ang3[8,2,6,45] | 0
ang3[8,2,6,46] | 0
ang3[8,2,6,47] | 0
ang3[8,3,0,0] | 0
ang3[8,3,0,1] | 0
ang3[8,3,0,2] | 0
ang3[8,3,0,3] | 0
ang3[8,3,0,4] | 0
ang3[8,3,0,5] | 0
ang3[8,3,0,6] | 0
ang3[8,3,0,7] | 0
ang3[8,3,0,8] | 0
ang3[8,3,0,9] | 0
ang3[8,3,0,10] | 0
ang3[8,3,0,11] | 0
ang3[8,3,0,12] | 0
ang3[8,3,0,13] | 0
ang3[8,3,0,14] | 0
ang3[8,3,0,15] | 0
ang3[8,3,0,16] | 0
ang3[8,3,0,17] | 0
ang3[8,3,0,18] | 0
ang3[8,3,0,19] | 0
ang3[8,3,0,20] | 0
ang3[8,3,0,21] | 0
ang3[8,3,0,22] | 0
ang3[8,3,0,23] | 0
ang3[8,3,0,24] | 0
ang3[8,3,0,25] | 0
ang3[8,3,0,26] | 0
ang3[8,3,0,27] | 0
ang3[8,3,0,28] | 0
ang3[8,3,0,29] | 0
ang3[8,3,0,30] | 0
ang3[8,3,0,31] | 0
ang3[8,3,0,32] | 0
ang3[8,3,0,33] | 0
ang3[8,3,0,34] | 0
ang3[8,3,0,35] | 0
ang3[8,3,0,36] | 0
ang3[8,3,0,37] | 0
ang3[8,3,0,38] | 0
ang3[8,3,0,39] | 0
ang3[8,3,0,40] | 0
ang3[8,3,0,41] | 0
ang3[8,3,0,42] | 0
ang3[8,3,0,43] | 0
ang3[8,3,0,44] | 0
ang3[8,3,0,45] | 0
ang3[8,3,0,46] | 0
ang3[8,3,0,47] | 0
ang3[8,3,1,0] | 0
ang3[8,3,1,1] | 0
ang3[8,3,1,2] | 0
ang3[8,3,1,3] | 0
ang3[8,3,1,4] | 0
ang3[8,3,1,5] | 0
ang3[8,3,1,6] | 0
ang3[8,3,1,7] | 0
ang3[8,3,1,8] | 0
ang3[8,3,1,9] | 0
ang3[8,3,1,10] | 0
ang3[8,3,1,11] | 0
ang3[8,3,1,12] | 0
ang3[8,3,1,13] | 0
ang3[8,3,1,14] | 0
ang3[8,3,1,15] | 0
ang3[8,3,1,16] | 0
ang3[8,3,1,17] | 0
ang3[8,3,1,18] | 0
ang3[8,3,1,19] | 0
ang3[8,3,1,20] | 0
ang3[8,3,1,21] | 0
ang3[8,3,1,22] | 0
ang3[8,3,1,23] | 0
ang3[8,3,1,24] | 0
ang3[8,3,1,25] | 0
ang3[8,3,1,26] | 0
ang3[8,3,1,27] | 0
ang3[8,3,1,28] | 0
ang3[8,3,1,29] | 0
ang3[8,3,1,30] | 0
ang3[8,3,1,31] | 0
ang3[8,3,1,32] | 0
ang3[8,3,1,33] | 0
ang3[8,3,1,34] | 0
ang3[8,3,1,35] | 0
ang3[8,3,1,36] | 0
ang3[8,3,1,37] | 0
ang3[8,3,1,38] | 0
ang3[8,3,1,39] | 0
ang3[8,3,1,40] | 0
ang3[8,3,1,41] | 0
ang3[8,3,1,42] | 0
ang3[8,3,1,43] | 0
ang3[8,3,1,44] | 0
ang3[8,3,1,45] | 0
ang3[8,3,1,46] | 0
ang3[8,3,1,47] | 0
ang3[8,3,2,0] | 0
ang3[8,3,2,1] | 0
ang3[8,3,2,2] | 0
ang3[8,3,2,3] | 0
ang3[8,3,2,4] | 0
ang3[8,3,2,5] | 0
ang3[8,3,2,6] | 0
ang3[8,3,2,7] | 0
ang3[8,3,2,8] | 0
ang3[8,3,2,9] | 0
ang3[8,3,2,10] | 0
ang3[8,3,2,11] | 0
ang3[8,3,2,12] | 0
ang3[8,3,2,13] | 0
ang3[8,3,2,14] | 0
ang3[8,3,2,15] | 0
ang3[8,3,2,16] | 0
ang3[8,3,2,17] | 0
ang3[8,3,2,18] | 0
ang3[8,3,2,19] | 0
ang3[8,3,2,20] | 0
ang3[8,3,2,21] | 0
ang3[8,3,2,22] | 0
ang3[8,3,2,23] | 0
ang3[8,3,2,24] | 0
ang3[8,3,2,25] | 0
ang3[8,3,2,26] | 0
ang3[8,3,2,27] | 0
ang3[8,3,2,28] | 0
ang3[8,3,2,29] | 0
ang3[8,3,2,30] | 0
ang3[8,3,2,31] | 0
ang3[8,3,2,32] | 0
ang3[8,3,2,33] | 0
ang3[8,3,2,34] | 0
ang3[8,3,2,35] | 0
ang3[8,3,2,36] | 0
ang3[8,3,2,37] | 0
ang3[8,3,2,38] | 0
ang3[8,3,2,39] | 0
ang3[8,3,2,40] | 0
ang3[8,3,2,41] | 0
ang3[8,3,2,42] | 0
ang3[8,3,2,43] | 0
ang3[8,3,2,44] | 0
ang3[8,3,2,45] | 0
ang3[8,3,2,46] | 0
ang3[8,3,2,47] | 0
ang3[8,3,3,0] | 0
ang3[8,3,3,1] | 0
ang3[8,3,3,2] | 0
ang3[8,3,3,3] | 0
ang3[8,3,3,4] | 0
ang3[8,3,3,5] | 0
ang3[8,3,3,6] | 0
ang3[8,3,3,7] | 0
ang3[8,3,3,8] | 0
ang3[8,3,3,9] | 0
ang3[8,3,3,10] | 0
ang3[8,3,3,11] | 0
ang3[8,3,3,12] | 0
ang3[8,3,3,13] | 0
ang3[8,3,3,14] | 0
ang3[8,3,3,15] | 0
ang3[8,3,3,16] | 0
ang3[8,3,3,17] | 0
ang3[8,3,3,18] | 0
ang3[8,3,3,19] | 0
ang3[8,3,3,20] | 0
ang3[8,3,3,21] | 0
ang3[8,3,3,22] | 0
ang3[8,3,3,23] | 0
ang3[8,3,3,24] | 0
ang3[8,3,3,25] | 0
ang3[8,3,3,26] | 0
ang3[8,3,3,27] | 0
ang3[8,3,3,28] | 0
ang3[8,3,3,29] | 0
ang3[8,3,3,30] | 0
ang3[8,3,3,31] | 0
ang3[8,3,3,32] | 0
ang3[8,3,3,33] | 0
ang3[8,3,3,34] | 0
ang3[8,3,3,35] | 0
ang3[8,3,3,36] | 0
ang3[8,3,3,37] | 0
ang3[8,3,3,38] | 0
ang3[8,3,3,39] | 0
ang3[8,3,3,40] | 0
ang3[8,3,3,41] | 0
ang3[8,3,3,42] | 0
ang3[8,3,3,43] | 0
ang3[8,3,3,44] | 0
ang3[8,3,3,45] | 0
ang3[8,3,3,46] | 0
ang3[8,3,3,47] | 0
ang3[8,3,4,0] | 0
ang3[8,3,4,1] | 0
ang3[8,3,4,2] | 0
ang3[8,3,4,3] | 0
ang3[8,3,4,4] | 0
ang3[8,3,4,5] | 0
ang3[8,3,4,6] | 0
ang3[8,3,4,7] | 0
ang3[8,3,4,8] | 0
ang3[8,3,4,9] | 0
ang3[8,3,4,10] | 0
ang3[8,3,4,11] | 0
ang3[8,3,4,12] | 0
ang3[8,3,4,13] | 0
ang3[8,3,4,14] | 0
ang3[8,3,4,15] | 0
ang3[8,3,4,16] | 0
ang3[8,3,4,17] | 0
ang3[8,3,4,18] | 0
ang3[8,3,4,19] | 0
ang3[8,3,4,20] | 0
ang3[8,3,4,21] | 0
ang3[8,3,4,22] | 0
ang3[8,3,4,23] | 0
ang3[8,3,4,24] | 0
ang3[8,3,4,25] | 0
ang3[8,3,4,26] | 0
ang3[8,3,4,27] | 0
ang3[8,3,4,28] | 0
ang3[8,3,4,29] | 0
ang3[8,3,4,30] | 0
ang3[8,3,4,31] | 0
ang3[8,3,4,32] | 0
ang3[8,3,4,33] | 0
ang3[8,3,4,34] | 0
ang3[8,3,4,35] | 0
ang3[8,3,4,36] | 0
ang3[8,3,4,37] | 0
ang3[8,3,4,38] | 0
ang3[8,3,4,39] | 0
ang3[8,3,4,40] | 0
ang3[8,3,4,41] | 0
ang3[8,3,4,42] | 0
ang3[8,3,4,43] | 0
ang3[8,3,4,44] | 0
ang3[8,3,4,45] | 0
ang3[8,3,4,46] | 0
ang3[8,3,4,47] | 0
ang3[8,3,5,0] | 0
ang3[8,3,5,1] | 0
ang3[8,3,5,2] | 0
ang3[8,3,5,3] | 0
ang3[8,3,5,4] | 0
ang3[8,3,5,5] | 0
ang3[8,3,5,6] | 0
ang3[8,3,5,7] | 0
ang3[8,3,5,8] | 0
ang3[8,3,5,9] | 0
ang3[8,3,5,10] | 0
ang3[8,3,5,11] | 0
ang3[8,3,5,12] | 0
ang3[8,3,5,13] | 0
ang3[8,3,5,14] | 0
ang3[8,3,5,15] | 0
ang3[8,3,5,16] | 0
ang3[8,3,5,17] | 0
ang3[8,3,5,18] | 0
ang3[8,3,5,19] | 0
ang3[8,3,5,20] | 0
ang3[8,3,5,21] | 0
ang3[8,3,5,22] | 0
ang3[8,3,5,23] | 0
ang3[8,3,5,24] | 0
ang3[8,3,5,25] | 0
ang3[8,3,5,26] | 0
ang3[8,3,5,27] | 0
ang3[8,3,5,28] | 0
ang3[8,3,5,29] | 0
ang3[8,3,5,30] | 0
ang3[8,3,5,31] | 0
ang3[8,3,5,32] | 0
ang3[8,3,5,33] | 0
ang3[8,3,5,34] | 0
ang3[8,3,5,35] | 0
ang3[8,3,5,36] | 0
ang3[8,3,5,37] | 0
ang3[8,3,5,38] | 0
ang3[8,3,5,39] | 0
ang3[8,3,5,40] | 0
ang3[8,3,5,41] | 0
ang3[8,3,5,42] | 0
ang3[8,3,5,43] | 0
ang3[8,3,5,44] | 0
ang3[8,3,5,45] | 0
ang3[8,3,5,46] | 0
ang3[8,3,5,47] | 0
ang3[8,3,6,0] | 0
ang3[8,3,6,1] | 0
ang3[8,3,6,2] | 0
ang3[8,3,6,3] | 0
ang3[8,3,6,4] | 0
ang3[8,3,6,5] | 0
ang3[8,3,6,6] | 0
ang3[8,3,6,7] | 0
ang3[8,3,6,8] | 0
ang3[8,3,6,9] | 0
ang3[8,3,6,10] | 0
ang3[8,3,6,11] | 0
ang3[8,3,6,12] | 0
ang3[8,3,6,13] | 0
ang3[8,3,6,14] | 0
ang3[8,3,6,15] | 0
ang3[8,3,6,16] | 0
ang3[8,3,6,17] | 0
ang3[8,3,6,18] | 0
ang3[8,3,6,19] | 0
ang3[8,3,6,20] | 0
ang3[8,3,6,21] | 0
ang3[8,3,6,22] | 0
ang3[8,3,6,23] | 0
ang3[8,3,6,24] | 0
ang3[8,3,6,25] | 0
ang3[8,3,6,26] | 0
ang3[8,3,6,27] | 0
ang3[8,3,6,28] | 0
ang3[8,3,6,29] | 0
ang3[8,3,6,30] | 0
ang3[8,3,6,31] | 0
ang3[8,3,6,32] | 0
ang3[8,3,6,33] | 0
ang3[8,3,6,34] | 0
ang3[8,3,6,35] | 0
ang3[8,3,6,36] | 0
ang3[8,3,6,37] | 0
ang3[8,3,6,38] | 0
ang3[8,3,6,39] | 0
ang3[8,3,6,40] | 0
ang3[8,3,6,41] | 0
ang3[8,3,6,42] | 0
ang3[8,3,6,43] | 0
ang3[8,3,6,44] | 0
ang3[8,3,6,45] | 0
ang3[8,3,6,46] | 0
ang3[8,3,6,47] | 0
ang3[9,0,0,0] | 0.35211
ang3[9,0,0,1] | 0.35996
ang3[9,0,0,2] | 0.36671
ang3[9,0,0,3] | 0.37005
ang3[9,0,0,4] | 0.37032
ang3[9,0,0,5] | 0.36616
ang3[9,0,0,6] | 0.34517
ang3[9,0,0,7] | 0.34651
ang3[9,0,0,8] | 0.33116
ang3[9,0,0,9] | 0.32537
ang3[9,0,0,10] | 0.31705
ang3[9,0,0,11] | 0.30527
ang3[9,0,0,12] | 0.3101
ang3[9,0,0,13] | 0.31126
ang3[9,0,0,14] | 0.31494
ang3[9,0,0,15] | 0.31556
ang3[9,0,0,16] | 0.30783
ang3[9,0,0,17] | 0.30389
ang3[9,0,0,18] | 0.31718
ang3[9,0,0,19] | 0.3213
ang3[9,0,0,20] | 0.32684
ang3[9,0,0,21] | 0.334
ang3[9,0,0,22] | 0.34472
ang3[9,0,0,23] | 0.34969
ang3[9,0,0,24] | 0.35102
ang3[9,0,0,25] | 0.35899
ang3[9,0,0,26] | 0.36539
ang3[9,0,0,27] | 0.36871
ang3[9,0,0,28] | 0.36843
ang3[9,0,0,29] | 0.36349
ang3[9,0,0,30] | 0.34602
ang3[9,0,0,31] | 0.33359
ang3[9,0,0,32] | 0.32014
ang3[9,0,0,33] | 0.31499
ang3[9,0,0,34] | 0.31616
ang3[9,0,0,35] | 0.30509
ang3[9,0,0,36] | 0.30062
ang3[9,0,0,37] | 0.30102
ang3[9,0,0,38] | 0.30505
ang3[9,0,0,39] | 0.30568
ang3[9,0,0,40] | 0.30106
ang3[9,0,0,41] | 0.30492
ang3[9,0,0,42] | 0.31364
ang3[9,0,0,43] | 0.31527
ang3[9,0,0,44] | 0.32215
ang3[9,0,0,45] | 0.33511
ang3[9,0,0,46] | 0.34533
ang3[9,0,0,47] | 0.3503
ang3[9,0,1,0] | 0.35999
ang3[9,0,1,1] | 0.36646
ang3[9,0,1,2] | 0.37199
ang3[9,0,1,3] | 0.37561
ang3[9,0,1,4] | 0.37494
ang3[9,0,1,5] | 0.36848
ang3[9,0,1,6] | 0.34959
ang3[9,0,1,7] | 0.34601
ang3[9,0,1,8] | 0.33247
ang3[9,0,1,9] | 0.3244
ang3[9,0,1,10] | 0.31074
ang3[9,0,1,11] | 0.30394
ang3[9,0,1,12] | 0.30965
ang3[9,0,1,13] | 0.31011
ang3[9,0,1,14] | 0.31338
ang3[9,0,1,15] | 0.31598
ang3[9,0,1,16] | 0.3112
ang3[9,0,1,17] | 0.30843
ang3[9,0,1,18] | 0.30869
ang3[9,0,1,19] | 0.32406
ang3[9,0,1,20] | 0.32866
ang3[9,0,1,21] | 0.33428
ang3[9,0,1,22] | 0.34515
ang3[9,0,1,23] | 0.35156
ang3[9,0,1,24] | 0.36275
ang3[9,0,1,25] | 0.36942
ang3[9,0,1,26] | 0.37479
ang3[9,0,1,27] | 0.37859
ang3[9,0,1,28] | 0.37824
ang3[9,0,1,29] | 0.37165
ang3[9,0,1,30] | 0.30244
ang3[9,0,1,31] | 0.18556
ang3[9,0,1,32] | 0.15021
ang3[9,0,1,33] | 0.046957
ang3[9,0,1,34] | 0.041146
ang3[9,0,1,35] | 0.061925
ang3[9,0,1,36] | 0.09323
ang3[9,0,1,37] | 0.16102
ang3[9,0,1,38] | 0.18597
ang3[9,0,1,39] | 0.18626
ang3[9,0,1,40] | 0.1988
ang3[9,0,1,41] | 0.22924
ang3[9,0,1,42] | 0.26856
ang3[9,0,1,43] | 0.28578
ang3[9,0,1,44] | 0.2715
ang3[9,0,1,45] | 0.25426
ang3[9,0,1,46] | 0.15385
ang3[9,0,1,47] | 0.070241
ang3[9,0,2,0] | 0.33951
ang3[9,0,2,1] | 0.34959
ang3[9,0,2,2] | 0.35659
ang3[9,0,2,3] | 0.35967
ang3[9,0,2,4] | 0.35967
ang3[9,0,2,5] | 0.35659
ang3[9,0,2,6] | 0.32579
ang3[9,0,2,7] | 0.33585
ang3[9,0,2,8] | 0.30371
ang3[9,0,2,9] | 0.2986
ang3[9,0,2,10] | 0.29909
ang3[9,0,2,11] | 0.30356
ang3[9,0,2,12] | 0.30494
ang3[9,0,2,13] | 0.30485
ang3[9,0,2,14] | 0.30411
ang3[9,0,2,15] | 0.30417
ang3[9,0,2,16] | 0.29911
ang3[9,0,2,17] | 0.29621
ang3[9,0,2,18] | 0.2949
ang3[9,0,2,19] | 0.039555
ang3[9,0,2,20] | 0.30894
ang3[9,0,2,21] | 0.033127
ang3[9,0,2,22] | 0.10678
ang3[9,0,2,23] | 0.15131
ang3[9,0,2,24] | 0.19288
ang3[9,0,2,25] | 0.17074
ang3[9,0,2,26] | 0.14671
ang3[9,0,2,27] | 0.12014
ang3[9,0,2,28] | 0.085509
ang3[9,0,2,29] | 0.062372
ang3[9,0,2,30] | 0.11541
ang3[9,0,2,31] | 0.16031
ang3[9,0,2,32] | 0.16223
ang3[9,0,2,33] | 0.21328
ang3[9,0,2,34] | 0.276
ang3[9,0,2,35] | 0.30388
ang3[9,0,2,36] | 0.30502
ang3[9,0,2,37] | 0.30441
ang3[9,0,2,38] | 0.30423
ang3[9,0,2,39] | 0.30426
ang3[9,0,2,40] | 0.29901
ang3[9,0,2,41] | 0.29638
ang3[9,0,2,42] | 0.29532
ang3[9,0,2,43] | 0.30096
ang3[9,0,2,44] | 0.30897
ang3[9,0,2,45] | 0.32315
ang3[9,0,2,46] | 0.29883
ang3[9,0,2,47] | 0.30804
ang3[9,0,3,0] | 0.057237
ang3[9,0,3,1] | 0.29775
ang3[9,0,3,2] | 0.39411
ang3[9,0,3,3] | 0.39289
ang3[9,0,3,4] | 0.39248
ang3[9,0,3,5] | 0.39248
ang3[9,0,3,6] | 0.3937
ang3[9,0,3,7] | 0.38718
ang3[9,0,3,8] | 0.37282
ang3[9,0,3,9] | 0.3653
ang3[9,0,3,10] | 0.36402
ang3[9,0,3,11] | 0.36332
ang3[9,0,3,12] | 0.3641
ang3[9,0,3,13] | 0.36376
ang3[9,0,3,14] | 0.36376
ang3[9,0,3,15] | 0.37176
ang3[9,0,3,16] | 0.37141
ang3[9,0,3,17] | 0.37245
ang3[9,0,3,18] | 0.36493
ang3[9,0,3,19] | 0.34869
ang3[9,0,3,20] | 0.35044
ang3[9,0,3,21] | 0.29641
ang3[9,0,3,22] | 0.2872
ang3[9,0,3,23] | 0.26256
ang3[9,0,3,24] | 0.23511
ang3[9,0,3,25] | 0.37212
ang3[9,0,3,26] | 0.21653
ang3[9,0,3,27] | 0.20418
ang3[9,0,3,28] | 0.21038
ang3[9,0,3,29] | 0.24752
ang3[9,0,3,30] | 0.36821
ang3[9,0,3,31] | 0.34177
ang3[9,0,3,32] | 0.33205
ang3[9,0,3,33] | 0.3394
ang3[9,0,3,34] | 0.32067
ang3[9,0,3,35] | 0.31361
ang3[9,0,3,36] | 0.32581
ang3[9,0,3,37] | 0.32785
ang3[9,0,3,38] | 0.33191
ang3[9,0,3,39] | 0.25672
ang3[9,0,3,40] | 0.23906
ang3[9,0,3,41] | 0.37373
ang3[9,0,3,42] | 0.32118
ang3[9,0,3,43] | 0.033625
ang3[9,0,3,44] | 0.31983
ang3[9,0,3,45] | 0.33161
ang3[9,0,3,46] | 0.35195
ang3[9,0,3,47] | 0.37227
ang3[9,0,4,0] | 0.0099999
ang3[9,0,4,1] | 0.013321
ang3[9,0,4,2] | 0.019603
ang3[9,0,4,3] | 0.01984
ang3[9,0,4,4] | 0.037448
ang3[9,0,4,5] | 0.052294
ang3[9,0,4,6] | 0.068315
ang3[9,0,4,7] | 0.13079
ang3[9,0,4,8] | 0.19645
ang3[9,0,4,9] | 0.20602
ang3[9,0,4,10] | 0.26426
ang3[9,0,4,11] | 0.23914
ang3[9,0,4,12] | 0.19002
ang3[9,0,4,13] | 0.16934
ang3[9,0,4,14] | 0.13553
ang3[9,0,4,15] | 0.1087
ang3[9,0,4,16] | 0.097619
ang3[9,0,4,17] | 0.093947
ang3[9,0,4,18] | 0.085136
ang3[9,0,4,19] | 0.090448
ang3[9,0,4,20] | 0.060097
ang3[9,0,4,21] | 0.0080755
ang3[9,0,4,22] | 0.018086
ang3[9,0,4,23] | 0.081714
ang3[9,0,4,24] | 0.13405
ang3[9,0,4,25] | 0.18557
ang3[9,0,4,26] | 0.24043
ang3[9,0,4,27] | 0.31009
ang3[9,0,4,28] | 0.3598
ang3[9,0,4,29] | 0.37046
ang3[9,0,4,30] | 0.35212
ang3[9,0,4,31] | 0.32736
ang3[9,0,4,32] | 0.33275
ang3[9,0,4,33] | 0.32484
ang3[9,0,4,34] | 0.3112
ang3[9,0,4,35] | 0.31196
ang3[9,0,4,36] | 0.31796
ang3[9,0,4,37] | 0.31905
ang3[9,0,4,38] | 0.32249
ang3[9,0,4,39] | 0.32468
ang3[9,0,4,40] | 0.31893
ang3[9,0,4,41] | 0.31453
ang3[9,0,4,42] | 0.32618
ang3[9,0,4,43] | 0.32545
ang3[9,0,4,44] | 0.33383
ang3[9,0,4,45] | 0.33272
ang3[9,0,4,46] | 0.33282
ang3[9,0,4,47] | 0.35474
ang3[9,0,5,0] | 0.36519
ang3[9,0,5,1] | 0.37163
ang3[9,0,5,2] | 0.37762
ang3[9,0,5,3] | 0.38099
ang3[9,0,5,4] | 0.38098
ang3[9,0,5,5] | 0.37636
ang3[9,0,5,6] | 0.35807
ang3[9,0,5,7] | 0.34369
ang3[9,0,5,8] | 0.34645
ang3[9,0,5,9] | 0.34044
ang3[9,0,5,10] | 0.32779
ang3[9,0,5,11] | 0.32091
ang3[9,0,5,12] | 0.32657
ang3[9,0,5,13] | 0.32762
ang3[9,0,5,14] | 0.33083
ang3[9,0,5,15] | 0.3324
ang3[9,0,5,16] | 0.27914
ang3[9,0,5,17] | 0.2113
ang3[9,0,5,18] | 0.042179
ang3[9,0,5,19] | 0.045869
ang3[9,0,5,20] | 0.077447
ang3[9,0,5,21] | 0.076336
ang3[9,0,5,22] | 0.078801
ang3[9,0,5,23] | 0.0776
ang3[9,0,5,24] | 0.10731
ang3[9,0,5,25] | 0.10133
ang3[9,0,5,26] | 0.10648
ang3[9,0,5,27] | 0.11049
ang3[9,0,5,28] | 0.12809
ang3[9,0,5,29] | 0.15642
ang3[9,0,5,30] | 0.21553
ang3[9,0,5,31] | 0.29403
ang3[9,0,5,32] | 0.36542
ang3[9,0,5,33] | 0.38497
ang3[9,0,5,34] | 0.37281
ang3[9,0,5,35] | 0.38446
ang3[9,0,5,36] | 0.35936
ang3[9,0,5,37] | 0.34563
ang3[9,0,5,38] | 0.33206
ang3[9,0,5,39] | 0.32062
ang3[9,0,5,40] | 0.32974
ang3[9,0,5,41] | 0.31783
ang3[9,0,5,42] | 0.31048
ang3[9,0,5,43] | 0.28296
ang3[9,0,5,44] | 0.16705
ang3[9,0,5,45] | 0.046343
ang3[9,0,5,46] | 0.059465
ang3[9,0,5,47] | 0.0075876
ang3[9,0,6,0] | 0.047895
ang3[9,0,6,1] | 0.058986
ang3[9,0,6,2] | 0.064412
ang3[9,0,6,3] | 0.061226
ang3[9,0,6,4] | 0.063331
ang3[9,0,6,5] | 0.082183
ang3[9,0,6,6] | 0.14553
ang3[9,0,6,7] | 0.22826
ang3[9,0,6,8] | 0.30389
ang3[9,0,6,9] | 0.32318
ang3[9,0,6,10] | 0.32463
ang3[9,0,6,11] | 0.32754
ang3[9,0,6,12] | 0.30103
ang3[9,0,6,13] | 0.31449
ang3[9,0,6,14] | 0.32597
ang3[9,0,6,15] | 0.31612
ang3[9,0,6,16] | 0.30739
ang3[9,0,6,17] | 0.29794
ang3[9,0,6,18] | 0.29558
ang3[9,0,6,19] | 0.31422
ang3[9,0,6,20] | 0.2978
ang3[9,0,6,21] | 0.27259
ang3[9,0,6,22] | 0.22716
ang3[9,0,6,23] | 0.16188
ang3[9,0,6,24] | 0.12288
ang3[9,0,6,25] | 0.083998
ang3[9,0,6,26] | 0.078637
ang3[9,0,6,27] | 0.073325
ang3[9,0,6,28] | 0.071122
ang3[9,0,6,29] | 0.068256
ang3[9,0,6,30] | 0.11871
ang3[9,0,6,31] | 0.18676
ang3[9,0,6,32] | 0.22042
ang3[9,0,6,33] | 0.28791
ang3[9,0,6,34] | 0.29873
ang3[9,0,6,35] | 0.30032
ang3[9,0,6,36] | 0.2809
ang3[9,0,6,37] | 0.2938
ang3[9,0,6,38] | 0.29677
ang3[9,0,6,39] | 0.26931
ang3[9,0,6,40] | 0.26865
ang3[9,0,6,41] | 0.26533
ang3[9,0,6,42] | 0.25814
ang3[9,0,6,43] | 0.26495
ang3[9,0,6,44] | 0.2376
ang3[9,0,6,45] | 0.1877
ang3[9,0,6,46] | 0.153
ang3[9,0,6,47] | 0.065968
ang3[9,1,0,0] | 0
ang3[9,1,0,1] | 0
ang3[9,1,0,2] | 0
ang3[9,1,0,3] | 0
ang3[9,1,0,4] | 0
ang3[9,1,0,5] | 0
ang3[9,1,0,6] | 0
ang3[9,1,0,7] | 0
ang3[9,1,0,8] | 0
ang3[9,1,0,9] | 0
ang3[9,1,0,10] | 0
ang3[9,1,0,11] | 0
ang3[9,1,0,12] | 0
ang3[9,1,0,13] | 0
ang3[9,1,0,14] | 0
ang3[9,1,0,15] | 0
ang3[9,1,0,16] | 0
ang3[9,1,0,17] | 0
ang3[9,1,0,18] | 0
ang3[9,1,0,19] | 0
ang3[9,1,0,20] | 0
ang3[9,1,0,21] | 0
ang3[9,1,0,22] | 0
ang3[9,1,0,23] | 0
ang3[9,1,0,24] | 0
ang3[9,1,0,25] | 0
ang3[9,1,0,26] | 0
ang3[9,1,0,27] | 0
ang3[9,1,0,28] | 0
ang3[9,1,0,29] | 0
ang3[9,1,0,30] | 0
ang3[9,1,0,31] | 0
ang3[9,1,0,32] | 0
ang3[9,1,0,33] | 0
ang3[9,1,0,34] | 0
ang3[9,1,0,35] | 0
ang3[9,1,0,36] | 0
ang3[9,1,0,37] | 0
ang3[9,1,0,38] | 0
ang3[9,1,0,39] | 0
ang3[9,1,0,40] | 0
ang3[9,1,0,41] | 0
ang3[9,1,0,42] | 0
ang3[9,1,0,43] | 0
ang3[9,1,0,44] | 0
ang3[9,1,0,45] | 0
ang3[9,1,0,46] | 0
ang3[9,1,0,47] | 0
ang3[9,1,1,0] | 0
ang3[9,1,1,1] | 0
ang3[9,1,1,2] | 0
ang3[9,1,1,3] | 0
ang3[9,1,1,4] | 0
ang3[9,1,1,5] | 0
ang3[9,1,1,6] | 0
ang3[9,1,1,7] | 0
ang3[9,1,1,8] | 0
ang3[9,1,1,9] | 0
ang3[9,1,1,10] | 0
ang3[9,1,1,11] | 0
ang3[9,1,1,12] | 0
ang3[9,1,1,13] | 0
ang3[9,1,1,14] | 0
ang3[9,1,1,15] | 0
ang3[9,1,1,16] | 0
ang3[9,1,1,17] | 0
ang3[9,1,1,18] | 0
ang3[9,1,1,19] | 0
ang3[9,1,1,20] | 0
ang3[9,1,1,21] | 0
ang3[9,1,1,22] | 0
ang3[9,1,1,23] | 0
ang3[9,1,1,24] | 0
ang3[9,1,1,25] | 0
ang3[9,1,1,26] | 0
ang3[9,1,1,27] | 0
ang3[9,1,1,28] | 0
ang3[9,1,1,29] | 0
ang3[9,1,1,30] | 0
ang3[9,1,1,31] | 0
ang3[9,1,1,32] | 0
ang3[9,1,1,33] | 0
ang3[9,1,1,34] | 0
ang3[9,1,1,35] | 0
ang3[9,1,1,36] | 0
ang3[9,1,1,37] | 0
ang3[9,1,1,38] | 0
ang3[9,1,1,39] | 0
ang3[9,1,1,40] | 0
ang3[9,1,1,41] | 0
ang3[9,1,1,42] | 0
ang3[9,1,1,43] | 0
ang3[9,1,1,44] | 0
ang3[9,1,1,45] | 0
ang3[9,1,1,46] | 0
ang3[9,1,1,47] | 0
ang3[9,1,2,0] | 0
ang3[9,1,2,1] | 0
ang3[9,1,2,2] | 0
ang3[9,1,2,3] | 0
ang3[9,1,2,4] | 0
ang3[9,1,2,5] | 0
ang3[9,1,2,6] | 0
ang3[9,1,2,7] | 0
ang3[9,1,2,8] | 0
ang3[9,1,2,9] | 0
ang3[9,1,2,10] | 0
ang3[9,1,2,11] | 0
ang3[9,1,2,12] | 0
ang3[9,1,2,13] | 0
ang3[9,1,2,14] | 0
ang3[9,1,2,15] | 0
ang3[9,1,2,16] | 0
ang3[9,1,2,17] | 0
ang3[9,1,2,18] | 0
ang3[9,1,2,19] | 0
ang3[9,1,2,20] | 0
ang3[9,1,2,21] | 0
ang3[9,1,2,22] | 0
ang3[9,1,2,23] | 0
ang3[9,1,2,24] | 0
ang3[9,1,2,25] | 0
ang3[9,1,2,26] | 0
ang3[9,1,2,27] | 0
ang3[9,1,2,28] | 0
ang3[9,1,2,29] | 0
ang3[9,1,2,30] | 0
ang3[9,1,2,31] | 0
ang3[9,1,2,32] | 0
ang3[9,1,2,33] | 0
ang3[9,1,2,34] | 0
ang3[9,1,2,35] | 0
ang3[9,1,2,36] | 0
ang3[9,1,2,37] | 0
ang3[9,1,2,38] | 0
ang3[9,1,2,39] | 0
ang3[9,1,2,40] | 0
ang3[9,1,2,41] | 0
ang3[9,1,2,42] | 0
ang3[9,1,2,43] | 0
ang3[9,1,2,44] | 0
ang3[9,1,2,45] | 0
ang3[9,1,2,46] | 0
ang3[9,1,2,47] | 0
ang3[9,1,3,0] | 0
ang3[9,1,3,1] | 0
ang3[9,1,3,2] | 0
ang3[9,1,3,3] | 0
ang3[9,1,3,4] | 0
ang3[9,1,3,5] | 0
ang3[9,1,3,6] | 0
ang3[9,1,3,7] | 0
ang3[9,1,3,8] | 0
ang3[9,1,3,9] | 0
ang3[9,1,3,10] | 0
ang3[9,1,3,11] | 0
ang3[9,1,3,12] | 0
ang3[9,1,3,13] | 0
ang3[9,1,3,14] | 0
ang3[9,1,3,15] | 0
ang3[9,1,3,16] | 0
ang3[9,1,3,17] | 0
ang3[9,1,3,18] | 0
ang3[9,1,3,19] | 0
ang3[9,1,3,20] | 0
ang3[9,1,3,21] | 0
ang3[9,1,3,22] | 0
ang3[9,1,3,23] | 0
ang3[9,1,3,24] | 0
ang3[9,1,3,25] | 0
ang3[9,1,3,26] | 0
ang3[9,1,3,27] | 0
ang3[9,1,3,28] | 0
ang3[9,1,3,29] | 0
ang3[9,1,3,30] | 0
ang3[9,1,3,31] | 0
ang3[9,1,3,32] | 0
ang3[9,1,3,33] | 0
ang3[9,1,3,34] | 0
ang3[9,1,3,35] | 0
ang3[9,1,3,36] | 0
ang3[9,1,3,37] | 0
ang3[9,1,3,38] | 0
ang3[9,1,3,39] | 0
ang3[9,1,3,40] | 0
ang3[9,1,3,41] | 0
ang3[9,1,3,42] | 0
ang3[9,1,3,43] | 0
ang3[9,1,3,44] | 0
ang3[9,1,3,45] | 0
ang3[9,1,3,46] | 0
ang3[9,1,3,47] | 0
ang3[9,1,4,0] | 0
ang3[9,1,4,1] | 0
ang3[9,1,4,2] | 0
ang3[9,1,4,3] | 0
ang3[9,1,4,4] | 0
ang3[9,1,4,5] | 0
ang3[9,1,4,6] | 0
ang3[9,1,4,7] | 0
ang3[9,1,4,8] | 0
ang3[9,1,4,9] | 0
ang3[9,1,4,10] | 0
ang3[9,1,4,11] | 0
ang3[9,1,4,12] | 0
ang3[9,1,4,13] | 0
ang3[9,1,4,14] | 0
ang3[9,1,4,15] | 0
ang3[9,1,4,16] | 0
ang3[9,1,4,17] | 0
ang3[9,1,4,18] | 0
ang3[9,1,4,19] | 0
ang3[9,1,4,20] | 0
ang3[9,1,4,21] | 0
ang3[9,1,4,22] | 0
ang3[9,1,4,23] | 0
ang3[9,1,4,24] | 0
ang3[9,1,4,25] | 0
ang3[9,1,4,26] | 0
ang3[9,1,4,27] | 0
ang3[9,1,4,28] | 0
ang3[9,1,4,29] | 0
ang3[9,1,4,30] | 0
ang3[9,1,4,31] | 0
ang3[9,1,4,32] | 0
ang3[9,1,4,33] | 0
ang3[9,1,4,34] | 0
ang3[9,1,4,35] | 0
ang3[9,1,4,36] | 0
ang3[9,1,4,37] | 0
ang3[9,1,4,38] | 0
ang3[9,1,4,39] | 0
ang3[9,1,4,40] | 0
ang3[9,1,4,41] | 0
ang3[9,1,4,42] | 0
ang3[9,1,4,43] | 0
ang3[9,1,4,44] | 0
ang3[9,1,4,45] | 0
ang3[9,1,4,46] | 0
ang3[9,1,4,47] | 0
ang3[9,1,5,0] | 0
ang3[9,1,5,1] | 0
ang3[9,1,5,2] | 0
ang3[9,1,5,3] | 0
ang3[9,1,5,4] | 0
ang3[9,1,5,5] | 0
ang3[9,1,5,6] | 0
ang3[9,1,5,7] | 0
ang3[9,1,5,8] | 0
ang3[9,1,5,9] | 0
ang3[9,1,5,10] | 0
ang3[9,1,5,11] | 0
ang3[9,1,5,12] | 0
ang3[9,1,5,13] | 0
ang3[9,1,5,14] | 0
ang3[9,1,5,15] | 0
ang3[9,1,5,16] | 0
ang3[9,1,5,17] | 0
ang3[9,1,5,18] | 0
ang3[9,1,5,19] | 0
ang3[9,1,5,20] | 0
ang3[9,1,5,21] | 0
ang3[9,1,5,22] | 0
ang3[9,1,5,23] | 0
ang3[9,1,5,24] | 0
ang3[9,1,5,25] | 0
ang3[9,1,5,26] | 0
ang3[9,1,5,27] | 0
ang3[9,1,5,28] | 0
ang3[9,1,5,29] | 0
ang3[9,1,5,30] | 0
ang3[9,1,5,31] | 0
ang3[9,1,5,32] | 0
ang3[9,1,5,33] | 0
ang3[9,1,5,34] | 0
ang3[9,1,5,35] | 0
ang3[9,1,5,36] | 0
ang3[9,1,5,37] | 0
ang3[9,1,5,38] | 0
ang3[9,1,5,39] | 0
ang3[9,1,5,40] | 0
ang3[9,1,5,41] | 0
ang3[9,1,5,42] | 0
ang3[9,1,5,43] | 0
ang3[9,1,5,44] | 0
ang3[9,1,5,45] | 0
ang3[9,1,5,46] | 0
ang3[9,1,5,47] | 0
ang3[9,1,6,0] | 0
ang3[9,1,6,1] | 0
ang3[9,1,6,2] | 0
ang3[9,1,6,3] | 0
ang3[9,1,6,4] | 0
ang3[9,1,6,5] | 0
ang3[9,1,6,6] | 0
ang3[9,1,6,7] | 0
ang3[9,1,6,8] | 0
ang3[9,1,6,9] | 0
ang3[9,1,6,10] | 0
ang3[9,1,6,11] | 0
ang3[9,1,6,12] | 0
ang3[9,1,6,13] | 0
ang3[9,1,6,14] | 0
ang3[9,1,6,15] | 0
ang3[9,1,6,16] | 0
ang3[9,1,6,17] | 0
ang3[9,1,6,18] | 0
ang3[9,1,6,19] | 0
ang3[9,1,6,20] | 0
ang3[9,1,6,21] | 0
ang3[9,1,6,22] | 0
ang3[9,1,6,23] | 0
ang3[9,1,6,24] | 0
ang3[9,1,6,25] | 0
ang3[9,1,6,26] | 0
ang3[9,1,6,27] | 0
ang3[9,1,6,28] | 0
ang3[9,1,6,29] | 0
ang3[9,1,6,30] | 0
ang3[9,1,6,31] | 0
ang3[9,1,6,32] | 0
ang3[9,1,6,33] | 0
ang3[9,1,6,34] | 0
ang3[9,1,6,35] | 0
ang3[9,1,6,36] | 0
ang3[9,1,6,37] | 0
ang3[9,1,6,38] | 0
ang3[9,1,6,39] | 0
ang3[9,1,6,40] | 0
ang3[9,1,6,41] | 0
ang3[9,1,6,42] | 0
ang3[9,1,6,43] | 0
ang3[9,1,6,44] | 0
ang3[9,1,6,45] | 0
ang3[9,1,6,46] | 0
ang3[9,1,6,47] | 0
ang3[9,2,0,0] | 0
ang3[9,2,0,1] | 0
ang3[9,2,0,2] | 0
ang3[9,2,0,3] | 0
ang3[9,2,0,4] | 0
ang3[9,2,0,5] | 0
ang3[9,2,0,6] | 0
ang3[9,2,0,7] | 0
ang3[9,2,0,8] | 0
ang3[9,2,0,9] | 0
ang3[9,2,0,10] | 0
ang3[9,2,0,11] | 0
ang3[9,2,0,12] | 0
ang3[9,2,0,13] | 0
ang3[9,2,0,14] | 0
ang3[9,2,0,15] | 0
ang3[9,2,0,16] | 0
ang3[9,2,0,17] | 0
ang3[9,2,0,18] | 0
ang3[9,2,0,19] | 0
ang3[9,2,0,20] | 0
ang3[9,2,0,21] | 0
ang3[9,2,0,22] | 0
ang3[9,2,0,23] | 0
ang3[9,2,0,24] | 0
ang3[9,2,0,25] | 0
ang3[9,2,0,26] | 0
ang3[9,2,0,27] | 0
ang3[9,2,0,28] | 0
ang3[9,2,0,29] | 0
ang3[9,2,0,30] | 0
ang3[9,2,0,31] | 0
ang3[9,2,0,32] | 0
ang3[9,2,0,33] | 0
ang3[9,2,0,34] | 0
ang3[9,2,0,35] | 0
ang3[9,2,0,36] | 0
ang3[9,2,0,37] | 0
ang3[9,2,0,38] | 0
ang3[9,2,0,39] | 0
ang3[9,2,0,40] | 0
ang3[9,2,0,41] | 0
ang3[9,2,0,42] | 0
ang3[9,2,0,43] | 0
ang3[9,2,0,44] | 0
ang3[9,2,0,45] | 0
ang3[9,2,0,46] | 0
ang3[9,2,0,47] | 0
ang3[9,2,1,0] | 0
ang3[9,2,1,1] | 0
ang3[9,2,1,2] | 0
ang3[9,2,1,3] | 0
ang3[9,2,1,4] | 0
ang3[9,2,1,5] | 0
ang3[9,2,1,6] | 0
ang3[9,2,1,7] | 0
ang3[9,2,1,8] | 0
ang3[9,2,1,9] | 0
ang3[9,2,1,10] | 0
ang3[9,2,1,11] | 0
ang3[9,2,1,12] | 0
ang3[9,2,1,13] | 0
ang3[9,2,1,14] | 0
ang3[9,2,1,15] | 0
ang3[9,2,1,16] | 0
ang3[9,2,1,17] | 0
ang3[9,2,1,18] | 0
ang3[9,2,1,19] | 0
ang3[9,2,1,20] | 0
ang3[9,2,1,21] | 0
ang3[9,2,1,22] | 0
ang3[9,2,1,23] | 0
ang3[9,2,1,24] | 0
ang3[9,2,1,25] | 0
ang3[9,2,1,26] | 0
ang3[9,2,1,27] | 0
ang3[9,2,1,28] | 0
ang3[9,2,1,29] | 0
ang3[9,2,1,30] | 0
ang3[9,2,1,31] | 0
ang3[9,2,1,32] | 0
ang3[9,2,1,33] | 0
ang3[9,2,1,34] | 0
ang3[9,2,1,35] | 0
ang3[9,2,1,36] | 0
ang3[9,2,1,37] | 0
ang3[9,2,1,38] | 0
ang3[9,2,1,39] | 0
ang3[9,2,1,40] | 0
ang3[9,2,1,41] | 0
ang3[9,2,1,42] | 0
ang3[9,2,1,43] | 0
ang3[9,2,1,44] | 0
ang3[9,2,1,45] | 0
ang3[9,2,1,46] | 0
ang3[9,2,1,47] | 0
ang3[9,2,2,0] | 0
ang3[9,2,2,1] | 0
ang3[9,2,2,2] | 0
ang3[9,2,2,3] | 0
ang3[9,2,2,4] | 0
ang3[9,2,2,5] | 0
ang3[9,2,2,6] | 0
ang3[9,2,2,7] | 0
ang3[9,2,2,8] | 0
ang3[9,2,2,9] | 0
ang3[9,2,2,10] | 0
ang3[9,2,2,11] | 0
ang3[9,2,2,12] | 0
ang3[9,2,2,13] | 0
ang3[9,2,2,14] | 0
ang3[9,2,2,15] | 0
ang3[9,2,2,16] | 0
ang3[9,2,2,17] | 0
ang3[9,2,2,18] | 0
ang3[9,2,2,19] | 0
ang3[9,2,2,20] | 0
ang3[9,2,2,21] | 0
ang3[9,2,2,22] | 0
ang3[9,2,2,23] | 0
ang3[9,2,2,24] | 0
ang3[9,2,2,25] | 0
ang3[9,2,2,26] | 0
ang3[9,2,2,27] | 0
ang3[9,2,2,28] | 0
ang3[9,2,2,29] | 0
ang3[9,2,2,30] | 0
ang3[9,2,2,31] | 0
ang3[9,2,2,32] | 0
ang3[9,2,2,33] | 0
ang3[9,2,2,34] | 0
ang3[9,2,2,35] | 0
ang3[9,2,2,36] | 0
ang3[9,2,2,37] | 0
ang3[9,2,2,38] | 0
ang3[9,2,2,39] | 0
ang3[9,2,2,40] | 0
ang3[9,2,2,41] | 0
ang3[9,2,2,42] | 0
ang3[9,2,2,43] | 0
ang3[9,2,2,44] | 0
ang3[9,2,2,45] | 0
ang3[9,2,2,46] | 0
ang3[9,2,2,47] | 0
ang3[9,2,3,0] | 0
ang3[9,2,3,1] | 0
ang3[9,2,3,2] | 0
ang3[9,2,3,3] | 0
ang3[9,2,3,4] | 0
ang3[9,2,3,5] | 0
ang3[9,2,3,6] | 0
ang3[9,2,3,7] | 0
ang3[9,2,3,8] | 0
ang3[9,2,3,9] | 0
ang3[9,2,3,10] | 0
ang3[9,2,3,11] | 0
ang3[9,2,3,12] | 0
ang3[9,2,3,13] | 0
ang3[9,2,3,14] | 0
ang3[9,2,3,15] | 0
ang3[9,2,3,16] | 0
ang3[9,2,3,17] | 0
ang3[9,2,3,18] | 0
ang3[9,2,3,19] | 0
ang3[9,2,3,20] | 0
ang3[9,2,3,21] | 0
ang3[9,2,3,22] | 0
ang3[9,2,3,23] | 0
ang3[9,2,3,24] | 0
ang3[9,2,3,25] | 0
ang3[9,2,3,26] | 0
ang3[9,2,3,27] | 0
ang3[9,2,3,28] | 0
ang3[9,2,3,29] | 0
ang3[9,2,3,30] | 0
ang3[9,2,3,31] | 0
ang3[9,2,3,32] | 0
ang3[9,2,3,33] | 0
ang3[9,2,3,34] | 0
ang3[9,2,3,35] | 0
ang3[9,2,3,36] | 0
ang3[9,2,3,37] | 0
ang3[9,2,3,38] | 0
ang3[9,2,3,39] | 0
ang3[9,2,3,40] | 0
ang3[9,2,3,41] | 0
ang3[9,2,3,42] | 0
ang3[9,2,3,43] | 0
ang3[9,2,3,44] | 0
ang3[9,2,3,45] | 0
ang3[9,2,3,46] | 0
ang3[9,2,3,47] | 0
ang3[9,2,4,0] | 0
ang3[9,2,4,1] | 0
ang3[9,2,4,2] | 0
ang3[9,2,4,3] | 0
ang3[9,2,4,4] | 0
ang3[9,2,4,5] | 0
ang3[9,2,4,6] | 0
ang3[9,2,4,7] | 0
ang3[9,2,4,8] | 0
ang3[9,2,4,9] | 0
ang3[9,2,4,10] | 0
ang3[9,2,4,11] | 0
ang3[9,2,4,12] | 0
ang3[9,2,4,13] | 0
ang3[9,2,4,14] | 0
ang3[9,2,4,15] | 0
ang3[9,2,4,16] | 0
ang3[9,2,4,17] | 0
ang3[9,2,4,18] | 0
ang3[9,2,4,19] | 0
ang3[9,2,4,20] | 0
ang3[9,2,4,21] | 0
ang3[9,2,4,22] | 0
ang3[9,2,4,23] | 0
ang3[9,2,4,24] | 0
ang3[9,2,4,25] | 0
ang3[9,2,4,26] | 0
ang3[9,2,4,27] | 0
ang3[9,2,4,28] | 0
ang3[9,2,4,29] | 0
ang3[9,2,4,30] | 0
ang3[9,2,4,31] | 0
ang3[9,2,4,32] | 0
ang3[9,2,4,33] | 0
ang3[9,2,4,34] | 0
ang3[9,2,4,35] | 0
ang3[9,2,4,36] | 0
ang3[9,2,4,37] | 0
ang3[9,2,4,38] | 0
ang3[9,2,4,39] | 0
ang3[9,2,4,40] | 0
ang3[9,2,4,41] | 0
ang3[9,2,4,42] | 0
ang3[9,2,4,43] | 0
ang3[9,2,4,44] | 0
ang3[9,2,4,45] | 0
ang3[9,2,4,46] | 0
ang3[9,2,4,47] | 0
ang3[9,2,5,0] | 0
ang3[9,2,5,1] | 0
ang3[9,2,5,2] | 0
ang3[9,2,5,3] | 0
ang3[9,2,5,4] | 0
ang3[9,2,5,5] | 0
ang3[9,2,5,6] | 0
ang3[9,2,5,7] | 0
ang3[9,2,5,8] | 0
ang3[9,2,5,9] | 0
ang3[9,2,5,10] | 0
ang3[9,2,5,11] | 0
ang3[9,2,5,12] | 0
ang3[9,2,5,13] | 0
ang3[9,2,5,14] | 0
ang3[9,2,5,15] | 0
ang3[9,2,5,16] | 0
ang3[9,2,5,17] | 0
ang3[9,2,5,18] | 0
ang3[9,2,5,19] | 0
ang3[9,2,5,20] | 0
ang3[9,2,5,21] | 0
ang3[9,2,5,22] | 0
ang3[9,2,5,23] | 0
ang3[9,2,5,24] | 0
ang3[9,2,5,25] | 0
ang3[9,2,5,26] | 0
ang3[9,2,5,27] | 0
ang3[9,2,5,28] | 0
ang3[9,2,5,29] | 0
ang3[9,2,5,30] | 0
ang3[9,2,5,31] | 0
ang3[9,2,5,32] | 0
ang3[9,2,5,33] | 0
ang3[9,2,5,34] | 0
ang3[9,2,5,35] | 0
ang3[9,2,5,36] | 0
ang3[9,2,5,37] | 0
ang3[9,2,5,38] | 0
ang3[9,2,5,39] | 0
ang3[9,2,5,40] | 0
ang3[9,2,5,41] | 0
ang3[9,2,5,42] | 0
ang3[9,2,5,43] | 0
ang3[9,2,5,44] | 0
ang3[9,2,5,45] | 0
ang3[9,2,5,46] | 0
ang3[9,2,5,47] | 0
ang3[9,2,6,0] | 0
ang3[9,2,6,1] | 0
ang3[9,2,6,2] | 0
ang3[9,2,6,3] | 0
ang3[9,2,6,4] | 0
ang3[9,2,6,5] | 0
ang3[9,2,6,6] | 0
ang3[9,2,6,7] | 0
ang3[9,2,6,8] | 0
ang3[9,2,6,9] | 0
ang3[9,2,6,10] | 0
ang3[9,2,6,11] | 0
ang3[9,2,6,12] | 0
ang3[9,2,6,13] | 0
ang3[9,2,6,14] | 0
ang3[9,2,6,15] | 0
ang3[9,2,6,16] | 0
ang3[9,2,6,17] | 0
ang3[9,2,6,18] | 0
ang3[9,2,6,19] | 0
ang3[9,2,6,20] | 0
ang3[9,2,6,21] | 0
ang3[9,2,6,22] | 0
ang3[9,2,6,23] | 0
ang3[9,2,6,24] | 0
ang3[9,2,6,25] | 0
ang3[9,2,6,26] | 0
ang3[9,2,6,27] | 0
ang3[9,2,6,28] | 0
ang3[9,2,6,29] | 0
ang3[9,2,6,30] | 0
ang3[9,2,6,31] | 0
ang3[9,2,6,32] | 0
ang3[9,2,6,33] | 0
ang3[9,2,6,34] | 0
ang3[9,2,6,35] | 0
ang3[9,2,6,36] | 0
ang3[9,2,6,37] | 0
ang3[9,2,6,38] | 0
ang3[9,2,6,39] | 0
ang3[9,2,6,40] | 0
ang3[9,2,6,41] | 0
ang3[9,2,6,42] | 0
ang3[9,2,6,43] | 0
ang3[9,2,6,44] | 0
ang3[9,2,6,45] | 0
ang3[9,2,6,46] | 0
ang3[9,2,6,47] | 0
ang3[9,3,0,0] | 0
ang3[9,3,0,1] | 0
ang3[9,3,0,2] | 0
ang3[9,3,0,3] | 0
ang3[9,3,0,4] | 0
ang3[9,3,0,5] | 0
ang3[9,3,0,6] | 0
ang3[9,3,0,7] | 0
ang3[9,3,0,8] | 0
ang3[9,3,0,9] | 0
ang3[9,3,0,10] | 0
ang3[9,3,0,11] | 0
ang3[9,3,0,12] | 0
ang3[9,3,0,13] | 0
ang3[9,3,0,14] | 0
ang3[9,3,0,15] | 0
ang3[9,3,0,16] | 0
ang3[9,3,0,17] | 0
ang3[9,3,0,18] | 0
ang3[9,3,0,19] | 0
ang3[9,3,0,20] | 0
ang3[9,3,0,21] | 0
ang3[9,3,0,22] | 0
ang3[9,3,0,23] | 0
ang3[9,3,0,24] | 0
ang3[9,3,0,25] | 0
ang3[9,3,0,26] | 0
ang3[9,3,0,27] | 0
ang3[9,3,0,28] | 0
ang3[9,3,0,29] | 0
ang3[9,3,0,30] | 0
ang3[9,3,0,31] | 0
ang3[9,3,0,32] | 0
ang3[9,3,0,33] | 0
ang3[9,3,0,34] | 0
ang3[9,3,0,35] | 0
ang3[9,3,0,36] | 0
ang3[9,3,0,37] | 0
ang3[9,3,0,38] | 0
ang3[9,3,0,39] | 0
ang3[9,3,0,40] | 0
ang3[9,3,0,41] | 0
ang3[9,3,0,42] | 0
ang3[9,3,0,43] | 0
ang3[9,3,0,44] | 0
ang3[9,3,0,45] | 0
ang3[9,3,0,46] | 0
ang3[9,3,0,47] | 0
ang3[9,3,1,0] | 0
ang3[9,3,1,1] | 0
ang3[9,3,1,2] | 0
ang3[9,3,1,3] | 0
ang3[9,3,1,4] | 0
ang3[9,3,1,5] | 0
ang3[9,3,1,6] | 0
ang3[9,3,1,7] | 0
ang3[9,3,1,8] | 0
ang3[9,3,1,9] | 0
ang3[9,3,1,10] | 0
ang3[9,3,1,11] | 0
ang3[9,3,1,12] | 0
ang3[9,3,1,13] | 0
ang3[9,3,1,14] | 0
ang3[9,3,1,15] | 0
ang3[9,3,1,16] | 0
ang3[9,3,1,17] | 0
ang3[9,3,1,18] | 0
ang3[9,3,1,19] | 0
ang3[9,3,1,20] | 0
ang3[9,3,1,21] | 0
ang3[9,3,1,22] | 0
ang3[9,3,1,23] | 0
ang3[9,3,1,24] | 0
ang3[9,3,1,25] | 0
ang3[9,3,1,26] | 0
ang3[9,3,1,27] | 0
ang3[9,3,1,28] | 0
ang3[9,3,1,29] | 0
ang3[9,3,1,30] | 0
ang3[9,3,1,31] | 0
ang3[9,3,1,32] | 0
ang3[9,3,1,33] | 0
ang3[9,3,1,34] | 0
ang3[9,3,1,35] | 0
ang3[9,3,1,36] | 0
ang3[9,3,1,37] | 0
ang3[9,3,1,38] | 0
ang3[9,3,1,39] | 0
ang3[9,3,1,40] | 0
ang3[9,3,1,41] | 0
ang3[9,3,1,42] | 0
ang3[9,3,1,43] | 0
ang3[9,3,1,44] | 0
ang3[9,3,1,45] | 0
ang3[9,3,1,46] | 0
ang3[9,3,1,47] | 0
ang3[9,3,2,0] | 0
ang3[9,3,2,1] | 0
ang3[9,3,2,2] | 0
ang3[9,3,2,3] | 0
ang3[9,3,2,4] | 0
ang3[9,3,2,5] | 0
ang3[9,3,2,6] | 0
ang3[9,3,2,7] | 0
ang3[9,3,2,8] | 0
ang3[9,3,2,9] | 0
ang3[9,3,2,10] | 0
ang3[9,3,2,11] | 0
ang3[9,3,2,12] | 0
ang3[9,3,2,13] | 0
ang3[9,3,2,14] | 0
ang3[9,3,2,15] | 0
ang3[9,3,2,16] | 0
ang3[9,3,2,17] | 0
ang3[9,3,2,18] | 0
ang3[9,3,2,19] | 0
ang3[9,3,2,20] | 0
ang3[9,3,2,21] | 0
ang3[9,3,2,22] | 0
ang3[9,3,2,23] | 0
ang3[9,3,2,24] | 0
ang3[9,3,2,25] | 0
ang3[9,3,2,26] | 0
ang3[9,3,2,27] | 0
ang3[9,3,2,28] | 0
ang3[9,3,2,29] | 0
ang3[9,3,2,30] | 0
ang3[9,3,2,31] | 0
ang3[9,3,2,32] | 0
ang3[9,3,2,33] | 0
ang3[9,3,2,34] | 0
ang3[9,3,2,35] | 0
ang3[9,3,2,36] | 0
ang3[9,3,2,37] | 0
ang3[9,3,2,38] | 0
ang3[9,3,2,39] | 0
ang3[9,3,2,40] | 0
ang3[9,3,2,41] | 0
ang3[9,3,2,42] | 0
ang3[9,3,2,43] | 0
ang3[9,3,2,44] | 0
ang3[9,3,2,45] | 0
ang3[9,3,2,46] | 0
ang3[9,3,2,47] | 0
ang3[9,3,3,0] | 0
ang3[9,3,3,1] | 0
ang3[9,3,3,2] | 0
ang3[9,3,3,3] | 0
ang3[9,3,3,4] | 0
ang3[9,3,3,5] | 0
ang3[9,3,3,6] | 0
ang3[9,3,3,7] | 0
ang3[9,3,3,8] | 0
ang3[9,3,3,9] | 0
ang3[9,3,3,10] | 0
ang3[9,3,3,11] | 0
ang3[9,3,3,12] | 0
ang3[9,3,3,13] | 0
ang3[9,3,3,14] | 0
ang3[9,3,3,15] | 0
ang3[9,3,3,16] | 0
ang3[9,3,3,17] | 0
ang3[9,3,3,18] | 0
ang3[9,3,3,19] | 0
ang3[9,3,3,20] | 0
ang3[9,3,3,21] | 0
ang3[9,3,3,22] | 0
ang3[9,3,3,23] | 0
ang3[9,3,3,24] | 0
ang3[9,3,3,25] | 0
ang3[9,3,3,26] | 0
ang3[9,3,3,27] | 0
ang3[9,3,3,28] | 0
ang3[9,3,3,29] | 0
ang3[9,3,3,30] | 0
ang3[9,3,3,31] | 0
ang3[9,3,3,32] | 0
ang3[9,3,3,33] | 0
ang3[9,3,3,34] | 0
ang3[9,3,3,35] | 0
ang3[9,3,3,36] | 0
ang3[9,3,3,37] | 0
ang3[9,3,3,38] | 0
ang3[9,3,3,39] | 0
ang3[9,3,3,40] | 0
ang3[9,3,3,41] | 0
ang3[9,3,3,42] | 0
ang3[9,3,3,43] | 0
ang3[9,3,3,44] | 0
ang3[9,3,3,45] | 0
ang3[9,3,3,46] | 0
ang3[9,3,3,47] | 0
ang3[9,3,4,0] | 0
ang3[9,3,4,1] | 0
ang3[9,3,4,2] | 0
ang3[9,3,4,3] | 0
ang3[9,3,4,4] | 0
ang3[9,3,4,5] | 0
ang3[9,3,4,6] | 0
ang3[9,3,4,7] | 0
ang3[9,3,4,8] | 0
ang3[9,3,4,9] | 0
ang3[9,3,4,10] | 0
ang3[9,3,4,11] | 0
ang3[9,3,4,12] | 0
ang3[9,3,4,13] | 0
ang3[9,3,4,14] | 0
ang3[9,3,4,15] | 0
ang3[9,3,4,16] | 0
ang3[9,3,4,17] | 0
ang3[9,3,4,18] | 0
ang3[9,3,4,19] | 0
ang3[9,3,4,20] | 0
ang3[9,3,4,21] | 0
ang3[9,3,4,22] | 0
ang3[9,3,4,23] | 0
ang3[9,3,4,24] | 0
ang3[9,3,4,25] | 0
ang3[9,3,4,26] | 0
ang3[9,3,4,27] | 0
ang3[9,3,4,28] | 0
ang3[9,3,4,29] | 0
ang3[9,3,4,30] | 0
ang3[9,3,4,31] | 0
ang3[9,3,4,32] | 0
ang3[9,3,4,33] | 0
ang3[9,3,4,34] | 0
ang3[9,3,4,35] | 0
ang3[9,3,4,36] | 0
ang3[9,3,4,37] | 0
ang3[9,3,4,38] | 0
ang3[9,3,4,39] | 0
ang3[9,3,4,40] | 0
ang3[9,3,4,41] | 0
ang3[9,3,4,42] | 0
ang3[9,3,4,43] | 0
ang3[9,3,4,44] | 0
ang3[9,3,4,45] | 0
ang3[9,3,4,46] | 0
ang3[9,3,4,47] | 0
ang3[9,3,5,0] | 0
ang3[9,3,5,1] | 0
ang3[9,3,5,2] | 0
ang3[9,3,5,3] | 0
ang3[9,3,5,4] | 0
ang3[9,3,5,5] | 0
ang3[9,3,5,6] | 0
ang3[9,3,5,7] | 0
ang3[9,3,5,8] | 0
ang3[9,3,5,9] | 0
ang3[9,3,5,10] | 0
ang3[9,3,5,11] | 0
ang3[9,3,5,12] | 0
ang3[9,3,5,13] | 0
ang3[9,3,5,14] | 0
ang3[9,3,5,15] | 0
ang3[9,3,5,16] | 0
ang3[9,3,5,17] | 0
ang3[9,3,5,18] | 0
ang3[9,3,5,19] | 0
ang3[9,3,5,20] | 0
ang3[9,3,5,21] | 0
ang3[9,3,5,22] | 0
ang3[9,3,5,23] | 0
ang3[9,3,5,24] | 0
ang3[9,3,5,25] | 0
ang3[9,3,5,26] | 0
ang3[9,3,5,27] | 0
ang3[9,3,5,28] | 0
ang3[9,3,5,29] | 0
ang3[9,3,5,30] | 0
ang3[9,3,5,31] | 0
ang3[9,3,5,32] | 0
ang3[9,3,5,33] | 0
ang3[9,3,5,34] | 0
ang3[9,3,5,35] | 0
ang3[9,3,5,36] | 0
ang3[9,3,5,37] | 0
ang3[9,3,5,38] | 0
ang3[9,3,5,39] | 0
ang3[9,3,5,40] | 0
ang3[9,3,5,41] | 0
ang3[9,3,5,42] | 0
ang3[9,3,5,43] | 0
ang3[9,3,5,44] | 0
ang3[9,3,5,45] | 0
ang3[9,3,5,46] | 0
ang3[9,3,5,47] | 0
ang3[9,3,6,0] | 0
ang3[9,3,6,1] | 0
ang3[9,3,6,2] | 0
ang3[9,3,6,3] | 0
ang3[9,3,6,4] | 0
ang3[9,3,6,5] | 0
ang3[9,3,6,6] | 0
ang3[9,3,6,7] | 0
ang3[9,3,6,8] | 0
ang3[9,3,6,9] | 0
ang3[9,3,6,10] | 0
ang3[9,3,6,11] | 0
ang3[9,3,6,12] | 0
ang3[9,3,6,13] | 0
ang3[9,3,6,14] | 0
ang3[9,3,6,15] | 0
ang3[9,3,6,16] | 0
ang3[9,3,6,17] | 0
ang3[9,3,6,18] | 0
ang3[9,3,6,19] | 0
ang3[9,3,6,20] | 0
ang3[9,3,6,21] | 0
ang3[9,3,6,22] | 0
ang3[9,3,6,23] | 0
ang3[9,3,6,24] | 0
ang3[9,3,6,25] | 0
ang3[9,3,6,26] | 0
ang3[9,3,6,27] | 0
ang3[9,3,6,28] | 0
ang3[9,3,6,29] | 0
ang3[9,3,6,30] | 0
ang3[9,3,6,31] | 0
ang3[9,3,6,32] | 0
ang3[9,3,6,33] | 0
ang3[9,3,6,34] | 0
ang3[9,3,6,35] | 0
ang3[9,3,6,36] | 0
ang3[9,3,6,37] | 0
ang3[9,3,6,38] | 0
ang3[9,3,6,39] | 0
ang3[9,3,6,40] | 0
ang3[9,3,6,41] | 0
ang3[9,3,6,42] | 0
ang3[9,3,6,43] | 0
ang3[9,3,6,44] | 0
ang3[9,3,6,45] | 0
ang3[9,3,6,46] | 0
ang3[9,3,6,47] | 0
ang3[10,0,0,0] | 0.06289
ang3[10,0,0,1] | 0.055036
ang3[10,0,0,2] | 0.048289
ang3[10,0,0,3] | 0.044951
ang3[10,0,0,4] | 0.044676
ang3[10,0,0,5] | 0.048843
ang3[10,0,0,6] | 0.069825
ang3[10,0,0,7] | 0.068494
ang3[10,0,0,8] | 0.08384
ang3[10,0,0,9] | 0.089629
ang3[10,0,0,10] | 0.097951
ang3[10,0,0,11] | 0.10375
ang3[10,0,0,12] | 0.10375
ang3[10,0,0,13] | 0.10374
ang3[10,0,0,14] | 0.10006
ang3[10,0,0,15] | 0.099444
ang3[10,0,0,16] | 0.10375
ang3[10,0,0,17] | 0.10375
ang3[10,0,0,18] | 0.097821
ang3[10,0,0,19] | 0.093702
ang3[10,0,0,20] | 0.088161
ang3[10,0,0,21] | 0.081004
ang3[10,0,0,22] | 0.070283
ang3[10,0,0,23] | 0.065309
ang3[10,0,0,24] | 0.063981
ang3[10,0,0,25] | 0.056014
ang3[10,0,0,26] | 0.049606
ang3[10,0,0,27] | 0.046295
ang3[10,0,0,28] | 0.046569
ang3[10,0,0,29] | 0.051515
ang3[10,0,0,30] | 0.068981
ang3[10,0,0,31] | 0.081412
ang3[10,0,0,32] | 0.094856
ang3[10,0,0,33] | 0.10001
ang3[10,0,0,34] | 0.098843
ang3[10,0,0,35] | 0.10375
ang3[10,0,0,36] | 0.10375
ang3[10,0,0,37] | 0.10375
ang3[10,0,0,38] | 0.10375
ang3[10,0,0,39] | 0.10375
ang3[10,0,0,40] | 0.10375
ang3[10,0,0,41] | 0.10375
ang3[10,0,0,42] | 0.10136
ang3[10,0,0,43] | 0.099735
ang3[10,0,0,44] | 0.092853
ang3[10,0,0,45] | 0.079894
ang3[10,0,0,46] | 0.06967
ang3[10,0,0,47] | 0.064696
ang3[10,0,1,0] | 0.055014
ang3[10,0,1,1] | 0.048542
ang3[10,0,1,2] | 0.04301
ang3[10,0,1,3] | 0.039392
ang3[10,0,1,4] | 0.040056
ang3[10,0,1,5] | 0.04652
ang3[10,0,1,6] | 0.065411
ang3[10,0,1,7] | 0.068988
ang3[10,0,1,8] | 0.082526
ang3[10,0,1,9] | 0.090596
ang3[10,0,1,10] | 0.10375
ang3[10,0,1,11] | 0.10375
ang3[10,0,1,12] | 0.10375
ang3[10,0,1,13] | 0.10375
ang3[10,0,1,14] | 0.10162
ang3[10,0,1,15] | 0.09902
ang3[10,0,1,16] | 0.10375
ang3[10,0,1,17] | 0.10375
ang3[10,0,1,18] | 0.10375
ang3[10,0,1,19] | 0.090942
ang3[10,0,1,20] | 0.086336
ang3[10,0,1,21] | 0.080721
ang3[10,0,1,22] | 0.069846
ang3[10,0,1,23] | 0.063444
ang3[10,0,1,24] | 0.052251
ang3[10,0,1,25] | 0.04558
ang3[10,0,1,26] | 0.040206
ang3[10,0,1,27] | 0.036408
ang3[10,0,1,28] | 0.036756
ang3[10,0,1,29] | 0.043349
ang3[10,0,1,30] | 0.064233
ang3[10,0,1,31] | 0.071692
ang3[10,0,1,32] | 0.091644
ang3[10,0,1,33] | 0.10375
ang3[10,0,1,34] | 0.10375
ang3[10,0,1,35] | 0.10375
ang3[10,0,1,36] | 0.10375
ang3[10,0,1,37] | 0.10375
ang3[10,0,1,38] | 0.10375
ang3[10,0,1,39] | 0.10375
ang3[10,0,1,40] | 0.10375
ang3[10,0,1,41] | 0.10375
ang3[10,0,1,42] | 0.10375
ang3[10,0,1,43] | 0.10375
ang3[10,0,1,44] | 0.10375
ang3[10,0,1,45] | 0.10375
ang3[10,0,1,46] | 0.099841
ang3[10,0,1,47] | 0.070659
ang3[10,0,2,0] | 0.075486
ang3[10,0,2,1] | 0.065411
ang3[10,0,2,2] | 0.058412
ang3[10,0,2,3] | 0.055326
ang3[10,0,2,4] | 0.055326
ang3[10,0,2,5] | 0.058412
ang3[10,0,2,6] | 0.089206
ang3[10,0,2,7] | 0.079145
ang3[10,0,2,8] | 0.10375
ang3[10,0,2,9] | 0.10375
ang3[10,0,2,10] | 0.10375
ang3[10,0,2,11] | 0.10375
ang3[10,0,2,12] | 0.10375
ang3[10,0,2,13] | 0.10375
ang3[10,0,2,14] | 0.10375
ang3[10,0,2,15] | 0.10375
ang3[10,0,2,16] | 0.10375
ang3[10,0,2,17] | 0.10375
ang3[10,0,2,18] | 0.10375
ang3[10,0,2,19] | 0.10375
ang3[10,0,2,20] | 0.10375
ang3[10,0,2,21] | 0.10375
ang3[10,0,2,22] | 0.10375
ang3[10,0,2,23] | 0.087306
ang3[10,0,2,24] | 0.093796
ang3[10,0,2,25] | 0.082962
ang3[10,0,2,26] | 0.074548
ang3[10,0,2,27] | 0.069168
ang3[10,0,2,28] | 0.065834
ang3[10,0,2,29] | 0.066433
ang3[10,0,2,30] | 0.098997
ang3[10,0,2,31] | 0.10047
ang3[10,0,2,32] | 0.10375
ang3[10,0,2,33] | 0.10375
ang3[10,0,2,34] | 0.10375
ang3[10,0,2,35] | 0.10375
ang3[10,0,2,36] | 0.10375
ang3[10,0,2,37] | 0.10375
ang3[10,0,2,38] | 0.10375
ang3[10,0,2,39] | 0.10375
ang3[10,0,2,40] | 0.10375
ang3[10,0,2,41] | 0.10375
ang3[10,0,2,42] | 0.10375
ang3[10,0,2,43] | 0.10375
ang3[10,0,2,44] | 0.10375
ang3[10,0,2,45] | 0.091849
ang3[10,0,2,46] | 0.078862
ang3[10,0,2,47] | 0.068359
ang3[10,0,3,0] | 0.054362
ang3[10,0,3,1] | 0.034314
ang3[10,0,3,2] | 0.020895
ang3[10,0,3,3] | 0.022112
ang3[10,0,3,4] | 0.022517
ang3[10,0,3,5] | 0.022517
ang3[10,0,3,6] | 0.021304
ang3[10,0,3,7] | 0.02782
ang3[10,0,3,8] | 0.042176
ang3[10,0,3,9] | 0.049697
ang3[10,0,3,10] | 0.050975
ang3[10,0,3,11] | 0.051678
ang3[10,0,3,12] | 0.050897
ang3[10,0,3,13] | 0.051245
ang3[10,0,3,14] | 0.051245
ang3[10,0,3,15] | 0.043241
ang3[10,0,3,16] | 0.043589
ang3[10,0,3,17] | 0.042551
ang3[10,0,3,18] | 0.050072
ang3[10,0,3,19] | 0.066315
ang3[10,0,3,20] | 0.06456
ang3[10,0,3,21] | 0.086846
ang3[10,0,3,22] | 0.086366
ang3[10,0,3,23] | 0.076581
ang3[10,0,3,24] | 0.065691
ang3[10,0,3,25] | 0.042883
ang3[10,0,3,26] | 0.058297
ang3[10,0,3,27] | 0.05338
ang3[10,0,3,28] | 0.055846
ang3[10,0,3,29] | 0.070617
ang3[10,0,3,30] | 0.046791
ang3[10,0,3,31] | 0.073228
ang3[10,0,3,32] | 0.08295
ang3[10,0,3,33] | 0.075597
ang3[10,0,3,34] | 0.094335
ang3[10,0,3,35] | 0.10139
ang3[10,0,3,36] | 0.089192
ang3[10,0,3,37] | 0.08715
ang3[10,0,3,38] | 0.083089
ang3[10,0,3,39] | 0.086053
ang3[10,0,3,40] | 0.10128
ang3[10,0,3,41] | 0.10375
ang3[10,0,3,42] | 0.10375
ang3[10,0,3,43] | 0.10375
ang3[10,0,3,44] | 0.095171
ang3[10,0,3,45] | 0.083386
ang3[10,0,3,46] | 0.063054
ang3[10,0,3,47] | 0.042732
ang3[10,0,4,0] | 0.073129
ang3[10,0,4,1] | 0.072274
ang3[10,0,4,2] | 0.068197
ang3[10,0,4,3] | 0.064882
ang3[10,0,4,4] | 0.067143
ang3[10,0,4,5] | 0.068563
ang3[10,0,4,6] | 0.072654
ang3[10,0,4,7] | 0.10161
ang3[10,0,4,8] | 0.10375
ang3[10,0,4,9] | 0.10375
ang3[10,0,4,10] | 0.10375
ang3[10,0,4,11] | 0.10375
ang3[10,0,4,12] | 0.10375
ang3[10,0,4,13] | 0.10375
ang3[10,0,4,14] | 0.10375
ang3[10,0,4,15] | 0.10375
ang3[10,0,4,16] | 0.10375
ang3[10,0,4,17] | 0.10375
ang3[10,0,4,18] | 0.10375
ang3[10,0,4,19] | 0.10375
ang3[10,0,4,20] | 0.10375
ang3[10,0,4,21] | 0.10249
ang3[10,0,4,22] | 0.082224
ang3[10,0,4,23] | 0.067497
ang3[10,0,4,24] | 0.057528
ang3[10,0,4,25] | 0.056055
ang3[10,0,4,26] | 0.053198
ang3[10,0,4,27] | 0.043521
ang3[10,0,4,28] | 0.03945
ang3[10,0,4,29] | 0.044537
ang3[10,0,4,30] | 0.062879
ang3[10,0,4,31] | 0.087642
ang3[10,0,4,32] | 0.082246
ang3[10,0,4,33] | 0.090159
ang3[10,0,4,34] | 0.10375
ang3[10,0,4,35] | 0.10304
ang3[10,0,4,36] | 0.097037
ang3[10,0,4,37] | 0.095947
ang3[10,0,4,38] | 0.092514
ang3[10,0,4,39] | 0.090317
ang3[10,0,4,40] | 0.09607
ang3[10,0,4,41] | 0.10047
ang3[10,0,4,42] | 0.088816
ang3[10,0,4,43] | 0.089554
ang3[10,0,4,44] | 0.081167
ang3[10,0,4,45] | 0.082283
ang3[10,0,4,46] | 0.082185
ang3[10,0,4,47] | 0.060256
ang3[10,0,5,0] | 0.049805
ang3[10,0,5,1] | 0.04337
ang3[10,0,5,2] | 0.037383
ang3[10,0,5,3] | 0.034008
ang3[10,0,5,4] | 0.034018
ang3[10,0,5,5] | 0.038642
ang3[10,0,5,6] | 0.056934
ang3[10,0,5,7] | 0.071312
ang3[10,0,5,8] | 0.068548
ang3[10,0,5,9] | 0.074563
ang3[10,0,5,10] | 0.087213
ang3[10,0,5,11] | 0.094095
ang3[10,0,5,12] | 0.088426
ang3[10,0,5,13] | 0.087384
ang3[10,0,5,14] | 0.084166
ang3[10,0,5,15] | 0.082597
ang3[10,0,5,16] | 0.092762
ang3[10,0,5,17] | 0.092487
ang3[10,0,5,18] | 0.10039
ang3[10,0,5,19] | 0.10375
ang3[10,0,5,20] | 0.10375
ang3[10,0,5,21] | 0.098645
ang3[10,0,5,22] | 0.082599
ang3[10,0,5,23] | 0.064574
ang3[10,0,5,24] | 0.066655
ang3[10,0,5,25] | 0.062291
ang3[10,0,5,26] | 0.05704
ang3[10,0,5,27] | 0.054046
ang3[10,0,5,28] | 0.055683
ang3[10,0,5,29] | 0.06328
ang3[10,0,5,30] | 0.08545
ang3[10,0,5,31] | 0.10375
ang3[10,0,5,32] | 0.10375
ang3[10,0,5,33] | 0.10375
ang3[10,0,5,34] | 0.10375
ang3[10,0,5,35] | 0.10375
ang3[10,0,5,36] | 0.10375
ang3[10,0,5,37] | 0.10375
ang3[10,0,5,38] | 0.10375
ang3[10,0,5,39] | 0.10375
ang3[10,0,5,40] | 0.10375
ang3[10,0,5,41] | 0.10375
ang3[10,0,5,42] | 0.10375
ang3[10,0,5,43] | 0.10375
ang3[10,0,5,44] | 0.10375
ang3[10,0,5,45] | 0.1019
ang3[10,0,5,46] | 0.086745
ang3[10,0,5,47] | 0.061238
ang3[10,0,6,0] | 0.066258
ang3[10,0,6,1] | 0.066822
ang3[10,0,6,2] | 0.065276
ang3[10,0,6,3] | 0.062348
ang3[10,0,6,4] | 0.065518
ang3[10,0,6,5] | 0.064641
ang3[10,0,6,6] | 0.078549
ang3[10,0,6,7] | 0.10375
ang3[10,0,6,8] | 0.10375
ang3[10,0,6,9] | 0.10375
ang3[10,0,6,10] | 0.10375
ang3[10,0,6,11] | 0.10375
ang3[10,0,6,12] | 0.10375
ang3[10,0,6,13] | 0.10375
ang3[10,0,6,14] | 0.10375
ang3[10,0,6,15] | 0.10375
ang3[10,0,6,16] | 0.10375
ang3[10,0,6,17] | 0.10375
ang3[10,0,6,18] | 0.10375
ang3[10,0,6,19] | 0.10375
ang3[10,0,6,20] | 0.10375
ang3[10,0,6,21] | 0.10375
ang3[10,0,6,22] | 0.10375
ang3[10,0,6,23] | 0.083478
ang3[10,0,6,24] | 0.068357
ang3[10,0,6,25] | 0.057116
ang3[10,0,6,26] | 0.052828
ang3[10,0,6,27] | 0.05043
ang3[10,0,6,28] | 0.050533
ang3[10,0,6,29] | 0.054353
ang3[10,0,6,30] | 0.07495
ang3[10,0,6,31] | 0.10375
ang3[10,0,6,32] | 0.10375
ang3[10,0,6,33] | 0.10375
ang3[10,0,6,34] | 0.10375
ang3[10,0,6,35] | 0.10375
ang3[10,0,6,36] | 0.10375
ang3[10,0,6,37] | 0.10375
ang3[10,0,6,38] | 0.10375
ang3[10,0,6,39] | 0.10375
ang3[10,0,6,40] | 0.10375
ang3[10,0,6,41] | 0.10375
ang3[10,0,6,42] | 0.10375
ang3[10,0,6,43] | 0.10375
ang3[10,0,6,44] | 0.10375
ang3[10,0,6,45] | 0.10375
ang3[10,0,6,46] | 0.10355
ang3[10,0,6,47] | 0.07332
ang3[10,1,0,0] | 0
ang3[10,1,0,1] | 0
ang3[10,1,0,2] | 0
ang3[10,1,0,3] | 0
ang3[10,1,0,4] | 0
ang3[10,1,0,5] | 0
ang3[10,1,0,6] | 0
ang3[10,1,0,7] | 0
ang3[10,1,0,8] | 0
ang3[10,1,0,9] | 0
ang3[10,1,0,10] | 0
ang3[10,1,0,11] | 0.0059823
ang3[10,1,0,12] | 0.0011477
ang3[10,1,0,13] | 0
ang3[10,1,0,14] | 0
ang3[10,1,0,15] | 0
ang3[10,1,0,16] | 0.0034219
ang3[10,1,0,17] | 0.0073627
ang3[10,1,0,18] | 0
ang3[10,1,0,19] | 0
ang3[10,1,0,20] | 0
ang3[10,1,0,21] | 0
ang3[10,1,0,22] | 0
ang3[10,1,0,23] | 0
ang3[10,1,0,24] | 0
ang3[10,1,0,25] | 0
ang3[10,1,0,26] | 0
ang3[10,1,0,27] | 0
ang3[10,1,0,28] | 0
ang3[10,1,0,29] | 0
ang3[10,1,0,30] | 0
ang3[10,1,0,31] | 0
ang3[10,1,0,32] | 0
ang3[10,1,0,33] | 0
ang3[10,1,0,34] | 0
ang3[10,1,0,35] | 0.006163
ang3[10,1,0,36] | 0.01063
ang3[10,1,0,37] | 0.010233
ang3[10,1,0,38] | 0.0062006
ang3[10,1,0,39] | 0.0055717
ang3[10,1,0,40] | 0.010186
ang3[10,1,0,41] | 0.0063266
ang3[10,1,0,42] | 0
ang3[10,1,0,43] | 0
ang3[10,1,0,44] | 0
ang3[10,1,0,45] | 0
ang3[10,1,0,46] | 0
ang3[10,1,0,47] | 0
ang3[10,1,1,0] | 0
ang3[10,1,1,1] | 0
ang3[10,1,1,2] | 0
ang3[10,1,1,3] | 0
ang3[10,1,1,4] | 0
ang3[10,1,1,5] | 0
ang3[10,1,1,6] | 0
ang3[10,1,1,7] | 0
ang3[10,1,1,8] | 0
ang3[10,1,1,9] | 0
ang3[10,1,1,10] | 0.00050647
ang3[10,1,1,11] | 0.0073094
ang3[10,1,1,12] | 0.0015993
ang3[10,1,1,13] | 0.0011367
ang3[10,1,1,14] | 0
ang3[10,1,1,15] | 0
ang3[10,1,1,16] | 4.6466e-05
ang3[10,1,1,17] | 0.0028217
ang3[10,1,1,18] | 0.0025635
ang3[10,1,1,19] | 0
ang3[10,1,1,20] | 0
ang3[10,1,1,21] | 0
ang3[10,1,1,22] | 0
ang3[10,1,1,23] | 0
ang3[10,1,1,24] | 0
ang3[10,1,1,25] | 0
ang3[10,1,1,26] | 0
ang3[10,1,1,27] | 0
ang3[10,1,1,28] | 0
ang3[10,1,1,29] | 0
ang3[10,1,1,30] | 0
ang3[10,1,1,31] | 0
ang3[10,1,1,32] | 0
ang3[10,1,1,33] | 0.0052273
ang3[10,1,1,34] | 0.0068256
ang3[10,1,1,35] | 0.014297
ang3[10,1,1,36] | 0.012084
ang3[10,1,1,37] | 0.018192
ang3[10,1,1,38] | 0.018053
ang3[10,1,1,39] | 0.015254
ang3[10,1,1,40] | 0.020358
ang3[10,1,1,41] | 0.027472
ang3[10,1,1,42] | 0.034836
ang3[10,1,1,43] | 0.038168
ang3[10,1,1,44] | 0.032802
ang3[10,1,1,45] | 0.022816
ang3[10,1,1,46] | 0
ang3[10,1,1,47] | 0
ang3[10,1,2,0] | 0
ang3[10,1,2,1] | 0
ang3[10,1,2,2] | 0
ang3[10,1,2,3] | 0
ang3[10,1,2,4] | 0
ang3[10,1,2,5] | 0
ang3[10,1,2,6] | 0
ang3[10,1,2,7] | 0
ang3[10,1,2,8] | 0.0075425
ang3[10,1,2,9] | 0.012649
ang3[10,1,2,10] | 0.012162
ang3[10,1,2,11] | 0.0076868
ang3[10,1,2,12] | 0.0063113
ang3[10,1,2,13] | 0.0064026
ang3[10,1,2,14] | 0.0071444
ang3[10,1,2,15] | 0.0070796
ang3[10,1,2,16] | 0.012137
ang3[10,1,2,17] | 0.015043
ang3[10,1,2,18] | 0.01635
ang3[10,1,2,19] | 0.035185
ang3[10,1,2,20] | 0.002308
ang3[10,1,2,21] | 0.01163
ang3[10,1,2,22] | 0.0039554
ang3[10,1,2,23] | 0
ang3[10,1,2,24] | 0
ang3[10,1,2,25] | 0
ang3[10,1,2,26] | 0
ang3[10,1,2,27] | 0
ang3[10,1,2,28] | 0
ang3[10,1,2,29] | 0
ang3[10,1,2,30] | 0
ang3[10,1,2,31] | 0
ang3[10,1,2,32] | 0.017978
ang3[10,1,2,33] | 0.02043
ang3[10,1,2,34] | 0.013833
ang3[10,1,2,35] | 0.0073682
ang3[10,1,2,36] | 0.0062263
ang3[10,1,2,37] | 0.0068433
ang3[10,1,2,38] | 0.0070233
ang3[10,1,2,39] | 0.006992
ang3[10,1,2,40] | 0.012241
ang3[10,1,2,41] | 0.014874
ang3[10,1,2,42] | 0.015926
ang3[10,1,2,43] | 0.010285
ang3[10,1,2,44] | 0.002278
ang3[10,1,2,45] | 0
ang3[10,1,2,46] | 0
ang3[10,1,2,47] | 0
ang3[10,1,3,0] | 0
ang3[10,1,3,1] | 0
ang3[10,1,3,2] | 0
ang3[10,1,3,3] | 0
ang3[10,1,3,4] | 0
ang3[10,1,3,5] | 0
ang3[10,1,3,6] | 0
ang3[10,1,3,7] | 0
ang3[10,1,3,8] | 0
ang3[10,1,3,9] | 0
ang3[10,1,3,10] | 0
ang3[10,1,3,11] | 0
ang3[10,1,3,12] | 0
ang3[10,1,3,13] | 0
ang3[10,1,3,14] | 0
ang3[10,1,3,15] | 0
ang3[10,1,3,16] | 0
ang3[10,1,3,17] | 0
ang3[10,1,3,18] | 0
ang3[10,1,3,19] | 0
ang3[10,1,3,20] | 0
ang3[10,1,3,21] | 0
ang3[10,1,3,22] | 0
ang3[10,1,3,23] | 0
ang3[10,1,3,24] | 0
ang3[10,1,3,25] | 0
ang3[10,1,3,26] | 0
ang3[10,1,3,27] | 0
ang3[10,1,3,28] | 0
ang3[10,1,3,29] | 0
ang3[10,1,3,30] | 0
ang3[10,1,3,31] | 0
ang3[10,1,3,32] | 0
ang3[10,1,3,33] | 0
ang3[10,1,3,34] | 0
ang3[10,1,3,35] | 0
ang3[10,1,3,36] | 0
ang3[10,1,3,37] | 0
ang3[10,1,3,38] | 0
ang3[10,1,3,39] | 0
ang3[10,1,3,40] | 0
ang3[10,1,3,41] | 0.025089
ang3[10,1,3,42] | 0.026144
ang3[10,1,3,43] | 0.0032434
ang3[10,1,3,44] | 0
ang3[10,1,3,45] | 0
ang3[10,1,3,46] | 0
ang3[10,1,3,47] | 0
ang3[10,1,4,0] | 0
ang3[10,1,4,1] | 0
ang3[10,1,4,2] | 0
ang3[10,1,4,3] | 0
ang3[10,1,4,4] | 0
ang3[10,1,4,5] | 0
ang3[10,1,4,6] | 0
ang3[10,1,4,7] | 0
ang3[10,1,4,8] | 0.0239
ang3[10,1,4,9] | 0.030787
ang3[10,1,4,10] | 0.038515
ang3[10,1,4,11] | 0.032592
ang3[10,1,4,12] | 0.021692
ang3[10,1,4,13] | 0.018958
ang3[10,1,4,14] | 0.012476
ang3[10,1,4,15] | 0.0076797
ang3[10,1,4,16] | 0.011812
ang3[10,1,4,17] | 0.014729
ang3[10,1,4,18] | 0.018984
ang3[10,1,4,19] | 0.021408
ang3[10,1,4,20] | 0.01433
ang3[10,1,4,21] | 0
ang3[10,1,4,22] | 0
ang3[10,1,4,23] | 0
ang3[10,1,4,24] | 0
ang3[10,1,4,25] | 0
ang3[10,1,4,26] | 0
ang3[10,1,4,27] | 0
ang3[10,1,4,28] | 0
ang3[10,1,4,29] | 0
ang3[10,1,4,30] | 0
ang3[10,1,4,31] | 0
ang3[10,1,4,32] | 0
ang3[10,1,4,33] | 0
ang3[10,1,4,34] | 5.1231e-05
ang3[10,1,4,35] | 0
ang3[10,1,4,36] | 0
ang3[10,1,4,37] | 0
ang3[10,1,4,38] | 0
ang3[10,1,4,39] | 0
ang3[10,1,4,40] | 0
ang3[10,1,4,41] | 0
ang3[10,1,4,42] | 0
ang3[10,1,4,43] | 0
ang3[10,1,4,44] | 0
ang3[10,1,4,45] | 0
ang3[10,1,4,46] | 0
ang3[10,1,4,47] | 0
ang3[10,1,5,0] | 0
ang3[10,1,5,1] | 0
ang3[10,1,5,2] | 0
ang3[10,1,5,3] | 0
ang3[10,1,5,4] | 0
ang3[10,1,5,5] | 0
ang3[10,1,5,6] | 0
ang3[10,1,5,7] | 0
ang3[10,1,5,8] | 0
ang3[10,1,5,9] | 0
ang3[10,1,5,10] | 0
ang3[10,1,5,11] | 0
ang3[10,1,5,12] | 0
ang3[10,1,5,13] | 0
ang3[10,1,5,14] | 0
ang3[10,1,5,15] | 0
ang3[10,1,5,16] | 0
ang3[10,1,5,17] | 0
ang3[10,1,5,18] | 0
ang3[10,1,5,19] | 0.0066885
ang3[10,1,5,20] | 0.0054072
ang3[10,1,5,21] | 0
ang3[10,1,5,22] | 0
ang3[10,1,5,23] | 0
ang3[10,1,5,24] | 0
ang3[10,1,5,25] | 0
ang3[10,1,5,26] | 0
ang3[10,1,5,27] | 0
ang3[10,1,5,28] | 0
ang3[10,1,5,29] | 0
ang3[10,1,5,30] | 0
ang3[10,1,5,31] | 0.010913
ang3[10,1,5,32] | 0.037234
ang3[10,1,5,33] | 0.045835
ang3[10,1,5,34] | 0.044626
ang3[10,1,5,35] | 0.045011
ang3[10,1,5,36] | 0.03748
ang3[10,1,5,37] | 0.034871
ang3[10,1,5,38] | 0.030458
ang3[10,1,5,39] | 0.027105
ang3[10,1,5,40] | 0.033338
ang3[10,1,5,41] | 0.036343
ang3[10,1,5,42] | 0.038906
ang3[10,1,5,43] | 0.03582
ang3[10,1,5,44] | 0.019192
ang3[10,1,5,45] | 0
ang3[10,1,5,46] | 0
ang3[10,1,5,47] | 0
ang3[10,1,6,0] | 0
ang3[10,1,6,1] | 0
ang3[10,1,6,2] | 0
ang3[10,1,6,3] | 0
ang3[10,1,6,4] | 0
ang3[10,1,6,5] | 0
ang3[10,1,6,6] | 0
ang3[10,1,6,7] | 0.0056287
ang3[10,1,6,8] | 0.035078
ang3[10,1,6,9] | 0.04747
ang3[10,1,6,10] | 0.049101
ang3[10,1,6,11] | 0.04933
ang3[10,1,6,12] | 0.040355
ang3[10,1,6,13] | 0.041664
ang3[10,1,6,14] | 0.040689
ang3[10,1,6,15] | 0.035763
ang3[10,1,6,16] | 0.037502
ang3[10,1,6,17] | 0.039224
ang3[10,1,6,18] | 0.040243
ang3[10,1,6,19] | 0.045176
ang3[10,1,6,20] | 0.040202
ang3[10,1,6,21] | 0.030488
ang3[10,1,6,22] | 0.007731
ang3[10,1,6,23] | 0
ang3[10,1,6,24] | 0
ang3[10,1,6,25] | 0
ang3[10,1,6,26] | 0
ang3[10,1,6,27] | 0
ang3[10,1,6,28] | 0
ang3[10,1,6,29] | 0
ang3[10,1,6,30] | 0
ang3[10,1,6,31] | 0
ang3[10,1,6,32] | 0.020746
ang3[10,1,6,33] | 0.041624
ang3[10,1,6,34] | 0.044201
ang3[10,1,6,35] | 0.044023
ang3[10,1,6,36] | 0.03631
ang3[10,1,6,37] | 0.037508
ang3[10,1,6,38] | 0.035466
ang3[10,1,6,39] | 0.028742
ang3[10,1,6,40] | 0.031578
ang3[10,1,6,41] | 0.033792
ang3[10,1,6,42] | 0.034982
ang3[10,1,6,43] | 0.038704
ang3[10,1,6,44] | 0.033032
ang3[10,1,6,45] | 0.020012
ang3[10,1,6,46] | 0
ang3[10,1,6,47] | 0
ang3[10,2,0,0] | 0
ang3[10,2,0,1] | 0
ang3[10,2,0,2] | 0
ang3[10,2,0,3] | 0
ang3[10,2,0,4] | 0
ang3[10,2,0,5] | 0
ang3[10,2,0,6] | 0
ang3[10,2,0,7] | 0
ang3[10,2,0,8] | 0
ang3[10,2,0,9] | 0
ang3[10,2,0,10] | 0
ang3[10,2,0,11] | 0
ang3[10,2,0,12] | 0
ang3[10,2,0,13] | 0
ang3[10,2,0,14] | 0
ang3[10,2,0,15] | 0
ang3[10,2,0,16] | 0
ang3[10,2,0,17] | 0
ang3[10,2,0,18] | 0
ang3[10,2,0,19] | 0
ang3[10,2,0,20] | 0
ang3[10,2,0,21] | 0
ang3[10,2,0,22] | 0
ang3[10,2,0,23] | 0
ang3[10,2,0,24] | 0
ang3[10,2,0,25] | 0
ang3[10,2,0,26] | 0
ang3[10,2,0,27] | 0
ang3[10,2,0,28] | 0
ang3[10,2,0,29] | 0
ang3[10,2,0,30] | 0
ang3[10,2,0,31] | 0
ang3[10,2,0,32] | 0
ang3[10,2,0,33] | 0
ang3[10,2,0,34] | 0
ang3[10,2,0,35] | 0
ang3[10,2,0,36] | 0
ang3[10,2,0,37] | 0
ang3[10,2,0,38] | 0
ang3[10,2,0,39] | 0
ang3[10,2,0,40] | 0
ang3[10,2,0,41] | 0
ang3[10,2,0,42] | 0
ang3[10,2,0,43] | 0
ang3[10,2,0,44] | 0
ang3[10,2,0,45] | 0
ang3[10,2,0,46] | 0
ang3[10,2,0,47] | 0
ang3[10,2,1,0] | 0
ang3[10,2,1,1] | 0
ang3[10,2,1,2] | 0
ang3[10,2,1,3] | 0
ang3[10,2,1,4] | 0
ang3[10,2,1,5] | 0
ang3[10,2,1,6] | 0
ang3[10,2,1,7] | 0
ang3[10,2,1,8] | 0
ang3[10,2,1,9] | 0
ang3[10,2,1,10] | 0
ang3[10,2,1,11] | 0
ang3[10,2,1,12] | 0
ang3[10,2,1,13] | 0
ang3[10,2,1,14] | 0
ang3[10,2,1,15] | 0
ang3[10,2,1,16] | 0
ang3[10,2,1,17] | 0
ang3[10,2,1,18] | 0
ang3[10,2,1,19] | 0
ang3[10,2,1,20] | 0
ang3[10,2,1,21] | 0
ang3[10,2,1,22] | 0
ang3[10,2,1,23] | 0
ang3[10,2,1,24] | 0
ang3[10,2,1,25] | 0
ang3[10,2,1,26] | 0
ang3[10,2,1,27] | 0
ang3[10,2,1,28] | 0
ang3[10,2,1,29] | 0
ang3[10,2,1,30] | 0
ang3[10,2,1,31] | 0
ang3[10,2,1,32] | 0
ang3[10,2,1,33] | 0
ang3[10,2,1,34] | 0
ang3[10,2,1,35] | 0
ang3[10,2,1,36] | 0
ang3[10,2,1,37] | 0
ang3[10,2,1,38] | 0
ang3[10,2,1,39] | 0
ang3[10,2,1,40] | 0
ang3[10,2,1,41] | 0
ang3[10,2,1,42] | 0
ang3[10,2,1,43] | 0
ang3[10,2,1,44] | 0
ang3[10,2,1,45] | 0
ang3[10,2,1,46] | 0
ang3[10,2,1,47] | 0
ang3[10,2,2,0] | 0
ang3[10,2,2,1] | 0
ang3[10,2,2,2] | 0
ang3[10,2,2,3] | 0
ang3[10,2,2,4] | 0
ang3[10,2,2,5] | 0
ang3[10,2,2,6] | 0
ang3[10,2,2,7] | 0
ang3[10,2,2,8] | 0
ang3[10,2,2,9] | 0
ang3[10,2,2,10] | 0
ang3[10,2,2,11] | 0
ang3[10,2,2,12] | 0
ang3[10,2,2,13] | 0
ang3[10,2,2,14] | 0
ang3[10,2,2,15] | 0
ang3[10,2,2,16] | 0
ang3[10,2,2,17] | 0
ang3[10,2,2,18] | 0
ang3[10,2,2,19] | 0
ang3[10,2,2,20] | 0
ang3[10,2,2,21] | 0
ang3[10,2,2,22] | 0
ang3[10,2,2,23] | 0
ang3[10,2,2,24] | 0
ang3[10,2,2,25] | 0
ang3[10,2,2,26] | 0
ang3[10,2,2,27] | 0
ang3[10,2,2,28] | 0
ang3[10,2,2,29] | 0
ang3[10,2,2,30] | 0
ang3[10,2,2,31] | 0
ang3[10,2,2,32] | 0
ang3[10,2,2,33] | 0
ang3[10,2,2,34] | 0
ang3[10,2,2,35] | 0
ang3[10,2,2,36] | 0
ang3[10,2,2,37] | 0
ang3[10,2,2,38] | 0
ang3[10,2,2,39] | 0
ang3[10,2,2,40] | 0
ang3[10,2,2,41] | 0
ang3[10,2,2,42] | 0
ang3[10,2,2,43] | 0
ang3[10,2,2,44] | 0
ang3[10,2,2,45] | 0
ang3[10,2,2,46] | 0
ang3[10,2,2,47] | 0
ang3[10,2,3,0] | 0
ang3[10,2,3,1] | 0
ang3[10,2,3,2] | 0
ang3[10,2,3,3] | 0
ang3[10,2,3,4] | 0
ang3[10,2,3,5] | 0
ang3[10,2,3,6] | 0
ang3[10,2,3,7] | 0
ang3[10,2,3,8] | 0
ang3[10,2,3,9] | 0
ang3[10,2,3,10] | 0
ang3[10,2,3,11] | 0
ang3[10,2,3,12] | 0
ang3[10,2,3,13] | 0
ang3[10,2,3,14] | 0
ang3[10,2,3,15] | 0
ang3[10,2,3,16] | 0
ang3[10,2,3,17] | 0
ang3[10,2,3,18] | 0
ang3[10,2,3,19] | 0
ang3[10,2,3,20] | 0
ang3[10,2,3,21] | 0
ang3[10,2,3,22] | 0
ang3[10,2,3,23] | 0
ang3[10,2,3,24] | 0
ang3[10,2,3,25] | 0
ang3[10,2,3,26] | 0
ang3[10,2,3,27] | 0
ang3[10,2,3,28] | 0
ang3[10,2,3,29] | 0
ang3[10,2,3,30] | 0
ang3[10,2,3,31] | 0
ang3[10,2,3,32] | 0
ang3[10,2,3,33] | 0
ang3[10,2,3,34] | 0
ang3[10,2,3,35] | 0
ang3[10,2,3,36] | 0
ang3[10,2,3,37] | 0
ang3[10,2,3,38] | 0
ang3[10,2,3,39] | 0
ang3[10,2,3,40] | 0
ang3[10,2,3,41] | 0
ang3[10,2,3,42] | 0
ang3[10,2,3,43] | 0
ang3[10,2,3,44] | 0
ang3[10,2,3,45] | 0
ang3[10,2,3,46] | 0
ang3[10,2,3,47] | 0
ang3[10,2,4,0] | 0
ang3[10,2,4,1] | 0
ang3[10,2,4,2] | 0
ang3[10,2,4,3] | 0
ang3[10,2,4,4] | 0
ang3[10,2,4,5] | 0
ang3[10,2,4,6] | 0
ang3[10,2,4,7] | 0
ang3[10,2,4,8] | 0
ang3[10,2,4,9] | 0
ang3[10,2,4,10] | 0
ang3[10,2,4,11] | 0
ang3[10,2,4,12] | 0
ang3[10,2,4,13] | 0
ang3[10,2,4,14] | 0
ang3[10,2,4,15] | 0
ang3[10,2,4,16] | 0
ang3[10,2,4,17] | 0
ang3[10,2,4,18] | 0
ang3[10,2,4,19] | 0
ang3[10,2,4,20] | 0
ang3[10,2,4,21] | 0
ang3[10,2,4,22] | 0
ang3[10,2,4,23] | 0
ang3[10,2,4,24] | 0
ang3[10,2,4,25] | 0
ang3[10,2,4,26] | 0
ang3[10,2,4,27] | 0
ang3[10,2,4,28] | 0
ang3[10,2,4,29] | 0
ang3[10,2,4,30] | 0
ang3[10,2,4,31] | 0
ang3[10,2,4,32] | 0
ang3[10,2,4,33] | 0
ang3[10,2,4,34] | 0
ang3[10,2,4,35] | 0
ang3[10,2,4,36] | 0
ang3[10,2,4,37] | 0
ang3[10,2,4,38] | 0
ang3[10,2,4,39] | 0
ang3[10,2,4,40] | 0
ang3[10,2,4,41] | 0
ang3[10,2,4,42] | 0
ang3[10,2,4,43] | 0
ang3[10,2,4,44] | 0
ang3[10,2,4,45] | 0
ang3[10,2,4,46] | 0
ang3[10,2,4,47] | 0
ang3[10,2,5,0] | 0
ang3[10,2,5,1] | 0
ang3[10,2,5,2] | 0
ang3[10,2,5,3] | 0
ang3[10,2,5,4] | 0
ang3[10,2,5,5] | 0
ang3[10,2,5,6] | 0
ang3[10,2,5,7] | 0
ang3[10,2,5,8] | 0
ang3[10,2,5,9] | 0
ang3[10,2,5,10] | 0
ang3[10,2,5,11] | 0
ang3[10,2,5,12] | 0
ang3[10,2,5,13] | 0
ang3[10,2,5,14] | 0
ang3[10,2,5,15] | 0
ang3[10,2,5,16] | 0
ang3[10,2,5,17] | 0
ang3[10,2,5,18] | 0
ang3[10,2,5,19] | 0
ang3[10,2,5,20] | 0
ang3[10,2,5,21] | 0
ang3[10,2,5,22] | 0
ang3[10,2,5,23] | 0
ang3[10,2,5,24] | 0
ang3[10,2,5,25] | 0
ang3[10,2,5,26] | 0
ang3[10,2,5,27] | 0
ang3[10,2,5,28] | 0
ang3[10,2,5,29] | 0
ang3[10,2,5,30] | 0
ang3[10,2,5,31] | 0
ang3[10,2,5,32] | 0
ang3[10,2,5,33] | 0
ang3[10,2,5,34] | 0
ang3[10,2,5,35] | 0
ang3[10,2,5,36] | 0
ang3[10,2,5,37] | 0
ang3[10,2,5,38] | 0
ang3[10,2,5,39] | 0
ang3[10,2,5,40] | 0
ang3[10,2,5,41] | 0
ang3[10,2,5,42] | 0
ang3[10,2,5,43] | 0
ang3[10,2,5,44] | 0
ang3[10,2,5,45] | 0
ang3[10,2,5,46] | 0
ang3[10,2,5,47] | 0
ang3[10,2,6,0] | 0
ang3[10,2,6,1] | 0
ang3[10,2,6,2] | 0
ang3[10,2,6,3] | 0
ang3[10,2,6,4] | 0
ang3[10,2,6,5] | 0
ang3[10,2,6,6] | 0
ang3[10,2,6,7] | 0
ang3[10,2,6,8] | 0
ang3[10,2,6,9] | 0
ang3[10,2,6,10] | 0
ang3[10,2,6,11] | 0
ang3[10,2,6,12] | 0
ang3[10,2,6,13] | 0
ang3[10,2,6,14] | 0
ang3[10,2,6,15] | 0
ang3[10,2,6,16] | 0
ang3[10,2,6,17] | 0
ang3[10,2,6,18] | 0
ang3[10,2,6,19] | 0
ang3[10,2,6,20] | 0
ang3[10,2,6,21] | 0
ang3[10,2,6,22] | 0
ang3[10,2,6,23] | 0
ang3[10,2,6,24] | 0
ang3[10,2,6,25] | 0
ang3[10,2,6,26] | 0
ang3[10,2,6,27] | 0
ang3[10,2,6,28] | 0
ang3[10,2,6,29] | 0
ang3[10,2,6,30] | 0
ang3[10,2,6,31] | 0
ang3[10,2,6,32] | 0
ang3[10,2,6,33] | 0
ang3[10,2,6,34] | 0
ang3[10,2,6,35] | 0
ang3[10,2,6,36] | 0
ang3[10,2,6,37] | 0
ang3[10,2,6,38] | 0
ang3[10,2,6,39] | 0
ang3[10,2,6,40] | 0
ang3[10,2,6,41] | 0
ang3[10,2,6,42] | 0
ang3[10,2,6,43] | 0
ang3[10,2,6,44] | 0
ang3[10,2,6,45] | 0
ang3[10,2,6,46] | 0
ang3[10,2,6,47] | 0
ang3[10,3,0,0] | 0
ang3[10,3,0,1] | 0
ang3[10,3,0,2] | 0
ang3[10,3,0,3] | 0
ang3[10,3,0,4] | 0
ang3[10,3,0,5] | 0
ang3[10,3,0,6] | 0
ang3[10,3,0,7] | 0
ang3[10,3,0,8] | 0
ang3[10,3,0,9] | 0
ang3[10,3,0,10] | 0
ang3[10,3,0,11] | 0
ang3[10,3,0,12] | 0
ang3[10,3,0,13] | 0
ang3[10,3,0,14] | 0
ang3[10,3,0,15] | 0
ang3[10,3,0,16] | 0
ang3[10,3,0,17] | 0
ang3[10,3,0,18] | 0
ang3[10,3,0,19] | 0
ang3[10,3,0,20] | 0
ang3[10,3,0,21] | 0
ang3[10,3,0,22] | 0
ang3[10,3,0,23] | 0
ang3[10,3,0,24] | 0
ang3[10,3,0,25] | 0
ang3[10,3,0,26] | 0
ang3[10,3,0,27] | 0
ang3[10,3,0,28] | 0
ang3[10,3,0,29] | 0
ang3[10,3,0,30] | 0
ang3[10,3,0,31] | 0
ang3[10,3,0,32] | 0
ang3[10,3,0,33] | 0
ang3[10,3,0,34] | 0
ang3[10,3,0,35] | 0
ang3[10,3,0,36] | 0
ang3[10,3,0,37] | 0
ang3[10,3,0,38] | 0
ang3[10,3,0,39] | 0
ang3[10,3,0,40] | 0
ang3[10,3,0,41] | 0
ang3[10,3,0,42] | 0
ang3[10,3,0,43] | 0
ang3[10,3,0,44] | 0
ang3[10,3,0,45] | 0
ang3[10,3,0,46] | 0
ang3[10,3,0,47] | 0
ang3[10,3,1,0] | 0
ang3[10,3,1,1] | 0
ang3[10,3,1,2] | 0
ang3[10,3,1,3] | 0
ang3[10,3,1,4] | 0
ang3[10,3,1,5] | 0
ang3[10,3,1,6] | 0
ang3[10,3,1,7] | 0
ang3[10,3,1,8] | 0
ang3[10,3,1,9] | 0
ang3[10,3,1,10] | 0
ang3[10,3,1,11] | 0
ang3[10,3,1,12] | 0
ang3[10,3,1,13] | 0
ang3[10,3,1,14] | 0
ang3[10,3,1,15] | 0
ang3[10,3,1,16] | 0
ang3[10,3,1,17] | 0
ang3[10,3,1,18] | 0
ang3[10,3,1,19] | 0
ang3[10,3,1,20] | 0
ang3[10,3,1,21] | 0
ang3[10,3,1,22] | 0
ang3[10,3,1,23] | 0
ang3[10,3,1,24] | 0
ang3[10,3,1,25] | 0
ang3[10,3,1,26] | 0
ang3[10,3,1,27] | 0
ang3[10,3,1,28] | 0
ang3[10,3,1,29] | 0
ang3[10,3,1,30] | 0
ang3[10,3,1,31] | 0
ang3[10,3,1,32] | 0
ang3[10,3,1,33] | 0
ang3[10,3,1,34] | 0
ang3[10,3,1,35] | 0
ang3[10,3,1,36] | 0
ang3[10,3,1,37] | 0
ang3[10,3,1,38] | 0
ang3[10,3,1,39] | 0
ang3[10,3,1,40] | 0
ang3[10,3,1,41] | 0
ang3[10,3,1,42] | 0
ang3[10,3,1,43] | 0
ang3[10,3,1,44] | 0
ang3[10,3,1,45] | 0
ang3[10,3,1,46] | 0
ang3[10,3,1,47] | 0
ang3[10,3,2,0] | 0
ang3[10,3,2,1] | 0
ang3[10,3,2,2] | 0
ang3[10,3,2,3] | 0
ang3[10,3,2,4] | 0
ang3[10,3,2,5] | 0
ang3[10,3,2,6] | 0
ang3[10,3,2,7] | 0
ang3[10,3,2,8] | 0
ang3[10,3,2,9] | 0
ang3[10,3,2,10] | 0
ang3[10,3,2,11] | 0
ang3[10,3,2,12] | 0
ang3[10,3,2,13] | 0
ang3[10,3,2,14] | 0
ang3[10,3,2,15] | 0
ang3[10,3,2,16] | 0
ang3[10,3,2,17] | 0
ang3[10,3,2,18] | 0
ang3[10,3,2,19] | 0
ang3[10,3,2,20] | 0
ang3[10,3,2,21] | 0
ang3[10,3,2,22] | 0
ang3[10,3,2,23] | 0
ang3[10,3,2,24] | 0
ang3[10,3,2,25] | 0
ang3[10,3,2,26] | 0
ang3[10,3,2,27] | 0
ang3[10,3,2,28] | 0
ang3[10,3,2,29] | 0
ang3[10,3,2,30] | 0
ang3[10,3,2,31] | 0
ang3[10,3,2,32] | 0
ang3[10,3,2,33] | 0
ang3[10,3,2,34] | 0
ang3[10,3,2,35] | 0
ang3[10,3,2,36] | 0
ang3[10,3,2,37] | 0
ang3[10,3,2,38] | 0
ang3[10,3,2,39] | 0
ang3[10,3,2,40] | 0
ang3[10,3,2,41] | 0
ang3[10,3,2,42] | 0
ang3[10,3,2,43] | 0
ang3[10,3,2,44] | 0
ang3[10,3,2,45] | 0
ang3[10,3,2,46] | 0
ang3[10,3,2,47] | 0
ang3[10,3,3,0] | 0
ang3[10,3,3,1] | 0
ang3[10,3,3,2] | 0
ang3[10,3,3,3] | 0
ang3[10,3,3,4] | 0
ang3[10,3,3,5] | 0
ang3[10,3,3,6] | 0
ang3[10,3,3,7] | 0
ang3[10,3,3,8] | 0
ang3[10,3,3,9] | 0
ang3[10,3,3,10] | 0
ang3[10,3,3,11] | 0
ang3[10,3,3,12] | 0
ang3[10,3,3,13] | 0
ang3[10,3,3,14] | 0
ang3[10,3,3,15] | 0
ang3[10,3,3,16] | 0
ang3[10,3,3,17] | 0
ang3[10,3,3,18] | 0
ang3[10,3,3,19] | 0
ang3[10,3,3,20] | 0
ang3[10,3,3,21] | 0
ang3[10,3,3,22] | 0
ang3[10,3,3,23] | 0
ang3[10,3,3,24] | 0
ang3[10,3,3,25] | 0
ang3[10,3,3,26] | 0
ang3[10,3,3,27] | 0
ang3[10,3,3,28] | 0
ang3[10,3,3,29] | 0
ang3[10,3,3,30] | 0
ang3[10,3,3,31] | 0
ang3[10,3,3,32] | 0
ang3[10,3,3,33] | 0
ang3[10,3,3,34] | 0
ang3[10,3,3,35] | 0
ang3[10,3,3,36] | 0
ang3[10,3,3,37] | 0
ang3[10,3,3,38] | 0
ang3[10,3,3,39] | 0
ang3[10,3,3,40] | 0
ang3[10,3,3,41] | 0
ang3[10,3,3,42] | 0
ang3[10,3,3,43] | 0
ang3[10,3,3,44] | 0
ang3[10,3,3,45] | 0
ang3[10,3,3,46] | 0
ang3[10,3,3,47] | 0
ang3[10,3,4,0] | 0
ang3[10,3,4,1] | 0
ang3[10,3,4,2] | 0
ang3[10,3,4,3] | 0
ang3[10,3,4,4] | 0
ang3[10,3,4,5] | 0
ang3[10,3,4,6] | 0
ang3[10,3,4,7] | 0
ang3[10,3,4,8] | 0
ang3[10,3,4,9] | 0
ang3[10,3,4,10] | 0
ang3[10,3,4,11] | 0
ang3[10,3,4,12] | 0
ang3[10,3,4,13] | 0
ang3[10,3,4,14] | 0
ang3[10,3,4,15] | 0
ang3[10,3,4,16] | 0
ang3[10,3,4,17] | 0
ang3[10,3,4,18] | 0
ang3[10,3,4,19] | 0
ang3[10,3,4,20] | 0
ang3[10,3,4,21] | 0
ang3[10,3,4,22] | 0
ang3[10,3,4,23] | 0
ang3[10,3,4,24] | 0
ang3[10,3,4,25] | 0
ang3[10,3,4,26] | 0
ang3[10,3,4,27] | 0
ang3[10,3,4,28] | 0
ang3[10,3,4,29] | 0
ang3[10,3,4,30] | 0
ang3[10,3,4,31] | 0
ang3[10,3,4,32] | 0
ang3[10,3,4,33] | 0
ang3[10,3,4,34] | 0
ang3[10,3,4,35] | 0
ang3[10,3,4,36] | 0
ang3[10,3,4,37] | 0
ang3[10,3,4,38] | 0
ang3[10,3,4,39] | 0
ang3[10,3,4,40] | 0
ang3[10,3,4,41] | 0
ang3[10,3,4,42] | 0
ang3[10,3,4,43] | 0
ang3[10,3,4,44] | 0
ang3[10,3,4,45] | 0
ang3[10,3,4,46] | 0
ang3[10,3,4,47] | 0
ang3[10,3,5,0] | 0
ang3[10,3,5,1] | 0
ang3[10,3,5,2] | 0
ang3[10,3,5,3] | 0
ang3[10,3,5,4] | 0
ang3[10,3,5,5] | 0
ang3[10,3,5,6] | 0
ang3[10,3,5,7] | 0
ang3[10,3,5,8] | 0
ang3[10,3,5,9] | 0
ang3[10,3,5,10] | 0
ang3[10,3,5,11] | 0
ang3[10,3,5,12] | 0
ang3[10,3,5,13] | 0
ang3[10,3,5,14] | 0
ang3[10,3,5,15] | 0
ang3[10,3,5,16] | 0
ang3[10,3,5,17] | 0
ang3[10,3,5,18] | 0
ang3[10,3,5,19] | 0
ang3[10,3,5,20] | 0
ang3[10,3,5,21] | 0
ang3[10,3,5,22] | 0
ang3[10,3,5,23] | 0
ang3[10,3,5,24] | 0
ang3[10,3,5,25] | 0
ang3[10,3,5,26] | 0
ang3[10,3,5,27] | 0
ang3[10,3,5,28] | 0
ang3[10,3,5,29] | 0
ang3[10,3,5,30] | 0
ang3[10,3,5,31] | 0
ang3[10,3,5,32] | 0
ang3[10,3,5,33] | 0
ang3[10,3,5,34] | 0
ang3[10,3,5,35] | 0
ang3[10,3,5,36] | 0
ang3[10,3,5,37] | 0
ang3[10,3,5,38] | 0
ang3[10,3,5,39] | 0
ang3[10,3,5,40] | 0
ang3[10,3,5,41] | 0
ang3[10,3,5,42] | 0
ang3[10,3,5,43] | 0
ang3[10,3,5,44] | 0
ang3[10,3,5,45] | 0
ang3[10,3,5,46] | 0
ang3[10,3,5,47] | 0
ang3[10,3,6,0] | 0
ang3[10,3,6,1] | 0
ang3[10,3,6,2] | 0
ang3[10,3,6,3] | 0
ang3[10,3,6,4] | 0
ang3[10,3,6,5] | 0
ang3[10,3,6,6] | 0
ang3[10,3,6,7] | 0
ang3[10,3,6,8] | 0
ang3[10,3,6,9] | 0
ang3[10,3,6,10] | 0
ang3[10,3,6,11] | 0
ang3[10,3,6,12] | 0
ang3[10,3,6,13] | 0
ang3[10,3,6,14] | 0
ang3[10,3,6,15] | 0
ang3[10,3,6,16] | 0
ang3[10,3,6,17] | 0
ang3[10,3,6,18] | 0
ang3[10,3,6,19] | 0
ang3[10,3,6,20] | 0
ang3[10,3,6,21] | 0
ang3[10,3,6,22] | 0
ang3[10,3,6,23] | 0
ang3[10,3,6,24] | 0
ang3[10,3,6,25] | 0
ang3[10,3,6,26] | 0
ang3[10,3,6,27] | 0
ang3[10,3,6,28] | 0
ang3[10,3,6,29] | 0
ang3[10,3,6,30] | 0
ang3[10,3,6,31] | 0
ang3[10,3,6,32] | 0
ang3[10,3,6,33] | 0
ang3[10,3,6,34] | 0
ang3[10,3,6,35] | 0
ang3[10,3,6,36] | 0
ang3[10,3,6,37] | 0
ang3[10,3,6,38] | 0
ang3[10,3,6,39] | 0
ang3[10,3,6,40] | 0
ang3[10,3,6,41] | 0
ang3[10,3,6,42] | 0
ang3[10,3,6,43] | 0
ang3[10,3,6,44] | 0
ang3[10,3,6,45] | 0
ang3[10,3,6,46] | 0
ang3[10,3,6,47] | 0
ang3[11,0,0,0] | 0.018969
ang3[11,0,0,1] | 0.011482
ang3[11,0,0,2] | 0.0050489
ang3[11,0,0,3] | 0.0018666
ang3[11,0,0,4] | 0.0016047
ang3[11,0,0,5] | 0.0055763
ang3[11,0,0,6] | 0.025582
ang3[11,0,0,7] | 0.031254
ang3[11,0,0,8] | 0.036472
ang3[11,0,0,9] | 0.021438
ang3[11,0,0,10] | 0.14112
ang3[11,0,0,11] | 0.25512
ang3[11,0,0,12] | 0.3101
ang3[11,0,0,13] | 0.31126
ang3[11,0,0,14] | 0.31494
ang3[11,0,0,15] | 0.31556
ang3[11,0,0,16] | 0.30783
ang3[11,0,0,17] | 0.26416
ang3[11,0,0,18] | 0.15024
ang3[11,0,0,19] | 0.020837
ang3[11,0,0,20] | 0.040086
ang3[11,0,0,21] | 0.043204
ang3[11,0,0,22] | 0.030736
ang3[11,0,0,23] | 0.021276
ang3[11,0,0,24] | 0.02001
ang3[11,0,0,25] | 0.012415
ang3[11,0,0,26] | 0.0063047
ang3[11,0,0,27] | 0.0031474
ang3[11,0,0,28] | 0.0034093
ang3[11,0,0,29] | 0.0081236
ang3[11,0,0,30] | 0.027089
ang3[11,0,0,31] | 0.043048
ang3[11,0,0,32] | 0.047577
ang3[11,0,0,33] | 0.0087807
ang3[11,0,0,34] | 0.14262
ang3[11,0,0,35] | 0.26511
ang3[11,0,0,36] | 0.30062
ang3[11,0,0,37] | 0.30102
ang3[11,0,0,38] | 0.30505
ang3[11,0,0,39] | 0.30568
ang3[11,0,0,40] | 0.30106
ang3[11,0,0,41] | 0.27303
ang3[11,0,0,42] | 0.15242
ang3[11,0,0,43] | 0.021025
ang3[11,0,0,44] | 0.043628
ang3[11,0,0,45] | 0.043716
ang3[11,0,0,46] | 0.031014
ang3[11,0,0,47] | 0.020692
ang3[11,0,1,0] | 0.01146
ang3[11,0,1,1] | 0.0052893
ang3[11,0,1,2] | 1.5342e-05
ang3[11,0,1,3] | 0.0033725
ang3[11,0,1,4] | 0.0027511
ang3[11,0,1,5] | 0.0033627
ang3[11,0,1,6] | 0.021373
ang3[11,0,1,7] | 0.030821
ang3[11,0,1,8] | 0.019076
ang3[11,0,1,9] | 0.074434
ang3[11,0,1,10] | 0.20119
ang3[11,0,1,11] | 0.30394
ang3[11,0,1,12] | 0.30965
ang3[11,0,1,13] | 0.31011
ang3[11,0,1,14] | 0.31338
ang3[11,0,1,15] | 0.31598
ang3[11,0,1,16] | 0.3112
ang3[11,0,1,17] | 0.30843
ang3[11,0,1,18] | 0.21302
ang3[11,0,1,19] | 0.075426
ang3[11,0,1,20] | 0.017002
ang3[11,0,1,21] | 0.042654
ang3[11,0,1,22] | 0.030932
ang3[11,0,1,23] | 0.019497
ang3[11,0,1,24] | 0.0088268
ang3[11,0,1,25] | 0.0024658
ang3[11,0,1,26] | 0.0026106
ang3[11,0,1,27] | 0.0061672
ang3[11,0,1,28] | 0.0058407
ang3[11,0,1,29] | 0.00033824
ang3[11,0,1,30] | 0.02643
ang3[11,0,1,31] | 0.055421
ang3[11,0,1,32] | 0.049203
ang3[11,0,1,33] | 0.020053
ang3[11,0,1,34] | 0.15245
ang3[11,0,1,35] | 0.24458
ang3[11,0,1,36] | 0.24194
ang3[11,0,1,37] | 0.22753
ang3[11,0,1,38] | 0.22413
ang3[11,0,1,39] | 0.22632
ang3[11,0,1,40] | 0.2162
ang3[11,0,1,41] | 0.18576
ang3[11,0,1,42] | 0.070468
ang3[11,0,1,43] | 0.059499
ang3[11,0,1,44] | 0.044625
ang3[11,0,1,45] | 0.036134
ang3[11,0,1,46] | 0.00016894
ang3[11,0,1,47] | 0.0055831
ang3[11,0,2,0] | 0.030978
ang3[11,0,2,1] | 0.021373
ang3[11,0,2,2] | 0.0147
ang3[11,0,2,3] | 0.011758
ang3[11,0,2,4] | 0.011758
ang3[11,0,2,5] | 0.0147
ang3[11,0,2,6] | 0.044058
ang3[11,0,2,7] | 0.045951
ang3[11,0,2,8] | 0.062378
ang3[11,0,2,9] | 0.0062017
ang3[11,0,2,10] | 0.10976
ang3[11,0,2,11] | 0.24273
ang3[11,0,2,12] | 0.30041
ang3[11,0,2,13] | 0.30019
ang3[11,0,2,14] | 0.30081
ang3[11,0,2,15] | 0.30077
ang3[11,0,2,16] | 0.29482
ang3[11,0,2,17] | 0.25308
ang3[11,0,2,18] | 0.12189
ang3[11,0,2,19] | 0.054599
ang3[11,0,2,20] | 0.05397
ang3[11,0,2,21] | 0.013109
ang3[11,0,2,22] | 0.0001118
ang3[11,0,2,23] | 0.019328
ang3[11,0,2,24] | 0.00070169
ang3[11,0,2,25] | 0.010511
ang3[11,0,2,26] | 0.0083082
ang3[11,0,2,27] | 0.0001997
ang3[11,0,2,28] | 0.0073765
ang3[11,0,2,29] | 0.010111
ang3[11,0,2,30] | 0.023793
ang3[11,0,2,31] | 0.012553
ang3[11,0,2,32] | 0.0252
ang3[11,0,2,33] | 0.012535
ang3[11,0,2,34] | 0.13995
ang3[11,0,2,35] | 0.27629
ang3[11,0,2,36] | 0.30036
ang3[11,0,2,37] | 0.29978
ang3[11,0,2,38] | 0.30074
ang3[11,0,2,39] | 0.30073
ang3[11,0,2,40] | 0.29472
ang3[11,0,2,41] | 0.26307
ang3[11,0,2,42] | 0.13729
ang3[11,0,2,43] | 0.024103
ang3[11,0,2,44] | 0.042807
ang3[11,0,2,45] | 0.054849
ang3[11,0,2,46] | 0.046387
ang3[11,0,2,47] | 0.031428
ang3[11,0,3,0] | 0.071412
ang3[11,0,3,1] | 0.0023746
ang3[11,0,3,2] | 0.021013
ang3[11,0,3,3] | 0.021574
ang3[11,0,3,4] | 0.021752
ang3[11,0,3,5] | 0.021752
ang3[11,0,3,6] | 0.021207
ang3[11,0,3,7] | 0.014207
ang3[11,0,3,8] | 0.0059887
ang3[11,0,3,9] | 0.092058
ang3[11,0,3,10] | 0.24863
ang3[11,0,3,11] | 0.36332
ang3[11,0,3,12] | 0.3641
ang3[11,0,3,13] | 0.36376
ang3[11,0,3,14] | 0.36376
ang3[11,0,3,15] | 0.37176
ang3[11,0,3,16] | 0.37141
ang3[11,0,3,17] | 0.37245
ang3[11,0,3,18] | 0.29069
ang3[11,0,3,19] | 0.1251
ang3[11,0,3,20] | 0.0061957
ang3[11,0,3,21] | 0.1384
ang3[11,0,3,22] | 0.13412
ang3[11,0,3,23] | 0.12251
ang3[11,0,3,24] | 0.10959
ang3[11,0,3,25] | 0.0024257
ang3[11,0,3,26] | 0.10087
ang3[11,0,3,27] | 0.095137
ang3[11,0,3,28] | 0.098013
ang3[11,0,3,29] | 0.11543
ang3[11,0,3,30] | 0.0059591
ang3[11,0,3,31] | 0.031133
ang3[11,0,3,32] | 0.036457
ang3[11,0,3,33] | 0.061673
ang3[11,0,3,34] | 0.22834
ang3[11,0,3,35] | 0.31361
ang3[11,0,3,36] | 0.32581
ang3[11,0,3,37] | 0.32785
ang3[11,0,3,38] | 0.33191
ang3[11,0,3,39] | 0.32234
ang3[11,0,3,40] | 0.17594
ang3[11,0,3,41] | 0.041273
ang3[11,0,3,42] | 0.093816
ang3[11,0,3,43] | 0.042264
ang3[11,0,3,44] | 0.034048
ang3[11,0,3,45] | 0.040807
ang3[11,0,3,46] | 0.021445
ang3[11,0,3,47] | 0.0020939
ang3[11,0,4,0] | 0.020426
ang3[11,0,4,1] | 0.018721
ang3[11,0,4,2] | 0.02132
ang3[11,0,4,3] | 0.023993
ang3[11,0,4,4] | 0.019759
ang3[11,0,4,5] | 0.014706
ang3[11,0,4,6] | 0.004217
ang3[11,0,4,7] | 0.0077047
ang3[11,0,4,8] | 0.02881
ang3[11,0,4,9] | 0.035431
ang3[11,0,4,10] | 0.053504
ang3[11,0,4,11] | 0.17586
ang3[11,0,4,12] | 0.22066
ang3[11,0,4,13] | 0.22575
ang3[11,0,4,14] | 0.23568
ang3[11,0,4,15] | 0.24328
ang3[11,0,4,16] | 0.24154
ang3[11,0,4,17] | 0.23262
ang3[11,0,4,18] | 0.10586
ang3[11,0,4,19] | 0.035462
ang3[11,0,4,20] | 0.11046
ang3[11,0,4,21] | 0.10767
ang3[11,0,4,22] | 0.087868
ang3[11,0,4,23] | 0.063532
ang3[11,0,4,24] | 0.048159
ang3[11,0,4,25] | 0.037252
ang3[11,0,4,26] | 0.025426
ang3[11,0,4,27] | 0.008356
ang3[11,0,4,28] | 0.0013405
ang3[11,0,4,29] | 0.001472
ang3[11,0,4,30] | 0.018959
ang3[11,0,4,31] | 0.042144
ang3[11,0,4,32] | 0.026889
ang3[11,0,4,33] | 0.057199
ang3[11,0,4,34] | 0.18104
ang3[11,0,4,35] | 0.31196
ang3[11,0,4,36] | 0.31796
ang3[11,0,4,37] | 0.31905
ang3[11,0,4,38] | 0.32249
ang3[11,0,4,39] | 0.32468
ang3[11,0,4,40] | 0.31893
ang3[11,0,4,41] | 0.31453
ang3[11,0,4,42] | 0.19671
ang3[11,0,4,43] | 0.054818
ang3[11,0,4,44] | 0.027898
ang3[11,0,4,45] | 0.042575
ang3[11,0,4,46] | 0.037364
ang3[11,0,4,47] | 0.016458
ang3[11,0,5,0] | 0.0064948
ang3[11,0,5,1] | 0.00035977
ang3[11,0,5,2] | 0.0052544
ang3[11,0,5,3] | 0.0084142
ang3[11,0,5,4] | 0.0084036
ang3[11,0,5,5] | 0.0040746
ang3[11,0,5,6] | 0.01329
ang3[11,0,5,7] | 0.028885
ang3[11,0,5,8] | 0.017768
ang3[11,0,5,9] | 0.047974
ang3[11,0,5,10] | 0.16187
ang3[11,0,5,11] | 0.26643
ang3[11,0,5,12] | 0.32657
ang3[11,0,5,13] | 0.32762
ang3[11,0,5,14] | 0.33083
ang3[11,0,5,15] | 0.3324
ang3[11,0,5,16] | 0.31757
ang3[11,0,5,17] | 0.29045
ang3[11,0,5,18] | 0.21684
ang3[11,0,5,19] | 0.066576
ang3[11,0,5,20] | 0.0029851
ang3[11,0,5,21] | 0.017988
ang3[11,0,5,22] | 0.0053397
ang3[11,0,5,23] | 0.0095117
ang3[11,0,5,24] | 0.0036454
ang3[11,0,5,25] | 0.0087801
ang3[11,0,5,26] | 0.084468
ang3[11,0,5,27] | 0.082597
ang3[11,0,5,28] | 0.086402
ang3[11,0,5,29] | 0.096559
ang3[11,0,5,30] | 0.12308
ang3[11,0,5,31] | 0.15781
ang3[11,0,5,32] | 0.17427
ang3[11,0,5,33] | 0.11133
ang3[11,0,5,34] | 0.013496
ang3[11,0,5,35] | 0.030539
ang3[11,0,5,36] | 0.05564
ang3[11,0,5,37] | 0.069365
ang3[11,0,5,38] | 0.082936
ang3[11,0,5,39] | 0.094377
ang3[11,0,5,40] | 0.085259
ang3[11,0,5,41] | 0.097171
ang3[11,0,5,42] | 0.037946
ang3[11,0,5,43] | 0.012511
ang3[11,0,5,44] | 0.020841
ang3[11,0,5,45] | 0.016488
ang3[11,0,5,46] | 0.0060768
ang3[11,0,5,47] | 0.10236
ang3[11,0,6,0] | 0.013775
ang3[11,0,6,1] | 0.013457
ang3[11,0,6,2] | 0.014825
ang3[11,0,6,3] | 0.018011
ang3[11,0,6,4] | 0.015907
ang3[11,0,6,5] | 0.011056
ang3[11,0,6,6] | 0.011394
ang3[11,0,6,7] | 0.014038
ang3[11,0,6,8] | 0.042121
ang3[11,0,6,9] | 0.040503
ang3[11,0,6,10] | 0.090375
ang3[11,0,6,11] | 0.087455
ang3[11,0,6,12] | 0.11397
ang3[11,0,6,13] | 0.10051
ang3[11,0,6,14] | 0.089029
ang3[11,0,6,15] | 0.098877
ang3[11,0,6,16] | 0.10761
ang3[11,0,6,17] | 0.11706
ang3[11,0,6,18] | 0.1167
ang3[11,0,6,19] | 0.032658
ang3[11,0,6,20] | 0.045832
ang3[11,0,6,21] | 0.044983
ang3[11,0,6,22] | 0.035985
ang3[11,0,6,23] | 0.0177
ang3[11,0,6,24] | 7.4198e-05
ang3[11,0,6,25] | 0.10318
ang3[11,0,6,26] | 0.053123
ang3[11,0,6,27] | 0.021935
ang3[11,0,6,28] | 0.022111
ang3[11,0,6,29] | 0.063443
ang3[11,0,6,30] | 0.0047005
ang3[11,0,6,31] | 0.0065712
ang3[11,0,6,32] | 0.17497
ang3[11,0,6,33] | 0.03281
ang3[11,0,6,34] | 0.099826
ang3[11,0,6,35] | 0.11468
ang3[11,0,6,36] | 0.1341
ang3[11,0,6,37] | 0.1212
ang3[11,0,6,38] | 0.11823
ang3[11,0,6,39] | 0.14569
ang3[11,0,6,40] | 0.14635
ang3[11,0,6,41] | 0.14967
ang3[11,0,6,42] | 0.12885
ang3[11,0,6,43] | 0.018935
ang3[11,0,6,44] | 0.031564
ang3[11,0,6,45] | 0.024421
ang3[11,0,6,46] | 0.0031123
ang3[11,0,6,47] | 0.0039937
ang3[11,1,0,0] | 0
ang3[11,1,0,1] | 0
ang3[11,1,0,2] | 0
ang3[11,1,0,3] | 0
ang3[11,1,0,4] | 0
ang3[11,1,0,5] | 0
ang3[11,1,0,6] | 0
ang3[11,1,0,7] | 0
ang3[11,1,0,8] | 0
ang3[11,1,0,9] | 0
ang3[11,1,0,10] | 0
ang3[11,1,0,11] | 0
ang3[11,1,0,12] | 0
ang3[11,1,0,13] | 0
ang3[11,1,0,14] | 0
ang3[11,1,0,15] | 0
ang3[11,1,0,16] | 0
ang3[11,1,0,17] | 0
ang3[11,1,0,18] | 0
ang3[11,1,0,19] | 0
ang3[11,1,0,20] | 0
ang3[11,1,0,21] | 0
ang3[11,1,0,22] | 0
ang3[11,1,0,23] | 0
ang3[11,1,0,24] | 0
ang3[11,1,0,25] | 0
ang3[11,1,0,26] | 0
ang3[11,1,0,27] | 0
ang3[11,1,0,28] | 0
ang3[11,1,0,29] | 0
ang3[11,1,0,30] | 0
ang3[11,1,0,31] | 0
ang3[11,1,0,32] | 0
ang3[11,1,0,33] | 0
ang3[11,1,0,34] | 0
ang3[11,1,0,35] | 0
ang3[11,1,0,36] | 0
ang3[11,1,0,37] | 0
ang3[11,1,0,38] | 0
ang3[11,1,0,39] | 0
ang3[11,1,0,40] | 0
ang3[11,1,0,41] | 0
ang3[11,1,0,42] | 0
ang3[11,1,0,43] | 0
ang3[11,1,0,44] | 0
ang3[11,1,0,45] | 0
ang3[11,1,0,46] | 0
ang3[11,1,0,47] | 0
ang3[11,1,1,0] | 0
ang3[11,1,1,1] | 0
ang3[11,1,1,2] | 0
ang3[11,1,1,3] | 0
ang3[11,1,1,4] | 0
ang3[11,1,1,5] | 0
ang3[11,1,1,6] | 0
ang3[11,1,1,7] | 0
ang3[11,1,1,8] | 0
ang3[11,1,1,9] | 0
ang3[11,1,1,10] | 0
ang3[11,1,1,11] | 0
ang3[11,1,1,12] | 0
ang3[11,1,1,13] | 0
ang3[11,1,1,14] | 0
ang3[11,1,1,15] | 0
ang3[11,1,1,16] | 0
ang3[11,1,1,17] | 0
ang3[11,1,1,18] | 0
ang3[11,1,1,19] | 0
ang3[11,1,1,20] | 0
ang3[11,1,1,21] | 0
ang3[11,1,1,22] | 0
ang3[11,1,1,23] | 0
ang3[11,1,1,24] | 0
ang3[11,1,1,25] | 0
ang3[11,1,1,26] | 0
ang3[11,1,1,27] | 0
ang3[11,1,1,28] | 0
ang3[11,1,1,29] | 0
ang3[11,1,1,30] | 0
ang3[11,1,1,31] | 0
ang3[11,1,1,32] | 0
ang3[11,1,1,33] | 0
ang3[11,1,1,34] | 0
ang3[11,1,1,35] | 0
ang3[11,1,1,36] | 0
ang3[11,1,1,37] | 0
ang3[11,1,1,38] | 0
ang3[11,1,1,39] | 0
ang3[11,1,1,40] | 0
ang3[11,1,1,41] | 0
ang3[11,1,1,42] | 0
ang3[11,1,1,43] | 0
ang3[11,1,1,44] | 0
ang3[11,1,1,45] | 0
ang3[11,1,1,46] | 0
ang3[11,1,1,47] | 0
ang3[11,1,2,0] | 0
ang3[11,1,2,1] | 0
ang3[11,1,2,2] | 0
ang3[11,1,2,3] | 0
ang3[11,1,2,4] | 0
ang3[11,1,2,5] | 0
ang3[11,1,2,6] | 0
ang3[11,1,2,7] | 0
ang3[11,1,2,8] | 0
ang3[11,1,2,9] | 0
ang3[11,1,2,10] | 0
ang3[11,1,2,11] | 0
ang3[11,1,2,12] | 0
ang3[11,1,2,13] | 0
ang3[11,1,2,14] | 0
ang3[11,1,2,15] | 0
ang3[11,1,2,16] | 0
ang3[11,1,2,17] | 0
ang3[11,1,2,18] | 0
ang3[11,1,2,19] | 0
ang3[11,1,2,20] | 0
ang3[11,1,2,21] | 0
ang3[11,1,2,22] | 0
ang3[11,1,2,23] | 0
ang3[11,1,2,24] | 0
ang3[11,1,2,25] | 0
ang3[11,1,2,26] | 0
ang3[11,1,2,27] | 0
ang3[11,1,2,28] | 0
ang3[11,1,2,29] | 0
ang3[11,1,2,30] | 0
ang3[11,1,2,31] | 0
ang3[11,1,2,32] | 0
ang3[11,1,2,33] | 0
ang3[11,1,2,34] | 0
ang3[11,1,2,35] | 0
ang3[11,1,2,36] | 0
ang3[11,1,2,37] | 0
ang3[11,1,2,38] | 0
ang3[11,1,2,39] | 0
ang3[11,1,2,40] | 0
ang3[11,1,2,41] | 0
ang3[11,1,2,42] | 0
ang3[11,1,2,43] | 0
ang3[11,1,2,44] | 0
ang3[11,1,2,45] | 0
ang3[11,1,2,46] | 0
ang3[11,1,2,47] | 0
ang3[11,1,3,0] | 0
ang3[11,1,3,1] | 0
ang3[11,1,3,2] | 0
ang3[11,1,3,3] | 0
ang3[11,1,3,4] | 0
ang3[11,1,3,5] | 0
ang3[11,1,3,6] | 0
ang3[11,1,3,7] | 0
ang3[11,1,3,8] | 0
ang3[11,1,3,9] | 0
ang3[11,1,3,10] | 0
ang3[11,1,3,11] | 0
ang3[11,1,3,12] | 0
ang3[11,1,3,13] | 0
ang3[11,1,3,14] | 0
ang3[11,1,3,15] | 0
ang3[11,1,3,16] | 0
ang3[11,1,3,17] | 0
ang3[11,1,3,18] | 0
ang3[11,1,3,19] | 0
ang3[11,1,3,20] | 0
ang3[11,1,3,21] | 0
ang3[11,1,3,22] | 0
ang3[11,1,3,23] | 0
ang3[11,1,3,24] | 0
ang3[11,1,3,25] | 0
ang3[11,1,3,26] | 0
ang3[11,1,3,27] | 0
ang3[11,1,3,28] | 0
ang3[11,1,3,29] | 0
ang3[11,1,3,30] | 0
ang3[11,1,3,31] | 0
ang3[11,1,3,32] | 0
ang3[11,1,3,33] | 0
ang3[11,1,3,34] | 0
ang3[11,1,3,35] | 0
ang3[11,1,3,36] | 0
ang3[11,1,3,37] | 0
ang3[11,1,3,38] | 0
ang3[11,1,3,39] | 0
ang3[11,1,3,40] | 0
ang3[11,1,3,41] | 0
ang3[11,1,3,42] | 0
ang3[11,1,3,43] | 0
ang3[11,1,3,44] | 0
ang3[11,1,3,45] | 0
ang3[11,1,3,46] | 0
ang3[11,1,3,47] | 0
ang3[11,1,4,0] | 0
ang3[11,1,4,1] | 0
ang3[11,1,4,2] | 0
ang3[11,1,4,3] | 0
ang3[11,1,4,4] | 0
ang3[11,1,4,5] | 0
ang3[11,1,4,6] | 0
ang3[11,1,4,7] | 0
ang3[11,1,4,8] | 0
ang3[11,1,4,9] | 0
ang3[11,1,4,10] | 0
ang3[11,1,4,11] | 0
ang3[11,1,4,12] | 0
ang3[11,1,4,13] | 0
ang3[11,1,4,14] | 0
ang3[11,1,4,15] | 0
ang3[11,1,4,16] | 0
ang3[11,1,4,17] | 0
ang3[11,1,4,18] | 0
ang3[11,1,4,19] | 0
ang3[11,1,4,20] | 0
ang3[11,1,4,21] | 0
ang3[11,1,4,22] | 0
ang3[11,1,4,23] | 0
ang3[11,1,4,24] | 0
ang3[11,1,4,25] | 0
ang3[11,1,4,26] | 0
ang3[11,1,4,27] | 0
ang3[11,1,4,28] | 0
ang3[11,1,4,29] | 0
ang3[11,1,4,30] | 0
ang3[11,1,4,31] | 0
ang3[11,1,4,32] | 0
ang3[11,1,4,33] | 0
ang3[11,1,4,34] | 0
ang3[11,1,4,35] | 0
ang3[11,1,4,36] | 0
ang3[11,1,4,37] | 0
ang3[11,1,4,38] | 0
ang3[11,1,4,39] | 0
ang3[11,1,4,40] | 0
ang3[11,1,4,41] | 0
ang3[11,1,4,42] | 0
ang3[11,1,4,43] | 0
ang3[11,1,4,44] | 0
ang3[11,1,4,45] | 0
ang3[11,1,4,46] | 0
ang3[11,1,4,47] | 0
ang3[11,1,5,0] | 0
ang3[11,1,5,1] | 0
ang3[11,1,5,2] | 0
ang3[11,1,5,3] | 0
ang3[11,1,5,4] | 0
ang3[11,1,5,5] | 0
ang3[11,1,5,6] | 0
ang3[11,1,5,7] | 0
ang3[11,1,5,8] | 0
ang3[11,1,5,9] | 0
ang3[11,1,5,10] | 0
ang3[11,1,5,11] | 0
ang3[11,1,5,12] | 0
ang3[11,1,5,13] | 0
ang3[11,1,5,14] | 0
ang3[11,1,5,15] | 0
ang3[11,1,5,16] | 0
ang3[11,1,5,17] | 0
ang3[11,1,5,18] | 0
ang3[11,1,5,19] | 0
ang3[11,1,5,20] | 0
ang3[11,1,5,21] | 0
ang3[11,1,5,22] | 0
ang3[11,1,5,23] | 0
ang3[11,1,5,24] | 0
ang3[11,1,5,25] | 0
ang3[11,1,5,26] | 0
ang3[11,1,5,27] | 0
ang3[11,1,5,28] | 0
ang3[11,1,5,29] | 0
ang3[11,1,5,30] | 0
ang3[11,1,5,31] | 0
ang3[11,1,5,32] | 0
ang3[11,1,5,33] | 0
ang3[11,1,5,34] | 0
ang3[11,1,5,35] | 0
ang3[11,1,5,36] | 0
ang3[11,1,5,37] | 0
ang3[11,1,5,38] | 0
ang3[11,1,5,39] | 0
ang3[11,1,5,40] | 0
ang3[11,1,5,41] | 0
ang3[11,1,5,42] | 0
ang3[11,1,5,43] | 0
ang3[11,1,5,44] | 0
ang3[11,1,5,45] | 0
ang3[11,1,5,46] | 0
ang3[11,1,5,47] | 0
ang3[11,1,6,0] | 0
ang3[11,1,6,1] | 0
ang3[11,1,6,2] | 0
ang3[11,1,6,3] | 0
ang3[11,1,6,4] | 0
ang3[11,1,6,5] | 0
ang3[11,1,6,6] | 0
ang3[11,1,6,7] | 0
ang3[11,1,6,8] | 0
ang3[11,1,6,9] | 0
ang3[11,1,6,10] | 0
ang3[11,1,6,11] | 0
ang3[11,1,6,12] | 0
ang3[11,1,6,13] | 0
ang3[11,1,6,14] | 0
ang3[11,1,6,15] | 0
ang3[11,1,6,16] | 0
ang3[11,1,6,17] | 0
ang3[11,1,6,18] | 0
ang3[11,1,6,19] | 0
ang3[11,1,6,20] | 0
ang3[11,1,6,21] | 0
ang3[11,1,6,22] | 0
ang3[11,1,6,23] | 0
ang3[11,1,6,24] | 0
ang3[11,1,6,25] | 0
ang3[11,1,6,26] | 0
ang3[11,1,6,27] | 0
ang3[11,1,6,28] | 0
ang3[11,1,6,29] | 0
ang3[11,1,6,30] | 0
ang3[11,1,6,31] | 0
ang3[11,1,6,32] | 0
ang3[11,1,6,33] | 0
ang3[11,1,6,34] | 0
ang3[11,1,6,35] | 0
ang3[11,1,6,36] | 0
ang3[11,1,6,37] | 0
ang3[11,1,6,38] | 0
ang3[11,1,6,39] | 0
ang3[11,1,6,40] | 0
ang3[11,1,6,41] | 0
ang3[11,1,6,42] | 0
ang3[11,1,6,43] | 0
ang3[11,1,6,44] | 0
ang3[11,1,6,45] | 0
ang3[11,1,6,46] | 0
ang3[11,1,6,47] | 0
ang3[11,2,0,0] | 0
ang3[11,2,0,1] | 0
ang3[11,2,0,2] | 0
ang3[11,2,0,3] | 0
ang3[11,2,0,4] | 0
ang3[11,2,0,5] | 0
ang3[11,2,0,6] | 0
ang3[11,2,0,7] | 0
ang3[11,2,0,8] | 0
ang3[11,2,0,9] | 0
ang3[11,2,0,10] | 0
ang3[11,2,0,11] | 0
ang3[11,2,0,12] | 0
ang3[11,2,0,13] | 0
ang3[11,2,0,14] | 0
ang3[11,2,0,15] | 0
ang3[11,2,0,16] | 0
ang3[11,2,0,17] | 0
ang3[11,2,0,18] | 0
ang3[11,2,0,19] | 0
ang3[11,2,0,20] | 0
ang3[11,2,0,21] | 0
ang3[11,2,0,22] | 0
ang3[11,2,0,23] | 0
ang3[11,2,0,24] | 0
ang3[11,2,0,25] | 0
ang3[11,2,0,26] | 0
ang3[11,2,0,27] | 0
ang3[11,2,0,28] | 0
ang3[11,2,0,29] | 0
ang3[11,2,0,30] | 0
ang3[11,2,0,31] | 0
ang3[11,2,0,32] | 0
ang3[11,2,0,33] | 0
ang3[11,2,0,34] | 0
ang3[11,2,0,35] | 0
ang3[11,2,0,36] | 0
ang3[11,2,0,37] | 0
ang3[11,2,0,38] | 0
ang3[11,2,0,39] | 0
ang3[11,2,0,40] | 0
ang3[11,2,0,41] | 0
ang3[11,2,0,42] | 0
ang3[11,2,0,43] | 0
ang3[11,2,0,44] | 0
ang3[11,2,0,45] | 0
ang3[11,2,0,46] | 0
ang3[11,2,0,47] | 0
ang3[11,2,1,0] | 0
ang3[11,2,1,1] | 0
ang3[11,2,1,2] | 0
ang3[11,2,1,3] | 0
ang3[11,2,1,4] | 0
ang3[11,2,1,5] | 0
ang3[11,2,1,6] | 0
ang3[11,2,1,7] | 0
ang3[11,2,1,8] | 0
ang3[11,2,1,9] | 0
ang3[11,2,1,10] | 0
ang3[11,2,1,11] | 0
ang3[11,2,1,12] | 0
ang3[11,2,1,13] | 0
ang3[11,2,1,14] | 0
ang3[11,2,1,15] | 0
ang3[11,2,1,16] | 0
ang3[11,2,1,17] | 0
ang3[11,2,1,18] | 0
ang3[11,2,1,19] | 0
ang3[11,2,1,20] | 0
ang3[11,2,1,21] | 0
ang3[11,2,1,22] | 0
ang3[11,2,1,23] | 0
ang3[11,2,1,24] | 0
ang3[11,2,1,25] | 0
ang3[11,2,1,26] | 0
ang3[11,2,1,27] | 0
ang3[11,2,1,28] | 0
ang3[11,2,1,29] | 0
ang3[11,2,1,30] | 0
ang3[11,2,1,31] | 0
ang3[11,2,1,32] | 0
ang3[11,2,1,33] | 0
ang3[11,2,1,34] | 0
ang3[11,2,1,35] | 0
ang3[11,2,1,36] | 0
ang3[11,2,1,37] | 0
ang3[11,2,1,38] | 0
ang3[11,2,1,39] | 0
ang3[11,2,1,40] | 0
ang3[11,2,1,41] | 0
ang3[11,2,1,42] | 0
ang3[11,2,1,43] | 0
ang3[11,2,1,44] | 0
ang3[11,2,1,45] | 0
ang3[11,2,1,46] | 0
ang3[11,2,1,47] | 0
ang3[11,2,2,0] | 0
ang3[11,2,2,1] | 0
ang3[11,2,2,2] | 0
ang3[11,2,2,3] | 0
ang3[11,2,2,4] | 0
ang3[11,2,2,5] | 0
ang3[11,2,2,6] | 0
ang3[11,2,2,7] | 0
ang3[11,2,2,8] | 0
ang3[11,2,2,9] | 0
ang3[11,2,2,10] | 0
ang3[11,2,2,11] | 0
ang3[11,2,2,12] | 0
ang3[11,2,2,13] | 0
ang3[11,2,2,14] | 0
ang3[11,2,2,15] | 0
ang3[11,2,2,16] | 0
ang3[11,2,2,17] | 0
ang3[11,2,2,18] | 0
ang3[11,2,2,19] | 0
ang3[11,2,2,20] | 0
ang3[11,2,2,21] | 0
ang3[11,2,2,22] | 0
ang3[11,2,2,23] | 0
ang3[11,2,2,24] | 0
ang3[11,2,2,25] | 0
ang3[11,2,2,26] | 0
ang3[11,2,2,27] | 0
ang3[11,2,2,28] | 0
ang3[11,2,2,29] | 0
ang3[11,2,2,30] | 0
ang3[11,2,2,31] | 0
ang3[11,2,2,32] | 0
ang3[11,2,2,33] | 0
ang3[11,2,2,34] | 0
ang3[11,2,2,35] | 0
ang3[11,2,2,36] | 0
ang3[11,2,2,37] | 0
ang3[11,2,2,38] | 0
ang3[11,2,2,39] | 0
ang3[11,2,2,40] | 0
ang3[11,2,2,41] | 0
ang3[11,2,2,42] | 0
ang3[11,2,2,43] | 0
ang3[11,2,2,44] | 0
ang3[11,2,2,45] | 0
ang3[11,2,2,46] | 0
ang3[11,2,2,47] | 0
ang3[11,2,3,0] | 0
ang3[11,2,3,1] | 0
ang3[11,2,3,2] | 0
ang3[11,2,3,3] | 0
ang3[11,2,3,4] | 0
ang3[11,2,3,5] | 0
ang3[11,2,3,6] | 0
ang3[11,2,3,7] | 0
ang3[11,2,3,8] | 0
ang3[11,2,3,9] | 0
ang3[11,2,3,10] | 0
ang3[11,2,3,11] | 0
ang3[11,2,3,12] | 0
ang3[11,2,3,13] | 0
ang3[11,2,3,14] | 0
ang3[11,2,3,15] | 0
ang3[11,2,3,16] | 0
ang3[11,2,3,17] | 0
ang3[11,2,3,18] | 0
ang3[11,2,3,19] | 0
ang3[11,2,3,20] | 0
ang3[11,2,3,21] | 0
ang3[11,2,3,22] | 0
ang3[11,2,3,23] | 0
ang3[11,2,3,24] | 0
ang3[11,2,3,25] | 0
ang3[11,2,3,26] | 0
ang3[11,2,3,27] | 0
ang3[11,2,3,28] | 0
ang3[11,2,3,29] | 0
ang3[11,2,3,30] | 0
ang3[11,2,3,31] | 0
ang3[11,2,3,32] | 0
ang3[11,2,3,33] | 0
ang3[11,2,3,34] | 0
ang3[11,2,3,35] | 0
ang3[11,2,3,36] | 0
ang3[11,2,3,37] | 0
ang3[11,2,3,38] | 0
ang3[11,2,3,39] | 0
ang3[11,2,3,40] | 0
ang3[11,2,3,41] | 0
ang3[11,2,3,42] | 0
ang3[11,2,3,43] | 0
ang3[11,2,3,44] | 0
ang3[11,2,3,45] | 0
ang3[11,2,3,46] | 0
ang3[11,2,3,47] | 0
ang3[11,2,4,0] | 0
ang3[11,2,4,1] | 0
ang3[11,2,4,2] | 0
ang3[11,2,4,3] | 0
ang3[11,2,4,4] | 0
ang3[11,2,4,5] | 0
ang3[11,2,4,6] | 0
ang3[11,2,4,7] | 0
ang3[11,2,4,8] | 0
ang3[11,2,4,9] | 0
ang3[11,2,4,10] | 0
ang3[11,2,4,11] | 0
ang3[11,2,4,12] | 0
ang3[11,2,4,13] | 0
ang3[11,2,4,14] | 0
ang3[11,2,4,15] | 0
ang3[11,2,4,16] | 0
ang3[11,2,4,17] | 0
ang3[11,2,4,18] | 0
ang3[11,2,4,19] | 0
ang3[11,2,4,20] | 0
ang3[11,2,4,21] | 0
ang3[11,2,4,22] | 0
ang3[11,2,4,23] | 0
ang3[11,2,4,24] | 0
ang3[11,2,4,25] | 0
ang3[11,2,4,26] | 0
ang3[11,2,4,27] | 0
ang3[11,2,4,28] | 0
ang3[11,2,4,29] | 0
ang3[11,2,4,30] | 0
ang3[11,2,4,31] | 0
ang3[11,2,4,32] | 0
ang3[11,2,4,33] | 0
ang3[11,2,4,34] | 0
ang3[11,2,4,35] | 0
ang3[11,2,4,36] | 0
ang3[11,2,4,37] | 0
ang3[11,2,4,38] | 0
ang3[11,2,4,39] | 0
ang3[11,2,4,40] | 0
ang3[11,2,4,41] | 0
ang3[11,2,4,42] | 0
ang3[11,2,4,43] | 0
ang3[11,2,4,44] | 0
ang3[11,2,4,45] | 0
ang3[11,2,4,46] | 0
ang3[11,2,4,47] | 0
ang3[11,2,5,0] | 0
ang3[11,2,5,1] | 0
ang3[11,2,5,2] | 0
ang3[11,2,5,3] | 0
ang3[11,2,5,4] | 0
ang3[11,2,5,5] | 0
ang3[11,2,5,6] | 0
ang3[11,2,5,7] | 0
ang3[11,2,5,8] | 0
ang3[11,2,5,9] | 0
ang3[11,2,5,10] | 0
ang3[11,2,5,11] | 0
ang3[11,2,5,12] | 0
ang3[11,2,5,13] | 0
ang3[11,2,5,14] | 0
ang3[11,2,5,15] | 0
ang3[11,2,5,16] | 0
ang3[11,2,5,17] | 0
ang3[11,2,5,18] | 0
ang3[11,2,5,19] | 0
ang3[11,2,5,20] | 0
ang3[11,2,5,21] | 0
ang3[11,2,5,22] | 0
ang3[11,2,5,23] | 0
ang3[11,2,5,24] | 0
ang3[11,2,5,25] | 0
ang3[11,2,5,26] | 0
ang3[11,2,5,27] | 0
ang3[11,2,5,28] | 0
ang3[11,2,5,29] | 0
ang3[11,2,5,30] | 0
ang3[11,2,5,31] | 0
ang3[11,2,5,32] | 0
ang3[11,2,5,33] | 0
ang3[11,2,5,34] | 0
ang3[11,2,5,35] | 0
ang3[11,2,5,36] | 0
ang3[11,2,5,37] | 0
ang3[11,2,5,38] | 0
ang3[11,2,5,39] | 0
ang3[11,2,5,40] | 0
ang3[11,2,5,41] | 0
ang3[11,2,5,42] | 0
ang3[11,2,5,43] | 0
ang3[11,2,5,44] | 0
ang3[11,2,5,45] | 0
ang3[11,2,5,46] | 0
ang3[11,2,5,47] | 0
ang3[11,2,6,0] | 0
ang3[11,2,6,1] | 0
ang3[11,2,6,2] | 0
ang3[11,2,6,3] | 0
ang3[11,2,6,4] | 0
ang3[11,2,6,5] | 0
ang3[11,2,6,6] | 0
ang3[11,2,6,7] | 0
ang3[11,2,6,8] | 0
ang3[11,2,6,9] | 0
ang3[11,2,6,10] | 0
ang3[11,2,6,11] | 0
ang3[11,2,6,12] | 0
ang3[11,2,6,13] | 0
ang3[11,2,6,14] | 0
ang3[11,2,6,15] | 0
ang3[11,2,6,16] | 0
ang3[11,2,6,17] | 0
ang3[11,2,6,18] | 0
ang3[11,2,6,19] | 0
ang3[11,2,6,20] | 0
ang3[11,2,6,21] | 0
ang3[11,2,6,22] | 0
ang3[11,2,6,23] | 0
ang3[11,2,6,24] | 0
ang3[11,2,6,25] | 0
ang3[11,2,6,26] | 0
ang3[11,2,6,27] | 0
ang3[11,2,6,28] | 0
ang3[11,2,6,29] | 0
ang3[11,2,6,30] | 0
ang3[11,2,6,31] | 0
ang3[11,2,6,32] | 0
ang3[11,2,6,33] | 0
ang3[11,2,6,34] | 0
ang3[11,2,6,35] | 0
ang3[11,2,6,36] | 0
ang3[11,2,6,37] | 0
ang3[11,2,6,38] | 0
ang3[11,2,6,39] | 0
ang3[11,2,6,40] | 0
ang3[11,2,6,41] | 0
ang3[11,2,6,42] | 0
ang3[11,2,6,43] | 0
ang3[11,2,6,44] | 0
ang3[11,2,6,45] | 0
ang3[11,2,6,46] | 0
ang3[11,2,6,47] | 0
ang3[11,3,0,0] | 0
ang3[11,3,0,1] | 0
ang3[11,3,0,2] | 0
ang3[11,3,0,3] | 0
ang3[11,3,0,4] | 0
ang3[11,3,0,5] | 0
ang3[11,3,0,6] | 0
ang3[11,3,0,7] | 0
ang3[11,3,0,8] | 0
ang3[11,3,0,9] | 0
ang3[11,3,0,10] | 0
ang3[11,3,0,11] | 0
ang3[11,3,0,12] | 0
ang3[11,3,0,13] | 0
ang3[11,3,0,14] | 0
ang3[11,3,0,15] | 0
ang3[11,3,0,16] | 0
ang3[11,3,0,17] | 0
ang3[11,3,0,18] | 0
ang3[11,3,0,19] | 0
ang3[11,3,0,20] | 0
ang3[11,3,0,21] | 0
ang3[11,3,0,22] | 0
ang3[11,3,0,23] | 0
ang3[11,3,0,24] | 0
ang3[11,3,0,25] | 0
ang3[11,3,0,26] | 0
ang3[11,3,0,27] | 0
ang3[11,3,0,28] | 0
ang3[11,3,0,29] | 0
ang3[11,3,0,30] | 0
ang3[11,3,0,31] | 0
ang3[11,3,0,32] | 0
ang3[11,3,0,33] | 0
ang3[11,3,0,34] | 0
ang3[11,3,0,35] | 0
ang3[11,3,0,36] | 0
ang3[11,3,0,37] | 0
ang3[11,3,0,38] | 0
ang3[11,3,0,39] | 0
ang3[11,3,0,40] | 0
ang3[11,3,0,41] | 0
ang3[11,3,0,42] | 0
ang3[11,3,0,43] | 0
ang3[11,3,0,44] | 0
ang3[11,3,0,45] | 0
ang3[11,3,0,46] | 0
ang3[11,3,0,47] | 0
ang3[11,3,1,0] | 0
ang3[11,3,1,1] | 0
ang3[11,3,1,2] | 0
ang3[11,3,1,3] | 0
ang3[11,3,1,4] | 0
ang3[11,3,1,5] | 0
ang3[11,3,1,6] | 0
ang3[11,3,1,7] | 0
ang3[11,3,1,8] | 0
ang3[11,3,1,9] | 0
ang3[11,3,1,10] | 0
ang3[11,3,1,11] | 0
ang3[11,3,1,12] | 0
ang3[11,3,1,13] | 0
ang3[11,3,1,14] | 0
ang3[11,3,1,15] | 0
ang3[11,3,1,16] | 0
ang3[11,3,1,17] | 0
ang3[11,3,1,18] | 0
ang3[11,3,1,19] | 0
ang3[11,3,1,20] | 0
ang3[11,3,1,21] | 0
ang3[11,3,1,22] | 0
ang3[11,3,1,23] | 0
ang3[11,3,1,24] | 0
ang3[11,3,1,25] | 0
ang3[11,3,1,26] | 0
ang3[11,3,1,27] | 0
ang3[11,3,1,28] | 0
ang3[11,3,1,29] | 0
ang3[11,3,1,30] | 0
ang3[11,3,1,31] | 0
ang3[11,3,1,32] | 0
ang3[11,3,1,33] | 0
ang3[11,3,1,34] | 0
ang3[11,3,1,35] | 0
ang3[11,3,1,36] | 0
ang3[11,3,1,37] | 0
ang3[11,3,1,38] | 0
ang3[11,3,1,39] | 0
ang3[11,3,1,40] | 0
ang3[11,3,1,41] | 0
ang3[11,3,1,42] | 0
ang3[11,3,1,43] | 0
ang3[11,3,1,44] | 0
ang3[11,3,1,45] | 0
ang3[11,3,1,46] | 0
ang3[11,3,1,47] | 0
ang3[11,3,2,0] | 0
ang3[11,3,2,1] | 0
ang3[11,3,2,2] | 0
ang3[11,3,2,3] | 0
ang3[11,3,2,4] | 0
ang3[11,3,2,5] | 0
ang3[11,3,2,6] | 0
ang3[11,3,2,7] | 0
ang3[11,3,2,8] | 0
ang3[11,3,2,9] | 0
ang3[11,3,2,10] | 0
ang3[11,3,2,11] | 0
ang3[11,3,2,12] | 0
ang3[11,3,2,13] | 0
ang3[11,3,2,14] | 0
ang3[11,3,2,15] | 0
ang3[11,3,2,16] | 0
ang3[11,3,2,17] | 0
ang3[11,3,2,18] | 0
ang3[11,3,2,19] | 0
ang3[11,3,2,20] | 0
ang3[11,3,2,21] | 0
ang3[11,3,2,22] | 0
ang3[11,3,2,23] | 0
ang3[11,3,2,24] | 0
ang3[11,3,2,25] | 0
ang3[11,3,2,26] | 0
ang3[11,3,2,27] | 0
ang3[11,3,2,28] | 0
ang3[11,3,2,29] | 0
ang3[11,3,2,30] | 0
ang3[11,3,2,31] | 0
ang3[11,3,2,32] | 0
ang3[11,3,2,33] | 0
ang3[11,3,2,34] | 0
ang3[11,3,2,35] | 0
ang3[11,3,2,36] | 0
ang3[11,3,2,37] | 0
ang3[11,3,2,38] | 0
ang3[11,3,2,39] | 0
ang3[11,3,2,40] | 0
ang3[11,3,2,41] | 0
ang3[11,3,2,42] | 0
ang3[11,3,2,43] | 0
ang3[11,3,2,44] | 0
ang3[11,3,2,45] | 0
ang3[11,3,2,46] | 0
ang3[11,3,2,47] | 0
ang3[11,3,3,0] | 0
ang3[11,3,3,1] | 0
ang3[11,3,3,2] | 0
ang3[11,3,3,3] | 0
ang3[11,3,3,4] | 0
ang3[11,3,3,5] | 0
ang3[11,3,3,6] | 0
ang3[11,3,3,7] | 0
ang3[11,3,3,8] | 0
ang3[11,3,3,9] | 0
ang3[11,3,3,10] | 0
ang3[11,3,3,11] | 0
ang3[11,3,3,12] | 0
ang3[11,3,3,13] | 0
ang3[11,3,3,14] | 0
ang3[11,3,3,15] | 0
ang3[11,3,3,16] | 0
ang3[11,3,3,17] | 0
ang3[11,3,3,18] | 0
ang3[11,3,3,19] | 0
ang3[11,3,3,20] | 0
ang3[11,3,3,21] | 0
ang3[11,3,3,22] | 0
ang3[11,3,3,23] | 0
ang3[11,3,3,24] | 0
ang3[11,3,3,25] | 0
ang3[11,3,3,26] | 0
ang3[11,3,3,27] | 0
ang3[11,3,3,28] | 0
ang3[11,3,3,29] | 0
ang3[11,3,3,30] | 0
ang3[11,3,3,31] | 0
ang3[11,3,3,32] | 0
ang3[11,3,3,33] | 0
ang3[11,3,3,34] | 0
ang3[11,3,3,35] | 0
ang3[11,3,3,36] | 0
ang3[11,3,3,37] | 0
ang3[11,3,3,38] | 0
ang3[11,3,3,39] | 0
ang3[11,3,3,40] | 0
ang3[11,3,3,41] | 0
ang3[11,3,3,42] | 0
ang3[11,3,3,43] | 0
ang3[11,3,3,44] | 0
ang3[11,3,3,45] | 0
ang3[11,3,3,46] | 0
ang3[11,3,3,47] | 0
ang3[11,3,4,0] | 0
ang3[11,3,4,1] | 0
ang3[11,3,4,2] | 0
ang3[11,3,4,3] | 0
ang3[11,3,4,4] | 0
ang3[11,3,4,5] | 0
ang3[11,3,4,6] | 0
ang3[11,3,4,7] | 0
ang3[11,3,4,8] | 0
ang3[11,3,4,9] | 0
ang3[11,3,4,10] | 0
ang3[11,3,4,11] | 0
ang3[11,3,4,12] | 0
ang3[11,3,4,13] | 0
ang3[11,3,4,14] | 0
ang3[11,3,4,15] | 0
ang3[11,3,4,16] | 0
ang3[11,3,4,17] | 0
ang3[11,3,4,18] | 0
ang3[11,3,4,19] | 0
ang3[11,3,4,20] | 0
ang3[11,3,4,21] | 0
ang3[11,3,4,22] | 0
ang3[11,3,4,23] | 0
ang3[11,3,4,24] | 0
ang3[11,3,4,25] | 0
ang3[11,3,4,26] | 0
ang3[11,3,4,27] | 0
ang3[11,3,4,28] | 0
ang3[11,3,4,29] | 0
ang3[11,3,4,30] | 0
ang3[11,3,4,31] | 0
ang3[11,3,4,32] | 0
ang3[11,3,4,33] | 0
ang3[11,3,4,34] | 0
ang3[11,3,4,35] | 0
ang3[11,3,4,36] | 0
ang3[11,3,4,37] | 0
ang3[11,3,4,38] | 0
ang3[11,3,4,39] | 0
ang3[11,3,4,40] | 0
ang3[11,3,4,41] | 0
ang3[11,3,4,42] | 0
ang3[11,3,4,43] | 0
ang3[11,3,4,44] | 0
ang3[11,3,4,45] | 0
ang3[11,3,4,46] | 0
ang3[11,3,4,47] | 0
ang3[11,3,5,0] | 0
ang3[11,3,5,1] | 0
ang3[11,3,5,2] | 0
ang3[11,3,5,3] | 0
ang3[11,3,5,4] | 0
ang3[11,3,5,5] | 0
ang3[11,3,5,6] | 0
ang3[11,3,5,7] | 0
ang3[11,3,5,8] | 0
ang3[11,3,5,9] | 0
ang3[11,3,5,10] | 0
ang3[11,3,5,11] | 0
ang3[11,3,5,12] | 0
ang3[11,3,5,13] | 0
ang3[11,3,5,14] | 0
ang3[11,3,5,15] | 0
ang3[11,3,5,16] | 0
ang3[11,3,5,17] | 0
ang3[11,3,5,18] | 0
ang3[11,3,5,19] | 0
ang3[11,3,5,20] | 0
ang3[11,3,5,21] | 0
ang3[11,3,5,22] | 0
ang3[11,3,5,23] | 0
ang3[11,3,5,24] | 0
ang3[11,3,5,25] | 0
ang3[11,3,5,26] | 0
ang3[11,3,5,27] | 0
ang3[11,3,5,28] | 0
ang3[11,3,5,29] | 0
ang3[11,3,5,30] | 0
ang3[11,3,5,31] | 0
ang3[11,3,5,32] | 0
ang3[11,3,5,33] | 0
ang3[11,3,5,34] | 0
ang3[11,3,5,35] | 0
ang3[11,3,5,36] | 0
ang3[11,3,5,37] | 0
ang3[11,3,5,38] | 0
ang3[11,3,5,39] | 0
ang3[11,3,5,40] | 0
ang3[11,3,5,41] | 0
ang3[11,3,5,42] | 0
ang3[11,3,5,43] | 0
ang3[11,3,5,44] | 0
ang3[11,3,5,45] | 0
ang3[11,3,5,46] | 0
ang3[11,3,5,47] | 0
ang3[11,3,6,0] | 0
ang3[11,3,6,1] | 0
ang3[11,3,6,2] | 0
ang3[11,3,6,3] | 0
ang3[11,3,6,4] | 0
ang3[11,3,6,5] | 0
ang3[11,3,6,6] | 0
ang3[11,3,6,7] | 0
ang3[11,3,6,8] | 0
ang3[11,3,6,9] | 0
ang3[11,3,6,10] | 0
ang3[11,3,6,11] | 0
ang3[11,3,6,12] | 0
ang3[11,3,6,13] | 0
ang3[11,3,6,14] | 0
ang3[11,3,6,15] | 0
ang3[11,3,6,16] | 0
ang3[11,3,6,17] | 0
ang3[11,3,6,18] | 0
ang3[11,3,6,19] | 0
ang3[11,3,6,20] | 0
ang3[11,3,6,21] | 0
ang3[11,3,6,22] | 0
ang3[11,3,6,23] | 0
ang3[11,3,6,24] | 0
ang3[11,3,6,25] | 0
ang3[11,3,6,26] | 0
ang3[11,3,6,27] | 0
ang3[11,3,6,28] | 0
ang3[11,3,6,29] | 0
ang3[11,3,6,30] | 0
ang3[11,3,6,31] | 0
ang3[11,3,6,32] | 0
ang3[11,3,6,33] | 0
ang3[11,3,6,34] | 0
ang3[11,3,6,35] | 0
ang3[11,3,6,36] | 0
ang3[11,3,6,37] | 0
ang3[11,3,6,38] | 0
ang3[11,3,6,39] | 0
ang3[11,3,6,40] | 0
ang3[11,3,6,41] | 0
ang3[11,3,6,42] | 0
ang3[11,3,6,43] | 0
ang3[11,3,6,44] | 0
ang3[11,3,6,45] | 0
ang3[11,3,6,46] | 0
ang3[11,3,6,47] | 0
ang3[12,0,0,0] | 0.415
ang3[12,0,0,1] | 0.415
ang3[12,0,0,2] | 0.415
ang3[12,0,0,3] | 0.415
ang3[12,0,0,4] | 0.415
ang3[12,0,0,5] | 0.415
ang3[12,0,0,6] | 0.415
ang3[12,0,0,7] | 0.415
ang3[12,0,0,8] | 0.415
ang3[12,0,0,9] | 0.415
ang3[12,0,0,10] | 0.415
ang3[12,0,0,11] | 0.415
ang3[12,0,0,12] | 0.415
ang3[12,0,0,13] | 0.415
ang3[12,0,0,14] | 0.415
ang3[12,0,0,15] | 0.415
ang3[12,0,0,16] | 0.415
ang3[12,0,0,17] | 0.415
ang3[12,0,0,18] | 0.415
ang3[12,0,0,19] | 0.415
ang3[12,0,0,20] | 0.415
ang3[12,0,0,21] | 0.415
ang3[12,0,0,22] | 0.415
ang3[12,0,0,23] | 0.415
ang3[12,0,0,24] | 0.415
ang3[12,0,0,25] | 0.415
ang3[12,0,0,26] | 0.415
ang3[12,0,0,27] | 0.415
ang3[12,0,0,28] | 0.415
ang3[12,0,0,29] | 0.415
ang3[12,0,0,30] | 0.415
ang3[12,0,0,31] | 0.415
ang3[12,0,0,32] | 0.415
ang3[12,0,0,33] | 0.415
ang3[12,0,0,34] | 0.415
ang3[12,0,0,35] | 0.415
ang3[12,0,0,36] | 0.415
ang3[12,0,0,37] | 0.415
ang3[12,0,0,38] | 0.415
ang3[12,0,0,39] | 0.415
ang3[12,0,0,40] | 0.415
ang3[12,0,0,41] | 0.415
ang3[12,0,0,42] | 0.415
ang3[12,0,0,43] | 0.415
ang3[12,0,0,44] | 0.415
ang3[12,0,0,45] | 0.415
ang3[12,0,0,46] | 0.415
ang3[12,0,0,47] | 0.415
ang3[12,0,1,0] | 0.415
ang3[12,0,1,1] | 0.415
ang3[12,0,1,2] | 0.415
ang3[12,0,1,3] | 0.415
ang3[12,0,1,4] | 0.415
ang3[12,0,1,5] | 0.415
ang3[12,0,1,6] | 0.415
ang3[12,0,1,7] | 0.415
ang3[12,0,1,8] | 0.415
ang3[12,0,1,9] | 0.415
ang3[12,0,1,10] | 0.415
ang3[12,0,1,11] | 0.415
ang3[12,0,1,12] | 0.415
ang3[12,0,1,13] | 0.415
ang3[12,0,1,14] | 0.415
ang3[12,0,1,15] | 0.415
ang3[12,0,1,16] | 0.415
ang3[12,0,1,17] | 0.415
ang3[12,0,1,18] | 0.415
ang3[12,0,1,19] | 0.415
ang3[12,0,1,20] | 0.415
ang3[12,0,1,21] | 0.415
ang3[12,0,1,22] | 0.415
ang3[12,0,1,23] | 0.415
ang3[12,0,1,24] | 0.415
ang3[12,0,1,25] | 0.415
ang3[12,0,1,26] | 0.415
ang3[12,0,1,27] | 0.415
ang3[12,0,1,28] | 0.415
ang3[12,0,1,29] | 0.415
ang3[12,0,1,30] | 0.36668
ang3[12,0,1,31] | 0.25725
ang3[12,0,1,32] | 0.24186
ang3[12,0,1,33] | 0.15593
ang3[12,0,1,34] | 0.15172
ang3[12,0,1,35] | 0.056122
ang3[12,0,1,36] | 0.022604
ang3[12,0,1,37] | 0.039078
ang3[12,0,1,38] | 0.064168
ang3[12,0,1,39] | 0.067261
ang3[12,0,1,40] | 0.074694
ang3[12,0,1,41] | 0.09802
ang3[12,0,1,42] | 0.12997
ang3[12,0,1,43] | 0.14386
ang3[12,0,1,44] | 0.13494
ang3[12,0,1,45] | 0.12769
ang3[12,0,1,46] | 0.054012
ang3[12,0,1,47] | 0.00041825
ang3[12,0,2,0] | 0.415
ang3[12,0,2,1] | 0.415
ang3[12,0,2,2] | 0.415
ang3[12,0,2,3] | 0.415
ang3[12,0,2,4] | 0.415
ang3[12,0,2,5] | 0.415
ang3[12,0,2,6] | 0.415
ang3[12,0,2,7] | 0.415
ang3[12,0,2,8] | 0.415
ang3[12,0,2,9] | 0.415
ang3[12,0,2,10] | 0.415
ang3[12,0,2,11] | 0.415
ang3[12,0,2,12] | 0.415
ang3[12,0,2,13] | 0.415
ang3[12,0,2,14] | 0.415
ang3[12,0,2,15] | 0.415
ang3[12,0,2,16] | 0.415
ang3[12,0,2,17] | 0.415
ang3[12,0,2,18] | 0.415
ang3[12,0,2,19] | 0.17849
ang3[12,0,2,20] | 0.415
ang3[12,0,2,21] | 0.14851
ang3[12,0,2,22] | 0.000927
ang3[12,0,2,23] | 0.064002
ang3[12,0,2,24] | 0.099081
ang3[12,0,2,25] | 0.087775
ang3[12,0,2,26] | 0.072165
ang3[12,0,2,27] | 0.050974
ang3[12,0,2,28] | 0.019675
ang3[12,0,2,29] | 0.0040605
ang3[12,0,2,30] | 0.01641
ang3[12,0,2,31] | 0.26078
ang3[12,0,2,32] | 0.28396
ang3[12,0,2,33] | 0.33746
ang3[12,0,2,34] | 0.39358
ang3[12,0,2,35] | 0.415
ang3[12,0,2,36] | 0.415
ang3[12,0,2,37] | 0.415
ang3[12,0,2,38] | 0.415
ang3[12,0,2,39] | 0.415
ang3[12,0,2,40] | 0.415
ang3[12,0,2,41] | 0.415
ang3[12,0,2,42] | 0.415
ang3[12,0,2,43] | 0.415
ang3[12,0,2,44] | 0.415
ang3[12,0,2,45] | 0.415
ang3[12,0,2,46] | 0.37769
ang3[12,0,2,47] | 0.3764
ang3[12,0,3,0] | 0.0028755
ang3[12,0,3,1] | 0.33206
ang3[12,0,3,2] | 0.415
ang3[12,0,3,3] | 0.415
ang3[12,0,3,4] | 0.415
ang3[12,0,3,5] | 0.415
ang3[12,0,3,6] | 0.415
ang3[12,0,3,7] | 0.415
ang3[12,0,3,8] | 0.415
ang3[12,0,3,9] | 0.415
ang3[12,0,3,10] | 0.415
ang3[12,0,3,11] | 0.415
ang3[12,0,3,12] | 0.415
ang3[12,0,3,13] | 0.415
ang3[12,0,3,14] | 0.415
ang3[12,0,3,15] | 0.415
ang3[12,0,3,16] | 0.415
ang3[12,0,3,17] | 0.415
ang3[12,0,3,18] | 0.415
ang3[12,0,3,19] | 0.415
ang3[12,0,3,20] | 0.415
ang3[12,0,3,21] | 0.20957
ang3[12,0,3,22] | 0.20083
ang3[12,0,3,23] | 0.18598
ang3[12,0,3,24] | 0.16942
ang3[12,0,3,25] | 0.415
ang3[12,0,3,26] | 0.15823
ang3[12,0,3,27] | 0.1508
ang3[12,0,3,28] | 0.15453
ang3[12,0,3,29] | 0.1769
ang3[12,0,3,30] | 0.415
ang3[12,0,3,31] | 0.415
ang3[12,0,3,32] | 0.415
ang3[12,0,3,33] | 0.415
ang3[12,0,3,34] | 0.415
ang3[12,0,3,35] | 0.415
ang3[12,0,3,36] | 0.415
ang3[12,0,3,37] | 0.415
ang3[12,0,3,38] | 0.415
ang3[12,0,3,39] | 0.34278
ang3[12,0,3,40] | 0.13778
ang3[12,0,3,41] | 0.24489
ang3[12,0,3,42] | 0.19129
ang3[12,0,3,43] | 0.073368
ang3[12,0,3,44] | 0.415
ang3[12,0,3,45] | 0.415
ang3[12,0,3,46] | 0.415
ang3[12,0,3,47] | 0.415
ang3[12,0,4,0] | 0.083129
ang3[12,0,4,1] | 0.058953
ang3[12,0,4,2] | 0.048594
ang3[12,0,4,3] | 0.045042
ang3[12,0,4,4] | 0.029696
ang3[12,0,4,5] | 0.016269
ang3[12,0,4,6] | 0.0043387
ang3[12,0,4,7] | 0.029176
ang3[12,0,4,8] | 0.068799
ang3[12,0,4,9] | 0.071484
ang3[12,0,4,10] | 0.122
ang3[12,0,4,11] | 0.1028
ang3[12,0,4,12] | 0.064574
ang3[12,0,4,13] | 0.046632
ang3[12,0,4,14] | 0.019299
ang3[12,0,4,15] | 0.0027326
ang3[12,0,4,16] | 0.017944
ang3[12,0,4,17] | 0.024531
ang3[12,0,4,18] | 0.037599
ang3[12,0,4,19] | 0.03471
ang3[12,0,4,20] | 0.057983
ang3[12,0,4,21] | 0.094412
ang3[12,0,4,22] | 0.10031
ang3[12,0,4,23] | 0.14921
ang3[12,0,4,24] | 0.19157
ang3[12,0,4,25] | 0.24162
ang3[12,0,4,26] | 0.29363
ang3[12,0,4,27] | 0.35361
ang3[12,0,4,28] | 0.39926
ang3[12,0,4,29] | 0.415
ang3[12,0,4,30] | 0.415
ang3[12,0,4,31] | 0.415
ang3[12,0,4,32] | 0.415
ang3[12,0,4,33] | 0.415
ang3[12,0,4,34] | 0.415
ang3[12,0,4,35] | 0.415
ang3[12,0,4,36] | 0.415
ang3[12,0,4,37] | 0.415
ang3[12,0,4,38] | 0.415
ang3[12,0,4,39] | 0.415
ang3[12,0,4,40] | 0.415
ang3[12,0,4,41] | 0.415
ang3[12,0,4,42] | 0.415
ang3[12,0,4,43] | 0.415
ang3[12,0,4,44] | 0.415
ang3[12,0,4,45] | 0.415
ang3[12,0,4,46] | 0.415
ang3[12,0,4,47] | 0.415
ang3[12,0,5,0] | 0.415
ang3[12,0,5,1] | 0.415
ang3[12,0,5,2] | 0.415
ang3[12,0,5,3] | 0.415
ang3[12,0,5,4] | 0.415
ang3[12,0,5,5] | 0.415
ang3[12,0,5,6] | 0.415
ang3[12,0,5,7] | 0.415
ang3[12,0,5,8] | 0.415
ang3[12,0,5,9] | 0.415
ang3[12,0,5,10] | 0.415
ang3[12,0,5,11] | 0.415
ang3[12,0,5,12] | 0.415
ang3[12,0,5,13] | 0.415
ang3[12,0,5,14] | 0.415
ang3[12,0,5,15] | 0.415
ang3[12,0,5,16] | 0.37191
ang3[12,0,5,17] | 0.30379
ang3[12,0,5,18] | 0.14257
ang3[12,0,5,19] | 0.06457
ang3[12,0,5,20] | 0.03171
ang3[12,0,5,21] | 0.022308
ang3[12,0,5,22] | 0.0037982
ang3[12,0,5,23] | 0.013026
ang3[12,0,5,24] | 0.040659
ang3[12,0,5,25] | 0.039039
ang3[12,0,5,26] | 0.049441
ang3[12,0,5,27] | 0.056439
ang3[12,0,5,28] | 0.072411
ang3[12,0,5,29] | 0.093143
ang3[12,0,5,30] | 0.13008
ang3[12,0,5,31] | 0.17937
ang3[12,0,5,32] | 0.22444
ang3[12,0,5,33] | 0.23538
ang3[12,0,5,34] | 0.22444
ang3[12,0,5,35] | 0.2357
ang3[12,0,5,36] | 0.21813
ang3[12,0,5,37] | 0.20701
ang3[12,0,5,38] | 0.19786
ang3[12,0,5,39] | 0.18977
ang3[12,0,5,40] | 0.19265
ang3[12,0,5,41] | 0.17774
ang3[12,0,5,42] | 0.16783
ang3[12,0,5,43] | 0.14339
ang3[12,0,5,44] | 0.04411
ang3[12,0,5,45] | 0.055556
ang3[12,0,5,46] | 0.027279
ang3[12,0,5,47] | 0.05365
ang3[12,0,6,0] | 0.018363
ang3[12,0,6,1] | 0.0078351
ang3[12,0,6,2] | 0.00086316
ang3[12,0,6,3] | 0.0011215
ang3[12,0,6,4] | 0.0021872
ang3[12,0,6,5] | 0.017542
ang3[12,0,6,6] | 0.066977
ang3[12,0,6,7] | 0.11888
ang3[12,0,6,8] | 0.16506
ang3[12,0,6,9] | 0.17196
ang3[12,0,6,10] | 0.17177
ang3[12,0,6,11] | 0.17446
ang3[12,0,6,12] | 0.15693
ang3[12,0,6,13] | 0.16907
ang3[12,0,6,14] | 0.18153
ang3[12,0,6,15] | 0.17661
ang3[12,0,6,16] | 0.16614
ang3[12,0,6,17] | 0.15497
ang3[12,0,6,18] | 0.15158
ang3[12,0,6,19] | 0.16529
ang3[12,0,6,20] | 0.15385
ang3[12,0,6,21] | 0.13835
ang3[12,0,6,22] | 0.11568
ang3[12,0,6,23] | 0.078403
ang3[12,0,6,24] | 0.054526
ang3[12,0,6,25] | 0.026881
ang3[12,0,6,26] | 0.025809
ang3[12,0,6,27] | 0.022894
ang3[12,0,6,28] | 0.020589
ang3[12,0,6,29] | 0.013903
ang3[12,0,6,30] | 0.043758
ang3[12,0,6,31] | 0.083011
ang3[12,0,6,32] | 0.09592
ang3[12,0,6,33] | 0.14253
ang3[12,0,6,34] | 0.15078
ang3[12,0,6,35] | 0.15255
ang3[12,0,6,36] | 0.14084
ang3[12,0,6,37] | 0.15254
ang3[12,0,6,38] | 0.15755
ang3[12,0,6,39] | 0.13681
ang3[12,0,6,40] | 0.13332
ang3[12,0,6,41] | 0.12779
ang3[12,0,6,42] | 0.11941
ang3[12,0,6,43] | 0.1225
ang3[12,0,6,44] | 0.10082
ang3[12,0,6,45] | 0.063942
ang3[12,0,6,46] | 0.049453
ang3[12,0,6,47] | 0.0073523
ang3[12,1,0,0] | 0
ang3[12,1,0,1] | 0
ang3[12,1,0,2] | 0
ang3[12,1,0,3] | 0
ang3[12,1,0,4] | 0
ang3[12,1,0,5] | 0
ang3[12,1,0,6] | 0
ang3[12,1,0,7] | 0
ang3[12,1,0,8] | 0
ang3[12,1,0,9] | 0
ang3[12,1,0,10] | 0
ang3[12,1,0,11] | 0
ang3[12,1,0,12] | 0
ang3[12,1,0,13] | 0
ang3[12,1,0,14] | 0
ang3[12,1,0,15] | 0
ang3[12,1,0,16] | 0
ang3[12,1,0,17] | 0
ang3[12,1,0,18] | 0
ang3[12,1,0,19] | 0
ang3[12,1,0,20] | 0
ang3[12,1,0,21] | 0
ang3[12,1,0,22] | 0
ang3[12,1,0,23] | 0
ang3[12,1,0,24] | 0
ang3[12,1,0,25] | 0
ang3[12,1,0,26] | 0
ang3[12,1,0,27] | 0
ang3[12,1,0,28] | 0
ang3[12,1,0,29] | 0
ang3[12,1,0,30] | 0
ang3[12,1,0,31] | 0
ang3[12,1,0,32] | 0
ang3[12,1,0,33] | 0
ang3[12,1,0,34] | 0
ang3[12,1,0,35] | 0
ang3[12,1,0,36] | 0
ang3[12,1,0,37] | 0
ang3[12,1,0,38] | 0
ang3[12,1,0,39] | 0
ang3[12,1,0,40] | 0
ang3[12,1,0,41] | 0
ang3[12,1,0,42] | 0
ang3[12,1,0,43] | 0
ang3[12,1,0,44] | 0
ang3[12,1,0,45] | 0
ang3[12,1,0,46] | 0
ang3[12,1,0,47] | 0
ang3[12,1,1,0] | 0
ang3[12,1,1,1] | 0
ang3[12,1,1,2] | 0
ang3[12,1,1,3] | 0
ang3[12,1,1,4] | 0
ang3[12,1,1,5] | 0
ang3[12,1,1,6] | 0
ang3[12,1,1,7] | 0
ang3[12,1,1,8] | 0
ang3[12,1,1,9] | 0
ang3[12,1,1,10] | 0
ang3[12,1,1,11] | 0
ang3[12,1,1,12] | 0
ang3[12,1,1,13] | 0
ang3[12,1,1,14] | 0
ang3[12,1,1,15] | 0
ang3[12,1,1,16] | 0
ang3[12,1,1,17] | 0
ang3[12,1,1,18] | 0
ang3[12,1,1,19] | 0
ang3[12,1,1,20] | 0
ang3[12,1,1,21] | 0
ang3[12,1,1,22] | 0
ang3[12,1,1,23] | 0
ang3[12,1,1,24] | 0
ang3[12,1,1,25] | 0
ang3[12,1,1,26] | 0
ang3[12,1,1,27] | 0
ang3[12,1,1,28] | 0
ang3[12,1,1,29] | 0
ang3[12,1,1,30] | 0
ang3[12,1,1,31] | 0
ang3[12,1,1,32] | 0
ang3[12,1,1,33] | 0
ang3[12,1,1,34] | 0
ang3[12,1,1,35] | 0
ang3[12,1,1,36] | 0
ang3[12,1,1,37] | 0
ang3[12,1,1,38] | 0
ang3[12,1,1,39] | 0
ang3[12,1,1,40] | 0
ang3[12,1,1,41] | 0
ang3[12,1,1,42] | 0
ang3[12,1,1,43] | 0
ang3[12,1,1,44] | 0
ang3[12,1,1,45] | 0
ang3[12,1,1,46] | 0
ang3[12,1,1,47] | 0
ang3[12,1,2,0] | 0
ang3[12,1,2,1] | 0
ang3[12,1,2,2] | 0
ang3[12,1,2,3] | 0
ang3[12,1,2,4] | 0
ang3[12,1,2,5] | 0
ang3[12,1,2,6] | 0
ang3[12,1,2,7] | 0
ang3[12,1,2,8] | 0
ang3[12,1,2,9] | 0
ang3[12,1,2,10] | 0
ang3[12,1,2,11] | 0
ang3[12,1,2,12] | 0
ang3[12,1,2,13] | 0
ang3[12,1,2,14] | 0
ang3[12,1,2,15] | 0
ang3[12,1,2,16] | 0
ang3[12,1,2,17] | 0
ang3[12,1,2,18] | 0
ang3[12,1,2,19] | 0
ang3[12,1,2,20] | 0
ang3[12,1,2,21] | 0
ang3[12,1,2,22] | 0
ang3[12,1,2,23] | 0
ang3[12,1,2,24] | 0
ang3[12,1,2,25] | 0
ang3[12,1,2,26] | 0
ang3[12,1,2,27] | 0
ang3[12,1,2,28] | 0
ang3[12,1,2,29] | 0
ang3[12,1,2,30] | 0
ang3[12,1,2,31] | 0
ang3[12,1,2,32] | 0
ang3[12,1,2,33] | 0
ang3[12,1,2,34] | 0
ang3[12,1,2,35] | 0
ang3[12,1,2,36] | 0
ang3[12,1,2,37] | 0
ang3[12,1,2,38] | 0
ang3[12,1,2,39] | 0
ang3[12,1,2,40] | 0
ang3[12,1,2,41] | 0
ang3[12,1,2,42] | 0
ang3[12,1,2,43] | 0
ang3[12,1,2,44] | 0
ang3[12,1,2,45] | 0
ang3[12,1,2,46] | 0
ang3[12,1,2,47] | 0
ang3[12,1,3,0] | 0
ang3[12,1,3,1] | 0
ang3[12,1,3,2] | 0
ang3[12,1,3,3] | 0
ang3[12,1,3,4] | 0
ang3[12,1,3,5] | 0
ang3[12,1,3,6] | 0
ang3[12,1,3,7] | 0
ang3[12,1,3,8] | 0
ang3[12,1,3,9] | 0
ang3[12,1,3,10] | 0
ang3[12,1,3,11] | 0
ang3[12,1,3,12] | 0
ang3[12,1,3,13] | 0
ang3[12,1,3,14] | 0
ang3[12,1,3,15] | 0
ang3[12,1,3,16] | 0
ang3[12,1,3,17] | 0
ang3[12,1,3,18] | 0
ang3[12,1,3,19] | 0
ang3[12,1,3,20] | 0
ang3[12,1,3,21] | 0
ang3[12,1,3,22] | 0
ang3[12,1,3,23] | 0
ang3[12,1,3,24] | 0
ang3[12,1,3,25] | 0
ang3[12,1,3,26] | 0
ang3[12,1,3,27] | 0
ang3[12,1,3,28] | 0
ang3[12,1,3,29] | 0
ang3[12,1,3,30] | 0
ang3[12,1,3,31] | 0
ang3[12,1,3,32] | 0
ang3[12,1,3,33] | 0
ang3[12,1,3,34] | 0
ang3[12,1,3,35] | 0
ang3[12,1,3,36] | 0
ang3[12,1,3,37] | 0
ang3[12,1,3,38] | 0
ang3[12,1,3,39] | 0
ang3[12,1,3,40] | 0
ang3[12,1,3,41] | 0
ang3[12,1,3,42] | 0
ang3[12,1,3,43] | 0
ang3[12,1,3,44] | 0
ang3[12,1,3,45] | 0
ang3[12,1,3,46] | 0
ang3[12,1,3,47] | 0
ang3[12,1,4,0] | 0
ang3[12,1,4,1] | 0
ang3[12,1,4,2] | 0
ang3[12,1,4,3] | 0
ang3[12,1,4,4] | 0
ang3[12,1,4,5] | 0
ang3[12,1,4,6] | 0
ang3[12,1,4,7] | 0
ang3[12,1,4,8] | 0
ang3[12,1,4,9] | 0
ang3[12,1,4,10] | 0
ang3[12,1,4,11] | 0
ang3[12,1,4,12] | 0
ang3[12,1,4,13] | 0
ang3[12,1,4,14] | 0
ang3[12,1,4,15] | 0
ang3[12,1,4,16] | 0
ang3[12,1,4,17] | 0
ang3[12,1,4,18] | 0
ang3[12,1,4,19] | 0
ang3[12,1,4,20] | 0
ang3[12,1,4,21] | 0
ang3[12,1,4,22] | 0
ang3[12,1,4,23] | 0
ang3[12,1,4,24] | 0
ang3[12,1,4,25] | 0
ang3[12,1,4,26] | 0
ang3[12,1,4,27] | 0
ang3[12,1,4,28] | 0
ang3[12,1,4,29] | 0
ang3[12,1,4,30] | 0
ang3[12,1,4,31] | 0
ang3[12,1,4,32] | 0
ang3[12,1,4,33] | 0
ang3[12,1,4,34] | 0
ang3[12,1,4,35] | 0
ang3[12,1,4,36] | 0
ang3[12,1,4,37] | 0
ang3[12,1,4,38] | 0
ang3[12,1,4,39] | 0
ang3[12,1,4,40] | 0
ang3[12,1,4,41] | 0
ang3[12,1,4,42] | 0
ang3[12,1,4,43] | 0
ang3[12,1,4,44] | 0
ang3[12,1,4,45] | 0
ang3[12,1,4,46] | 0
ang3[12,1,4,47] | 0
ang3[12,1,5,0] | 0
ang3[12,1,5,1] | 0
ang3[12,1,5,2] | 0
ang3[12,1,5,3] | 0
ang3[12,1,5,4] | 0
ang3[12,1,5,5] | 0
ang3[12,1,5,6] | 0
ang3[12,1,5,7] | 0
ang3[12,1,5,8] | 0
ang3[12,1,5,9] | 0
ang3[12,1,5,10] | 0
ang3[12,1,5,11] | 0
ang3[12,1,5,12] | 0
ang3[12,1,5,13] | 0
ang3[12,1,5,14] | 0
ang3[12,1,5,15] | 0
ang3[12,1,5,16] | 0
ang3[12,1,5,17] | 0
ang3[12,1,5,18] | 0
ang3[12,1,5,19] | 0
ang3[12,1,5,20] | 0
ang3[12,1,5,21] | 0
ang3[12,1,5,22] | 0
ang3[12,1,5,23] | 0
ang3[12,1,5,24] | 0
ang3[12,1,5,25] | 0
ang3[12,1,5,26] | 0
ang3[12,1,5,27] | 0
ang3[12,1,5,28] | 0
ang3[12,1,5,29] | 0
ang3[12,1,5,30] | 0
ang3[12,1,5,31] | 0
ang3[12,1,5,32] | 0
ang3[12,1,5,33] | 0
ang3[12,1,5,34] | 0
ang3[12,1,5,35] | 0
ang3[12,1,5,36] | 0
ang3[12,1,5,37] | 0
ang3[12,1,5,38] | 0
ang3[12,1,5,39] | 0
ang3[12,1,5,40] | 0
ang3[12,1,5,41] | 0
ang3[12,1,5,42] | 0
ang3[12,1,5,43] | 0
ang3[12,1,5,44] | 0
ang3[12,1,5,45] | 0
ang3[12,1,5,46] | 0
ang3[12,1,5,47] | 0
ang3[12,1,6,0] | 0
ang3[12,1,6,1] | 0
ang3[12,1,6,2] | 0
ang3[12,1,6,3] | 0
ang3[12,1,6,4] | 0
ang3[12,1,6,5] | 0
ang3[12,1,6,6] | 0
ang3[12,1,6,7] | 0
ang3[12,1,6,8] | 0
ang3[12,1,6,9] | 0
ang3[12,1,6,10] | 0
ang3[12,1,6,11] | 0
ang3[12,1,6,12] | 0
ang3[12,1,6,13] | 0
ang3[12,1,6,14] | 0
ang3[12,1,6,15] | 0
ang3[12,1,6,16] | 0
ang3[12,1,6,17] | 0
ang3[12,1,6,18] | 0
ang3[12,1,6,19] | 0
ang3[12,1,6,20] | 0
ang3[12,1,6,21] | 0
ang3[12,1,6,22] | 0
ang3[12,1,6,23] | 0
ang3[12,1,6,24] | 0
ang3[12,1,6,25] | 0
ang3[12,1,6,26] | 0
ang3[12,1,6,27] | 0
ang3[12,1,6,28] | 0
ang3[12,1,6,29] | 0
ang3[12,1,6,30] | 0
ang3[12,1,6,31] | 0
ang3[12,1,6,32] | 0
ang3[12,1,6,33] | 0
ang3[12,1,6,34] | 0
ang3[12,1,6,35] | 0
ang3[12,1,6,36] | 0
ang3[12,1,6,37] | 0
ang3[12,1,6,38] | 0
ang3[12,1,6,39] | 0
ang3[12,1,6,40] | 0
ang3[12,1,6,41] | 0
ang3[12,1,6,42] | 0
ang3[12,1,6,43] | 0
ang3[12,1,6,44] | 0
ang3[12,1,6,45] | 0
ang3[12,1,6,46] | 0
ang3[12,1,6,47] | 0
ang3[12,2,0,0] | 0
ang3[12,2,0,1] | 0
ang3[12,2,0,2] | 0
ang3[12,2,0,3] | 0
ang3[12,2,0,4] | 0
ang3[12,2,0,5] | 0
ang3[12,2,0,6] | 0
ang3[12,2,0,7] | 0
ang3[12,2,0,8] | 0
ang3[12,2,0,9] | 0
ang3[12,2,0,10] | 0
ang3[12,2,0,11] | 0
ang3[12,2,0,12] | 0
ang3[12,2,0,13] | 0
ang3[12,2,0,14] | 0
ang3[12,2,0,15] | 0
ang3[12,2,0,16] | 0
ang3[12,2,0,17] | 0
ang3[12,2,0,18] | 0
ang3[12,2,0,19] | 0
ang3[12,2,0,20] | 0
ang3[12,2,0,21] | 0
ang3[12,2,0,22] | 0
ang3[12,2,0,23] | 0
ang3[12,2,0,24] | 0
ang3[12,2,0,25] | 0
ang3[12,2,0,26] | 0
ang3[12,2,0,27] | 0
ang3[12,2,0,28] | 0
ang3[12,2,0,29] | 0
ang3[12,2,0,30] | 0
ang3[12,2,0,31] | 0
ang3[12,2,0,32] | 0
ang3[12,2,0,33] | 0
ang3[12,2,0,34] | 0
ang3[12,2,0,35] | 0
ang3[12,2,0,36] | 0
ang3[12,2,0,37] | 0
ang3[12,2,0,38] | 0
ang3[12,2,0,39] | 0
ang3[12,2,0,40] | 0
ang3[12,2,0,41] | 0
ang3[12,2,0,42] | 0
ang3[12,2,0,43] | 0
ang3[12,2,0,44] | 0
ang3[12,2,0,45] | 0
ang3[12,2,0,46] | 0
ang3[12,2,0,47] | 0
ang3[12,2,1,0] | 0
ang3[12,2,1,1] | 0
ang3[12,2,1,2] | 0
ang3[12,2,1,3] | 0
ang3[12,2,1,4] | 0
ang3[12,2,1,5] | 0
ang3[12,2,1,6] | 0
ang3[12,2,1,7] | 0
ang3[12,2,1,8] | 0
ang3[12,2,1,9] | 0
ang3[12,2,1,10] | 0
ang3[12,2,1,11] | 0
ang3[12,2,1,12] | 0
ang3[12,2,1,13] | 0
ang3[12,2,1,14] | 0
ang3[12,2,1,15] | 0
ang3[12,2,1,16] | 0
ang3[12,2,1,17] | 0
ang3[12,2,1,18] | 0
ang3[12,2,1,19] | 0
ang3[12,2,1,20] | 0
ang3[12,2,1,21] | 0
ang3[12,2,1,22] | 0
ang3[12,2,1,23] | 0
ang3[12,2,1,24] | 0
ang3[12,2,1,25] | 0
ang3[12,2,1,26] | 0
ang3[12,2,1,27] | 0
ang3[12,2,1,28] | 0
ang3[12,2,1,29] | 0
ang3[12,2,1,30] | 0
ang3[12,2,1,31] | 0
ang3[12,2,1,32] | 0
ang3[12,2,1,33] | 0
ang3[12,2,1,34] | 0
ang3[12,2,1,35] | 0
ang3[12,2,1,36] | 0
ang3[12,2,1,37] | 0
ang3[12,2,1,38] | 0
ang3[12,2,1,39] | 0
ang3[12,2,1,40] | 0
ang3[12,2,1,41] | 0
ang3[12,2,1,42] | 0
ang3[12,2,1,43] | 0
ang3[12,2,1,44] | 0
ang3[12,2,1,45] | 0
ang3[12,2,1,46] | 0
ang3[12,2,1,47] | 0
ang3[12,2,2,0] | 0
ang3[12,2,2,1] | 0
ang3[12,2,2,2] | 0
ang3[12,2,2,3] | 0
ang3[12,2,2,4] | 0
ang3[12,2,2,5] | 0
ang3[12,2,2,6] | 0
ang3[12,2,2,7] | 0
ang3[12,2,2,8] | 0
ang3[12,2,2,9] | 0
ang3[12,2,2,10] | 0
ang3[12,2,2,11] | 0
ang3[12,2,2,12] | 0
ang3[12,2,2,13] | 0
ang3[12,2,2,14] | 0
ang3[12,2,2,15] | 0
ang3[12,2,2,16] | 0
ang3[12,2,2,17] | 0
ang3[12,2,2,18] | 0
ang3[12,2,2,19] | 0
ang3[12,2,2,20] | 0
ang3[12,2,2,21] | 0
ang3[12,2,2,22] | 0
ang3[12,2,2,23] | 0
ang3[12,2,2,24] | 0
ang3[12,2,2,25] | 0
ang3[12,2,2,26] | 0
ang3[12,2,2,27] | 0
ang3[12,2,2,28] | 0
ang3[12,2,2,29] | 0
ang3[12,2,2,30] | 0
ang3[12,2,2,31] | 0
ang3[12,2,2,32] | 0
ang3[12,2,2,33] | 0
ang3[12,2,2,34] | 0
ang3[12,2,2,35] | 0
ang3[12,2,2,36] | 0
ang3[12,2,2,37] | 0
ang3[12,2,2,38] | 0
ang3[12,2,2,39] | 0
ang3[12,2,2,40] | 0
ang3[12,2,2,41] | 0
ang3[12,2,2,42] | 0
ang3[12,2,2,43] | 0
ang3[12,2,2,44] | 0
ang3[12,2,2,45] | 0
ang3[12,2,2,46] | 0
ang3[12,2,2,47] | 0
ang3[12,2,3,0] | 0
ang3[12,2,3,1] | 0
ang3[12,2,3,2] | 0
ang3[12,2,3,3] | 0
ang3[12,2,3,4] | 0
ang3[12,2,3,5] | 0
ang3[12,2,3,6] | 0
ang3[12,2,3,7] | 0
ang3[12,2,3,8] | 0
ang3[12,2,3,9] | 0
ang3[12,2,3,10] | 0
ang3[12,2,3,11] | 0
ang3[12,2,3,12] | 0
ang3[12,2,3,13] | 0
ang3[12,2,3,14] | 0
ang3[12,2,3,15] | 0
ang3[12,2,3,16] | 0
ang3[12,2,3,17] | 0
ang3[12,2,3,18] | 0
ang3[12,2,3,19] | 0
ang3[12,2,3,20] | 0
ang3[12,2,3,21] | 0
ang3[12,2,3,22] | 0
ang3[12,2,3,23] | 0
ang3[12,2,3,24] | 0
ang3[12,2,3,25] | 0
ang3[12,2,3,26] | 0
ang3[12,2,3,27] | 0
ang3[12,2,3,28] | 0
ang3[12,2,3,29] | 0
ang3[12,2,3,30] | 0
ang3[12,2,3,31] | 0
ang3[12,2,3,32] | 0
ang3[12,2,3,33] | 0
ang3[12,2,3,34] | 0
ang3[12,2,3,35] | 0
ang3[12,2,3,36] | 0
ang3[12,2,3,37] | 0
ang3[12,2,3,38] | 0
ang3[12,2,3,39] | 0
ang3[12,2,3,40] | 0
ang3[12,2,3,41] | 0
ang3[12,2,3,42] | 0
ang3[12,2,3,43] | 0
ang3[12,2,3,44] | 0
ang3[12,2,3,45] | 0
ang3[12,2,3,46] | 0
ang3[12,2,3,47] | 0
ang3[12,2,4,0] | 0
ang3[12,2,4,1] | 0
ang3[12,2,4,2] | 0
ang3[12,2,4,3] | 0
ang3[12,2,4,4] | 0
ang3[12,2,4,5] | 0
ang3[12,2,4,6] | 0
ang3[12,2,4,7] | 0
ang3[12,2,4,8] | 0
ang3[12,2,4,9] | 0
ang3[12,2,4,10] | 0
ang3[12,2,4,11] | 0
ang3[12,2,4,12] | 0
ang3[12,2,4,13] | 0
ang3[12,2,4,14] | 0
ang3[12,2,4,15] | 0
ang3[12,2,4,16] | 0
ang3[12,2,4,17] | 0
ang3[12,2,4,18] | 0
ang3[12,2,4,19] | 0
ang3[12,2,4,20] | 0
ang3[12,2,4,21] | 0
ang3[12,2,4,22] | 0
ang3[12,2,4,23] | 0
ang3[12,2,4,24] | 0
ang3[12,2,4,25] | 0
ang3[12,2,4,26] | 0
ang3[12,2,4,27] | 0
ang3[12,2,4,28] | 0
ang3[12,2,4,29] | 0
ang3[12,2,4,30] | 0
ang3[12,2,4,31] | 0
ang3[12,2,4,32] | 0
ang3[12,2,4,33] | 0
ang3[12,2,4,34] | 0
ang3[12,2,4,35] | 0
ang3[12,2,4,36] | 0
ang3[12,2,4,37] | 0
ang3[12,2,4,38] | 0
ang3[12,2,4,39] | 0
ang3[12,2,4,40] | 0
ang3[12,2,4,41] | 0
ang3[12,2,4,42] | 0
ang3[12,2,4,43] | 0
ang3[12,2,4,44] | 0
ang3[12,2,4,45] | 0
ang3[12,2,4,46] | 0
ang3[12,2,4,47] | 0
ang3[12,2,5,0] | 0
ang3[12,2,5,1] | 0
ang3[12,2,5,2] | 0
ang3[12,2,5,3] | 0
ang3[12,2,5,4] | 0
ang3[12,2,5,5] | 0
ang3[12,2,5,6] | 0
ang3[12,2,5,7] | 0
ang3[12,2,5,8] | 0
ang3[12,2,5,9] | 0
ang3[12,2,5,10] | 0
ang3[12,2,5,11] | 0
ang3[12,2,5,12] | 0
ang3[12,2,5,13] | 0
ang3[12,2,5,14] | 0
ang3[12,2,5,15] | 0
ang3[12,2,5,16] | 0
ang3[12,2,5,17] | 0
ang3[12,2,5,18] | 0
ang3[12,2,5,19] | 0
ang3[12,2,5,20] | 0
ang3[12,2,5,21] | 0
ang3[12,2,5,22] | 0
ang3[12,2,5,23] | 0
ang3[12,2,5,24] | 0
ang3[12,2,5,25] | 0
ang3[12,2,5,26] | 0
ang3[12,2,5,27] | 0
ang3[12,2,5,28] | 0
ang3[12,2,5,29] | 0
ang3[12,2,5,30] | 0
ang3[12,2,5,31] | 0
ang3[12,2,5,32] | 0
ang3[12,2,5,33] | 0
ang3[12,2,5,34] | 0
ang3[12,2,5,35] | 0
ang3[12,2,5,36] | 0
ang3[12,2,5,37] | 0
ang3[12,2,5,38] | 0
ang3[12,2,5,39] | 0
ang3[12,2,5,40] | 0
ang3[12,2,5,41] | 0
ang3[12,2,5,42] | 0
ang3[12,2,5,43] | 0
ang3[12,2,5,44] | 0
ang3[12,2,5,45] | 0
ang3[12,2,5,46] | 0
ang3[12,2,5,47] | 0
ang3[12,2,6,0] | 0
ang3[12,2,6,1] | 0
ang3[12,2,6,2] | 0
ang3[12,2,6,3] | 0
ang3[12,2,6,4] | 0
ang3[12,2,6,5] | 0
ang3[12,2,6,6] | 0
ang3[12,2,6,7] | 0
ang3[12,2,6,8] | 0
ang3[12,2,6,9] | 0
ang3[12,2,6,10] | 0
ang3[12,2,6,11] | 0
ang3[12,2,6,12] | 0
ang3[12,2,6,13] | 0
ang3[12,2,6,14] | 0
ang3[12,2,6,15] | 0
ang3[12,2,6,16] | 0
ang3[12,2,6,17] | 0
ang3[12,2,6,18] | 0
ang3[12,2,6,19] | 0
ang3[12,2,6,20] | 0
ang3[12,2,6,21] | 0
ang3[12,2,6,22] | 0
ang3[12,2,6,23] | 0
ang3[12,2,6,24] | 0
ang3[12,2,6,25] | 0
ang3[12,2,6,26] | 0
ang3[12,2,6,27] | 0
ang3[12,2,6,28] | 0
ang3[12,2,6,29] | 0
ang3[12,2,6,30] | 0
ang3[12,2,6,31] | 0
ang3[12,2,6,32] | 0
ang3[12,2,6,33] | 0
ang3[12,2,6,34] | 0
ang3[12,2,6,35] | 0
ang3[12,2,6,36] | 0
ang3[12,2,6,37] | 0
ang3[12,2,6,38] | 0
ang3[12,2,6,39] | 0
ang3[12,2,6,40] | 0
ang3[12,2,6,41] | 0
ang3[12,2,6,42] | 0
ang3[12,2,6,43] | 0
ang3[12,2,6,44] | 0
ang3[12,2,6,45] | 0
ang3[12,2,6,46] | 0
ang3[12,2,6,47] | 0
ang3[12,3,0,0] | 0
ang3[12,3,0,1] | 0
ang3[12,3,0,2] | 0
ang3[12,3,0,3] | 0
ang3[12,3,0,4] | 0
ang3[12,3,0,5] | 0
ang3[12,3,0,6] | 0
ang3[12,3,0,7] | 0
ang3[12,3,0,8] | 0
ang3[12,3,0,9] | 0
ang3[12,3,0,10] | 0
ang3[12,3,0,11] | 0
ang3[12,3,0,12] | 0
ang3[12,3,0,13] | 0
ang3[12,3,0,14] | 0
ang3[12,3,0,15] | 0
ang3[12,3,0,16] | 0
ang3[12,3,0,17] | 0
ang3[12,3,0,18] | 0
ang3[12,3,0,19] | 0
ang3[12,3,0,20] | 0
ang3[12,3,0,21] | 0
ang3[12,3,0,22] | 0
ang3[12,3,0,23] | 0
ang3[12,3,0,24] | 0
ang3[12,3,0,25] | 0
ang3[12,3,0,26] | 0
ang3[12,3,0,27] | 0
ang3[12,3,0,28] | 0
ang3[12,3,0,29] | 0
ang3[12,3,0,30] | 0
ang3[12,3,0,31] | 0
ang3[12,3,0,32] | 0
ang3[12,3,0,33] | 0
ang3[12,3,0,34] | 0
ang3[12,3,0,35] | 0
ang3[12,3,0,36] | 0
ang3[12,3,0,37] | 0
ang3[12,3,0,38] | 0
ang3[12,3,0,39] | 0
ang3[12,3,0,40] | 0
ang3[12,3,0,41] | 0
ang3[12,3,0,42] | 0
ang3[12,3,0,43] | 0
ang3[12,3,0,44] | 0
ang3[12,3,0,45] | 0
ang3[12,3,0,46] | 0
ang3[12,3,0,47] | 0
ang3[12,3,1,0] | 0
ang3[12,3,1,1] | 0
ang3[12,3,1,2] | 0
ang3[12,3,1,3] | 0
ang3[12,3,1,4] | 0
ang3[12,3,1,5] | 0
ang3[12,3,1,6] | 0
ang3[12,3,1,7] | 0
ang3[12,3,1,8] | 0
ang3[12,3,1,9] | 0
ang3[12,3,1,10] | 0
ang3[12,3,1,11] | 0
ang3[12,3,1,12] | 0
ang3[12,3,1,13] | 0
ang3[12,3,1,14] | 0
ang3[12,3,1,15] | 0
ang3[12,3,1,16] | 0
ang3[12,3,1,17] | 0
ang3[12,3,1,18] | 0
ang3[12,3,1,19] | 0
ang3[12,3,1,20] | 0
ang3[12,3,1,21] | 0
ang3[12,3,1,22] | 0
ang3[12,3,1,23] | 0
ang3[12,3,1,24] | 0
ang3[12,3,1,25] | 0
ang3[12,3,1,26] | 0
ang3[12,3,1,27] | 0
ang3[12,3,1,28] | 0
ang3[12,3,1,29] | 0
ang3[12,3,1,30] | 0
ang3[12,3,1,31] | 0
ang3[12,3,1,32] | 0
ang3[12,3,1,33] | 0
ang3[12,3,1,34] | 0
ang3[12,3,1,35] | 0
ang3[12,3,1,36] | 0
ang3[12,3,1,37] | 0
ang3[12,3,1,38] | 0
ang3[12,3,1,39] | 0
ang3[12,3,1,40] | 0
ang3[12,3,1,41] | 0
ang3[12,3,1,42] | 0
ang3[12,3,1,43] | 0
ang3[12,3,1,44] | 0
ang3[12,3,1,45] | 0
ang3[12,3,1,46] | 0
ang3[12,3,1,47] | 0
ang3[12,3,2,0] | 0
ang3[12,3,2,1] | 0
ang3[12,3,2,2] | 0
ang3[12,3,2,3] | 0
ang3[12,3,2,4] | 0
ang3[12,3,2,5] | 0
ang3[12,3,2,6] | 0
ang3[12,3,2,7] | 0
ang3[12,3,2,8] | 0
ang3[12,3,2,9] | 0
ang3[12,3,2,10] | 0
ang3[12,3,2,11] | 0
ang3[12,3,2,12] | 0
ang3[12,3,2,13] | 0
ang3[12,3,2,14] | 0
ang3[12,3,2,15] | 0
ang3[12,3,2,16] | 0
ang3[12,3,2,17] | 0
ang3[12,3,2,18] | 0
ang3[12,3,2,19] | 0
ang3[12,3,2,20] | 0
ang3[12,3,2,21] | 0
ang3[12,3,2,22] | 0
ang3[12,3,2,23] | 0
ang3[12,3,2,24] | 0
ang3[12,3,2,25] | 0
ang3[12,3,2,26] | 0
ang3[12,3,2,27] | 0
ang3[12,3,2,28] | 0
ang3[12,3,2,29] | 0
ang3[12,3,2,30] | 0
ang3[12,3,2,31] | 0
ang3[12,3,2,32] | 0
ang3[12,3,2,33] | 0
ang3[12,3,2,34] | 0
ang3[12,3,2,35] | 0
ang3[12,3,2,36] | 0
ang3[12,3,2,37] | 0
ang3[12,3,2,38] | 0
ang3[12,3,2,39] | 0
ang3[12,3,2,40] | 0
ang3[12,3,2,41] | 0
ang3[12,3,2,42] | 0
ang3[12,3,2,43] | 0
ang3[12,3,2,44] | 0
ang3[12,3,2,45] | 0
ang3[12,3,2,46] | 0
ang3[12,3,2,47] | 0
ang3[12,3,3,0] | 0
ang3[12,3,3,1] | 0
ang3[12,3,3,2] | 0
ang3[12,3,3,3] | 0
ang3[12,3,3,4] | 0
ang3[12,3,3,5] | 0
ang3[12,3,3,6] | 0
ang3[12,3,3,7] | 0
ang3[12,3,3,8] | 0
ang3[12,3,3,9] | 0
ang3[12,3,3,10] | 0
ang3[12,3,3,11] | 0
ang3[12,3,3,12] | 0
ang3[12,3,3,13] | 0
ang3[12,3,3,14] | 0
ang3[12,3,3,15] | 0
ang3[12,3,3,16] | 0
ang3[12,3,3,17] | 0
ang3[12,3,3,18] | 0
ang3[12,3,3,19] | 0
ang3[12,3,3,20] | 0
ang3[12,3,3,21] | 0
ang3[12,3,3,22] | 0
ang3[12,3,3,23] | 0
ang3[12,3,3,24] | 0
ang3[12,3,3,25] | 0
ang3[12,3,3,26] | 0
ang3[12,3,3,27] | 0
ang3[12,3,3,28] | 0
ang3[12,3,3,29] | 0
ang3[12,3,3,30] | 0
ang3[12,3,3,31] | 0
ang3[12,3,3,32] | 0
ang3[12,3,3,33] | 0
ang3[12,3,3,34] | 0
ang3[12,3,3,35] | 0
ang3[12,3,3,36] | 0
ang3[12,3,3,37] | 0
ang3[12,3,3,38] | 0
ang3[12,3,3,39] | 0
ang3[12,3,3,40] | 0
ang3[12,3,3,41] | 0
ang3[12,3,3,42] | 0
ang3[12,3,3,43] | 0
ang3[12,3,3,44] | 0
ang3[12,3,3,45] | 0
ang3[12,3,3,46] | 0
ang3[12,3,3,47] | 0
ang3[12,3,4,0] | 0
ang3[12,3,4,1] | 0
ang3[12,3,4,2] | 0
ang3[12,3,4,3] | 0
ang3[12,3,4,4] | 0
ang3[12,3,4,5] | 0
ang3[12,3,4,6] | 0
ang3[12,3,4,7] | 0
ang3[12,3,4,8] | 0
ang3[12,3,4,9] | 0
ang3[12,3,4,10] | 0
ang3[12,3,4,11] | 0
ang3[12,3,4,12] | 0
ang3[12,3,4,13] | 0
ang3[12,3,4,14] | 0
ang3[12,3,4,15] | 0
ang3[12,3,4,16] | 0
ang3[12,3,4,17] | 0
ang3[12,3,4,18] | 0
ang3[12,3,4,19] | 0
ang3[12,3,4,20] | 0
ang3[12,3,4,21] | 0
ang3[12,3,4,22] | 0
ang3[12,3,4,23] | 0
ang3[12,3,4,24] | 0
ang3[12,3,4,25] | 0
ang3[12,3,4,26] | 0
ang3[12,3,4,27] | 0
ang3[12,3,4,28] | 0
ang3[12,3,4,29] | 0
ang3[12,3,4,30] | 0
ang3[12,3,4,31] | 0
ang3[12,3,4,32] | 0
ang3[12,3,4,33] | 0
ang3[12,3,4,34] | 0
ang3[12,3,4,35] | 0
ang3[12,3,4,36] | 0
ang3[12,3,4,37] | 0
ang3[12,3,4,38] | 0
ang3[12,3,4,39] | 0
ang3[12,3,4,40] | 0
ang3[12,3,4,41] | 0
ang3[12,3,4,42] | 0
ang3[12,3,4,43] | 0
ang3[12,3,4,44] | 0
ang3[12,3,4,45] | 0
ang3[12,3,4,46] | 0
ang3[12,3,4,47] | 0
ang3[12,3,5,0] | 0
ang3[12,3,5,1] | 0
ang3[12,3,5,2] | 0
ang3[12,3,5,3] | 0
ang3[12,3,5,4] | 0
ang3[12,3,5,5] | 0
ang3[12,3,5,6] | 0
ang3[12,3,5,7] | 0
ang3[12,3,5,8] | 0
ang3[12,3,5,9] | 0
ang3[12,3,5,10] | 0
ang3[12,3,5,11] | 0
ang3[12,3,5,12] | 0
ang3[12,3,5,13] | 0
ang3[12,3,5,14] | 0
ang3[12,3,5,15] | 0
ang3[12,3,5,16] | 0
ang3[12,3,5,17] | 0
ang3[12,3,5,18] | 0
ang3[12,3,5,19] | 0
ang3[12,3,5,20] | 0
ang3[12,3,5,21] | 0
ang3[12,3,5,22] | 0
ang3[12,3,5,23] | 0
ang3[12,3,5,24] | 0
ang3[12,3,5,25] | 0
ang3[12,3,5,26] | 0
ang3[12,3,5,27] | 0
ang3[12,3,5,28] | 0
ang3[12,3,5,29] | 0
ang3[12,3,5,30] | 0
ang3[12,3,5,31] | 0
ang3[12,3,5,32] | 0
ang3[12,3,5,33] | 0
ang3[12,3,5,34] | 0
ang3[12,3,5,35] | 0
ang3[12,3,5,36] | 0
ang3[12,3,5,37] | 0
ang3[12,3,5,38] | 0
ang3[12,3,5,39] | 0
ang3[12,3,5,40] | 0
ang3[12,3,5,41] | 0
ang3[12,3,5,42] | 0
ang3[12,3,5,43] | 0
ang3[12,3,5,44] | 0
ang3[12,3,5,45] | 0
ang3[12,3,5,46] | 0
ang3[12,3,5,47] | 0
ang3[12,3,6,0] | 0
ang3[12,3,6,1] | 0
ang3[12,3,6,2] | 0
ang3[12,3,6,3] | 0
ang3[12,3,6,4] | 0
ang3[12,3,6,5] | 0
ang3[12,3,6,6] | 0
ang3[12,3,6,7] | 0
ang3[12,3,6,8] | 0
ang3[12,3,6,9] | 0
ang3[12,3,6,10] | 0
ang3[12,3,6,11] | 0
ang3[12,3,6,12] | 0
ang3[12,3,6,13] | 0
ang3[12,3,6,14] | 0
ang3[12,3,6,15] | 0
ang3[12,3,6,16] | 0
ang3[12,3,6,17] | 0
ang3[12,3,6,18] | 0
ang3[12,3,6,19] | 0
ang3[12,3,6,20] | 0
ang3[12,3,6,21] | 0
ang3[12,3,6,22] | 0
ang3[12,3,6,23] | 0
ang3[12,3,6,24] | 0
ang3[12,3,6,25] | 0
ang3[12,3,6,26] | 0
ang3[12,3,6,27] | 0
ang3[12,3,6,28] | 0
ang3[12,3,6,29] | 0
ang3[12,3,6,30] | 0
ang3[12,3,6,31] | 0
ang3[12,3,6,32] | 0
ang3[12,3,6,33] | 0
ang3[12,3,6,34] | 0
ang3[12,3,6,35] | 0
ang3[12,3,6,36] | 0
ang3[12,3,6,37] | 0
ang3[12,3,6,38] | 0
ang3[12,3,6,39] | 0
ang3[12,3,6,40] | 0
ang3[12,3,6,41] | 0
ang3[12,3,6,42] | 0
ang3[12,3,6,43] | 0
ang3[12,3,6,44] | 0
ang3[12,3,6,45] | 0
ang3[12,3,6,46] | 0
ang3[12,3,6,47] | 0
ang3[13,0,0,0] | 0.37108
ang3[13,0,0,1] | 0.37145
ang3[13,0,0,2] | 0.37176
ang3[13,0,0,3] | 0.37192
ang3[13,0,0,4] | 0.37193
ang3[13,0,0,5] | 0.37173
ang3[13,0,0,6] | 0.37076
ang3[13,0,0,7] | 0.37776
ang3[13,0,0,8] | 0.36763
ang3[13,0,0,9] | 0.30393
ang3[13,0,0,10] | 0.17593
ang3[13,0,0,11] | 0.050148
ang3[13,0,0,12] | 0
ang3[13,0,0,13] | 0
ang3[13,0,0,14] | 0
ang3[13,0,0,15] | 0
ang3[13,0,0,16] | 0
ang3[13,0,0,17] | 0.039728
ang3[13,0,0,18] | 0.16694
ang3[13,0,0,19] | 0.30046
ang3[13,0,0,20] | 0.36693
ang3[13,0,0,21] | 0.3772
ang3[13,0,0,22] | 0.37545
ang3[13,0,0,23] | 0.37097
ang3[13,0,0,24] | 0.37103
ang3[13,0,0,25] | 0.3714
ang3[13,0,0,26] | 0.3717
ang3[13,0,0,27] | 0.37185
ang3[13,0,0,28] | 0.37184
ang3[13,0,0,29] | 0.37161
ang3[13,0,0,30] | 0.37311
ang3[13,0,0,31] | 0.37664
ang3[13,0,0,32] | 0.36772
ang3[13,0,0,33] | 0.30621
ang3[13,0,0,34] | 0.17354
ang3[13,0,0,35] | 0.039979
ang3[13,0,0,36] | 0
ang3[13,0,0,37] | 0
ang3[13,0,0,38] | 0
ang3[13,0,0,39] | 0
ang3[13,0,0,40] | 0
ang3[13,0,0,41] | 0.031895
ang3[13,0,0,42] | 0.16122
ang3[13,0,0,43] | 0.29424
ang3[13,0,0,44] | 0.36578
ang3[13,0,0,45] | 0.37882
ang3[13,0,0,46] | 0.37634
ang3[13,0,0,47] | 0.371
ang3[13,0,1,0] | 0.37145
ang3[13,0,1,1] | 0.37175
ang3[13,0,1,2] | 0.37201
ang3[13,0,1,3] | 0.37224
ang3[13,0,1,4] | 0.37219
ang3[13,0,1,5] | 0.37184
ang3[13,0,1,6] | 0.37096
ang3[13,0,1,7] | 0.37683
ang3[13,0,1,8] | 0.35155
ang3[13,0,1,9] | 0.24997
ang3[13,0,1,10] | 0.10955
ang3[13,0,1,11] | 0
ang3[13,0,1,12] | 0
ang3[13,0,1,13] | 0
ang3[13,0,1,14] | 0
ang3[13,0,1,15] | 0
ang3[13,0,1,16] | 0
ang3[13,0,1,17] | 0
ang3[13,0,1,18] | 0.095665
ang3[13,0,1,19] | 0.24863
ang3[13,0,1,20] | 0.34567
ang3[13,0,1,21] | 0.37693
ang3[13,0,1,22] | 0.37609
ang3[13,0,1,23] | 0.37105
ang3[13,0,1,24] | 0.37158
ang3[13,0,1,25] | 0.37189
ang3[13,0,1,26] | 0.37218
ang3[13,0,1,27] | 0.37243
ang3[13,0,1,28] | 0.3724
ang3[13,0,1,29] | 0.37199
ang3[13,0,1,30] | 0.32887
ang3[13,0,1,31] | 0.24098
ang3[13,0,1,32] | 0.19941
ang3[13,0,1,33] | 0.026903
ang3[13,0,1,34] | 0.1113
ang3[13,0,1,35] | 0.30651
ang3[13,0,1,36] | 0.33517
ang3[13,0,1,37] | 0.38855
ang3[13,0,1,38] | 0.4101
ang3[13,0,1,39] | 0.41259
ang3[13,0,1,40] | 0.415
ang3[13,0,1,41] | 0.415
ang3[13,0,1,42] | 0.33902
ang3[13,0,1,43] | 0.22628
ang3[13,0,1,44] | 0.22687
ang3[13,0,1,45] | 0.21812
ang3[13,0,1,46] | 0.15368
ang3[13,0,1,47] | 0.075824
ang3[13,0,2,0] | 0.37049
ang3[13,0,2,1] | 0.37096
ang3[13,0,2,2] | 0.37129
ang3[13,0,2,3] | 0.37143
ang3[13,0,2,4] | 0.37143
ang3[13,0,2,5] | 0.37129
ang3[13,0,2,6] | 0.36985
ang3[13,0,2,7] | 0.38181
ang3[13,0,2,8] | 0.36609
ang3[13,0,2,9] | 0.3048
ang3[13,0,2,10] | 0.18932
ang3[13,0,2,11] | 0.060837
ang3[13,0,2,12] | 0.004526
ang3[13,0,2,13] | 0.0046544
ang3[13,0,2,14] | 0.0033
ang3[13,0,2,15] | 0.0033997
ang3[13,0,2,16] | 0.0042954
ang3[13,0,2,17] | 0.043129
ang3[13,0,2,18] | 0.17301
ang3[13,0,2,19] | 0.094154
ang3[13,0,2,20] | 0.36291
ang3[13,0,2,21] | 0.020018
ang3[13,0,2,22] | 0.10689
ang3[13,0,2,23] | 0.13198
ang3[13,0,2,24] | 0.19217
ang3[13,0,2,25] | 0.16023
ang3[13,0,2,26] | 0.13841
ang3[13,0,2,27] | 0.11994
ang3[13,0,2,28] | 0.092886
ang3[13,0,2,29] | 0.072483
ang3[13,0,2,30] | 0.091614
ang3[13,0,2,31] | 0.14776
ang3[13,0,2,32] | 0.13703
ang3[13,0,2,33] | 0.22581
ang3[13,0,2,34] | 0.13605
ang3[13,0,2,35] | 0.02759
ang3[13,0,2,36] | 0.0046644
ang3[13,0,2,37] | 0.0046258
ang3[13,0,2,38] | 0.0034824
ang3[13,0,2,39] | 0.0035248
ang3[13,0,2,40] | 0.0042884
ang3[13,0,2,41] | 0.033304
ang3[13,0,2,42] | 0.15803
ang3[13,0,2,43] | 0.27686
ang3[13,0,2,44] | 0.35178
ang3[13,0,2,45] | 0.378
ang3[13,0,2,46] | 0.34521
ang3[13,0,2,47] | 0.33947
ang3[13,0,3,0] | 0.014174
ang3[13,0,3,1] | 0.30012
ang3[13,0,3,2] | 0.37309
ang3[13,0,3,3] | 0.37131
ang3[13,0,3,4] | 0.37073
ang3[13,0,3,5] | 0.37073
ang3[13,0,3,6] | 0.37249
ang3[13,0,3,7] | 0.37297
ang3[13,0,3,8] | 0.36684
ang3[13,0,3,9] | 0.27324
ang3[13,0,3,10] | 0.11539
ang3[13,0,3,11] | 0
ang3[13,0,3,12] | 0
ang3[13,0,3,13] | 0
ang3[13,0,3,14] | 0
ang3[13,0,3,15] | 0
ang3[13,0,3,16] | 0
ang3[13,0,3,17] | 0
ang3[13,0,3,18] | 0.074239
ang3[13,0,3,19] | 0.22359
ang3[13,0,3,20] | 0.35664
ang3[13,0,3,21] | 0.15801
ang3[13,0,3,22] | 0.15308
ang3[13,0,3,23] | 0.14005
ang3[13,0,3,24] | 0.12552
ang3[13,0,3,25] | 0.36969
ang3[13,0,3,26] | 0.11566
ang3[13,0,3,27] | 0.10904
ang3[13,0,3,28] | 0.11236
ang3[13,0,3,29] | 0.13208
ang3[13,0,3,30] | 0.37417
ang3[13,0,3,31] | 0.37291
ang3[13,0,3,32] | 0.36851
ang3[13,0,3,33] | 0.27773
ang3[13,0,3,34] | 0.092326
ang3[13,0,3,35] | 0
ang3[13,0,3,36] | 0
ang3[13,0,3,37] | 0
ang3[13,0,3,38] | 0
ang3[13,0,3,39] | 0.065614
ang3[13,0,3,40] | 0.415
ang3[13,0,3,41] | 0.415
ang3[13,0,3,42] | 0.415
ang3[13,0,3,43] | 0.07589
ang3[13,0,3,44] | 0.35388
ang3[13,0,3,45] | 0.37242
ang3[13,0,3,46] | 0.37339
ang3[13,0,3,47] | 0.37436
ang3[13,0,4,0] | 0.010426
ang3[13,0,4,1] | 0.032042
ang3[13,0,4,2] | 0.040923
ang3[13,0,4,3] | 0.043833
ang3[13,0,4,4] | 0.057207
ang3[13,0,4,5] | 0.067
ang3[13,0,4,6] | 0.072532
ang3[13,0,4,7] | 0.12308
ang3[13,0,4,8] | 0.16764
ang3[13,0,4,9] | 0.24145
ang3[13,0,4,10] | 0.31777
ang3[13,0,4,11] | 0.415
ang3[13,0,4,12] | 0.41067
ang3[13,0,4,13] | 0.39509
ang3[13,0,4,14] | 0.3712
ang3[13,0,4,15] | 0.35198
ang3[13,0,4,16] | 0.33916
ang3[13,0,4,17] | 0.32657
ang3[13,0,4,18] | 0.191
ang3[13,0,4,19] | 0.054986
ang3[13,0,4,20] | 0.050359
ang3[13,0,4,21] | 0.099599
ang3[13,0,4,22] | 0.10595
ang3[13,0,4,23] | 0.14525
ang3[13,0,4,24] | 0.1822
ang3[13,0,4,25] | 0.22282
ang3[13,0,4,26] | 0.26585
ang3[13,0,4,27] | 0.31845
ang3[13,0,4,28] | 0.35846
ang3[13,0,4,29] | 0.37194
ang3[13,0,4,30] | 0.37108
ang3[13,0,4,31] | 0.3695
ang3[13,0,4,32] | 0.35964
ang3[13,0,4,33] | 0.26764
ang3[13,0,4,34] | 0.13016
ang3[13,0,4,35] | 0
ang3[13,0,4,36] | 0
ang3[13,0,4,37] | 0
ang3[13,0,4,38] | 0
ang3[13,0,4,39] | 0
ang3[13,0,4,40] | 0
ang3[13,0,4,41] | 0
ang3[13,0,4,42] | 0.12947
ang3[13,0,4,43] | 0.27063
ang3[13,0,4,44] | 0.36173
ang3[13,0,4,45] | 0.37529
ang3[13,0,4,46] | 0.37018
ang3[13,0,4,47] | 0.3712
ang3[13,0,5,0] | 0.37169
ang3[13,0,5,1] | 0.37199
ang3[13,0,5,2] | 0.37236
ang3[13,0,5,3] | 0.37258
ang3[13,0,5,4] | 0.37258
ang3[13,0,5,5] | 0.37228
ang3[13,0,5,6] | 0.37136
ang3[13,0,5,7] | 0.37257
ang3[13,0,5,8] | 0.36422
ang3[13,0,5,9] | 0.29246
ang3[13,0,5,10] | 0.16592
ang3[13,0,5,11] | 0.054477
ang3[13,0,5,12] | 0
ang3[13,0,5,13] | 0
ang3[13,0,5,14] | 0
ang3[13,0,5,15] | 0
ang3[13,0,5,16] | 0.03843
ang3[13,0,5,17] | 0.079154
ang3[13,0,5,18] | 0.17466
ang3[13,0,5,19] | 0.11244
ang3[13,0,5,20] | 0.080432
ang3[13,0,5,21] | 0.058348
ang3[13,0,5,22] | 0.073461
ang3[13,0,5,23] | 0.087112
ang3[13,0,5,24] | 0.11096
ang3[13,0,5,25] | 0.11011
ang3[13,0,5,26] | 0.022013
ang3[13,0,5,27] | 0.027889
ang3[13,0,5,28] | 0.041693
ang3[13,0,5,29] | 0.059864
ang3[13,0,5,30] | 0.092445
ang3[13,0,5,31] | 0.13622
ang3[13,0,5,32] | 0.19115
ang3[13,0,5,33] | 0.27364
ang3[13,0,5,34] | 0.38631
ang3[13,0,5,35] | 0.415
ang3[13,0,5,36] | 0.415
ang3[13,0,5,37] | 0.415
ang3[13,0,5,38] | 0.415
ang3[13,0,5,39] | 0.415
ang3[13,0,5,40] | 0.415
ang3[13,0,5,41] | 0.415
ang3[13,0,5,42] | 0.34843
ang3[13,0,5,43] | 0.29547
ang3[13,0,5,44] | 0.14621
ang3[13,0,5,45] | 0.029855
ang3[13,0,5,46] | 0.053389
ang3[13,0,5,47] | 0.10995
ang3[13,0,6,0] | 0.061669
ang3[13,0,6,1] | 0.072444
ang3[13,0,6,2] | 0.079237
ang3[13,0,6,3] | 0.079237
ang3[13,0,6,4] | 0.079237
ang3[13,0,6,5] | 0.093239
ang3[13,0,6,6] | 0.13413
ang3[13,0,6,7] | 0.24229
ang3[13,0,6,8] | 0.26176
ang3[13,0,6,9] | 0.28268
ang3[13,0,6,10] | 0.415
ang3[13,0,6,11] | 0.415
ang3[13,0,6,12] | 0.415
ang3[13,0,6,13] | 0.415
ang3[13,0,6,14] | 0.415
ang3[13,0,6,15] | 0.415
ang3[13,0,6,16] | 0.415
ang3[13,0,6,17] | 0.415
ang3[13,0,6,18] | 0.41228
ang3[13,0,6,19] | 0.28156
ang3[13,0,6,20] | 0.25197
ang3[13,0,6,21] | 0.22761
ang3[13,0,6,22] | 0.26314
ang3[13,0,6,23] | 0.14418
ang3[13,0,6,24] | 0.12296
ang3[13,0,6,25] | 0.18718
ang3[13,0,6,26] | 0.13176
ang3[13,0,6,27] | 0.09526
ang3[13,0,6,28] | 0.093233
ang3[13,0,6,29] | 0.1317
ang3[13,0,6,30] | 0.11401
ang3[13,0,6,31] | 0.19333
ang3[13,0,6,32] | 0.39538
ang3[13,0,6,33] | 0.2551
ang3[13,0,6,34] | 0.39855
ang3[13,0,6,35] | 0.415
ang3[13,0,6,36] | 0.415
ang3[13,0,6,37] | 0.415
ang3[13,0,6,38] | 0.415
ang3[13,0,6,39] | 0.415
ang3[13,0,6,40] | 0.415
ang3[13,0,6,41] | 0.415
ang3[13,0,6,42] | 0.387
ang3[13,0,6,43] | 0.24602
ang3[13,0,6,44] | 0.20603
ang3[13,0,6,45] | 0.16328
ang3[13,0,6,46] | 0.14989
ang3[13,0,6,47] | 0.069961
ang3[13,1,0,0] | 0
ang3[13,1,0,1] | 0
ang3[13,1,0,2] | 0
ang3[13,1,0,3] | 0
ang3[13,1,0,4] | 0
ang3[13,1,0,5] | 0
ang3[13,1,0,6] | 0
ang3[13,1,0,7] | 0
ang3[13,1,0,8] | 0
ang3[13,1,0,9] | 0
ang3[13,1,0,10] | 0
ang3[13,1,0,11] | 0
ang3[13,1,0,12] | 0
ang3[13,1,0,13] | 0
ang3[13,1,0,14] | 0
ang3[13,1,0,15] | 0
ang3[13,1,0,16] | 0
ang3[13,1,0,17] | 0
ang3[13,1,0,18] | 0
ang3[13,1,0,19] | 0
ang3[13,1,0,20] | 0
ang3[13,1,0,21] | 0
ang3[13,1,0,22] | 0
ang3[13,1,0,23] | 0
ang3[13,1,0,24] | 0
ang3[13,1,0,25] | 0
ang3[13,1,0,26] | 0
ang3[13,1,0,27] | 0
ang3[13,1,0,28] | 0
ang3[13,1,0,29] | 0
ang3[13,1,0,30] | 0
ang3[13,1,0,31] | 0
ang3[13,1,0,32] | 0
ang3[13,1,0,33] | 0
ang3[13,1,0,34] | 0
ang3[13,1,0,35] | 0
ang3[13,1,0,36] | 0
ang3[13,1,0,37] | 0
ang3[13,1,0,38] | 0
ang3[13,1,0,39] | 0
ang3[13,1,0,40] | 0
ang3[13,1,0,41] | 0
ang3[13,1,0,42] | 0
ang3[13,1,0,43] | 0
ang3[13,1,0,44] | 0
ang3[13,1,0,45] | 0
ang3[13,1,0,46] | 0
ang3[13,1,0,47] | 0
ang3[13,1,1,0] | 0
ang3[13,1,1,1] | 0
ang3[13,1,1,2] | 0
ang3[13,1,1,3] | 0
ang3[13,1,1,4] | 0
ang3[13,1,1,5] | 0
ang3[13,1,1,6] | 0
ang3[13,1,1,7] | 0
ang3[13,1,1,8] | 0
ang3[13,1,1,9] | 0
ang3[13,1,1,10] | 0
ang3[13,1,1,11] | 0
ang3[13,1,1,12] | 0
ang3[13,1,1,13] | 0
ang3[13,1,1,14] | 0
ang3[13,1,1,15] | 0
ang3[13,1,1,16] | 0
ang3[13,1,1,17] | 0
ang3[13,1,1,18] | 0
ang3[13,1,1,19] | 0
ang3[13,1,1,20] | 0
ang3[13,1,1,21] | 0
ang3[13,1,1,22] | 0
ang3[13,1,1,23] | 0
ang3[13,1,1,24] | 0
ang3[13,1,1,25] | 0
ang3[13,1,1,26] | 0
ang3[13,1,1,27] | 0
ang3[13,1,1,28] | 0
ang3[13,1,1,29] | 0
ang3[13,1,1,30] | 0
ang3[13,1,1,31] | 0
ang3[13,1,1,32] | 0
ang3[13,1,1,33] | 0
ang3[13,1,1,34] | 0
ang3[13,1,1,35] | 0
ang3[13,1,1,36] | 0
ang3[13,1,1,37] | 0
ang3[13,1,1,38] | 0
ang3[13,1,1,39] | 0
ang3[13,1,1,40] | 0
ang3[13,1,1,41] | 0
ang3[13,1,1,42] | 0
ang3[13,1,1,43] | 0
ang3[13,1,1,44] | 0
ang3[13,1,1,45] | 0
ang3[13,1,1,46] | 0
ang3[13,1,1,47] | 0
ang3[13,1,2,0] | 0
ang3[13,1,2,1] | 0
ang3[13,1,2,2] | 0
ang3[13,1,2,3] | 0
ang3[13,1,2,4] | 0
ang3[13,1,2,5] | 0
ang3[13,1,2,6] | 0
ang3[13,1,2,7] | 0
ang3[13,1,2,8] | 0
ang3[13,1,2,9] | 0
ang3[13,1,2,10] | 0
ang3[13,1,2,11] | 0
ang3[13,1,2,12] | 0
ang3[13,1,2,13] | 0
ang3[13,1,2,14] | 0
ang3[13,1,2,15] | 0
ang3[13,1,2,16] | 0
ang3[13,1,2,17] | 0
ang3[13,1,2,18] | 0
ang3[13,1,2,19] | 0
ang3[13,1,2,20] | 0
ang3[13,1,2,21] | 0
ang3[13,1,2,22] | 0
ang3[13,1,2,23] | 0
ang3[13,1,2,24] | 0
ang3[13,1,2,25] | 0
ang3[13,1,2,26] | 0
ang3[13,1,2,27] | 0
ang3[13,1,2,28] | 0
ang3[13,1,2,29] | 0
ang3[13,1,2,30] | 0
ang3[13,1,2,31] | 0
ang3[13,1,2,32] | 0
ang3[13,1,2,33] | 0
ang3[13,1,2,34] | 0
ang3[13,1,2,35] | 0
ang3[13,1,2,36] | 0
ang3[13,1,2,37] | 0
ang3[13,1,2,38] | 0
ang3[13,1,2,39] | 0
ang3[13,1,2,40] | 0
ang3[13,1,2,41] | 0
ang3[13,1,2,42] | 0
ang3[13,1,2,43] | 0
ang3[13,1,2,44] | 0
ang3[13,1,2,45] | 0
ang3[13,1,2,46] | 0
ang3[13,1,2,47] | 0
ang3[13,1,3,0] | 0
ang3[13,1,3,1] | 0
ang3[13,1,3,2] | 0
ang3[13,1,3,3] | 0
ang3[13,1,3,4] | 0
ang3[13,1,3,5] | 0
ang3[13,1,3,6] | 0
ang3[13,1,3,7] | 0
ang3[13,1,3,8] | 0
ang3[13,1,3,9] | 0
ang3[13,1,3,10] | 0
ang3[13,1,3,11] | 0
ang3[13,1,3,12] | 0
ang3[13,1,3,13] | 0
ang3[13,1,3,14] | 0
ang3[13,1,3,15] | 0
ang3[13,1,3,16] | 0
ang3[13,1,3,17] | 0
ang3[13,1,3,18] | 0
ang3[13,1,3,19] | 0
ang3[13,1,3,20] | 0
ang3[13,1,3,21] | 0
ang3[13,1,3,22] | 0
ang3[13,1,3,23] | 0
ang3[13,1,3,24] | 0
ang3[13,1,3,25] | 0
ang3[13,1,3,26] | 0
ang3[13,1,3,27] | 0
ang3[13,1,3,28] | 0
ang3[13,1,3,29] | 0
ang3[13,1,3,30] | 0
ang3[13,1,3,31] | 0
ang3[13,1,3,32] | 0
ang3[13,1,3,33] | 0
ang3[13,1,3,34] | 0
ang3[13,1,3,35] | 0
ang3[13,1,3,36] | 0
ang3[13,1,3,37] | 0
ang3[13,1,3,38] | 0
ang3[13,1,3,39] | 0
ang3[13,1,3,40] | 0
ang3[13,1,3,41] | 0
ang3[13,1,3,42] | 0
ang3[13,1,3,43] | 0
ang3[13,1,3,44] | 0
ang3[13,1,3,45] | 0
ang3[13,1,3,46] | 0
ang3[13,1,3,47] | 0
ang3[13,1,4,0] | 0
ang3[13,1,4,1] | 0
ang3[13,1,4,2] | 0
ang3[13,1,4,3] | 0
ang3[13,1,4,4] | 0
ang3[13,1,4,5] | 0
ang3[13,1,4,6] | 0
ang3[13,1,4,7] | 0
ang3[13,1,4,8] | 0
ang3[13,1,4,9] | 0
ang3[13,1,4,10] | 0
ang3[13,1,4,11] | 0
ang3[13,1,4,12] | 0
ang3[13,1,4,13] | 0
ang3[13,1,4,14] | 0
ang3[13,1,4,15] | 0
ang3[13,1,4,16] | 0
ang3[13,1,4,17] | 0
ang3[13,1,4,18] | 0
ang3[13,1,4,19] | 0
ang3[13,1,4,20] | 0
ang3[13,1,4,21] | 0
ang3[13,1,4,22] | 0
ang3[13,1,4,23] | 0
ang3[13,1,4,24] | 0
ang3[13,1,4,25] | 0
ang3[13,1,4,26] | 0
ang3[13,1,4,27] | 0
ang3[13,1,4,28] | 0
ang3[13,1,4,29] | 0
ang3[13,1,4,30] | 0
ang3[13,1,4,31] | 0
ang3[13,1,4,32] | 0
ang3[13,1,4,33] | 0
ang3[13,1,4,34] | 0
ang3[13,1,4,35] | 0
ang3[13,1,4,36] | 0
ang3[13,1,4,37] | 0
ang3[13,1,4,38] | 0
ang3[13,1,4,39] | 0
ang3[13,1,4,40] | 0
ang3[13,1,4,41] | 0
ang3[13,1,4,42] | 0
ang3[13,1,4,43] | 0
ang3[13,1,4,44] | 0
ang3[13,1,4,45] | 0
ang3[13,1,4,46] | 0
ang3[13,1,4,47] | 0
ang3[13,1,5,0] | 0
ang3[13,1,5,1] | 0
ang3[13,1,5,2] | 0
ang3[13,1,5,3] | 0
ang3[13,1,5,4] | 0
ang3[13,1,5,5] | 0
ang3[13,1,5,6] | 0
ang3[13,1,5,7] | 0
ang3[13,1,5,8] | 0
ang3[13,1,5,9] | 0
ang3[13,1,5,10] | 0
ang3[13,1,5,11] | 0
ang3[13,1,5,12] | 0
ang3[13,1,5,13] | 0
ang3[13,1,5,14] | 0
ang3[13,1,5,15] | 0
ang3[13,1,5,16] | 0
ang3[13,1,5,17] | 0
ang3[13,1,5,18] | 0
ang3[13,1,5,19] | 0
ang3[13,1,5,20] | 0
ang3[13,1,5,21] | 0
ang3[13,1,5,22] | 0
ang3[13,1,5,23] | 0
ang3[13,1,5,24] | 0
ang3[13,1,5,25] | 0
ang3[13,1,5,26] | 0
ang3[13,1,5,27] | 0
ang3[13,1,5,28] | 0
ang3[13,1,5,29] | 0
ang3[13,1,5,30] | 0
ang3[13,1,5,31] | 0
ang3[13,1,5,32] | 0
ang3[13,1,5,33] | 0
ang3[13,1,5,34] | 0
ang3[13,1,5,35] | 0
ang3[13,1,5,36] | 0
ang3[13,1,5,37] | 0
ang3[13,1,5,38] | 0
ang3[13,1,5,39] | 0
ang3[13,1,5,40] | 0
ang3[13,1,5,41] | 0
ang3[13,1,5,42] | 0
ang3[13,1,5,43] | 0
ang3[13,1,5,44] | 0
ang3[13,1,5,45] | 0
ang3[13,1,5,46] | 0
ang3[13,1,5,47] | 0
ang3[13,1,6,0] | 0
ang3[13,1,6,1] | 0
ang3[13,1,6,2] | 0
ang3[13,1,6,3] | 0
ang3[13,1,6,4] | 0
ang3[13,1,6,5] | 0
ang3[13,1,6,6] | 0
ang3[13,1,6,7] | 0
ang3[13,1,6,8] | 0
ang3[13,1,6,9] | 0
ang3[13,1,6,10] | 0
ang3[13,1,6,11] | 0
ang3[13,1,6,12] | 0
ang3[13,1,6,13] | 0
ang3[13,1,6,14] | 0
ang3[13,1,6,15] | 0
ang3[13,1,6,16] | 0
ang3[13,1,6,17] | 0
ang3[13,1,6,18] | 0
ang3[13,1,6,19] | 0
ang3[13,1,6,20] | 0
ang3[13,1,6,21] | 0
ang3[13,1,6,22] | 0
ang3[13,1,6,23] | 0
ang3[13,1,6,24] | 0
ang3[13,1,6,25] | 0
ang3[13,1,6,26] | 0
ang3[13,1,6,27] | 0
ang3[13,1,6,28] | 0
ang3[13,1,6,29] | 0
ang3[13,1,6,30] | 0
ang3[13,1,6,31] | 0
ang3[13,1,6,32] | 0
ang3[13,1,6,33] | 0
ang3[13,1,6,34] | 0
ang3[13,1,6,35] | 0
ang3[13,1,6,36] | 0
ang3[13,1,6,37] | 0
ang3[13,1,6,38] | 0
ang3[13,1,6,39] | 0
ang3[13,1,6,40] | 0
ang3[13,1,6,41] | 0
ang3[13,1,6,42] | 0
ang3[13,1,6,43] | 0
ang3[13,1,6,44] | 0
ang3[13,1,6,45] | 0
ang3[13,1,6,46] | 0
ang3[13,1,6,47] | 0
ang3[13,2,0,0] | 0
ang3[13,2,0,1] | 0
ang3[13,2,0,2] | 0
ang3[13,2,0,3] | 0
ang3[13,2,0,4] | 0
ang3[13,2,0,5] | 0
ang3[13,2,0,6] | 0
ang3[13,2,0,7] | 0
ang3[13,2,0,8] | 0
ang3[13,2,0,9] | 0
ang3[13,2,0,10] | 0
ang3[13,2,0,11] | 0
ang3[13,2,0,12] | 0
ang3[13,2,0,13] | 0
ang3[13,2,0,14] | 0
ang3[13,2,0,15] | 0
ang3[13,2,0,16] | 0
ang3[13,2,0,17] | 0
ang3[13,2,0,18] | 0
ang3[13,2,0,19] | 0
ang3[13,2,0,20] | 0
ang3[13,2,0,21] | 0
ang3[13,2,0,22] | 0
ang3[13,2,0,23] | 0
ang3[13,2,0,24] | 0
ang3[13,2,0,25] | 0
ang3[13,2,0,26] | 0
ang3[13,2,0,27] | 0
ang3[13,2,0,28] | 0
ang3[13,2,0,29] | 0
ang3[13,2,0,30] | 0
ang3[13,2,0,31] | 0
ang3[13,2,0,32] | 0
ang3[13,2,0,33] | 0
ang3[13,2,0,34] | 0
ang3[13,2,0,35] | 0
ang3[13,2,0,36] | 0
ang3[13,2,0,37] | 0
ang3[13,2,0,38] | 0
ang3[13,2,0,39] | 0
ang3[13,2,0,40] | 0
ang3[13,2,0,41] | 0
ang3[13,2,0,42] | 0
ang3[13,2,0,43] | 0
ang3[13,2,0,44] | 0
ang3[13,2,0,45] | 0
ang3[13,2,0,46] | 0
ang3[13,2,0,47] | 0
ang3[13,2,1,0] | 0
ang3[13,2,1,1] | 0
ang3[13,2,1,2] | 0
ang3[13,2,1,3] | 0
ang3[13,2,1,4] | 0
ang3[13,2,1,5] | 0
ang3[13,2,1,6] | 0
ang3[13,2,1,7] | 0
ang3[13,2,1,8] | 0
ang3[13,2,1,9] | 0
ang3[13,2,1,10] | 0
ang3[13,2,1,11] | 0
ang3[13,2,1,12] | 0
ang3[13,2,1,13] | 0
ang3[13,2,1,14] | 0
ang3[13,2,1,15] | 0
ang3[13,2,1,16] | 0
ang3[13,2,1,17] | 0
ang3[13,2,1,18] | 0
ang3[13,2,1,19] | 0
ang3[13,2,1,20] | 0
ang3[13,2,1,21] | 0
ang3[13,2,1,22] | 0
ang3[13,2,1,23] | 0
ang3[13,2,1,24] | 0
ang3[13,2,1,25] | 0
ang3[13,2,1,26] | 0
ang3[13,2,1,27] | 0
ang3[13,2,1,28] | 0
ang3[13,2,1,29] | 0
ang3[13,2,1,30] | 0
ang3[13,2,1,31] | 0
ang3[13,2,1,32] | 0
ang3[13,2,1,33] | 0
ang3[13,2,1,34] | 0
ang3[13,2,1,35] | 0
ang3[13,2,1,36] | 0
ang3[13,2,1,37] | 0
ang3[13,2,1,38] | 0
ang3[13,2,1,39] | 0
ang3[13,2,1,40] | 0
ang3[13,2,1,41] | 0
ang3[13,2,1,42] | 0
ang3[13,2,1,43] | 0
ang3[13,2,1,44] | 0
ang3[13,2,1,45] | 0
ang3[13,2,1,46] | 0
ang3[13,2,1,47] | 0
ang3[13,2,2,0] | 0
ang3[13,2,2,1] | 0
ang3[13,2,2,2] | 0
ang3[13,2,2,3] | 0
ang3[13,2,2,4] | 0
ang3[13,2,2,5] | 0
ang3[13,2,2,6] | 0
ang3[13,2,2,7] | 0
ang3[13,2,2,8] | 0
ang3[13,2,2,9] | 0
ang3[13,2,2,10] | 0
ang3[13,2,2,11] | 0
ang3[13,2,2,12] | 0
ang3[13,2,2,13] | 0
ang3[13,2,2,14] | 0
ang3[13,2,2,15] | 0
ang3[13,2,2,16] | 0
ang3[13,2,2,17] | 0
ang3[13,2,2,18] | 0
ang3[13,2,2,19] | 0
ang3[13,2,2,20] | 0
ang3[13,2,2,21] | 0
ang3[13,2,2,22] | 0
ang3[13,2,2,23] | 0
ang3[13,2,2,24] | 0
ang3[13,2,2,25] | 0
ang3[13,2,2,26] | 0
ang3[13,2,2,27] | 0
ang3[13,2,2,28] | 0
ang3[13,2,2,29] | 0
ang3[13,2,2,30] | 0
ang3[13,2,2,31] | 0
ang3[13,2,2,32] | 0
ang3[13,2,2,33] | 0
ang3[13,2,2,34] | 0
ang3[13,2,2,35] | 0
ang3[13,2,2,36] | 0
ang3[13,2,2,37] | 0
ang3[13,2,2,38] | 0
ang3[13,2,2,39] | 0
ang3[13,2,2,40] | 0
ang3[13,2,2,41] | 0
ang3[13,2,2,42] | 0
ang3[13,2,2,43] | 0
ang3[13,2,2,44] | 0
ang3[13,2,2,45] | 0
ang3[13,2,2,46] | 0
ang3[13,2,2,47] | 0
ang3[13,2,3,0] | 0
ang3[13,2,3,1] | 0
ang3[13,2,3,2] | 0
ang3[13,2,3,3] | 0
ang3[13,2,3,4] | 0
ang3[13,2,3,5] | 0
ang3[13,2,3,6] | 0
ang3[13,2,3,7] | 0
ang3[13,2,3,8] | 0
ang3[13,2,3,9] | 0
ang3[13,2,3,10] | 0
ang3[13,2,3,11] | 0
ang3[13,2,3,12] | 0
ang3[13,2,3,13] | 0
ang3[13,2,3,14] | 0
ang3[13,2,3,15] | 0
ang3[13,2,3,16] | 0
ang3[13,2,3,17] | 0
ang3[13,2,3,18] | 0
ang3[13,2,3,19] | 0
ang3[13,2,3,20] | 0
ang3[13,2,3,21] | 0
ang3[13,2,3,22] | 0
ang3[13,2,3,23] | 0
ang3[13,2,3,24] | 0
ang3[13,2,3,25] | 0
ang3[13,2,3,26] | 0
ang3[13,2,3,27] | 0
ang3[13,2,3,28] | 0
ang3[13,2,3,29] | 0
ang3[13,2,3,30] | 0
ang3[13,2,3,31] | 0
ang3[13,2,3,32] | 0
ang3[13,2,3,33] | 0
ang3[13,2,3,34] | 0
ang3[13,2,3,35] | 0
ang3[13,2,3,36] | 0
ang3[13,2,3,37] | 0
ang3[13,2,3,38] | 0
ang3[13,2,3,39] | 0
ang3[13,2,3,40] | 0
ang3[13,2,3,41] | 0
ang3[13,2,3,42] | 0
ang3[13,2,3,43] | 0
ang3[13,2,3,44] | 0
ang3[13,2,3,45] | 0
ang3[13,2,3,46] | 0
ang3[13,2,3,47] | 0
ang3[13,2,4,0] | 0
ang3[13,2,4,1] | 0
ang3[13,2,4,2] | 0
ang3[13,2,4,3] | 0
ang3[13,2,4,4] | 0
ang3[13,2,4,5] | 0
ang3[13,2,4,6] | 0
ang3[13,2,4,7] | 0
ang3[13,2,4,8] | 0
ang3[13,2,4,9] | 0
ang3[13,2,4,10] | 0
ang3[13,2,4,11] | 0
ang3[13,2,4,12] | 0
ang3[13,2,4,13] | 0
ang3[13,2,4,14] | 0
ang3[13,2,4,15] | 0
ang3[13,2,4,16] | 0
ang3[13,2,4,17] | 0
ang3[13,2,4,18] | 0
ang3[13,2,4,19] | 0
ang3[13,2,4,20] | 0
ang3[13,2,4,21] | 0
ang3[13,2,4,22] | 0
ang3[13,2,4,23] | 0
ang3[13,2,4,24] | 0
ang3[13,2,4,25] | 0
ang3[13,2,4,26] | 0
ang3[13,2,4,27] | 0
ang3[13,2,4,28] | 0
ang3[13,2,4,29] | 0
ang3[13,2,4,30] | 0
ang3[13,2,4,31] | 0
ang3[13,2,4,32] | 0
ang3[13,2,4,33] | 0
ang3[13,2,4,34] | 0
ang3[13,2,4,35] | 0
ang3[13,2,4,36] | 0
ang3[13,2,4,37] | 0
ang3[13,2,4,38] | 0
ang3[13,2,4,39] | 0
ang3[13,2,4,40] | 0
ang3[13,2,4,41] | 0
ang3[13,2,4,42] | 0
ang3[13,2,4,43] | 0
ang3[13,2,4,44] | 0
ang3[13,2,4,45] | 0
ang3[13,2,4,46] | 0
ang3[13,2,4,47] | 0
ang3[13,2,5,0] | 0
ang3[13,2,5,1] | 0
ang3[13,2,5,2] | 0
ang3[13,2,5,3] | 0
ang3[13,2,5,4] | 0
ang3[13,2,5,5] | 0
ang3[13,2,5,6] | 0
ang3[13,2,5,7] | 0
ang3[13,2,5,8] | 0
ang3[13,2,5,9] | 0
ang3[13,2,5,10] | 0
ang3[13,2,5,11] | 0
ang3[13,2,5,12] | 0
ang3[13,2,5,13] | 0
ang3[13,2,5,14] | 0
ang3[13,2,5,15] | 0
ang3[13,2,5,16] | 0
ang3[13,2,5,17] | 0
ang3[13,2,5,18] | 0
ang3[13,2,5,19] | 0
ang3[13,2,5,20] | 0
ang3[13,2,5,21] | 0
ang3[13,2,5,22] | 0
ang3[13,2,5,23] | 0
ang3[13,2,5,24] | 0
ang3[13,2,5,25] | 0
ang3[13,2,5,26] | 0
ang3[13,2,5,27] | 0
ang3[13,2,5,28] | 0
ang3[13,2,5,29] | 0
ang3[13,2,5,30] | 0
ang3[13,2,5,31] | 0
ang3[13,2,5,32] | 0
ang3[13,2,5,33] | 0
ang3[13,2,5,34] | 0
ang3[13,2,5,35] | 0
ang3[13,2,5,36] | 0
ang3[13,2,5,37] | 0
ang3[13,2,5,38] | 0
ang3[13,2,5,39] | 0
ang3[13,2,5,40] | 0
ang3[13,2,5,41] | 0
ang3[13,2,5,42] | 0
ang3[13,2,5,43] | 0
ang3[13,2,5,44] | 0
ang3[13,2,5,45] | 0
ang3[13,2,5,46] | 0
ang3[13,2,5,47] | 0
ang3[13,2,6,0] | 0
ang3[13,2,6,1] | 0
ang3[13,2,6,2] | 0
ang3[13,2,6,3] | 0
ang3[13,2,6,4] | 0
ang3[13,2,6,5] | 0
ang3[13,2,6,6] | 0
ang3[13,2,6,7] | 0
ang3[13,2,6,8] | 0
ang3[13,2,6,9] | 0
ang3[13,2,6,10] | 0
ang3[13,2,6,11] | 0
ang3[13,2,6,12] | 0
ang3[13,2,6,13] | 0
ang3[13,2,6,14] | 0
ang3[13,2,6,15] | 0
ang3[13,2,6,16] | 0
ang3[13,2,6,17] | 0
ang3[13,2,6,18] | 0
ang3[13,2,6,19] | 0
ang3[13,2,6,20] | 0
ang3[13,2,6,21] | 0
ang3[13,2,6,22] | 0
ang3[13,2,6,23] | 0
ang3[13,2,6,24] | 0
ang3[13,2,6,25] | 0
ang3[13,2,6,26] | 0
ang3[13,2,6,27] | 0
ang3[13,2,6,28] | 0
ang3[13,2,6,29] | 0
ang3[13,2,6,30] | 0
ang3[13,2,6,31] | 0
ang3[13,2,6,32] | 0
ang3[13,2,6,33] | 0
ang3[13,2,6,34] | 0
ang3[13,2,6,35] | 0
ang3[13,2,6,36] | 0
ang3[13,2,6,37] | 0
ang3[13,2,6,38] | 0
ang3[13,2,6,39] | 0
ang3[13,2,6,40] | 0
ang3[13,2,6,41] | 0
ang3[13,2,6,42] | 0
ang3[13,2,6,43] | 0
ang3[13,2,6,44] | 0
ang3[13,2,6,45] | 0
ang3[13,2,6,46] | 0
ang3[13,2,6,47] | 0
ang3[13,3,0,0] | 0
ang3[13,3,0,1] | 0
ang3[13,3,0,2] | 0
ang3[13,3,0,3] | 0
ang3[13,3,0,4] | 0
ang3[13,3,0,5] | 0
ang3[13,3,0,6] | 0
ang3[13,3,0,7] | 0
ang3[13,3,0,8] | 0
ang3[13,3,0,9] | 0
ang3[13,3,0,10] | 0
ang3[13,3,0,11] | 0
ang3[13,3,0,12] | 0
ang3[13,3,0,13] | 0
ang3[13,3,0,14] | 0
ang3[13,3,0,15] | 0
ang3[13,3,0,16] | 0
ang3[13,3,0,17] | 0
ang3[13,3,0,18] | 0
ang3[13,3,0,19] | 0
ang3[13,3,0,20] | 0
ang3[13,3,0,21] | 0
ang3[13,3,0,22] | 0
ang3[13,3,0,23] | 0
ang3[13,3,0,24] | 0
ang3[13,3,0,25] | 0
ang3[13,3,0,26] | 0
ang3[13,3,0,27] | 0
ang3[13,3,0,28] | 0
ang3[13,3,0,29] | 0
ang3[13,3,0,30] | 0
ang3[13,3,0,31] | 0
ang3[13,3,0,32] | 0
ang3[13,3,0,33] | 0
ang3[13,3,0,34] | 0
ang3[13,3,0,35] | 0
ang3[13,3,0,36] | 0
ang3[13,3,0,37] | 0
ang3[13,3,0,38] | 0
ang3[13,3,0,39] | 0
ang3[13,3,0,40] | 0
ang3[13,3,0,41] | 0
ang3[13,3,0,42] | 0
ang3[13,3,0,43] | 0
ang3[13,3,0,44] | 0
ang3[13,3,0,45] | 0
ang3[13,3,0,46] | 0
ang3[13,3,0,47] | 0
ang3[13,3,1,0] | 0
ang3[13,3,1,1] | 0
ang3[13,3,1,2] | 0
ang3[13,3,1,3] | 0
ang3[13,3,1,4] | 0
ang3[13,3,1,5] | 0
ang3[13,3,1,6] | 0
ang3[13,3,1,7] | 0
ang3[13,3,1,8] | 0
ang3[13,3,1,9] | 0
ang3[13,3,1,10] | 0
ang3[13,3,1,11] | 0
ang3[13,3,1,12] | 0
ang3[13,3,1,13] | 0
ang3[13,3,1,14] | 0
ang3[13,3,1,15] | 0
ang3[13,3,1,16] | 0
ang3[13,3,1,17] | 0
ang3[13,3,1,18] | 0
ang3[13,3,1,19] | 0
ang3[13,3,1,20] | 0
ang3[13,3,1,21] | 0
ang3[13,3,1,22] | 0
ang3[13,3,1,23] | 0
ang3[13,3,1,24] | 0
ang3[13,3,1,25] | 0
ang3[13,3,1,26] | 0
ang3[13,3,1,27] | 0
ang3[13,3,1,28] | 0
ang3[13,3,1,29] | 0
ang3[13,3,1,30] | 0
ang3[13,3,1,31] | 0
ang3[13,3,1,32] | 0
ang3[13,3,1,33] | 0
ang3[13,3,1,34] | 0
ang3[13,3,1,35] | 0
ang3[13,3,1,36] | 0
ang3[13,3,1,37] | 0
ang3[13,3,1,38] | 0
ang3[13,3,1,39] | 0
ang3[13,3,1,40] | 0
ang3[13,3,1,41] | 0
ang3[13,3,1,42] | 0
ang3[13,3,1,43] | 0
ang3[13,3,1,44] | 0
ang3[13,3,1,45] | 0
ang3[13,3,1,46] | 0
ang3[13,3,1,47] | 0
ang3[13,3,2,0] | 0
ang3[13,3,2,1] | 0
ang3[13,3,2,2] | 0
ang3[13,3,2,3] | 0
ang3[13,3,2,4] | 0
ang3[13,3,2,5] | 0
ang3[13,3,2,6] | 0
ang3[13,3,2,7] | 0
ang3[13,3,2,8] | 0
ang3[13,3,2,9] | 0
ang3[13,3,2,10] | 0
ang3[13,3,2,11] | 0
ang3[13,3,2,12] | 0
ang3[13,3,2,13] | 0
ang3[13,3,2,14] | 0
ang3[13,3,2,15] | 0
ang3[13,3,2,16] | 0
ang3[13,3,2,17] | 0
ang3[13,3,2,18] | 0
ang3[13,3,2,19] | 0
ang3[13,3,2,20] | 0
ang3[13,3,2,21] | 0
ang3[13,3,2,22] | 0
ang3[13,3,2,23] | 0
ang3[13,3,2,24] | 0
ang3[13,3,2,25] | 0
ang3[13,3,2,26] | 0
ang3[13,3,2,27] | 0
ang3[13,3,2,28] | 0
ang3[13,3,2,29] | 0
ang3[13,3,2,30] | 0
ang3[13,3,2,31] | 0
ang3[13,3,2,32] | 0
ang3[13,3,2,33] | 0
ang3[13,3,2,34] | 0
ang3[13,3,2,35] | 0
ang3[13,3,2,36] | 0
ang3[13,3,2,37] | 0
ang3[13,3,2,38] | 0
ang3[13,3,2,39] | 0
ang3[13,3,2,40] | 0
ang3[13,3,2,41] | 0
ang3[13,3,2,42] | 0
ang3[13,3,2,43] | 0
ang3[13,3,2,44] | 0
ang3[13,3,2,45] | 0
ang3[13,3,2,46] | 0
ang3[13,3,2,47] | 0
ang3[13,3,3,0] | 0
ang3[13,3,3,1] | 0
ang3[13,3,3,2] | 0
ang3[13,3,3,3] | 0
ang3[13,3,3,4] | 0
ang3[13,3,3,5] | 0
ang3[13,3,3,6] | 0
ang3[13,3,3,7] | 0
ang3[13,3,3,8] | 0
ang3[13,3,3,9] | 0
ang3[13,3,3,10] | 0
ang3[13,3,3,11] | 0
ang3[13,3,3,12] | 0
ang3[13,3,3,13] | 0
ang3[13,3,3,14] | 0
ang3[13,3,3,15] | 0
ang3[13,3,3,16] | 0
ang3[13,3,3,17] | 0
ang3[13,3,3,18] | 0
ang3[13,3,3,19] | 0
ang3[13,3,3,20] | 0
ang3[13,3,3,21] | 0
ang3[13,3,3,22] | 0
ang3[13,3,3,23] | 0
ang3[13,3,3,24] | 0
ang3[13,3,3,25] | 0
ang3[13,3,3,26] | 0
ang3[13,3,3,27] | 0
ang3[13,3,3,28] | 0
ang3[13,3,3,29] | 0
ang3[13,3,3,30] | 0
ang3[13,3,3,31] | 0
ang3[13,3,3,32] | 0
ang3[13,3,3,33] | 0
ang3[13,3,3,34] | 0
ang3[13,3,3,35] | 0
ang3[13,3,3,36] | 0
ang3[13,3,3,37] | 0
ang3[13,3,3,38] | 0
ang3[13,3,3,39] | 0
ang3[13,3,3,40] | 0
ang3[13,3,3,41] | 0
ang3[13,3,3,42] | 0
ang3[13,3,3,43] | 0
ang3[13,3,3,44] | 0
ang3[13,3,3,45] | 0
ang3[13,3,3,46] | 0
ang3[13,3,3,47] | 0
ang3[13,3,4,0] | 0
ang3[13,3,4,1] | 0
ang3[13,3,4,2] | 0
ang3[13,3,4,3] | 0
ang3[13,3,4,4] | 0
ang3[13,3,4,5] | 0
ang3[13,3,4,6] | 0
ang3[13,3,4,7] | 0
ang3[13,3,4,8] | 0
ang3[13,3,4,9] | 0
ang3[13,3,4,10] | 0
ang3[13,3,4,11] | 0
ang3[13,3,4,12] | 0
ang3[13,3,4,13] | 0
ang3[13,3,4,14] | 0
ang3[13,3,4,15] | 0
ang3[13,3,4,16] | 0
ang3[13,3,4,17] | 0
ang3[13,3,4,18] | 0
ang3[13,3,4,19] | 0
ang3[13,3,4,20] | 0
ang3[13,3,4,21] | 0
ang3[13,3,4,22] | 0
ang3[13,3,4,23] | 0
ang3[13,3,4,24] | 0
ang3[13,3,4,25] | 0
ang3[13,3,4,26] | 0
ang3[13,3,4,27] | 0
ang3[13,3,4,28] | 0
ang3[13,3,4,29] | 0
ang3[13,3,4,30] | 0
ang3[13,3,4,31] | 0
ang3[13,3,4,32] | 0
ang3[13,3,4,33] | 0
ang3[13,3,4,34] | 0
ang3[13,3,4,35] | 0
ang3[13,3,4,36] | 0
ang3[13,3,4,37] | 0
ang3[13,3,4,38] | 0
ang3[13,3,4,39] | 0
ang3[13,3,4,40] | 0
ang3[13,3,4,41] | 0
ang3[13,3,4,42] | 0
ang3[13,3,4,43] | 0
ang3[13,3,4,44] | 0
ang3[13,3,4,45] | 0
ang3[13,3,4,46] | 0
ang3[13,3,4,47] | 0
ang3[13,3,5,0] | 0
ang3[13,3,5,1] | 0
ang3[13,3,5,2] | 0
ang3[13,3,5,3] | 0
ang3[13,3,5,4] | 0
ang3[13,3,5,5] | 0
ang3[13,3,5,6] | 0
ang3[13,3,5,7] | 0
ang3[13,3,5,8] | 0
ang3[13,3,5,9] | 0
ang3[13,3,5,10] | 0
ang3[13,3,5,11] | 0
ang3[13,3,5,12] | 0
ang3[13,3,5,13] | 0
ang3[13,3,5,14] | 0
ang3[13,3,5,15] | 0
ang3[13,3,5,16] | 0
ang3[13,3,5,17] | 0
ang3[13,3,5,18] | 0
ang3[13,3,5,19] | 0
ang3[13,3,5,20] | 0
ang3[13,3,5,21] | 0
ang3[13,3,5,22] | 0
ang3[13,3,5,23] | 0
ang3[13,3,5,24] | 0
ang3[13,3,5,25] | 0
ang3[13,3,5,26] | 0
ang3[13,3,5,27] | 0
ang3[13,3,5,28] | 0
ang3[13,3,5,29] | 0
ang3[13,3,5,30] | 0
ang3[13,3,5,31] | 0
ang3[13,3,5,32] | 0
ang3[13,3,5,33] | 0
ang3[13,3,5,34] | 0
ang3[13,3,5,35] | 0
ang3[13,3,5,36] | 0
ang3[13,3,5,37] | 0
ang3[13,3,5,38] | 0
ang3[13,3,5,39] | 0
ang3[13,3,5,40] | 0
ang3[13,3,5,41] | 0
ang3[13,3,5,42] | 0
ang3[13,3,5,43] | 0
ang3[13,3,5,44] | 0
ang3[13,3,5,45] | 0
ang3[13,3,5,46] | 0
ang3[13,3,5,47] | 0
ang3[13,3,6,0] | 0
ang3[13,3,6,1] | 0
ang3[13,3,6,2] | 0
ang3[13,3,6,3] | 0
ang3[13,3,6,4] | 0
ang3[13,3,6,5] | 0
ang3[13,3,6,6] | 0
ang3[13,3,6,7] | 0
ang3[13,3,6,8] | 0
ang3[13,3,6,9] | 0
ang3[13,3,6,10] | 0
ang3[13,3,6,11] | 0
ang3[13,3,6,12] | 0
ang3[13,3,6,13] | 0
ang3[13,3,6,14] | 0
ang3[13,3,6,15] | 0
ang3[13,3,6,16] | 0
ang3[13,3,6,17] | 0
ang3[13,3,6,18] | 0
ang3[13,3,6,19] | 0
ang3[13,3,6,20] | 0
ang3[13,3,6,21] | 0
ang3[13,3,6,22] | 0
ang3[13,3,6,23] | 0
ang3[13,3,6,24] | 0
ang3[13,3,6,25] | 0
ang3[13,3,6,26] | 0
ang3[13,3,6,27] | 0
ang3[13,3,6,28] | 0
ang3[13,3,6,29] | 0
ang3[13,3,6,30] | 0
ang3[13,3,6,31] | 0
ang3[13,3,6,32] | 0
ang3[13,3,6,33] | 0
ang3[13,3,6,34] | 0
ang3[13,3,6,35] | 0
ang3[13,3,6,36] | 0
ang3[13,3,6,37] | 0
ang3[13,3,6,38] | 0
ang3[13,3,6,39] | 0
ang3[13,3,6,40] | 0
ang3[13,3,6,41] | 0
ang3[13,3,6,42] | 0
ang3[13,3,6,43] | 0
ang3[13,3,6,44] | 0
ang3[13,3,6,45] | 0
ang3[13,3,6,46] | 0
ang3[13,3,6,47] | 0
ang3[14,0,0,0] | 0.043921
ang3[14,0,0,1] | 0.043554
ang3[14,0,0,2] | 0.04324
ang3[14,0,0,3] | 0.043084
ang3[14,0,0,4] | 0.043072
ang3[14,0,0,5] | 0.043266
ang3[14,0,0,6] | 0.044244
ang3[14,0,0,7] | 0.037241
ang3[14,0,0,8] | 0.047368
ang3[14,0,0,9] | 0.11107
ang3[14,0,0,10] | 0.23907
ang3[14,0,0,11] | 0.36485
ang3[14,0,0,12] | 0.415
ang3[14,0,0,13] | 0.415
ang3[14,0,0,14] | 0.415
ang3[14,0,0,15] | 0.415
ang3[14,0,0,16] | 0.415
ang3[14,0,0,17] | 0.37527
ang3[14,0,0,18] | 0.24806
ang3[14,0,0,19] | 0.11454
ang3[14,0,0,20] | 0.048075
ang3[14,0,0,21] | 0.0378
ang3[14,0,0,22] | 0.039547
ang3[14,0,0,23] | 0.044033
ang3[14,0,0,24] | 0.043972
ang3[14,0,0,25] | 0.0436
ang3[14,0,0,26] | 0.043301
ang3[14,0,0,27] | 0.043147
ang3[14,0,0,28] | 0.043159
ang3[14,0,0,29] | 0.043391
ang3[14,0,0,30] | 0.041892
ang3[14,0,0,31] | 0.038363
ang3[14,0,0,32] | 0.047278
ang3[14,0,0,33] | 0.10879
ang3[14,0,0,34] | 0.24146
ang3[14,0,0,35] | 0.37502
ang3[14,0,0,36] | 0.415
ang3[14,0,0,37] | 0.415
ang3[14,0,0,38] | 0.415
ang3[14,0,0,39] | 0.415
ang3[14,0,0,40] | 0.415
ang3[14,0,0,41] | 0.3831
ang3[14,0,0,42] | 0.25378
ang3[14,0,0,43] | 0.12076
ang3[14,0,0,44] | 0.049225
ang3[14,0,0,45] | 0.036178
ang3[14,0,0,46] | 0.038656
ang3[14,0,0,47] | 0.044005
ang3[14,0,1,0] | 0.043554
ang3[14,0,1,1] | 0.043252
ang3[14,0,1,2] | 0.042994
ang3[14,0,1,3] | 0.042764
ang3[14,0,1,4] | 0.042807
ang3[14,0,1,5] | 0.043158
ang3[14,0,1,6] | 0.044038
ang3[14,0,1,7] | 0.038167
ang3[14,0,1,8] | 0.06345
ang3[14,0,1,9] | 0.16503
ang3[14,0,1,10] | 0.30545
ang3[14,0,1,11] | 0.415
ang3[14,0,1,12] | 0.415
ang3[14,0,1,13] | 0.415
ang3[14,0,1,14] | 0.415
ang3[14,0,1,15] | 0.415
ang3[14,0,1,16] | 0.415
ang3[14,0,1,17] | 0.415
ang3[14,0,1,18] | 0.31933
ang3[14,0,1,19] | 0.16637
ang3[14,0,1,20] | 0.069334
ang3[14,0,1,21] | 0.038067
ang3[14,0,1,22] | 0.038913
ang3[14,0,1,23] | 0.043947
ang3[14,0,1,24] | 0.043424
ang3[14,0,1,25] | 0.043114
ang3[14,0,1,26] | 0.042817
ang3[14,0,1,27] | 0.042575
ang3[14,0,1,28] | 0.042597
ang3[14,0,1,29] | 0.04301
ang3[14,0,1,30] | 0.037803
ang3[14,0,1,31] | 0.016271
ang3[14,0,1,32] | 0.042442
ang3[14,0,1,33] | 0.12903
ang3[14,0,1,34] | 0.26303
ang3[14,0,1,35] | 0.36263
ang3[14,0,1,36] | 0.35777
ang3[14,0,1,37] | 0.34947
ang3[14,0,1,38] | 0.34593
ang3[14,0,1,39] | 0.34533
ang3[14,0,1,40] | 0.34031
ang3[14,0,1,41] | 0.31698
ang3[14,0,1,42] | 0.20905
ang3[14,0,1,43] | 0.082419
ang3[14,0,1,44] | 0.091927
ang3[14,0,1,45] | 0.090432
ang3[14,0,1,46] | 0.099672
ang3[14,0,1,47] | 0.076242
ang3[14,0,2,0] | 0.044508
ang3[14,0,2,1] | 0.044038
ang3[14,0,2,2] | 0.043712
ang3[14,0,2,3] | 0.043568
ang3[14,0,2,4] | 0.043568
ang3[14,0,2,5] | 0.043712
ang3[14,0,2,6] | 0.045147
ang3[14,0,2,7] | 0.033194
ang3[14,0,2,8] | 0.048915
ang3[14,0,2,9] | 0.1102
ang3[14,0,2,10] | 0.22568
ang3[14,0,2,11] | 0.35416
ang3[14,0,2,12] | 0.41047
ang3[14,0,2,13] | 0.41035
ang3[14,0,2,14] | 0.4117
ang3[14,0,2,15] | 0.4116
ang3[14,0,2,16] | 0.4107
ang3[14,0,2,17] | 0.37187
ang3[14,0,2,18] | 0.24199
ang3[14,0,2,19] | 0.084335
ang3[14,0,2,20] | 0.052088
ang3[14,0,2,21] | 0.12849
ang3[14,0,2,22] | 0.10782
ang3[14,0,2,23] | 0.067978
ang3[14,0,2,24] | 0.093094
ang3[14,0,2,25] | 0.072451
ang3[14,0,2,26] | 0.06624
ang3[14,0,2,27] | 0.068968
ang3[14,0,2,28] | 0.073211
ang3[14,0,2,29] | 0.076543
ang3[14,0,2,30] | 0.075203
ang3[14,0,2,31] | 0.11302
ang3[14,0,2,32] | 0.14693
ang3[14,0,2,33] | 0.11164
ang3[14,0,2,34] | 0.25753
ang3[14,0,2,35] | 0.38741
ang3[14,0,2,36] | 0.41034
ang3[14,0,2,37] | 0.41037
ang3[14,0,2,38] | 0.41152
ang3[14,0,2,39] | 0.41148
ang3[14,0,2,40] | 0.41071
ang3[14,0,2,41] | 0.3817
ang3[14,0,2,42] | 0.25697
ang3[14,0,2,43] | 0.13814
ang3[14,0,2,44] | 0.063221
ang3[14,0,2,45] | 0.036999
ang3[14,0,2,46] | 0.032475
ang3[14,0,2,47] | 0.036931
ang3[14,0,3,0] | 0.01705
ang3[14,0,3,1] | 0.03194
ang3[14,0,3,2] | 0.041908
ang3[14,0,3,3] | 0.043686
ang3[14,0,3,4] | 0.044268
ang3[14,0,3,5] | 0.044268
ang3[14,0,3,6] | 0.042511
ang3[14,0,3,7] | 0.042027
ang3[14,0,3,8] | 0.048165
ang3[14,0,3,9] | 0.14176
ang3[14,0,3,10] | 0.29961
ang3[14,0,3,11] | 0.415
ang3[14,0,3,12] | 0.415
ang3[14,0,3,13] | 0.415
ang3[14,0,3,14] | 0.415
ang3[14,0,3,15] | 0.415
ang3[14,0,3,16] | 0.415
ang3[14,0,3,17] | 0.415
ang3[14,0,3,18] | 0.34076
ang3[14,0,3,19] | 0.19141
ang3[14,0,3,20] | 0.058364
ang3[14,0,3,21] | 0.051552
ang3[14,0,3,22] | 0.047755
ang3[14,0,3,23] | 0.045929
ang3[14,0,3,24] | 0.043895
ang3[14,0,3,25] | 0.045308
ang3[14,0,3,26] | 0.042572
ang3[14,0,3,27] | 0.041758
ang3[14,0,3,28] | 0.042167
ang3[14,0,3,29] | 0.044814
ang3[14,0,3,30] | 0.040832
ang3[14,0,3,31] | 0.042095
ang3[14,0,3,32] | 0.046492
ang3[14,0,3,33] | 0.13727
ang3[14,0,3,34] | 0.32267
ang3[14,0,3,35] | 0.415
ang3[14,0,3,36] | 0.415
ang3[14,0,3,37] | 0.415
ang3[14,0,3,38] | 0.415
ang3[14,0,3,39] | 0.40839
ang3[14,0,3,40] | 0.27722
ang3[14,0,3,41] | 0.17011
ang3[14,0,3,42] | 0.22371
ang3[14,0,3,43] | 0.14926
ang3[14,0,3,44] | 0.061123
ang3[14,0,3,45] | 0.04258
ang3[14,0,3,46] | 0.041609
ang3[14,0,3,47] | 0.040638
ang3[14,0,4,0] | 0.093555
ang3[14,0,4,1] | 0.090995
ang3[14,0,4,2] | 0.089517
ang3[14,0,4,3] | 0.088875
ang3[14,0,4,4] | 0.086903
ang3[14,0,4,5] | 0.083269
ang3[14,0,4,6] | 0.076871
ang3[14,0,4,7] | 0.093906
ang3[14,0,4,8] | 0.09884
ang3[14,0,4,9] | 0.16997
ang3[14,0,4,10] | 0.19577
ang3[14,0,4,11] | 0.3122
ang3[14,0,4,12] | 0.3461
ang3[14,0,4,13] | 0.34846
ang3[14,0,4,14] | 0.3519
ang3[14,0,4,15] | 0.35471
ang3[14,0,4,16] | 0.3571
ang3[14,0,4,17] | 0.3511
ang3[14,0,4,18] | 0.2286
ang3[14,0,4,19] | 0.089696
ang3[14,0,4,20] | 0.0076245
ang3[14,0,4,21] | 0.0051868
ang3[14,0,4,22] | 0.0056438
ang3[14,0,4,23] | 0.003965
ang3[14,0,4,24] | 0.0093696
ang3[14,0,4,25] | 0.018803
ang3[14,0,4,26] | 0.027772
ang3[14,0,4,27] | 0.035165
ang3[14,0,4,28] | 0.040791
ang3[14,0,4,29] | 0.043065
ang3[14,0,4,30] | 0.043921
ang3[14,0,4,31] | 0.045498
ang3[14,0,4,32] | 0.055357
ang3[14,0,4,33] | 0.14736
ang3[14,0,4,34] | 0.28484
ang3[14,0,4,35] | 0.415
ang3[14,0,4,36] | 0.415
ang3[14,0,4,37] | 0.415
ang3[14,0,4,38] | 0.415
ang3[14,0,4,39] | 0.415
ang3[14,0,4,40] | 0.415
ang3[14,0,4,41] | 0.415
ang3[14,0,4,42] | 0.28553
ang3[14,0,4,43] | 0.14437
ang3[14,0,4,44] | 0.053269
ang3[14,0,4,45] | 0.039708
ang3[14,0,4,46] | 0.044821
ang3[14,0,4,47] | 0.043798
ang3[14,0,5,0] | 0.04331
ang3[14,0,5,1] | 0.04301
ang3[14,0,5,2] | 0.042637
ang3[14,0,5,3] | 0.042422
ang3[14,0,5,4] | 0.042422
ang3[14,0,5,5] | 0.042716
ang3[14,0,5,6] | 0.043644
ang3[14,0,5,7] | 0.042427
ang3[14,0,5,8] | 0.050779
ang3[14,0,5,9] | 0.12254
ang3[14,0,5,10] | 0.24908
ang3[14,0,5,11] | 0.36052
ang3[14,0,5,12] | 0.415
ang3[14,0,5,13] | 0.415
ang3[14,0,5,14] | 0.415
ang3[14,0,5,15] | 0.415
ang3[14,0,5,16] | 0.41034
ang3[14,0,5,17] | 0.38294
ang3[14,0,5,18] | 0.31723
ang3[14,0,5,19] | 0.17701
ang3[14,0,5,20] | 0.11214
ang3[14,0,5,21] | 0.080656
ang3[14,0,5,22] | 0.077259
ang3[14,0,5,23] | 0.074086
ang3[14,0,5,24] | 0.070301
ang3[14,0,5,25] | 0.071071
ang3[14,0,5,26] | 0.027428
ang3[14,0,5,27] | 0.02855
ang3[14,0,5,28] | 0.030718
ang3[14,0,5,29] | 0.033279
ang3[14,0,5,30] | 0.037633
ang3[14,0,5,31] | 0.043149
ang3[14,0,5,32] | 0.03329
ang3[14,0,5,33] | 0.038253
ang3[14,0,5,34] | 0.16187
ang3[14,0,5,35] | 0.1793
ang3[14,0,5,36] | 0.19687
ang3[14,0,5,37] | 0.20799
ang3[14,0,5,38] | 0.21714
ang3[14,0,5,39] | 0.22523
ang3[14,0,5,40] | 0.22235
ang3[14,0,5,41] | 0.23726
ang3[14,0,5,42] | 0.1806
ang3[14,0,5,43] | 0.15208
ang3[14,0,5,44] | 0.1021
ang3[14,0,5,45] | 0.085412
ang3[14,0,5,46] | 0.080668
ang3[14,0,5,47] | 0.1636
ang3[14,0,6,0] | 0.080032
ang3[14,0,6,1] | 0.080279
ang3[14,0,6,2] | 0.0801
ang3[14,0,6,3] | 0.080359
ang3[14,0,6,4] | 0.081424
ang3[14,0,6,5] | 0.075697
ang3[14,0,6,6] | 0.067155
ang3[14,0,6,7] | 0.12342
ang3[14,0,6,8] | 0.096708
ang3[14,0,6,9] | 0.11072
ang3[14,0,6,10] | 0.24323
ang3[14,0,6,11] | 0.24054
ang3[14,0,6,12] | 0.25807
ang3[14,0,6,13] | 0.24593
ang3[14,0,6,14] | 0.23347
ang3[14,0,6,15] | 0.23839
ang3[14,0,6,16] | 0.24886
ang3[14,0,6,17] | 0.26003
ang3[14,0,6,18] | 0.26069
ang3[14,0,6,19] | 0.11627
ang3[14,0,6,20] | 0.09812
ang3[14,0,6,21] | 0.089254
ang3[14,0,6,22] | 0.14747
ang3[14,0,6,23] | 0.065778
ang3[14,0,6,24] | 0.068432
ang3[14,0,6,25] | 0.1603
ang3[14,0,6,26] | 0.10595
ang3[14,0,6,27] | 0.072366
ang3[14,0,6,28] | 0.072644
ang3[14,0,6,29] | 0.1178
ang3[14,0,6,30] | 0.07025
ang3[14,0,6,31] | 0.11032
ang3[14,0,6,32] | 0.29947
ang3[14,0,6,33] | 0.11256
ang3[14,0,6,34] | 0.24778
ang3[14,0,6,35] | 0.26245
ang3[14,0,6,36] | 0.27416
ang3[14,0,6,37] | 0.26246
ang3[14,0,6,38] | 0.25745
ang3[14,0,6,39] | 0.27819
ang3[14,0,6,40] | 0.28168
ang3[14,0,6,41] | 0.28721
ang3[14,0,6,42] | 0.26758
ang3[14,0,6,43] | 0.12352
ang3[14,0,6,44] | 0.10522
ang3[14,0,6,45] | 0.099341
ang3[14,0,6,46] | 0.10043
ang3[14,0,6,47] | 0.077314
ang3[14,1,0,0] | 0
ang3[14,1,0,1] | 0
ang3[14,1,0,2] | 0
ang3[14,1,0,3] | 0
ang3[14,1,0,4] | 0
ang3[14,1,0,5] | 0
ang3[14,1,0,6] | 0
ang3[14,1,0,7] | 0
ang3[14,1,0,8] | 0
ang3[14,1,0,9] | 0
ang3[14,1,0,10] | 0
ang3[14,1,0,11] | 0
ang3[14,1,0,12] | 0
ang3[14,1,0,13] | 0
ang3[14,1,0,14] | 0
ang3[14,1,0,15] | 0
ang3[14,1,0,16] | 0
ang3[14,1,0,17] | 0
ang3[14,1,0,18] | 0
ang3[14,1,0,19] | 0
ang3[14,1,0,20] | 0
ang3[14,1,0,21] | 0
ang3[14,1,0,22] | 0
ang3[14,1,0,23] | 0
ang3[14,1,0,24] | 0
ang3[14,1,0,25] | 0
ang3[14,1,0,26] | 0
ang3[14,1,0,27] | 0
ang3[14,1,0,28] | 0
ang3[14,1,0,29] | 0
ang3[14,1,0,30] | 0
ang3[14,1,0,31] | 0
ang3[14,1,0,32] | 0
ang3[14,1,0,33] | 0
ang3[14,1,0,34] | 0
ang3[14,1,0,35] | 0
ang3[14,1,0,36] | 0
ang3[14,1,0,37] | 0
ang3[14,1,0,38] | 0
ang3[14,1,0,39] | 0
ang3[14,1,0,40] | 0
ang3[14,1,0,41] | 0
ang3[14,1,0,42] | 0
ang3[14,1,0,43] | 0
ang3[14,1,0,44] | 0
ang3[14,1,0,45] | 0
ang3[14,1,0,46] | 0
ang3[14,1,0,47] | 0
ang3[14,1,1,0] | 0
ang3[14,1,1,1] | 0
ang3[14,1,1,2] | 0
ang3[14,1,1,3] | 0
ang3[14,1,1,4] | 0
ang3[14,1,1,5] | 0
ang3[14,1,1,6] | 0
ang3[14,1,1,7] | 0
ang3[14,1,1,8] | 0
ang3[14,1,1,9] | 0
ang3[14,1,1,10] | 0
ang3[14,1,1,11] | 0
ang3[14,1,1,12] | 0
ang3[14,1,1,13] | 0
ang3[14,1,1,14] | 0
ang3[14,1,1,15] | 0
ang3[14,1,1,16] | 0
ang3[14,1,1,17] | 0
ang3[14,1,1,18] | 0
ang3[14,1,1,19] | 0
ang3[14,1,1,20] | 0
ang3[14,1,1,21] | 0
ang3[14,1,1,22] | 0
ang3[14,1,1,23] | 0
ang3[14,1,1,24] | 0
ang3[14,1,1,25] | 0
ang3[14,1,1,26] | 0
ang3[14,1,1,27] | 0
ang3[14,1,1,28] | 0
ang3[14,1,1,29] | 0
ang3[14,1,1,30] | 0
ang3[14,1,1,31] | 0
ang3[14,1,1,32] | 0
ang3[14,1,1,33] | 0
ang3[14,1,1,34] | 0
ang3[14,1,1,35] | 0
ang3[14,1,1,36] | 0
ang3[14,1,1,37] | 0
ang3[14,1,1,38] | 0
ang3[14,1,1,39] | 0
ang3[14,1,1,40] | 0
ang3[14,1,1,41] | 0
ang3[14,1,1,42] | 0
ang3[14,1,1,43] | 0
ang3[14,1,1,44] | 0
ang3[14,1,1,45] | 0
ang3[14,1,1,46] | 0
ang3[14,1,1,47] | 0
ang3[14,1,2,0] | 0
ang3[14,1,2,1] | 0
ang3[14,1,2,2] | 0
ang3[14,1,2,3] | 0
ang3[14,1,2,4] | 0
ang3[14,1,2,5] | 0
ang3[14,1,2,6] | 0
ang3[14,1,2,7] | 0
ang3[14,1,2,8] | 0
ang3[14,1,2,9] | 0
ang3[14,1,2,10] | 0
ang3[14,1,2,11] | 0
ang3[14,1,2,12] | 0
ang3[14,1,2,13] | 0
ang3[14,1,2,14] | 0
ang3[14,1,2,15] | 0
ang3[14,1,2,16] | 0
ang3[14,1,2,17] | 0
ang3[14,1,2,18] | 0
ang3[14,1,2,19] | 0
ang3[14,1,2,20] | 0
ang3[14,1,2,21] | 0
ang3[14,1,2,22] | 0
ang3[14,1,2,23] | 0
ang3[14,1,2,24] | 0
ang3[14,1,2,25] | 0
ang3[14,1,2,26] | 0
ang3[14,1,2,27] | 0
ang3[14,1,2,28] | 0
ang3[14,1,2,29] | 0
ang3[14,1,2,30] | 0
ang3[14,1,2,31] | 0
ang3[14,1,2,32] | 0
ang3[14,1,2,33] | 0
ang3[14,1,2,34] | 0
ang3[14,1,2,35] | 0
ang3[14,1,2,36] | 0
ang3[14,1,2,37] | 0
ang3[14,1,2,38] | 0
ang3[14,1,2,39] | 0
ang3[14,1,2,40] | 0
ang3[14,1,2,41] | 0
ang3[14,1,2,42] | 0
ang3[14,1,2,43] | 0
ang3[14,1,2,44] | 0
ang3[14,1,2,45] | 0
ang3[14,1,2,46] | 0
ang3[14,1,2,47] | 0
ang3[14,1,3,0] | 0
ang3[14,1,3,1] | 0
ang3[14,1,3,2] | 0
ang3[14,1,3,3] | 0
ang3[14,1,3,4] | 0
ang3[14,1,3,5] | 0
ang3[14,1,3,6] | 0
ang3[14,1,3,7] | 0
ang3[14,1,3,8] | 0
ang3[14,1,3,9] | 0
ang3[14,1,3,10] | 0
ang3[14,1,3,11] | 0
ang3[14,1,3,12] | 0
ang3[14,1,3,13] | 0
ang3[14,1,3,14] | 0
ang3[14,1,3,15] | 0
ang3[14,1,3,16] | 0
ang3[14,1,3,17] | 0
ang3[14,1,3,18] | 0
ang3[14,1,3,19] | 0
ang3[14,1,3,20] | 0
ang3[14,1,3,21] | 0
ang3[14,1,3,22] | 0
ang3[14,1,3,23] | 0
ang3[14,1,3,24] | 0
ang3[14,1,3,25] | 0
ang3[14,1,3,26] | 0
ang3[14,1,3,27] | 0
ang3[14,1,3,28] | 0
ang3[14,1,3,29] | 0
ang3[14,1,3,30] | 0
ang3[14,1,3,31] | 0
ang3[14,1,3,32] | 0
ang3[14,1,3,33] | 0
ang3[14,1,3,34] | 0
ang3[14,1,3,35] | 0
ang3[14,1,3,36] | 0
ang3[14,1,3,37] | 0
ang3[14,1,3,38] | 0
ang3[14,1,3,39] | 0
ang3[14,1,3,40] | 0
ang3[14,1,3,41] | 0
ang3[14,1,3,42] | 0
ang3[14,1,3,43] | 0
ang3[14,1,3,44] | 0
ang3[14,1,3,45] | 0
ang3[14,1,3,46] | 0
ang3[14,1,3,47] | 0
ang3[14,1,4,0] | 0
ang3[14,1,4,1] | 0
ang3[14,1,4,2] | 0
ang3[14,1,4,3] | 0
ang3[14,1,4,4] | 0
ang3[14,1,4,5] | 0
ang3[14,1,4,6] | 0
ang3[14,1,4,7] | 0
ang3[14,1,4,8] | 0
ang3[14,1,4,9] | 0
ang3[14,1,4,10] | 0
ang3[14,1,4,11] | 0
ang3[14,1,4,12] | 0
ang3[14,1,4,13] | 0
ang3[14,1,4,14] | 0
ang3[14,1,4,15] | 0
ang3[14,1,4,16] | 0
ang3[14,1,4,17] | 0
ang3[14,1,4,18] | 0
ang3[14,1,4,19] | 0
ang3[14,1,4,20] | 0
ang3[14,1,4,21] | 0
ang3[14,1,4,22] | 0
ang3[14,1,4,23] | 0
ang3[14,1,4,24] | 0
ang3[14,1,4,25] | 0
ang3[14,1,4,26] | 0
ang3[14,1,4,27] | 0
ang3[14,1,4,28] | 0
ang3[14,1,4,29] | 0
ang3[14,1,4,30] | 0
ang3[14,1,4,31] | 0
ang3[14,1,4,32] | 0
ang3[14,1,4,33] | 0
ang3[14,1,4,34] | 0
ang3[14,1,4,35] | 0
ang3[14,1,4,36] | 0
ang3[14,1,4,37] | 0
ang3[14,1,4,38] | 0
ang3[14,1,4,39] | 0
ang3[14,1,4,40] | 0
ang3[14,1,4,41] | 0
ang3[14,1,4,42] | 0
ang3[14,1,4,43] | 0
ang3[14,1,4,44] | 0
ang3[14,1,4,45] | 0
ang3[14,1,4,46] | 0
ang3[14,1,4,47] | 0
ang3[14,1,5,0] | 0
ang3[14,1,5,1] | 0
ang3[14,1,5,2] | 0
ang3[14,1,5,3] | 0
ang3[14,1,5,4] | 0
ang3[14,1,5,5] | 0
ang3[14,1,5,6] | 0
ang3[14,1,5,7] | 0
ang3[14,1,5,8] | 0
ang3[14,1,5,9] | 0
ang3[14,1,5,10] | 0
ang3[14,1,5,11] | 0
ang3[14,1,5,12] | 0
ang3[14,1,5,13] | 0
ang3[14,1,5,14] | 0
ang3[14,1,5,15] | 0
ang3[14,1,5,16] | 0
ang3[14,1,5,17] | 0
ang3[14,1,5,18] | 0
ang3[14,1,5,19] | 0
ang3[14,1,5,20] | 0
ang3[14,1,5,21] | 0
ang3[14,1,5,22] | 0
ang3[14,1,5,23] | 0
ang3[14,1,5,24] | 0
ang3[14,1,5,25] | 0
ang3[14,1,5,26] | 0
ang3[14,1,5,27] | 0
ang3[14,1,5,28] | 0
ang3[14,1,5,29] | 0
ang3[14,1,5,30] | 0
ang3[14,1,5,31] | 0
ang3[14,1,5,32] | 0
ang3[14,1,5,33] | 0
ang3[14,1,5,34] | 0
ang3[14,1,5,35] | 0
ang3[14,1,5,36] | 0
ang3[14,1,5,37] | 0
ang3[14,1,5,38] | 0
ang3[14,1,5,39] | 0
ang3[14,1,5,40] | 0
ang3[14,1,5,41] | 0
ang3[14,1,5,42] | 0
ang3[14,1,5,43] | 0
ang3[14,1,5,44] | 0
ang3[14,1,5,45] | 0
ang3[14,1,5,46] | 0
ang3[14,1,5,47] | 0
ang3[14,1,6,0] | 0
ang3[14,1,6,1] | 0
ang3[14,1,6,2] | 0
ang3[14,1,6,3] | 0
ang3[14,1,6,4] | 0
ang3[14,1,6,5] | 0
ang3[14,1,6,6] | 0
ang3[14,1,6,7] | 0
ang3[14,1,6,8] | 0
ang3[14,1,6,9] | 0
ang3[14,1,6,10] | 0
ang3[14,1,6,11] | 0
ang3[14,1,6,12] | 0
ang3[14,1,6,13] | 0
ang3[14,1,6,14] | 0
ang3[14,1,6,15] | 0
ang3[14,1,6,16] | 0
ang3[14,1,6,17] | 0
ang3[14,1,6,18] | 0
ang3[14,1,6,19] | 0
ang3[14,1,6,20] | 0
ang3[14,1,6,21] | 0
ang3[14,1,6,22] | 0
ang3[14,1,6,23] | 0
ang3[14,1,6,24] | 0
ang3[14,1,6,25] | 0
ang3[14,1,6,26] | 0
ang3[14,1,6,27] | 0
ang3[14,1,6,28] | 0
ang3[14,1,6,29] | 0
ang3[14,1,6,30] | 0
ang3[14,1,6,31] | 0
ang3[14,1,6,32] | 0
ang3[14,1,6,33] | 0
ang3[14,1,6,34] | 0
ang3[14,1,6,35] | 0
ang3[14,1,6,36] | 0
ang3[14,1,6,37] | 0
ang3[14,1,6,38] | 0
ang3[14,1,6,39] | 0
ang3[14,1,6,40] | 0
ang3[14,1,6,41] | 0
ang3[14,1,6,42] | 0
ang3[14,1,6,43] | 0
ang3[14,1,6,44] | 0
ang3[14,1,6,45] | 0
ang3[14,1,6,46] | 0
ang3[14,1,6,47] | 0
ang3[14,2,0,0] | 0
ang3[14,2,0,1] | 0
ang3[14,2,0,2] | 0
ang3[14,2,0,3] | 0
ang3[14,2,0,4] | 0
ang3[14,2,0,5] | 0
ang3[14,2,0,6] | 0
ang3[14,2,0,7] | 0
ang3[14,2,0,8] | 0
ang3[14,2,0,9] | 0
ang3[14,2,0,10] | 0
ang3[14,2,0,11] | 0
ang3[14,2,0,12] | 0
ang3[14,2,0,13] | 0
ang3[14,2,0,14] | 0
ang3[14,2,0,15] | 0
ang3[14,2,0,16] | 0
ang3[14,2,0,17] | 0
ang3[14,2,0,18] | 0
ang3[14,2,0,19] | 0
ang3[14,2,0,20] | 0
ang3[14,2,0,21] | 0
ang3[14,2,0,22] | 0
ang3[14,2,0,23] | 0
ang3[14,2,0,24] | 0
ang3[14,2,0,25] | 0
ang3[14,2,0,26] | 0
ang3[14,2,0,27] | 0
ang3[14,2,0,28] | 0
ang3[14,2,0,29] | 0
ang3[14,2,0,30] | 0
ang3[14,2,0,31] | 0
ang3[14,2,0,32] | 0
ang3[14,2,0,33] | 0
ang3[14,2,0,34] | 0
ang3[14,2,0,35] | 0
ang3[14,2,0,36] | 0
ang3[14,2,0,37] | 0
ang3[14,2,0,38] | 0
ang3[14,2,0,39] | 0
ang3[14,2,0,40] | 0
ang3[14,2,0,41] | 0
ang3[14,2,0,42] | 0
ang3[14,2,0,43] | 0
ang3[14,2,0,44] | 0
ang3[14,2,0,45] | 0
ang3[14,2,0,46] | 0
ang3[14,2,0,47] | 0
ang3[14,2,1,0] | 0
ang3[14,2,1,1] | 0
ang3[14,2,1,2] | 0
ang3[14,2,1,3] | 0
ang3[14,2,1,4] | 0
ang3[14,2,1,5] | 0
ang3[14,2,1,6] | 0
ang3[14,2,1,7] | 0
ang3[14,2,1,8] | 0
ang3[14,2,1,9] | 0
ang3[14,2,1,10] | 0
ang3[14,2,1,11] | 0
ang3[14,2,1,12] | 0
ang3[14,2,1,13] | 0
ang3[14,2,1,14] | 0
ang3[14,2,1,15] | 0
ang3[14,2,1,16] | 0
ang3[14,2,1,17] | 0
ang3[14,2,1,18] | 0
ang3[14,2,1,19] | 0
ang3[14,2,1,20] | 0
ang3[14,2,1,21] | 0
ang3[14,2,1,22] | 0
ang3[14,2,1,23] | 0
ang3[14,2,1,24] | 0
ang3[14,2,1,25] | 0
ang3[14,2,1,26] | 0
ang3[14,2,1,27] | 0
ang3[14,2,1,28] | 0
ang3[14,2,1,29] | 0
ang3[14,2,1,30] | 0
ang3[14,2,1,31] | 0
ang3[14,2,1,32] | 0
ang3[14,2,1,33] | 0
ang3[14,2,1,34] | 0
ang3[14,2,1,35] | 0
ang3[14,2,1,36] | 0
ang3[14,2,1,37] | 0
ang3[14,2,1,38] | 0
ang3[14,2,1,39] | 0
ang3[14,2,1,40] | 0
ang3[14,2,1,41] | 0
ang3[14,2,1,42] | 0
ang3[14,2,1,43] | 0
ang3[14,2,1,44] | 0
ang3[14,2,1,45] | 0
ang3[14,2,1,46] | 0
ang3[14,2,1,47] | 0
ang3[14,2,2,0] | 0
ang3[14,2,2,1] | 0
ang3[14,2,2,2] | 0
ang3[14,2,2,3] | 0
ang3[14,2,2,4] | 0
ang3[14,2,2,5] | 0
ang3[14,2,2,6] | 0
ang3[14,2,2,7] | 0
ang3[14,2,2,8] | 0
ang3[14,2,2,9] | 0
ang3[14,2,2,10] | 0
ang3[14,2,2,11] | 0
ang3[14,2,2,12] | 0
ang3[14,2,2,13] | 0
ang3[14,2,2,14] | 0
ang3[14,2,2,15] | 0
ang3[14,2,2,16] | 0
ang3[14,2,2,17] | 0
ang3[14,2,2,18] | 0
ang3[14,2,2,19] | 0
ang3[14,2,2,20] | 0
ang3[14,2,2,21] | 0
ang3[14,2,2,22] | 0
ang3[14,2,2,23] | 0
ang3[14,2,2,24] | 0
ang3[14,2,2,25] | 0
ang3[14,2,2,26] | 0
ang3[14,2,2,27] | 0
ang3[14,2,2,28] | 0
ang3[14,2,2,29] | 0
ang3[14,2,2,30] | 0
ang3[14,2,2,31] | 0
ang3[14,2,2,32] | 0
ang3[14,2,2,33] | 0
ang3[14,2,2,34] | 0
ang3[14,2,2,35] | 0
ang3[14,2,2,36] | 0
ang3[14,2,2,37] | 0
ang3[14,2,2,38] | 0
ang3[14,2,2,39] | 0
ang3[14,2,2,40] | 0
ang3[14,2,2,41] | 0
ang3[14,2,2,42] | 0
ang3[14,2,2,43] | 0
ang3[14,2,2,44] | 0
ang3[14,2,2,45] | 0
ang3[14,2,2,46] | 0
ang3[14,2,2,47] | 0
ang3[14,2,3,0] | 0
ang3[14,2,3,1] | 0
ang3[14,2,3,2] | 0
ang3[14,2,3,3] | 0
ang3[14,2,3,4] | 0
ang3[14,2,3,5] | 0
ang3[14,2,3,6] | 0
ang3[14,2,3,7] | 0
ang3[14,2,3,8] | 0
ang3[14,2,3,9] | 0
ang3[14,2,3,10] | 0
ang3[14,2,3,11] | 0
ang3[14,2,3,12] | 0
ang3[14,2,3,13] | 0
ang3[14,2,3,14] | 0
ang3[14,2,3,15] | 0
ang3[14,2,3,16] | 0
ang3[14,2,3,17] | 0
ang3[14,2,3,18] | 0
ang3[14,2,3,19] | 0
ang3[14,2,3,20] | 0
ang3[14,2,3,21] | 0
ang3[14,2,3,22] | 0
ang3[14,2,3,23] | 0
ang3[14,2,3,24] | 0
ang3[14,2,3,25] | 0
ang3[14,2,3,26] | 0
ang3[14,2,3,27] | 0
ang3[14,2,3,28] | 0
ang3[14,2,3,29] | 0
ang3[14,2,3,30] | 0
ang3[14,2,3,31] | 0
ang3[14,2,3,32] | 0
ang3[14,2,3,33] | 0
ang3[14,2,3,34] | 0
ang3[14,2,3,35] | 0
ang3[14,2,3,36] | 0
ang3[14,2,3,37] | 0
ang3[14,2,3,38] | 0
ang3[14,2,3,39] | 0
ang3[14,2,3,40] | 0
ang3[14,2,3,41] | 0
ang3[14,2,3,42] | 0
ang3[14,2,3,43] | 0
ang3[14,2,3,44] | 0
ang3[14,2,3,45] | 0
ang3[14,2,3,46] | 0
ang3[14,2,3,47] | 0
ang3[14,2,4,0] | 0
ang3[14,2,4,1] | 0
ang3[14,2,4,2] | 0
ang3[14,2,4,3] | 0
ang3[14,2,4,4] | 0
ang3[14,2,4,5] | 0
ang3[14,2,4,6] | 0
ang3[14,2,4,7] | 0
ang3[14,2,4,8] | 0
ang3[14,2,4,9] | 0
ang3[14,2,4,10] | 0
ang3[14,2,4,11] | 0
ang3[14,2,4,12] | 0
ang3[14,2,4,13] | 0
ang3[14,2,4,14] | 0
ang3[14,2,4,15] | 0
ang3[14,2,4,16] | 0
ang3[14,2,4,17] | 0
ang3[14,2,4,18] | 0
ang3[14,2,4,19] | 0
ang3[14,2,4,20] | 0
ang3[14,2,4,21] | 0
ang3[14,2,4,22] | 0
ang3[14,2,4,23] | 0
ang3[14,2,4,24] | 0
ang3[14,2,4,25] | 0
ang3[14,2,4,26] | 0
ang3[14,2,4,27] | 0
ang3[14,2,4,28] | 0
ang3[14,2,4,29] | 0
ang3[14,2,4,30] | 0
ang3[14,2,4,31] | 0
ang3[14,2,4,32] | 0
ang3[14,2,4,33] | 0
ang3[14,2,4,34] | 0
ang3[14,2,4,35] | 0
ang3[14,2,4,36] | 0
ang3[14,2,4,37] | 0
ang3[14,2,4,38] | 0
ang3[14,2,4,39] | 0
ang3[14,2,4,40] | 0
ang3[14,2,4,41] | 0
ang3[14,2,4,42] | 0
ang3[14,2,4,43] | 0
ang3[14,2,4,44] | 0
ang3[14,2,4,45] | 0
ang3[14,2,4,46] | 0
ang3[14,2,4,47] | 0
ang3[14,2,5,0] | 0
ang3[14,2,5,1] | 0
ang3[14,2,5,2] | 0
ang3[14,2,5,3] | 0
ang3[14,2,5,4] | 0
ang3[14,2,5,5] | 0
ang3[14,2,5,6] | 0
ang3[14,2,5,7] | 0
ang3[14,2,5,8] | 0
ang3[14,2,5,9] | 0
ang3[14,2,5,10] | 0
ang3[14,2,5,11] | 0
ang3[14,2,5,12] | 0
ang3[14,2,5,13] | 0
ang3[14,2,5,14] | 0
ang3[14,2,5,15] | 0
ang3[14,2,5,16] | 0
ang3[14,2,5,17] | 0
ang3[14,2,5,18] | 0
ang3[14,2,5,19] | 0
ang3[14,2,5,20] | 0
ang3[14,2,5,21] | 0
ang3[14,2,5,22] | 0
ang3[14,2,5,23] | 0
ang3[14,2,5,24] | 0
ang3[14,2,5,25] | 0
ang3[14,2,5,26] | 0
ang3[14,2,5,27] | 0
ang3[14,2,5,28] | 0
ang3[14,2,5,29] | 0
ang3[14,2,5,30] | 0
ang3[14,2,5,31] | 0
ang3[14,2,5,32] | 0
ang3[14,2,5,33] | 0
ang3[14,2,5,34] | 0
ang3[14,2,5,35] | 0
ang3[14,2,5,36] | 0
ang3[14,2,5,37] | 0
ang3[14,2,5,38] | 0
ang3[14,2,5,39] | 0
ang3[14,2,5,40] | 0
ang3[14,2,5,41] | 0
ang3[14,2,5,42] | 0
ang3[14,2,5,43] | 0
ang3[14,2,5,44] | 0
ang3[14,2,5,45] | 0
ang3[14,2,5,46] | 0
ang3[14,2,5,47] | 0
ang3[14,2,6,0] | 0
ang3[14,2,6,1] | 0
ang3[14,2,6,2] | 0
ang3[14,2,6,3] | 0
ang3[14,2,6,4] | 0
ang3[14,2,6,5] | 0
ang3[14,2,6,6] | 0
ang3[14,2,6,7] | 0
ang3[14,2,6,8] | 0
ang3[14,2,6,9] | 0
ang3[14,2,6,10] | 0
ang3[14,2,6,11] | 0
ang3[14,2,6,12] | 0
ang3[14,2,6,13] | 0
ang3[14,2,6,14] | 0
ang3[14,2,6,15] | 0
ang3[14,2,6,16] | 0
ang3[14,2,6,17] | 0
ang3[14,2,6,18] | 0
ang3[14,2,6,19] | 0
ang3[14,2,6,20] | 0
ang3[14,2,6,21] | 0
ang3[14,2,6,22] | 0
ang3[14,2,6,23] | 0
ang3[14,2,6,24] | 0
ang3[14,2,6,25] | 0
ang3[14,2,6,26] | 0
ang3[14,2,6,27] | 0
ang3[14,2,6,28] | 0
ang3[14,2,6,29] | 0
ang3[14,2,6,30] | 0
ang3[14,2,6,31] | 0
ang3[14,2,6,32] | 0
ang3[14,2,6,33] | 0
ang3[14,2,6,34] | 0
ang3[14,2,6,35] | 0
ang3[14,2,6,36] | 0
ang3[14,2,6,37] | 0
ang3[14,2,6,38] | 0
ang3[14,2,6,39] | 0
ang3[14,2,6,40] | 0
ang3[14,2,6,41] | 0
ang3[14,2,6,42] | 0
ang3[14,2,6,43] | 0
ang3[14,2,6,44] | 0
ang3[14,2,6,45] | 0
ang3[14,2,6,46] | 0
ang3[14,2,6,47] | 0
ang3[14,3,0,0] | 0
ang3[14,3,0,1] | 0
ang3[14,3,0,2] | 0
ang3[14,3,0,3] | 0
ang3[14,3,0,4] | 0
ang3[14,3,0,5] | 0
ang3[14,3,0,6] | 0
ang3[14,3,0,7] | 0
ang3[14,3,0,8] | 0
ang3[14,3,0,9] | 0
ang3[14,3,0,10] | 0
ang3[14,3,0,11] | 0
ang3[14,3,0,12] | 0
ang3[14,3,0,13] | 0
ang3[14,3,0,14] | 0
ang3[14,3,0,15] | 0
ang3[14,3,0,16] | 0
ang3[14,3,0,17] | 0
ang3[14,3,0,18] | 0
ang3[14,3,0,19] | 0
ang3[14,3,0,20] | 0
ang3[14,3,0,21] | 0
ang3[14,3,0,22] | 0
ang3[14,3,0,23] | 0
ang3[14,3,0,24] | 0
ang3[14,3,0,25] | 0
ang3[14,3,0,26] | 0
ang3[14,3,0,27] | 0
ang3[14,3,0,28] | 0
ang3[14,3,0,29] | 0
ang3[14,3,0,30] | 0
ang3[14,3,0,31] | 0
ang3[14,3,0,32] | 0
ang3[14,3,0,33] | 0
ang3[14,3,0,34] | 0
ang3[14,3,0,35] | 0
ang3[14,3,0,36] | 0
ang3[14,3,0,37] | 0
ang3[14,3,0,38] | 0
ang3[14,3,0,39] | 0
ang3[14,3,0,40] | 0
ang3[14,3,0,41] | 0
ang3[14,3,0,42] | 0
ang3[14,3,0,43] | 0
ang3[14,3,0,44] | 0
ang3[14,3,0,45] | 0
ang3[14,3,0,46] | 0
ang3[14,3,0,47] | 0
ang3[14,3,1,0] | 0
ang3[14,3,1,1] | 0
ang3[14,3,1,2] | 0
ang3[14,3,1,3] | 0
ang3[14,3,1,4] | 0
ang3[14,3,1,5] | 0
ang3[14,3,1,6] | 0
ang3[14,3,1,7] | 0
ang3[14,3,1,8] | 0
ang3[14,3,1,9] | 0
ang3[14,3,1,10] | 0
ang3[14,3,1,11] | 0
ang3[14,3,1,12] | 0
ang3[14,3,1,13] | 0
ang3[14,3,1,14] | 0
ang3[14,3,1,15] | 0
ang3[14,3,1,16] | 0
ang3[14,3,1,17] | 0
ang3[14,3,1,18] | 0
ang3[14,3,1,19] | 0
ang3[14,3,1,20] | 0
ang3[14,3,1,21] | 0
ang3[14,3,1,22] | 0
ang3[14,3,1,23] | 0
ang3[14,3,1,24] | 0
ang3[14,3,1,25] | 0
ang3[14,3,1,26] | 0
ang3[14,3,1,27] | 0
ang3[14,3,1,28] | 0
ang3[14,3,1,29] | 0
ang3[14,3,1,30] | 0
ang3[14,3,1,31] | 0
ang3[14,3,1,32] | 0
ang3[14,3,1,33] | 0
ang3[14,3,1,34] | 0
ang3[14,3,1,35] | 0
ang3[14,3,1,36] | 0
ang3[14,3,1,37] | 0
ang3[14,3,1,38] | 0
ang3[14,3,1,39] | 0
ang3[14,3,1,40] | 0
ang3[14,3,1,41] | 0
ang3[14,3,1,42] | 0
ang3[14,3,1,43] | 0
ang3[14,3,1,44] | 0
ang3[14,3,1,45] | 0
ang3[14,3,1,46] | 0
ang3[14,3,1,47] | 0
ang3[14,3,2,0] | 0
ang3[14,3,2,1] | 0
ang3[14,3,2,2] | 0
ang3[14,3,2,3] | 0
ang3[14,3,2,4] | 0
ang3[14,3,2,5] | 0
ang3[14,3,2,6] | 0
ang3[14,3,2,7] | 0
ang3[14,3,2,8] | 0
ang3[14,3,2,9] | 0
ang3[14,3,2,10] | 0
ang3[14,3,2,11] | 0
ang3[14,3,2,12] | 0
ang3[14,3,2,13] | 0
ang3[14,3,2,14] | 0
ang3[14,3,2,15] | 0
ang3[14,3,2,16] | 0
ang3[14,3,2,17] | 0
ang3[14,3,2,18] | 0
ang3[14,3,2,19] | 0
ang3[14,3,2,20] | 0
ang3[14,3,2,21] | 0
ang3[14,3,2,22] | 0
ang3[14,3,2,23] | 0
ang3[14,3,2,24] | 0
ang3[14,3,2,25] | 0
ang3[14,3,2,26] | 0
ang3[14,3,2,27] | 0
ang3[14,3,2,28] | 0
ang3[14,3,2,29] | 0
ang3[14,3,2,30] | 0
ang3[14,3,2,31] | 0
ang3[14,3,2,32] | 0
ang3[14,3,2,33] | 0
ang3[14,3,2,34] | 0
ang3[14,3,2,35] | 0
ang3[14,3,2,36] | 0
ang3[14,3,2,37] | 0
ang3[14,3,2,38] | 0
ang3[14,3,2,39] | 0
ang3[14,3,2,40] | 0
ang3[14,3,2,41] | 0
ang3[14,3,2,42] | 0
ang3[14,3,2,43] | 0
ang3[14,3,2,44] | 0
ang3[14,3,2,45] | 0
ang3[14,3,2,46] | 0
ang3[14,3,2,47] | 0
ang3[14,3,3,0] | 0
ang3[14,3,3,1] | 0
ang3[14,3,3,2] | 0
ang3[14,3,3,3] | 0
ang3[14,3,3,4] | 0
ang3[14,3,3,5] | 0
ang3[14,3,3,6] | 0
ang3[14,3,3,7] | 0
ang3[14,3,3,8] | 0
ang3[14,3,3,9] | 0
ang3[14,3,3,10] | 0
ang3[14,3,3,11] | 0
ang3[14,3,3,12] | 0
ang3[14,3,3,13] | 0
ang3[14,3,3,14] | 0
ang3[14,3,3,15] | 0
ang3[14,3,3,16] | 0
ang3[14,3,3,17] | 0
ang3[14,3,3,18] | 0
ang3[14,3,3,19] | 0
ang3[14,3,3,20] | 0
ang3[14,3,3,21] | 0
ang3[14,3,3,22] | 0
ang3[14,3,3,23] | 0
ang3[14,3,3,24] | 0
ang3[14,3,3,25] | 0
ang3[14,3,3,26] | 0
ang3[14,3,3,27] | 0
ang3[14,3,3,28] | 0
ang3[14,3,3,29] | 0
ang3[14,3,3,30] | 0
ang3[14,3,3,31] | 0
ang3[14,3,3,32] | 0
ang3[14,3,3,33] | 0
ang3[14,3,3,34] | 0
ang3[14,3,3,35] | 0
ang3[14,3,3,36] | 0
ang3[14,3,3,37] | 0
ang3[14,3,3,38] | 0
ang3[14,3,3,39] | 0
ang3[14,3,3,40] | 0
ang3[14,3,3,41] | 0
ang3[14,3,3,42] | 0
ang3[14,3,3,43] | 0
ang3[14,3,3,44] | 0
ang3[14,3,3,45] | 0
ang3[14,3,3,46] | 0
ang3[14,3,3,47] | 0
ang3[14,3,4,0] | 0
ang3[14,3,4,1] | 0
ang3[14,3,4,2] | 0
ang3[14,3,4,3] | 0
ang3[14,3,4,4] | 0
ang3[14,3,4,5] | 0
ang3[14,3,4,6] | 0
ang3[14,3,4,7] | 0
ang3[14,3,4,8] | 0
ang3[14,3,4,9] | 0
ang3[14,3,4,10] | 0
ang3[14,3,4,11] | 0
ang3[14,3,4,12] | 0
ang3[14,3,4,13] | 0
ang3[14,3,4,14] | 0
ang3[14,3,4,15] | 0
ang3[14,3,4,16] | 0
ang3[14,3,4,17] | 0
ang3[14,3,4,18] | 0
ang3[14,3,4,19] | 0
ang3[14,3,4,20] | 0
ang3[14,3,4,21] | 0
ang3[14,3,4,22] | 0
ang3[14,3,4,23] | 0
ang3[14,3,4,24] | 0
ang3[14,3,4,25] | 0
ang3[14,3,4,26] | 0
ang3[14,3,4,27] | 0
ang3[14,3,4,28] | 0
ang3[14,3,4,29] | 0
ang3[14,3,4,30] | 0
ang3[14,3,4,31] | 0
ang3[14,3,4,32] | 0
ang3[14,3,4,33] | 0
ang3[14,3,4,34] | 0
ang3[14,3,4,35] | 0
ang3[14,3,4,36] | 0
ang3[14,3,4,37] | 0
ang3[14,3,4,38] | 0
ang3[14,3,4,39] | 0
ang3[14,3,4,40] | 0
ang3[14,3,4,41] | 0
ang3[14,3,4,42] | 0
ang3[14,3,4,43] | 0
ang3[14,3,4,44] | 0
ang3[14,3,4,45] | 0
ang3[14,3,4,46] | 0
ang3[14,3,4,47] | 0
ang3[14,3,5,0] | 0
ang3[14,3,5,1] | 0
ang3[14,3,5,2] | 0
ang3[14,3,5,3] | 0
ang3[14,3,5,4] | 0
ang3[14,3,5,5] | 0
ang3[14,3,5,6] | 0
ang3[14,3,5,7] | 0
ang3[14,3,5,8] | 0
ang3[14,3,5,9] | 0
ang3[14,3,5,10] | 0
ang3[14,3,5,11] | 0
ang3[14,3,5,12] | 0
ang3[14,3,5,13] | 0
ang3[14,3,5,14] | 0
ang3[14,3,5,15] | 0
ang3[14,3,5,16] | 0
ang3[14,3,5,17] | 0
ang3[14,3,5,18] | 0
ang3[14,3,5,19] | 0
ang3[14,3,5,20] | 0
ang3[14,3,5,21] | 0
ang3[14,3,5,22] | 0
ang3[14,3,5,23] | 0
ang3[14,3,5,24] | 0
ang3[14,3,5,25] | 0
ang3[14,3,5,26] | 0
ang3[14,3,5,27] | 0
ang3[14,3,5,28] | 0
ang3[14,3,5,29] | 0
ang3[14,3,5,30] | 0
ang3[14,3,5,31] | 0
ang3[14,3,5,32] | 0
ang3[14,3,5,33] | 0
ang3[14,3,5,34] | 0
ang3[14,3,5,35] | 0
ang3[14,3,5,36] | 0
ang3[14,3,5,37] | 0
ang3[14,3,5,38] | 0
ang3[14,3,5,39] | 0
ang3[14,3,5,40] | 0
ang3[14,3,5,41] | 0
ang3[14,3,5,42] | 0
ang3[14,3,5,43] | 0
ang3[14,3,5,44] | 0
ang3[14,3,5,45] | 0
ang3[14,3,5,46] | 0
ang3[14,3,5,47] | 0
ang3[14,3,6,0] | 0
ang3[14,3,6,1] | 0
ang3[14,3,6,2] | 0
ang3[14,3,6,3] | 0
ang3[14,3,6,4] | 0
ang3[14,3,6,5] | 0
ang3[14,3,6,6] | 0
ang3[14,3,6,7] | 0
ang3[14,3,6,8] | 0
ang3[14,3,6,9] | 0
ang3[14,3,6,10] | 0
ang3[14,3,6,11] | 0
ang3[14,3,6,12] | 0
ang3[14,3,6,13] | 0
ang3[14,3,6,14] | 0
ang3[14,3,6,15] | 0
ang3[14,3,6,16] | 0
ang3[14,3,6,17] | 0
ang3[14,3,6,18] | 0
ang3[14,3,6,19] | 0
ang3[14,3,6,20] | 0
ang3[14,3,6,21] | 0
ang3[14,3,6,22] | 0
ang3[14,3,6,23] | 0
ang3[14,3,6,24] | 0
ang3[14,3,6,25] | 0
ang3[14,3,6,26] | 0
ang3[14,3,6,27] | 0
ang3[14,3,6,28] | 0
ang3[14,3,6,29] | 0
ang3[14,3,6,30] | 0
ang3[14,3,6,31] | 0
ang3[14,3,6,32] | 0
ang3[14,3,6,33] | 0
ang3[14,3,6,34] | 0
ang3[14,3,6,35] | 0
ang3[14,3,6,36] | 0
ang3[14,3,6,37] | 0
ang3[14,3,6,38] | 0
ang3[14,3,6,39] | 0
ang3[14,3,6,40] | 0
ang3[14,3,6,41] | 0
ang3[14,3,6,42] | 0
ang3[14,3,6,43] | 0
ang3[14,3,6,44] | 0
ang3[14,3,6,45] | 0
ang3[14,3,6,46] | 0
ang3[14,3,6,47] | 0

## New Line
0 | 1
wne[5,1] | 1
wne[8,2] | 1
wne[10,1] | 1

## Third Auxiliary Variable
0 | 1
ang9[0,0,0] | 1
ang9[0,0,1] | 1
ang9[0,0,2] | 1
ang9[0,0,3] | 1
ang9[0,0,4] | 1
ang9[0,0,5] | 1
ang9[0,0,6] | 1
ang9[0,0,7] | 1
ang9[0,0,8] | 1
ang9[0,0,9] | 1
ang9[0,0,10] | 1
ang9[0,0,11] | 1
ang9[0,0,12] | 1
ang9[0,0,13] | 1
ang9[0,0,14] | 1
ang9[0,0,15] | 1
ang9[0,0,16] | 1
ang9[0,0,17] | 1
ang9[0,0,18] | 1
ang9[0,0,19] | 1
ang9[0,0,20] | 1
ang9[0,0,21] | 1
ang9[0,0,22] | 1
ang9[0,0,23] | 1
ang9[0,0,24] | 1
ang9[0,0,25] | 1
ang9[0,0,26] | 1
ang9[0,0,27] | 1
ang9[0,0,28] | 1
ang9[0,0,29] | 1
ang9[0,0,30] | 1
ang9[0,0,31] | 1
ang9[0,0,32] | 1
ang9[0,0,33] | 1
ang9[0,0,34] | 1
ang9[0,0,35] | 1
ang9[0,0,36] | 1
ang9[0,0,37] | 1
ang9[0,0,38] | 1
ang9[0,0,39] | 1
ang9[0,0,40] | 1
ang9[0,0,41] | 1
ang9[0,0,42] | 1
ang9[0,0,43] | 1
ang9[0,0,44] | 1
ang9[0,0,45] | 1
ang9[0,0,46] | 1
ang9[0,0,47] | 1
ang9[0,1,0] | 1
ang9[0,1,1] | 1
ang9[0,1,2] | 1
ang9[0,1,3] | 1
ang9[0,1,4] | 1
ang9[0,1,5] | 1
ang9[0,1,6] | 1
ang9[0,1,7] | 1
ang9[0,1,8] | 1
ang9[0,1,9] | 1
ang9[0,1,10] | 1
ang9[0,1,11] | 1
ang9[0,1,12] | 1
ang9[0,1,13] | 1
ang9[0,1,14] | 1
ang9[0,1,15] | 1
ang9[0,1,16] | 1
ang9[0,1,17] | 1
ang9[0,1,18] | 1
ang9[0,1,19] | 1
ang9[0,1,20] | 1
ang9[0,1,21] | 1
ang9[0,1,22] | 1
ang9[0,1,23] | 1
ang9[0,1,24] | 1
ang9[0,1,25] | 1
ang9[0,1,26] | 1
ang9[0,1,27] | 1
ang9[0,1,28] | 1
ang9[0,1,29] | 1
ang9[0,1,30] | 1
ang9[0,1,31] | 1
ang9[0,1,32] | 1
ang9[0,1,33] | 1
ang9[0,1,34] | 1
ang9[0,1,35] | 1
ang9[0,1,36] | 1
ang9[0,1,37] | 1
ang9[0,1,38] | 1
ang9[0,1,39] | 1
ang9[0,1,40] | 1
ang9[0,1,41] | 1
ang9[0,1,42] | 1
ang9[0,1,43] | 1
ang9[0,1,44] | 1
ang9[0,1,45] | 1
ang9[0,1,46] | 1
ang9[0,1,47] | 1
ang9[0,2,0] | 1
ang9[0,2,1] | 1
ang9[0,2,2] | 1
ang9[0,2,3] | 1
ang9[0,2,4] | 1
ang9[0,2,5] | 1
ang9[0,2,6] | 1
ang9[0,2,7] | 1
ang9[0,2,8] | 1
ang9[0,2,9] | 1
ang9[0,2,10] | 1
ang9[0,2,11] | 1
ang9[0,2,12] | 1
ang9[0,2,13] | 1
ang9[0,2,14] | 1
ang9[0,2,15] | 1
ang9[0,2,16] | 1
ang9[0,2,17] | 1
ang9[0,2,18] | 1
ang9[0,2,19] | 1
ang9[0,2,20] | 1
ang9[0,2,21] | 1
ang9[0,2,22] | 1
ang9[0,2,23] | 1
ang9[0,2,24] | 1
ang9[0,2,25] | 1
ang9[0,2,26] | 1
ang9[0,2,27] | 1
ang9[0,2,28] | 1
ang9[0,2,29] | 1
ang9[0,2,30] | 1
ang9[0,2,31] | 1
ang9[0,2,32] | 1
ang9[0,2,33] | 1
ang9[0,2,34] | 1
ang9[0,2,35] | 1
ang9[0,2,36] | 1
ang9[0,2,37] | 1
ang9[0,2,38] | 1
ang9[0,2,39] | 1
ang9[0,2,40] | 1
ang9[0,2,41] | 1
ang9[0,2,42] | 1
ang9[0,2,43] | 1
ang9[0,2,44] | 1
ang9[0,2,45] | 1
ang9[0,2,46] | 1
ang9[0,2,47] | 1
ang9[0,3,0] | 1
ang9[0,3,1] | 1
ang9[0,3,2] | 1
ang9[0,3,3] | 1
ang9[0,3,4] | 1
ang9[0,3,5] | 1
ang9[0,3,6] | 1
ang9[0,3,7] | 1
ang9[0,3,8] | 1
ang9[0,3,9] | 1
ang9[0,3,10] | 1
ang9[0,3,11] | 1
ang9[0,3,12] | 1
ang9[0,3,13] | 1
ang9[0,3,14] | 1
ang9[0,3,15] | 1
ang9[0,3,16] | 1
ang9[0,3,17] | 1
ang9[0,3,18] | 1
ang9[0,3,19] | 1
ang9[0,3,20] | 1
ang9[0,3,21] | 1
ang9[0,3,22] | 1
ang9[0,3,23] | 1
ang9[0,3,24] | 1
ang9[0,3,25] | 1
ang9[0,3,26] | 1
ang9[0,3,27] | 1
ang9[0,3,28] | 1
ang9[0,3,29] | 1
ang9[0,3,30] | 1
ang9[0,3,31] | 1
ang9[0,3,32] | 1
ang9[0,3,33] | 1
ang9[0,3,34] | 1
ang9[0,3,35] | 1
ang9[0,3,36] | 1
ang9[0,3,37] | 1
ang9[0,3,38] | 1
ang9[0,3,39] | 1
ang9[0,3,40] | 1
ang9[0,3,41] | 1
ang9[0,3,42] | 1
ang9[0,3,43] | 1
ang9[0,3,44] | 1
ang9[0,3,45] | 1
ang9[0,3,46] | 1
ang9[0,3,47] | 1
ang9[0,4,0] | 1
ang9[0,4,1] | 1
ang9[0,4,2] | 1
ang9[0,4,3] | 1
ang9[0,4,4] | 1
ang9[0,4,5] | 1
ang9[0,4,6] | 1
ang9[0,4,7] | 1
ang9[0,4,8] | 1
ang9[0,4,9] | 1
ang9[0,4,10] | 1
ang9[0,4,11] | 1
ang9[0,4,12] | 1
ang9[0,4,13] | 1
ang9[0,4,14] | 1
ang9[0,4,15] | 1
ang9[0,4,16] | 1
ang9[0,4,17] | 1
ang9[0,4,18] | 1
ang9[0,4,19] | 1
ang9[0,4,20] | 1
ang9[0,4,21] | 1
ang9[0,4,22] | 1
ang9[0,4,23] | 1
ang9[0,4,24] | 1
ang9[0,4,25] | 1
ang9[0,4,26] | 1
ang9[0,4,27] | 1
ang9[0,4,28] | 1
ang9[0,4,29] | 1
ang9[0,4,30] | 1
ang9[0,4,31] | 1
ang9[0,4,32] | 1
ang9[0,4,33] | 1
ang9[0,4,34] | 1
ang9[0,4,35] | 1
ang9[0,4,36] | 1
ang9[0,4,37] | 1
ang9[0,4,38] | 1
ang9[0,4,39] | 1
ang9[0,4,40] | 1
ang9[0,4,41] | 1
ang9[0,4,42] | 1
ang9[0,4,43] | 1
ang9[0,4,44] | 1
ang9[0,4,45] | 1
ang9[0,4,46] | 1
ang9[0,4,47] | 1
ang9[0,5,0] | 1
ang9[0,5,1] | 1
ang9[0,5,2] | 1
ang9[0,5,3] | 1
ang9[0,5,4] | 1
ang9[0,5,5] | 1
ang9[0,5,6] | 1
ang9[0,5,7] | 1
ang9[0,5,8] | 1
ang9[0,5,9] | 1
ang9[0,5,10] | 1
ang9[0,5,11] | 1
ang9[0,5,12] | 1
ang9[0,5,13] | 1
ang9[0,5,14] | 1
ang9[0,5,15] | 1
ang9[0,5,16] | 1
ang9[0,5,17] | 1
ang9[0,5,18] | 1
ang9[0,5,19] | 1
ang9[0,5,20] | 1
ang9[0,5,21] | 1
ang9[0,5,22] | 1
ang9[0,5,23] | 1
ang9[0,5,24] | 1
ang9[0,5,25] | 1
ang9[0,5,26] | 1
ang9[0,5,27] | 1
ang9[0,5,28] | 1
ang9[0,5,29] | 1
ang9[0,5,30] | 1
ang9[0,5,31] | 1
ang9[0,5,32] | 1
ang9[0,5,33] | 1
ang9[0,5,34] | 1
ang9[0,5,35] | 1
ang9[0,5,36] | 1
ang9[0,5,37] | 1
ang9[0,5,38] | 1
ang9[0,5,39] | 1
ang9[0,5,40] | 1
ang9[0,5,41] | 1
ang9[0,5,42] | 1
ang9[0,5,43] | 1
ang9[0,5,44] | 1
ang9[0,5,45] | 1
ang9[0,5,46] | 1
ang9[0,5,47] | 1
ang9[0,6,0] | 1
ang9[0,6,1] | 1
ang9[0,6,2] | 1
ang9[0,6,3] | 1
ang9[0,6,4] | 1
ang9[0,6,5] | 1
ang9[0,6,6] | 1
ang9[0,6,7] | 1
ang9[0,6,8] | 1
ang9[0,6,9] | 1
ang9[0,6,10] | 1
ang9[0,6,11] | 1
ang9[0,6,12] | 1
ang9[0,6,13] | 1
ang9[0,6,14] | 1
ang9[0,6,15] | 1
ang9[0,6,16] | 1
ang9[0,6,17] | 1
ang9[0,6,18] | 1
ang9[0,6,19] | 1
ang9[0,6,20] | 1
ang9[0,6,21] | 1
ang9[0,6,22] | 1
ang9[0,6,23] | 1
ang9[0,6,24] | 1
ang9[0,6,25] | 1
ang9[0,6,26] | 1
ang9[0,6,27] | 1
ang9[0,6,28] | 1
ang9[0,6,29] | 1
ang9[0,6,30] | 1
ang9[0,6,31] | 1
ang9[0,6,32] | 1
ang9[0,6,33] | 1
ang9[0,6,34] | 1
ang9[0,6,35] | 1
ang9[0,6,36] | 1
ang9[0,6,37] | 1
ang9[0,6,38] | 1
ang9[0,6,39] | 1
ang9[0,6,40] | 1
ang9[0,6,41] | 1
ang9[0,6,42] | 1
ang9[0,6,43] | 1
ang9[0,6,44] | 1
ang9[0,6,45] | 1
ang9[0,6,46] | 1
ang9[0,6,47] | 1
ang9[1,0,0] | 1
ang9[1,0,1] | 1
ang9[1,0,2] | 1
ang9[1,0,3] | 1
ang9[1,0,4] | 1
ang9[1,0,5] | 1
ang9[1,0,6] | 1
ang9[1,0,7] | 1
ang9[1,0,8] | 1
ang9[1,0,9] | 1
ang9[1,0,10] | 1
ang9[1,0,11] | 1
ang9[1,0,12] | 1
ang9[1,0,13] | 1
ang9[1,0,14] | 1
ang9[1,0,15] | 1
ang9[1,0,16] | 1
ang9[1,0,17] | 1
ang9[1,0,18] | 1
ang9[1,0,19] | 1
ang9[1,0,20] | 1
ang9[1,0,21] | 1
ang9[1,0,22] | 1
ang9[1,0,23] | 1
ang9[1,0,24] | 1
ang9[1,0,25] | 1
ang9[1,0,26] | 1
ang9[1,0,27] | 1
ang9[1,0,28] | 1
ang9[1,0,29] | 1
ang9[1,0,30] | 1
ang9[1,0,31] | 1
ang9[1,0,32] | 1
ang9[1,0,33] | 1
ang9[1,0,34] | 1
ang9[1,0,35] | 1
ang9[1,0,36] | 1
ang9[1,0,37] | 1
ang9[1,0,38] | 1
ang9[1,0,39] | 1
ang9[1,0,40] | 1
ang9[1,0,41] | 1
ang9[1,0,42] | 1
ang9[1,0,43] | 1
ang9[1,0,44] | 1
ang9[1,0,45] | 1
ang9[1,0,46] | 1
ang9[1,0,47] | 1
ang9[1,1,0] | 1
ang9[1,1,1] | 1
ang9[1,1,2] | 1
ang9[1,1,3] | 1
ang9[1,1,4] | 1
ang9[1,1,5] | 1
ang9[1,1,6] | 1
ang9[1,1,7] | 1
ang9[1,1,8] | 1
ang9[1,1,9] | 1
ang9[1,1,10] | 1
ang9[1,1,11] | 1
ang9[1,1,12] | 1
ang9[1,1,13] | 1
ang9[1,1,14] | 1
ang9[1,1,15] | 1
ang9[1,1,16] | 1
ang9[1,1,17] | 1
ang9[1,1,18] | 1
ang9[1,1,19] | 1
ang9[1,1,20] | 1
ang9[1,1,21] | 1
ang9[1,1,22] | 1
ang9[1,1,23] | 1
ang9[1,1,24] | 1
ang9[1,1,25] | 1
ang9[1,1,26] | 1
ang9[1,1,27] | 1
ang9[1,1,28] | 1
ang9[1,1,29] | 1
ang9[1,1,30] | 1
ang9[1,1,31] | 1
ang9[1,1,32] | 1
ang9[1,1,33] | 1
ang9[1,1,34] | 1
ang9[1,1,35] | 1
ang9[1,1,36] | 1
ang9[1,1,37] | 0
ang9[1,1,38] | 0
ang9[1,1,39] | 0
ang9[1,1,40] | 0
ang9[1,1,41] | 0
ang9[1,1,42] | 0
ang9[1,1,43] | 0
ang9[1,1,44] | 0
ang9[1,1,45] | 0
ang9[1,1,46] | 1
ang9[1,1,47] | 1
ang9[1,2,0] | 1
ang9[1,2,1] | 1
ang9[1,2,2] | 1
ang9[1,2,3] | 1
ang9[1,2,4] | 1
ang9[1,2,5] | 1
ang9[1,2,6] | 1
ang9[1,2,7] | 1
ang9[1,2,8] | 1
ang9[1,2,9] | 1
ang9[1,2,10] | 1
ang9[1,2,11] | 1
ang9[1,2,12] | 1
ang9[1,2,13] | 1
ang9[1,2,14] | 1
ang9[1,2,15] | 1
ang9[1,2,16] | 1
ang9[1,2,17] | 1
ang9[1,2,18] | 1
ang9[1,2,19] | 0
ang9[1,2,20] | 1
ang9[1,2,21] | 1
ang9[1,2,22] | 1
ang9[1,2,23] | 1
ang9[1,2,24] | 1
ang9[1,2,25] | 1
ang9[1,2,26] | 1
ang9[1,2,27] | 1
ang9[1,2,28] | 1
ang9[1,2,29] | 1
ang9[1,2,30] | 1
ang9[1,2,31] | 1
ang9[1,2,32] | 1
ang9[1,2,33] | 1
ang9[1,2,34] | 1
ang9[1,2,35] | 1
ang9[1,2,36] | 1
ang9[1,2,37] | 1
ang9[1,2,38] | 1
ang9[1,2,39] | 1
ang9[1,2,40] | 1
ang9[1,2,41] | 1
ang9[1,2,42] | 1
ang9[1,2,43] | 1
ang9[1,2,44] | 1
ang9[1,2,45] | 1
ang9[1,2,46] | 1
ang9[1,2,47] | 1
ang9[1,3,0] | 1
ang9[1,3,1] | 1
ang9[1,3,2] | 1
ang9[1,3,3] | 1
ang9[1,3,4] | 1
ang9[1,3,5] | 1
ang9[1,3,6] | 1
ang9[1,3,7] | 1
ang9[1,3,8] | 1
ang9[1,3,9] | 1
ang9[1,3,10] | 1
ang9[1,3,11] | 1
ang9[1,3,12] | 1
ang9[1,3,13] | 1
ang9[1,3,14] | 1
ang9[1,3,15] | 1
ang9[1,3,16] | 1
ang9[1,3,17] | 1
ang9[1,3,18] | 1
ang9[1,3,19] | 1
ang9[1,3,20] | 1
ang9[1,3,21] | 1
ang9[1,3,22] | 0
ang9[1,3,23] | 1
ang9[1,3,24] | 1
ang9[1,3,25] | 1
ang9[1,3,26] | 1
ang9[1,3,27] | 1
ang9[1,3,28] | 1
ang9[1,3,29] | 1
ang9[1,3,30] | 1
ang9[1,3,31] | 1
ang9[1,3,32] | 1
ang9[1,3,33] | 1
ang9[1,3,34] | 1
ang9[1,3,35] | 1
ang9[1,3,36] | 1
ang9[1,3,37] | 1
ang9[1,3,38] | 1
ang9[1,3,39] | 1
ang9[1,3,40] | 1
ang9[1,3,41] | 0
ang9[1,3,42] | 0
ang9[1,3,43] | 1
ang9[1,3,44] | 1
ang9[1,3,45] | 1
ang9[1,3,46] | 1
ang9[1,3,47] | 1
ang9[1,4,0] | 1
ang9[1,4,1] | 1
ang9[1,4,2] | 1
ang9[1,4,3] | 1
ang9[1,4,4] | 1
ang9[1,4,5] | 1
ang9[1,4,6] | 1
ang9[1,4,7] | 1
ang9[1,4,8] | 0
ang9[1,4,9] | 0
ang9[1,4,10] | 0
ang9[1,4,11] | 0
ang9[1,4,12] | 0
ang9[1,4,13] | 0
ang9[1,4,14] | 1
ang9[1,4,15] | 1
ang9[1,4,16] | 1
ang9[1,4,17] | 1
ang9[1,4,18] | 0
ang9[1,4,19] | 0
ang9[1,4,20] | 0
ang9[1,4,21] | 1
ang9[1,4,22] | 1
ang9[1,4,23] | 1
ang9[1,4,24] | 1
ang9[1,4,25] | 1
ang9[1,4,26] | 1
ang9[1,4,27] | 1
ang9[1,4,28] | 1
ang9[1,4,29] | 1
ang9[1,4,30] | 1
ang9[1,4,31] | 1
ang9[1,4,32] | 1
ang9[1,4,33] | 1
ang9[1,4,34] | 1
ang9[1,4,35] | 1
ang9[1,4,36] | 1
ang9[1,4,37] | 1
ang9[1,4,38] | 1
ang9[1,4,39] | 1
ang9[1,4,40] | 1
ang9[1,4,41] | 1
ang9[1,4,42] | 1
ang9[1,4,43] | 1
ang9[1,4,44] | 1
ang9[1,4,45] | 1
ang9[1,4,46] | 1
ang9[1,4,47] | 1
ang9[1,5,0] | 1
ang9[1,5,1] | 1
ang9[1,5,2] | 1
ang9[1,5,3] | 1
ang9[1,5,4] | 1
ang9[1,5,5] | 1
ang9[1,5,6] | 1
ang9[1,5,7] | 1
ang9[1,5,8] | 1
ang9[1,5,9] | 1
ang9[1,5,10] | 1
ang9[1,5,11] | 1
ang9[1,5,12] | 1
ang9[1,5,13] | 1
ang9[1,5,14] | 1
ang9[1,5,15] | 1
ang9[1,5,16] | 1
ang9[1,5,17] | 1
ang9[1,5,18] | 1
ang9[1,5,19] | 1
ang9[1,5,20] | 1
ang9[1,5,21] | 1
ang9[1,5,22] | 1
ang9[1,5,23] | 1
ang9[1,5,24] | 1
ang9[1,5,25] | 1
ang9[1,5,26] | 1
ang9[1,5,27] | 1
ang9[1,5,28] | 1
ang9[1,5,29] | 1
ang9[1,5,30] | 1
ang9[1,5,31] | 0
ang9[1,5,32] | 0
ang9[1,5,33] | 0
ang9[1,5,34] | 0
ang9[1,5,35] | 0
ang9[1,5,36] | 0
ang9[1,5,37] | 0
ang9[1,5,38] | 0
ang9[1,5,39] | 0
ang9[1,5,40] | 0
ang9[1,5,41] | 0
ang9[1,5,42] | 0
ang9[1,5,43] | 0
ang9[1,5,44] | 0
ang9[1,5,45] | 1
ang9[1,5,46] | 1
ang9[1,5,47] | 1
ang9[1,6,0] | 1
ang9[1,6,1] | 1
ang9[1,6,2] | 1
ang9[1,6,3] | 1
ang9[1,6,4] | 1
ang9[1,6,5] | 1
ang9[1,6,6] | 1
ang9[1,6,7] | 0
ang9[1,6,8] | 0
ang9[1,6,9] | 0
ang9[1,6,10] | 0
ang9[1,6,11] | 0
ang9[1,6,12] | 0
ang9[1,6,13] | 0
ang9[1,6,14] | 0
ang9[1,6,15] | 0
ang9[1,6,16] | 0
ang9[1,6,17] | 0
ang9[1,6,18] | 0
ang9[1,6,19] | 0
ang9[1,6,20] | 0
ang9[1,6,21] | 0
ang9[1,6,22] | 0
ang9[1,6,23] | 1
ang9[1,6,24] | 1
ang9[1,6,25] | 1
ang9[1,6,26] | 1
ang9[1,6,27] | 1
ang9[1,6,28] | 1
ang9[1,6,29] | 1
ang9[1,6,30] | 1
ang9[1,6,31] | 0
ang9[1,6,32] | 0
ang9[1,6,33] | 0
ang9[1,6,34] | 0
ang9[1,6,35] | 0
ang9[1,6,36] | 0
ang9[1,6,37] | 0
ang9[1,6,38] | 0
ang9[1,6,39] | 0
ang9[1,6,40] | 0
ang9[1,6,41] | 0
ang9[1,6,42] | 0
ang9[1,6,43] | 0
ang9[1,6,44] | 0
ang9[1,6,45] | 0
ang9[1,6,46] | 1
ang9[1,6,47] | 1
ang9[2,0,0] | 0
ang9[2,0,1] | 0
ang9[2,0,2] | 0
ang9[2,0,3] | 0
ang9[2,0,4] | 0
ang9[2,0,5] | 0
ang9[2,0,6] | 0
ang9[2,0,7] | 0
ang9[2,0,8] | 0
ang9[2,0,9] | 0
ang9[2,0,10] | 0
ang9[2,0,11] | 0
ang9[2,0,12] | 0
ang9[2,0,13] | 0
ang9[2,0,14] | 0
ang9[2,0,15] | 0
ang9[2,0,16] | 0
ang9[2,0,17] | 0
ang9[2,0,18] | 0
ang9[2,0,19] | 0
ang9[2,0,20] | 0
ang9[2,0,21] | 0
ang9[2,0,22] | 0
ang9[2,0,23] | 0
ang9[2,0,24] | 0
ang9[2,0,25] | 0
ang9[2,0,26] | 0
ang9[2,0,27] | 0
ang9[2,0,28] | 0
ang9[2,0,29] | 0
ang9[2,0,30] | 0
ang9[2,0,31] | 0
ang9[2,0,32] | 0
ang9[2,0,33] | 0
ang9[2,0,34] | 0
ang9[2,0,35] | 0
ang9[2,0,36] | 0
ang9[2,0,37] | 0
ang9[2,0,38] | 0
ang9[2,0,39] | 0
ang9[2,0,40] | 0
ang9[2,0,41] | 0
ang9[2,0,42] | 0
ang9[2,0,43] | 0
ang9[2,0,44] | 0
ang9[2,0,45] | 0
ang9[2,0,46] | 0
ang9[2,0,47] | 0
ang9[2,1,0] | 0
ang9[2,1,1] | 0
ang9[2,1,2] | 0
ang9[2,1,3] | 0
ang9[2,1,4] | 0
ang9[2,1,5] | 0
ang9[2,1,6] | 0
ang9[2,1,7] | 0
ang9[2,1,8] | 0
ang9[2,1,9] | 0
ang9[2,1,10] | 0
ang9[2,1,11] | 0
ang9[2,1,12] | 0
ang9[2,1,13] | 0
ang9[2,1,14] | 0
ang9[2,1,15] | 0
ang9[2,1,16] | 0
ang9[2,1,17] | 0
ang9[2,1,18] | 0
ang9[2,1,19] | 0
ang9[2,1,20] | 0
ang9[2,1,21] | 0
ang9[2,1,22] | 0
ang9[2,1,23] | 0
ang9[2,1,24] | 0
ang9[2,1,25] | 0
ang9[2,1,26] | 0
ang9[2,1,27] | 0
ang9[2,1,28] | 0
ang9[2,1,29] | 0
ang9[2,1,30] | 0
ang9[2,1,31] | 0
ang9[2,1,32] | 0
ang9[2,1,33] | 0
ang9[2,1,34] | 0
ang9[2,1,35] | 1
ang9[2,1,36] | 1
ang9[2,1,37] | 1
ang9[2,1,38] | 1
ang9[2,1,39] | 1
ang9[2,1,40] | 1
ang9[2,1,41] | 1
ang9[2,1,42] | 1
ang9[2,1,43] | 1
ang9[2,1,44] | 1
ang9[2,1,45] | 1
ang9[2,1,46] | 1
ang9[2,1,47] | 1
ang9[2,2,0] | 0
ang9[2,2,1] | 0
ang9[2,2,2] | 0
ang9[2,2,3] | 0
ang9[2,2,4] | 0
ang9[2,2,5] | 0
ang9[2,2,6] | 0
ang9[2,2,7] | 0
ang9[2,2,8] | 0
ang9[2,2,9] | 0
ang9[2,2,10] | 0
ang9[2,2,11] | 0
ang9[2,2,12] | 0
ang9[2,2,13] | 0
ang9[2,2,14] | 0
ang9[2,2,15] | 0
ang9[2,2,16] | 0
ang9[2,2,17] | 0
ang9[2,2,18] | 0
ang9[2,2,19] | 0
ang9[2,2,20] | 0
ang9[2,2,21] | 0
ang9[2,2,22] | 1
ang9[2,2,23] | 1
ang9[2,2,24] | 1
ang9[2,2,25] | 1
ang9[2,2,26] | 1
ang9[2,2,27] | 1
ang9[2,2,28] | 1
ang9[2,2,29] | 1
ang9[2,2,30] | 1
ang9[2,2,31] | 0
ang9[2,2,32] | 0
ang9[2,2,33] | 0
ang9[2,2,34] | 0
ang9[2,2,35] | 0
ang9[2,2,36] | 0
ang9[2,2,37] | 0
ang9[2,2,38] | 0
ang9[2,2,39] | 0
ang9[2,2,40] | 0
ang9[2,2,41] | 0
ang9[2,2,42] | 0
ang9[2,2,43] | 0
ang9[2,2,44] | 0
ang9[2,2,45] | 0
ang9[2,2,46] | 0
ang9[2,2,47] | 0
ang9[2,3,0] | 1
ang9[2,3,1] | 0
ang9[2,3,2] | 0
ang9[2,3,3] | 0
ang9[2,3,4] | 0
ang9[2,3,5] | 0
ang9[2,3,6] | 0
ang9[2,3,7] | 0
ang9[2,3,8] | 0
ang9[2,3,9] | 0
ang9[2,3,10] | 0
ang9[2,3,11] | 0
ang9[2,3,12] | 0
ang9[2,3,13] | 0
ang9[2,3,14] | 0
ang9[2,3,15] | 0
ang9[2,3,16] | 0
ang9[2,3,17] | 0
ang9[2,3,18] | 0
ang9[2,3,19] | 0
ang9[2,3,20] | 0
ang9[2,3,21] | 1
ang9[2,3,22] | 1
ang9[2,3,23] | 1
ang9[2,3,24] | 1
ang9[2,3,25] | 0
ang9[2,3,26] | 1
ang9[2,3,27] | 1
ang9[2,3,28] | 1
ang9[2,3,29] | 1
ang9[2,3,30] | 0
ang9[2,3,31] | 0
ang9[2,3,32] | 0
ang9[2,3,33] | 0
ang9[2,3,34] | 0
ang9[2,3,35] | 0
ang9[2,3,36] | 0
ang9[2,3,37] | 0
ang9[2,3,38] | 0
ang9[2,3,39] | 0
ang9[2,3,40] | 1
ang9[2,3,41] | 1
ang9[2,3,42] | 1
ang9[2,3,43] | 1
ang9[2,3,44] | 0
ang9[2,3,45] | 0
ang9[2,3,46] | 0
ang9[2,3,47] | 0
ang9[2,4,0] | 1
ang9[2,4,1] | 1
ang9[2,4,2] | 1
ang9[2,4,3] | 1
ang9[2,4,4] | 1
ang9[2,4,5] | 1
ang9[2,4,6] | 1
ang9[2,4,7] | 1
ang9[2,4,8] | 1
ang9[2,4,9] | 1
ang9[2,4,10] | 1
ang9[2,4,11] | 1
ang9[2,4,12] | 1
ang9[2,4,13] | 1
ang9[2,4,14] | 1
ang9[2,4,15] | 1
ang9[2,4,16] | 1
ang9[2,4,17] | 1
ang9[2,4,18] | 1
ang9[2,4,19] | 1
ang9[2,4,20] | 1
ang9[2,4,21] | 1
ang9[2,4,22] | 1
ang9[2,4,23] | 0
ang9[2,4,24] | 0
ang9[2,4,25] | 0
ang9[2,4,26] | 0
ang9[2,4,27] | 0
ang9[2,4,28] | 0
ang9[2,4,29] | 0
ang9[2,4,30] | 0
ang9[2,4,31] | 0
ang9[2,4,32] | 0
ang9[2,4,33] | 0
ang9[2,4,34] | 0
ang9[2,4,35] | 0
ang9[2,4,36] | 0
ang9[2,4,37] | 0
ang9[2,4,38] | 0
ang9[2,4,39] | 0
ang9[2,4,40] | 0
ang9[2,4,41] | 0
ang9[2,4,42] | 0
ang9[2,4,43] | 0
ang9[2,4,44] | 0
ang9[2,4,45] | 0
ang9[2,4,46] | 0
ang9[2,4,47] | 0
ang9[2,5,0] | 0
ang9[2,5,1] | 0
ang9[2,5,2] | 0
ang9[2,5,3] | 0
ang9[2,5,4] | 0
ang9[2,5,5] | 0
ang9[2,5,6] | 0
ang9[2,5,7] | 0
ang9[2,5,8] | 0
ang9[2,5,9] | 0
ang9[2,5,10] | 0
ang9[2,5,11] | 0
ang9[2,5,12] | 0
ang9[2,5,13] | 0
ang9[2,5,14] | 0
ang9[2,5,15] | 0
ang9[2,5,16] | 0
ang9[2,5,17] | 0
ang9[2,5,18] | 1
ang9[2,5,19] | 1
ang9[2,5,20] | 1
ang9[2,5,21] | 1
ang9[2,5,22] | 1
ang9[2,5,23] | 1
ang9[2,5,24] | 1
ang9[2,5,25] | 1
ang9[2,5,26] | 1
ang9[2,5,27] | 1
ang9[2,5,28] | 1
ang9[2,5,29] | 1
ang9[2,5,30] | 1
ang9[2,5,31] | 1
ang9[2,5,32] | 1
ang9[2,5,33] | 1
ang9[2,5,34] | 1
ang9[2,5,35] | 1
ang9[2,5,36] | 1
ang9[2,5,37] | 1
ang9[2,5,38] | 1
ang9[2,5,39] | 1
ang9[2,5,40] | 1
ang9[2,5,41] | 1
ang9[2,5,42] | 1
ang9[2,5,43] | 1
ang9[2,5,44] | 1
ang9[2,5,45] | 1
ang9[2,5,46] | 1
ang9[2,5,47] | 1
ang9[2,6,0] | 1
ang9[2,6,1] | 1
ang9[2,6,2] | 1
ang9[2,6,3] | 1
ang9[2,6,4] | 1
ang9[2,6,5] | 1
ang9[2,6,6] | 1
ang9[2,6,7] | 1
ang9[2,6,8] | 1
ang9[2,6,9] | 1
ang9[2,6,10] | 1
ang9[2,6,11] | 1
ang9[2,6,12] | 1
ang9[2,6,13] | 1
ang9[2,6,14] | 1
ang9[2,6,15] | 1
ang9[2,6,16] | 1
ang9[2,6,17] | 1
ang9[2,6,18] | 1
ang9[2,6,19] | 1
ang9[2,6,20] | 1
ang9[2,6,21] | 1
ang9[2,6,22] | 1
ang9[2,6,23] | 1
ang9[2,6,24] | 1
ang9[2,6,25] | 1
ang9[2,6,26] | 1
ang9[2,6,27] | 1
ang9[2,6,28] | 1
ang9[2,6,29] | 1
ang9[2,6,30] | 1
ang9[2,6,31] | 1
ang9[2,6,32] | 1
ang9[2,6,33] | 1
ang9[2,6,34] | 1
ang9[2,6,35] | 1
ang9[2,6,36] | 1
ang9[2,6,37] | 1
ang9[2,6,38] | 1
ang9[2,6,39] | 1
ang9[2,6,40] | 1
ang9[2,6,41] | 1
ang9[2,6,42] | 1
ang9[2,6,43] | 1
ang9[2,6,44] | 1
ang9[2,6,45] | 1
ang9[2,6,46] | 1
ang9[2,6,47] | 1
ang9[3,0,0] | 1
ang9[3,0,1] | 1
ang9[3,0,2] | 1
ang9[3,0,3] | 1
ang9[3,0,4] | 1
ang9[3,0,5] | 1
ang9[3,0,6] | 1
ang9[3,0,7] | 1
ang9[3,0,8] | 1
ang9[3,0,9] | 1
ang9[3,0,10] | 1
ang9[3,0,11] | 1
ang9[3,0,12] | 1
ang9[3,0,13] | 1
ang9[3,0,14] | 1
ang9[3,0,15] | 1
ang9[3,0,16] | 1
ang9[3,0,17] | 1
ang9[3,0,18] | 1
ang9[3,0,19] | 1
ang9[3,0,20] | 1
ang9[3,0,21] | 1
ang9[3,0,22] | 1
ang9[3,0,23] | 1
ang9[3,0,24] | 1
ang9[3,0,25] | 1
ang9[3,0,26] | 1
ang9[3,0,27] | 1
ang9[3,0,28] | 1
ang9[3,0,29] | 1
ang9[3,0,30] | 1
ang9[3,0,31] | 1
ang9[3,0,32] | 1
ang9[3,0,33] | 1
ang9[3,0,34] | 1
ang9[3,0,35] | 1
ang9[3,0,36] | 1
ang9[3,0,37] | 1
ang9[3,0,38] | 1
ang9[3,0,39] | 1
ang9[3,0,40] | 1
ang9[3,0,41] | 1
ang9[3,0,42] | 1
ang9[3,0,43] | 1
ang9[3,0,44] | 1
ang9[3,0,45] | 1
ang9[3,0,46] | 1
ang9[3,0,47] | 1
ang9[3,1,0] | 1
ang9[3,1,1] | 1
ang9[3,1,2] | 1
ang9[3,1,3] | 1
ang9[3,1,4] | 1
ang9[3,1,5] | 1
ang9[3,1,6] | 1
ang9[3,1,7] | 1
ang9[3,1,8] | 1
ang9[3,1,9] | 1
ang9[3,1,10] | 1
ang9[3,1,11] | 1
ang9[3,1,12] | 1
ang9[3,1,13] | 1
ang9[3,1,14] | 1
ang9[3,1,15] | 1
ang9[3,1,16] | 1
ang9[3,1,17] | 1
ang9[3,1,18] | 1
ang9[3,1,19] | 1
ang9[3,1,20] | 1
ang9[3,1,21] | 1
ang9[3,1,22] | 1
ang9[3,1,23] | 1
ang9[3,1,24] | 1
ang9[3,1,25] | 1
ang9[3,1,26] | 1
ang9[3,1,27] | 1
ang9[3,1,28] | 1
ang9[3,1,29] | 1
ang9[3,1,30] | 1
ang9[3,1,31] | 1
ang9[3,1,32] | 1
ang9[3,1,33] | 1
ang9[3,1,34] | 1
ang9[3,1,35] | 1
ang9[3,1,36] | 1
ang9[3,1,37] | 1
ang9[3,1,38] | 1
ang9[3,1,39] | 1
ang9[3,1,40] | 1
ang9[3,1,41] | 1
ang9[3,1,42] | 1
ang9[3,1,43] | 1
ang9[3,1,44] | 1
ang9[3,1,45] | 1
ang9[3,1,46] | 1
ang9[3,1,47] | 1
ang9[3,2,0] | 1
ang9[3,2,1] | 1
ang9[3,2,2] | 1
ang9[3,2,3] | 1
ang9[3,2,4] | 1
ang9[3,2,5] | 1
ang9[3,2,6] | 1
ang9[3,2,7] | 1
ang9[3,2,8] | 1
ang9[3,2,9] | 1
ang9[3,2,10] | 1
ang9[3,2,11] | 1
ang9[3,2,12] | 1
ang9[3,2,13] | 1
ang9[3,2,14] | 1
ang9[3,2,15] | 1
ang9[3,2,16] | 1
ang9[3,2,17] | 1
ang9[3,2,18] | 1
ang9[3,2,19] | 1
ang9[3,2,20] | 1
ang9[3,2,21] | 1
ang9[3,2,22] | 1
ang9[3,2,23] | 1
ang9[3,2,24] | 1
ang9[3,2,25] | 1
ang9[3,2,26] | 1
ang9[3,2,27] | 1
ang9[3,2,28] | 1
ang9[3,2,29] | 1
ang9[3,2,30] | 1
ang9[3,2,31] | 1
ang9[3,2,32] | 1
ang9[3,2,33] | 1
ang9[3,2,34] | 1
ang9[3,2,35] | 1
ang9[3,2,36] | 1
ang9[3,2,37] | 1
ang9[3,2,38] | 1
ang9[3,2,39] | 1
ang9[3,2,40] | 1
ang9[3,2,41] | 1
ang9[3,2,42] | 1
ang9[3,2,43] | 1
ang9[3,2,44] | 1
ang9[3,2,45] | 1
ang9[3,2,46] | 1
ang9[3,2,47] | 1
ang9[3,3,0] | 1
ang9[3,3,1] | 1
ang9[3,3,2] | 1
ang9[3,3,3] | 1
ang9[3,3,4] | 1
ang9[3,3,5] | 1
ang9[3,3,6] | 1
ang9[3,3,7] | 1
ang9[3,3,8] | 1
ang9[3,3,9] | 1
ang9[3,3,10] | 1
ang9[3,3,11] | 1
ang9[3,3,12] | 1
ang9[3,3,13] | 1
ang9[3,3,14] | 1
ang9[3,3,15] | 1
ang9[3,3,16] | 1
ang9[3,3,17] | 1
ang9[3,3,18] | 1
ang9[3,3,19] | 1
ang9[3,3,20] | 1
ang9[3,3,21] | 1
ang9[3,3,22] | 1
ang9[3,3,23] | 1
ang9[3,3,24] | 1
ang9[3,3,25] | 1
ang9[3,3,26] | 1
ang9[3,3,27] | 1
ang9[3,3,28] | 1
ang9[3,3,29] | 1
ang9[3,3,30] | 1
ang9[3,3,31] | 1
ang9[3,3,32] | 1
ang9[3,3,33] | 1
ang9[3,3,34] | 1
ang9[3,3,35] | 1
ang9[3,3,36] | 1
ang9[3,3,37] | 1
ang9[3,3,38] | 1
ang9[3,3,39] | 1
ang9[3,3,40] | 1
ang9[3,3,41] | 1
ang9[3,3,42] | 1
ang9[3,3,43] | 1
ang9[3,3,44] | 1
ang9[3,3,45] | 1
ang9[3,3,46] | 1
ang9[3,3,47] | 1
ang9[3,4,0] | 1
ang9[3,4,1] | 1
ang9[3,4,2] | 1
ang9[3,4,3] | 1
ang9[3,4,4] | 1
ang9[3,4,5] | 1
ang9[3,4,6] | 1
ang9[3,4,7] | 1
ang9[3,4,8] | 1
ang9[3,4,9] | 1
ang9[3,4,10] | 1
ang9[3,4,11] | 1
ang9[3,4,12] | 1
ang9[3,4,13] | 1
ang9[3,4,14] | 1
ang9[3,4,15] | 1
ang9[3,4,16] | 1
ang9[3,4,17] | 1
ang9[3,4,18] | 1
ang9[3,4,19] | 1
ang9[3,4,20] | 1
ang9[3,4,21] | 1
ang9[3,4,22] | 1
ang9[3,4,23] | 1
ang9[3,4,24] | 1
ang9[3,4,25] | 1
ang9[3,4,26] | 1
ang9[3,4,27] | 1
ang9[3,4,28] | 1
ang9[3,4,29] | 1
ang9[3,4,30] | 1
ang9[3,4,31] | 1
ang9[3,4,32] | 1
ang9[3,4,33] | 1
ang9[3,4,34] | 1
ang9[3,4,35] | 1
ang9[3,4,36] | 1
ang9[3,4,37] | 1
ang9[3,4,38] | 1
ang9[3,4,39] | 1
ang9[3,4,40] | 1
ang9[3,4,41] | 1
ang9[3,4,42] | 1
ang9[3,4,43] | 1
ang9[3,4,44] | 1
ang9[3,4,45] | 1
ang9[3,4,46] | 1
ang9[3,4,47] | 1
ang9[3,5,0] | 1
ang9[3,5,1] | 1
ang9[3,5,2] | 1
ang9[3,5,3] | 1
ang9[3,5,4] | 1
ang9[3,5,5] | 1
ang9[3,5,6] | 1
ang9[3,5,7] | 1
ang9[3,5,8] | 1
ang9[3,5,9] | 1
ang9[3,5,10] | 1
ang9[3,5,11] | 1
ang9[3,5,12] | 1
ang9[3,5,13] | 1
ang9[3,5,14] | 1
ang9[3,5,15] | 1
ang9[3,5,16] | 1
ang9[3,5,17] | 1
ang9[3,5,18] | 1
ang9[3,5,19] | 1
ang9[3,5,20] | 1
ang9[3,5,21] | 1
ang9[3,5,22] | 1
ang9[3,5,23] | 1
ang9[3,5,24] | 1
ang9[3,5,25] | 1
ang9[3,5,26] | 1
ang9[3,5,27] | 1
ang9[3,5,28] | 1
ang9[3,5,29] | 1
ang9[3,5,30] | 1
ang9[3,5,31] | 1
ang9[3,5,32] | 1
ang9[3,5,33] | 1
ang9[3,5,34] | 1
ang9[3,5,35] | 1
ang9[3,5,36] | 1
ang9[3,5,37] | 1
ang9[3,5,38] | 1
ang9[3,5,39] | 1
ang9[3,5,40] | 1
ang9[3,5,41] | 1
ang9[3,5,42] | 1
ang9[3,5,43] | 1
ang9[3,5,44] | 1
ang9[3,5,45] | 1
ang9[3,5,46] | 1
ang9[3,5,47] | 1
ang9[3,6,0] | 1
ang9[3,6,1] | 1
ang9[3,6,2] | 1
ang9[3,6,3] | 1
ang9[3,6,4] | 1
ang9[3,6,5] | 1
ang9[3,6,6] | 1
ang9[3,6,7] | 1
ang9[3,6,8] | 1
ang9[3,6,9] | 1
ang9[3,6,10] | 1
ang9[3,6,11] | 1
ang9[3,6,12] | 1
ang9[3,6,13] | 1
ang9[3,6,14] | 1
ang9[3,6,15] | 1
ang9[3,6,16] | 1
ang9[3,6,17] | 1
ang9[3,6,18] | 1
ang9[3,6,19] | 1
ang9[3,6,20] | 1
ang9[3,6,21] | 1
ang9[3,6,22] | 1
ang9[3,6,23] | 1
ang9[3,6,24] | 1
ang9[3,6,25] | 1
ang9[3,6,26] | 1
ang9[3,6,27] | 1
ang9[3,6,28] | 1
ang9[3,6,29] | 1
ang9[3,6,30] | 1
ang9[3,6,31] | 1
ang9[3,6,32] | 1
ang9[3,6,33] | 1
ang9[3,6,34] | 1
ang9[3,6,35] | 1
ang9[3,6,36] | 1
ang9[3,6,37] | 1
ang9[3,6,38] | 1
ang9[3,6,39] | 1
ang9[3,6,40] | 1
ang9[3,6,41] | 1
ang9[3,6,42] | 1
ang9[3,6,43] | 1
ang9[3,6,44] | 1
ang9[3,6,45] | 1
ang9[3,6,46] | 1
ang9[3,6,47] | 1
ang9[4,0,0] | 1
ang9[4,0,1] | 1
ang9[4,0,2] | 1
ang9[4,0,3] | 1
ang9[4,0,4] | 1
ang9[4,0,5] | 1
ang9[4,0,6] | 1
ang9[4,0,7] | 1
ang9[4,0,8] | 1
ang9[4,0,9] | 1
ang9[4,0,10] | 0
ang9[4,0,11] | 0
ang9[4,0,12] | 0
ang9[4,0,13] | 0
ang9[4,0,14] | 0
ang9[4,0,15] | 0
ang9[4,0,16] | 0
ang9[4,0,17] | 0
ang9[4,0,18] | 0
ang9[4,0,19] | 1
ang9[4,0,20] | 1
ang9[4,0,21] | 1
ang9[4,0,22] | 1
ang9[4,0,23] | 1
ang9[4,0,24] | 1
ang9[4,0,25] | 1
ang9[4,0,26] | 1
ang9[4,0,27] | 1
ang9[4,0,28] | 1
ang9[4,0,29] | 1
ang9[4,0,30] | 1
ang9[4,0,31] | 1
ang9[4,0,32] | 1
ang9[4,0,33] | 1
ang9[4,0,34] | 0
ang9[4,0,35] | 0
ang9[4,0,36] | 0
ang9[4,0,37] | 0
ang9[4,0,38] | 0
ang9[4,0,39] | 0
ang9[4,0,40] | 0
ang9[4,0,41] | 0
ang9[4,0,42] | 0
ang9[4,0,43] | 1
ang9[4,0,44] | 1
ang9[4,0,45] | 1
ang9[4,0,46] | 1
ang9[4,0,47] | 1
ang9[4,1,0] | 1
ang9[4,1,1] | 1
ang9[4,1,2] | 1
ang9[4,1,3] | 1
ang9[4,1,4] | 1
ang9[4,1,5] | 1
ang9[4,1,6] | 1
ang9[4,1,7] | 1
ang9[4,1,8] | 1
ang9[4,1,9] | 1
ang9[4,1,10] | 0
ang9[4,1,11] | 0
ang9[4,1,12] | 0
ang9[4,1,13] | 0
ang9[4,1,14] | 0
ang9[4,1,15] | 0
ang9[4,1,16] | 0
ang9[4,1,17] | 0
ang9[4,1,18] | 0
ang9[4,1,19] | 1
ang9[4,1,20] | 1
ang9[4,1,21] | 1
ang9[4,1,22] | 1
ang9[4,1,23] | 1
ang9[4,1,24] | 1
ang9[4,1,25] | 1
ang9[4,1,26] | 1
ang9[4,1,27] | 1
ang9[4,1,28] | 1
ang9[4,1,29] | 1
ang9[4,1,30] | 1
ang9[4,1,31] | 1
ang9[4,1,32] | 1
ang9[4,1,33] | 1
ang9[4,1,34] | 0
ang9[4,1,35] | 0
ang9[4,1,36] | 0
ang9[4,1,37] | 0
ang9[4,1,38] | 0
ang9[4,1,39] | 0
ang9[4,1,40] | 0
ang9[4,1,41] | 0
ang9[4,1,42] | 0
ang9[4,1,43] | 0
ang9[4,1,44] | 0
ang9[4,1,45] | 0
ang9[4,1,46] | 1
ang9[4,1,47] | 1
ang9[4,2,0] | 1
ang9[4,2,1] | 1
ang9[4,2,2] | 1
ang9[4,2,3] | 1
ang9[4,2,4] | 1
ang9[4,2,5] | 1
ang9[4,2,6] | 1
ang9[4,2,7] | 1
ang9[4,2,8] | 1
ang9[4,2,9] | 1
ang9[4,2,10] | 0
ang9[4,2,11] | 0
ang9[4,2,12] | 0
ang9[4,2,13] | 0
ang9[4,2,14] | 0
ang9[4,2,15] | 0
ang9[4,2,16] | 0
ang9[4,2,17] | 0
ang9[4,2,18] | 0
ang9[4,2,19] | 1
ang9[4,2,20] | 1
ang9[4,2,21] | 1
ang9[4,2,22] | 1
ang9[4,2,23] | 1
ang9[4,2,24] | 1
ang9[4,2,25] | 1
ang9[4,2,26] | 1
ang9[4,2,27] | 1
ang9[4,2,28] | 1
ang9[4,2,29] | 1
ang9[4,2,30] | 1
ang9[4,2,31] | 1
ang9[4,2,32] | 1
ang9[4,2,33] | 1
ang9[4,2,34] | 0
ang9[4,2,35] | 0
ang9[4,2,36] | 0
ang9[4,2,37] | 0
ang9[4,2,38] | 0
ang9[4,2,39] | 0
ang9[4,2,40] | 0
ang9[4,2,41] | 0
ang9[4,2,42] | 0
ang9[4,2,43] | 1
ang9[4,2,44] | 1
ang9[4,2,45] | 1
ang9[4,2,46] | 1
ang9[4,2,47] | 1
ang9[4,3,0] | 1
ang9[4,3,1] | 1
ang9[4,3,2] | 1
ang9[4,3,3] | 1
ang9[4,3,4] | 1
ang9[4,3,5] | 1
ang9[4,3,6] | 1
ang9[4,3,7] | 1
ang9[4,3,8] | 1
ang9[4,3,9] | 1
ang9[4,3,10] | 0
ang9[4,3,11] | 0
ang9[4,3,12] | 0
ang9[4,3,13] | 0
ang9[4,3,14] | 0
ang9[4,3,15] | 0
ang9[4,3,16] | 0
ang9[4,3,17] | 0
ang9[4,3,18] | 0
ang9[4,3,19] | 0
ang9[4,3,20] | 1
ang9[4,3,21] | 1
ang9[4,3,22] | 1
ang9[4,3,23] | 1
ang9[4,3,24] | 1
ang9[4,3,25] | 1
ang9[4,3,26] | 1
ang9[4,3,27] | 1
ang9[4,3,28] | 1
ang9[4,3,29] | 1
ang9[4,3,30] | 1
ang9[4,3,31] | 1
ang9[4,3,32] | 1
ang9[4,3,33] | 1
ang9[4,3,34] | 0
ang9[4,3,35] | 0
ang9[4,3,36] | 0
ang9[4,3,37] | 0
ang9[4,3,38] | 0
ang9[4,3,39] | 0
ang9[4,3,40] | 0
ang9[4,3,41] | 0
ang9[4,3,42] | 0
ang9[4,3,43] | 0
ang9[4,3,44] | 1
ang9[4,3,45] | 1
ang9[4,3,46] | 1
ang9[4,3,47] | 1
ang9[4,4,0] | 1
ang9[4,4,1] | 1
ang9[4,4,2] | 1
ang9[4,4,3] | 1
ang9[4,4,4] | 1
ang9[4,4,5] | 1
ang9[4,4,6] | 1
ang9[4,4,7] | 1
ang9[4,4,8] | 0
ang9[4,4,9] | 0
ang9[4,4,10] | 0
ang9[4,4,11] | 0
ang9[4,4,12] | 0
ang9[4,4,13] | 0
ang9[4,4,14] | 0
ang9[4,4,15] | 0
ang9[4,4,16] | 0
ang9[4,4,17] | 0
ang9[4,4,18] | 0
ang9[4,4,19] | 1
ang9[4,4,20] | 1
ang9[4,4,21] | 1
ang9[4,4,22] | 1
ang9[4,4,23] | 1
ang9[4,4,24] | 1
ang9[4,4,25] | 1
ang9[4,4,26] | 1
ang9[4,4,27] | 1
ang9[4,4,28] | 1
ang9[4,4,29] | 1
ang9[4,4,30] | 1
ang9[4,4,31] | 1
ang9[4,4,32] | 1
ang9[4,4,33] | 1
ang9[4,4,34] | 0
ang9[4,4,35] | 0
ang9[4,4,36] | 0
ang9[4,4,37] | 0
ang9[4,4,38] | 0
ang9[4,4,39] | 0
ang9[4,4,40] | 0
ang9[4,4,41] | 0
ang9[4,4,42] | 0
ang9[4,4,43] | 1
ang9[4,4,44] | 1
ang9[4,4,45] | 1
ang9[4,4,46] | 1
ang9[4,4,47] | 1
ang9[4,5,0] | 1
ang9[4,5,1] | 1
ang9[4,5,2] | 1
ang9[4,5,3] | 1
ang9[4,5,4] | 1
ang9[4,5,5] | 1
ang9[4,5,6] | 1
ang9[4,5,7] | 1
ang9[4,5,8] | 1
ang9[4,5,9] | 1
ang9[4,5,10] | 0
ang9[4,5,11] | 0
ang9[4,5,12] | 0
ang9[4,5,13] | 0
ang9[4,5,14] | 0
ang9[4,5,15] | 0
ang9[4,5,16] | 0
ang9[4,5,17] | 0
ang9[4,5,18] | 0
ang9[4,5,19] | 0
ang9[4,5,20] | 1
ang9[4,5,21] | 1
ang9[4,5,22] | 1
ang9[4,5,23] | 1
ang9[4,5,24] | 1
ang9[4,5,25] | 1
ang9[4,5,26] | 1
ang9[4,5,27] | 1
ang9[4,5,28] | 1
ang9[4,5,29] | 1
ang9[4,5,30] | 1
ang9[4,5,31] | 1
ang9[4,5,32] | 1
ang9[4,5,33] | 1
ang9[4,5,34] | 0
ang9[4,5,35] | 0
ang9[4,5,36] | 0
ang9[4,5,37] | 0
ang9[4,5,38] | 0
ang9[4,5,39] | 0
ang9[4,5,40] | 0
ang9[4,5,41] | 0
ang9[4,5,42] | 0
ang9[4,5,43] | 0
ang9[4,5,44] | 0
ang9[4,5,45] | 1
ang9[4,5,46] | 1
ang9[4,5,47] | 0
ang9[4,6,0] | 1
ang9[4,6,1] | 1
ang9[4,6,2] | 1
ang9[4,6,3] | 1
ang9[4,6,4] | 1
ang9[4,6,5] | 1
ang9[4,6,6] | 1
ang9[4,6,7] | 0
ang9[4,6,8] | 0
ang9[4,6,9] | 0
ang9[4,6,10] | 0
ang9[4,6,11] | 0
ang9[4,6,12] | 0
ang9[4,6,13] | 0
ang9[4,6,14] | 0
ang9[4,6,15] | 0
ang9[4,6,16] | 0
ang9[4,6,17] | 0
ang9[4,6,18] | 0
ang9[4,6,19] | 0
ang9[4,6,20] | 0
ang9[4,6,21] | 0
ang9[4,6,22] | 0
ang9[4,6,23] | 1
ang9[4,6,24] | 1
ang9[4,6,25] | 0
ang9[4,6,26] | 1
ang9[4,6,27] | 1
ang9[4,6,28] | 1
ang9[4,6,29] | 1
ang9[4,6,30] | 1
ang9[4,6,31] | 0
ang9[4,6,32] | 0
ang9[4,6,33] | 0
ang9[4,6,34] | 0
ang9[4,6,35] | 0
ang9[4,6,36] | 0
ang9[4,6,37] | 0
ang9[4,6,38] | 0
ang9[4,6,39] | 0
ang9[4,6,40] | 0
ang9[4,6,41] | 0
ang9[4,6,42] | 0
ang9[4,6,43] | 0
ang9[4,6,44] | 0
ang9[4,6,45] | 0
ang9[4,6,46] | 1
ang9[4,6,47] | 1
ang9[5,0,0] | 0
ang9[5,0,1] | 0
ang9[5,0,2] | 0
ang9[5,0,3] | 0
ang9[5,0,4] | 0
ang9[5,0,5] | 0
ang9[5,0,6] | 0
ang9[5,0,7] | 0
ang9[5,0,8] | 0
ang9[5,0,9] | 0
ang9[5,0,10] | 0
ang9[5,0,11] | 0
ang9[5,0,12] | 1
ang9[5,0,13] | 1
ang9[5,0,14] | 1
ang9[5,0,15] | 1
ang9[5,0,16] | 1
ang9[5,0,17] | 0
ang9[5,0,18] | 0
ang9[5,0,19] | 0
ang9[5,0,20] | 0
ang9[5,0,21] | 0
ang9[5,0,22] | 0
ang9[5,0,23] | 0
ang9[5,0,24] | 0
ang9[5,0,25] | 0
ang9[5,0,26] | 0
ang9[5,0,27] | 0
ang9[5,0,28] | 0
ang9[5,0,29] | 0
ang9[5,0,30] | 0
ang9[5,0,31] | 0
ang9[5,0,32] | 0
ang9[5,0,33] | 0
ang9[5,0,34] | 0
ang9[5,0,35] | 0
ang9[5,0,36] | 0
ang9[5,0,37] | 0
ang9[5,0,38] | 0
ang9[5,0,39] | 0
ang9[5,0,40] | 0
ang9[5,0,41] | 0
ang9[5,0,42] | 0
ang9[5,0,43] | 0
ang9[5,0,44] | 0
ang9[5,0,45] | 0
ang9[5,0,46] | 0
ang9[5,0,47] | 0
ang9[5,1,0] | 0
ang9[5,1,1] | 0
ang9[5,1,2] | 0
ang9[5,1,3] | 1
ang9[5,1,4] | 1
ang9[5,1,5] | 0
ang9[5,1,6] | 0
ang9[5,1,7] | 0
ang9[5,1,8] | 0
ang9[5,1,9] | 0
ang9[5,1,10] | 0
ang9[5,1,11] | 0
ang9[5,1,12] | 1
ang9[5,1,13] | 1
ang9[5,1,14] | 1
ang9[5,1,15] | 1
ang9[5,1,16] | 1
ang9[5,1,17] | 1
ang9[5,1,18] | 0
ang9[5,1,19] | 0
ang9[5,1,20] | 0
ang9[5,1,21] | 0
ang9[5,1,22] | 0
ang9[5,1,23] | 0
ang9[5,1,24] | 0
ang9[5,1,25] | 0
ang9[5,1,26] | 1
ang9[5,1,27] | 1
ang9[5,1,28] | 1
ang9[5,1,29] | 0
ang9[5,1,30] | 0
ang9[5,1,31] | 0
ang9[5,1,32] | 0
ang9[5,1,33] | 0
ang9[5,1,34] | 0
ang9[5,1,35] | 0
ang9[5,1,36] | 0
ang9[5,1,37] | 0
ang9[5,1,38] | 0
ang9[5,1,39] | 0
ang9[5,1,40] | 0
ang9[5,1,41] | 0
ang9[5,1,42] | 0
ang9[5,1,43] | 0
ang9[5,1,44] | 0
ang9[5,1,45] | 0
ang9[5,1,46] | 0
ang9[5,1,47] | 0
ang9[5,2,0] | 0
ang9[5,2,1] | 0
ang9[5,2,2] | 0
ang9[5,2,3] | 0
ang9[5,2,4] | 0
ang9[5,2,5] | 0
ang9[5,2,6] | 0
ang9[5,2,7] | 0
ang9[5,2,8] | 0
ang9[5,2,9] | 0
ang9[5,2,10] | 0
ang9[5,2,11] | 0
ang9[5,2,12] | 0
ang9[5,2,13] | 0
ang9[5,2,14] | 0
ang9[5,2,15] | 0
ang9[5,2,16] | 0
ang9[5,2,17] | 0
ang9[5,2,18] | 0
ang9[5,2,19] | 0
ang9[5,2,20] | 0
ang9[5,2,21] | 0
ang9[5,2,22] | 0
ang9[5,2,23] | 0
ang9[5,2,24] | 0
ang9[5,2,25] | 0
ang9[5,2,26] | 0
ang9[5,2,27] | 0
ang9[5,2,28] | 0
ang9[5,2,29] | 0
ang9[5,2,30] | 0
ang9[5,2,31] | 0
ang9[5,2,32] | 0
ang9[5,2,33] | 0
ang9[5,2,34] | 0
ang9[5,2,35] | 0
ang9[5,2,36] | 0
ang9[5,2,37] | 0
ang9[5,2,38] | 0
ang9[5,2,39] | 0
ang9[5,2,40] | 0
ang9[5,2,41] | 0
ang9[5,2,42] | 0
ang9[5,2,43] | 0
ang9[5,2,44] | 0
ang9[5,2,45] | 0
ang9[5,2,46] | 0
ang9[5,2,47] | 0
ang9[5,3,0] | 0
ang9[5,3,1] | 0
ang9[5,3,2] | 1
ang9[5,3,3] | 1
ang9[5,3,4] | 1
ang9[5,3,5] | 1
ang9[5,3,6] | 1
ang9[5,3,7] | 1
ang9[5,3,8] | 1
ang9[5,3,9] | 1
ang9[5,3,10] | 1
ang9[5,3,11] | 1
ang9[5,3,12] | 1
ang9[5,3,13] | 1
ang9[5,3,14] | 1
ang9[5,3,15] | 1
ang9[5,3,16] | 1
ang9[5,3,17] | 1
ang9[5,3,18] | 1
ang9[5,3,19] | 1
ang9[5,3,20] | 0
ang9[5,3,21] | 0
ang9[5,3,22] | 0
ang9[5,3,23] | 0
ang9[5,3,24] | 0
ang9[5,3,25] | 1
ang9[5,3,26] | 0
ang9[5,3,27] | 0
ang9[5,3,28] | 0
ang9[5,3,29] | 0
ang9[5,3,30] | 0
ang9[5,3,31] | 0
ang9[5,3,32] | 0
ang9[5,3,33] | 0
ang9[5,3,34] | 0
ang9[5,3,35] | 1
ang9[5,3,36] | 1
ang9[5,3,37] | 1
ang9[5,3,38] | 1
ang9[5,3,39] | 1
ang9[5,3,40] | 0
ang9[5,3,41] | 0
ang9[5,3,42] | 0
ang9[5,3,43] | 0
ang9[5,3,44] | 0
ang9[5,3,45] | 0
ang9[5,3,46] | 0
ang9[5,3,47] | 0
ang9[5,4,0] | 0
ang9[5,4,1] | 0
ang9[5,4,2] | 0
ang9[5,4,3] | 0
ang9[5,4,4] | 0
ang9[5,4,5] | 0
ang9[5,4,6] | 0
ang9[5,4,7] | 0
ang9[5,4,8] | 0
ang9[5,4,9] | 0
ang9[5,4,10] | 0
ang9[5,4,11] | 0
ang9[5,4,12] | 0
ang9[5,4,13] | 0
ang9[5,4,14] | 0
ang9[5,4,15] | 0
ang9[5,4,16] | 0
ang9[5,4,17] | 0
ang9[5,4,18] | 0
ang9[5,4,19] | 0
ang9[5,4,20] | 0
ang9[5,4,21] | 0
ang9[5,4,22] | 0
ang9[5,4,23] | 0
ang9[5,4,24] | 0
ang9[5,4,25] | 0
ang9[5,4,26] | 0
ang9[5,4,27] | 0
ang9[5,4,28] | 1
ang9[5,4,29] | 0
ang9[5,4,30] | 0
ang9[5,4,31] | 0
ang9[5,4,32] | 0
ang9[5,4,33] | 0
ang9[5,4,34] | 0
ang9[5,4,35] | 1
ang9[5,4,36] | 1
ang9[5,4,37] | 1
ang9[5,4,38] | 1
ang9[5,4,39] | 1
ang9[5,4,40] | 1
ang9[5,4,41] | 1
ang9[5,4,42] | 0
ang9[5,4,43] | 0
ang9[5,4,44] | 0
ang9[5,4,45] | 0
ang9[5,4,46] | 0
ang9[5,4,47] | 0
ang9[5,5,0] | 0
ang9[5,5,1] | 0
ang9[5,5,2] | 1
ang9[5,5,3] | 1
ang9[5,5,4] | 1
ang9[5,5,5] | 1
ang9[5,5,6] | 0
ang9[5,5,7] | 0
ang9[5,5,8] | 0
ang9[5,5,9] | 0
ang9[5,5,10] | 0
ang9[5,5,11] | 1
ang9[5,5,12] | 1
ang9[5,5,13] | 1
ang9[5,5,14] | 1
ang9[5,5,15] | 1
ang9[5,5,16] | 1
ang9[5,5,17] | 0
ang9[5,5,18] | 0
ang9[5,5,19] | 0
ang9[5,5,20] | 0
ang9[5,5,21] | 0
ang9[5,5,22] | 0
ang9[5,5,23] | 0
ang9[5,5,24] | 0
ang9[5,5,25] | 0
ang9[5,5,26] | 0
ang9[5,5,27] | 0
ang9[5,5,28] | 0
ang9[5,5,29] | 0
ang9[5,5,30] | 0
ang9[5,5,31] | 0
ang9[5,5,32] | 0
ang9[5,5,33] | 0
ang9[5,5,34] | 0
ang9[5,5,35] | 0
ang9[5,5,36] | 0
ang9[5,5,37] | 0
ang9[5,5,38] | 0
ang9[5,5,39] | 0
ang9[5,5,40] | 0
ang9[5,5,41] | 0
ang9[5,5,42] | 0
ang9[5,5,43] | 0
ang9[5,5,44] | 0
ang9[5,5,45] | 0
ang9[5,5,46] | 0
ang9[5,5,47] | 0
ang9[5,6,0] | 0
ang9[5,6,1] | 0
ang9[5,6,2] | 0
ang9[5,6,3] | 0
ang9[5,6,4] | 0
ang9[5,6,5] | 0
ang9[5,6,6] | 0
ang9[5,6,7] | 0
ang9[5,6,8] | 0
ang9[5,6,9] | 0
ang9[5,6,10] | 0
ang9[5,6,11] | 0
ang9[5,6,12] | 0
ang9[5,6,13] | 0
ang9[5,6,14] | 0
ang9[5,6,15] | 0
ang9[5,6,16] | 0
ang9[5,6,17] | 0
ang9[5,6,18] | 0
ang9[5,6,19] | 0
ang9[5,6,20] | 0
ang9[5,6,21] | 0
ang9[5,6,22] | 0
ang9[5,6,23] | 0
ang9[5,6,24] | 0
ang9[5,6,25] | 0
ang9[5,6,26] | 0
ang9[5,6,27] | 0
ang9[5,6,28] | 0
ang9[5,6,29] | 0
ang9[5,6,30] | 0
ang9[5,6,31] | 0
ang9[5,6,32] | 0
ang9[5,6,33] | 0
ang9[5,6,34] | 0
ang9[5,6,35] | 0
ang9[5,6,36] | 0
ang9[5,6,37] | 0
ang9[5,6,38] | 0
ang9[5,6,39] | 0
ang9[5,6,40] | 0
ang9[5,6,41] | 0
ang9[5,6,42] | 0
ang9[5,6,43] | 0
ang9[5,6,44] | 0
ang9[5,6,45] | 0
ang9[5,6,46] | 0
ang9[5,6,47] | 0
ang9[6,0,0] | 0
ang9[6,0,1] | 0
ang9[6,0,2] | 0
ang9[6,0,3] | 0
ang9[6,0,4] | 0
ang9[6,0,5] | 0
ang9[6,0,6] | 0
ang9[6,0,7] | 0
ang9[6,0,8] | 0
ang9[6,0,9] | 0
ang9[6,0,10] | 0
ang9[6,0,11] | 0
ang9[6,0,12] | 0
ang9[6,0,13] | 0
ang9[6,0,14] | 0
ang9[6,0,15] | 0
ang9[6,0,16] | 0
ang9[6,0,17] | 0
ang9[6,0,18] | 0
ang9[6,0,19] | 0
ang9[6,0,20] | 0
ang9[6,0,21] | 0
ang9[6,0,22] | 0
ang9[6,0,23] | 0
ang9[6,0,24] | 0
ang9[6,0,25] | 0
ang9[6,0,26] | 0
ang9[6,0,27] | 0
ang9[6,0,28] | 0
ang9[6,0,29] | 0
ang9[6,0,30] | 0
ang9[6,0,31] | 0
ang9[6,0,32] | 0
ang9[6,0,33] | 0
ang9[6,0,34] | 0
ang9[6,0,35] | 0
ang9[6,0,36] | 0
ang9[6,0,37] | 0
ang9[6,0,38] | 0
ang9[6,0,39] | 0
ang9[6,0,40] | 0
ang9[6,0,41] | 0
ang9[6,0,42] | 0
ang9[6,0,43] | 0
ang9[6,0,44] | 0
ang9[6,0,45] | 0
ang9[6,0,46] | 0
ang9[6,0,47] | 0
ang9[6,1,0] | 0
ang9[6,1,1] | 0
ang9[6,1,2] | 0
ang9[6,1,3] | 0
ang9[6,1,4] | 0
ang9[6,1,5] | 0
ang9[6,1,6] | 0
ang9[6,1,7] | 0
ang9[6,1,8] | 0
ang9[6,1,9] | 0
ang9[6,1,10] | 0
ang9[6,1,11] | 0
ang9[6,1,12] | 0
ang9[6,1,13] | 0
ang9[6,1,14] | 0
ang9[6,1,15] | 0
ang9[6,1,16] | 0
ang9[6,1,17] | 0
ang9[6,1,18] | 0
ang9[6,1,19] | 0
ang9[6,1,20] | 0
ang9[6,1,21] | 0
ang9[6,1,22] | 0
ang9[6,1,23] | 0
ang9[6,1,24] | 0
ang9[6,1,25] | 0
ang9[6,1,26] | 0
ang9[6,1,27] | 0
ang9[6,1,28] | 0
ang9[6,1,29] | 0
ang9[6,1,30] | 0
ang9[6,1,31] | 0
ang9[6,1,32] | 0
ang9[6,1,33] | 0
ang9[6,1,34] | 0
ang9[6,1,35] | 0
ang9[6,1,36] | 1
ang9[6,1,37] | 1
ang9[6,1,38] | 1
ang9[6,1,39] | 1
ang9[6,1,40] | 1
ang9[6,1,41] | 1
ang9[6,1,42] | 1
ang9[6,1,43] | 1
ang9[6,1,44] | 1
ang9[6,1,45] | 1
ang9[6,1,46] | 1
ang9[6,1,47] | 0
ang9[6,2,0] | 0
ang9[6,2,1] | 0
ang9[6,2,2] | 0
ang9[6,2,3] | 0
ang9[6,2,4] | 0
ang9[6,2,5] | 0
ang9[6,2,6] | 0
ang9[6,2,7] | 0
ang9[6,2,8] | 0
ang9[6,2,9] | 0
ang9[6,2,10] | 0
ang9[6,2,11] | 0
ang9[6,2,12] | 0
ang9[6,2,13] | 0
ang9[6,2,14] | 0
ang9[6,2,15] | 0
ang9[6,2,16] | 0
ang9[6,2,17] | 0
ang9[6,2,18] | 0
ang9[6,2,19] | 0
ang9[6,2,20] | 0
ang9[6,2,21] | 0
ang9[6,2,22] | 1
ang9[6,2,23] | 1
ang9[6,2,24] | 1
ang9[6,2,25] | 1
ang9[6,2,26] | 1
ang9[6,2,27] | 1
ang9[6,2,28] | 1
ang9[6,2,29] | 0
ang9[6,2,30] | 1
ang9[6,2,31] | 0
ang9[6,2,32] | 0
ang9[6,2,33] | 0
ang9[6,2,34] | 0
ang9[6,2,35] | 0
ang9[6,2,36] | 0
ang9[6,2,37] | 0
ang9[6,2,38] | 0
ang9[6,2,39] | 0
ang9[6,2,40] | 0
ang9[6,2,41] | 0
ang9[6,2,42] | 0
ang9[6,2,43] | 0
ang9[6,2,44] | 0
ang9[6,2,45] | 0
ang9[6,2,46] | 0
ang9[6,2,47] | 0
ang9[6,3,0] | 0
ang9[6,3,1] | 0
ang9[6,3,2] | 0
ang9[6,3,3] | 0
ang9[6,3,4] | 0
ang9[6,3,5] | 0
ang9[6,3,6] | 0
ang9[6,3,7] | 0
ang9[6,3,8] | 0
ang9[6,3,9] | 0
ang9[6,3,10] | 0
ang9[6,3,11] | 0
ang9[6,3,12] | 0
ang9[6,3,13] | 0
ang9[6,3,14] | 0
ang9[6,3,15] | 0
ang9[6,3,16] | 0
ang9[6,3,17] | 0
ang9[6,3,18] | 0
ang9[6,3,19] | 0
ang9[6,3,20] | 0
ang9[6,3,21] | 1
ang9[6,3,22] | 1
ang9[6,3,23] | 1
ang9[6,3,24] | 1
ang9[6,3,25] | 0
ang9[6,3,26] | 1
ang9[6,3,27] | 1
ang9[6,3,28] | 1
ang9[6,3,29] | 1
ang9[6,3,30] | 0
ang9[6,3,31] | 0
ang9[6,3,32] | 0
ang9[6,3,33] | 0
ang9[6,3,34] | 0
ang9[6,3,35] | 0
ang9[6,3,36] | 0
ang9[6,3,37] | 0
ang9[6,3,38] | 0
ang9[6,3,39] | 0
ang9[6,3,40] | 1
ang9[6,3,41] | 1
ang9[6,3,42] | 1
ang9[6,3,43] | 0
ang9[6,3,44] | 0
ang9[6,3,45] | 0
ang9[6,3,46] | 0
ang9[6,3,47] | 0
ang9[6,4,0] | 0
ang9[6,4,1] | 0
ang9[6,4,2] | 0
ang9[6,4,3] | 0
ang9[6,4,4] | 0
ang9[6,4,5] | 0
ang9[6,4,6] | 0
ang9[6,4,7] | 1
ang9[6,4,8] | 1
ang9[6,4,9] | 1
ang9[6,4,10] | 1
ang9[6,4,11] | 1
ang9[6,4,12] | 1
ang9[6,4,13] | 1
ang9[6,4,14] | 1
ang9[6,4,15] | 1
ang9[6,4,16] | 1
ang9[6,4,17] | 1
ang9[6,4,18] | 0
ang9[6,4,19] | 0
ang9[6,4,20] | 0
ang9[6,4,21] | 0
ang9[6,4,22] | 0
ang9[6,4,23] | 0
ang9[6,4,24] | 0
ang9[6,4,25] | 0
ang9[6,4,26] | 0
ang9[6,4,27] | 0
ang9[6,4,28] | 0
ang9[6,4,29] | 0
ang9[6,4,30] | 0
ang9[6,4,31] | 0
ang9[6,4,32] | 0
ang9[6,4,33] | 0
ang9[6,4,34] | 0
ang9[6,4,35] | 0
ang9[6,4,36] | 0
ang9[6,4,37] | 0
ang9[6,4,38] | 0
ang9[6,4,39] | 0
ang9[6,4,40] | 0
ang9[6,4,41] | 0
ang9[6,4,42] | 0
ang9[6,4,43] | 0
ang9[6,4,44] | 0
ang9[6,4,45] | 0
ang9[6,4,46] | 0
ang9[6,4,47] | 0
ang9[6,5,0] | 0
ang9[6,5,1] | 0
ang9[6,5,2] | 0
ang9[6,5,3] | 0
ang9[6,5,4] | 0
ang9[6,5,5] | 0
ang9[6,5,6] | 0
ang9[6,5,7] | 0
ang9[6,5,8] | 0
ang9[6,5,9] | 0
ang9[6,5,10] | 0
ang9[6,5,11] | 0
ang9[6,5,12] | 0
ang9[6,5,13] | 0
ang9[6,5,14] | 0
ang9[6,5,15] | 0
ang9[6,5,16] | 0
ang9[6,5,17] | 0
ang9[6,5,18] | 0
ang9[6,5,19] | 0
ang9[6,5,20] | 0
ang9[6,5,21] | 0
ang9[6,5,22] | 0
ang9[6,5,23] | 1
ang9[6,5,24] | 1
ang9[6,5,25] | 1
ang9[6,5,26] | 1
ang9[6,5,27] | 1
ang9[6,5,28] | 1
ang9[6,5,29] | 1
ang9[6,5,30] | 1
ang9[6,5,31] | 1
ang9[6,5,32] | 1
ang9[6,5,33] | 1
ang9[6,5,34] | 1
ang9[6,5,35] | 1
ang9[6,5,36] | 1
ang9[6,5,37] | 1
ang9[6,5,38] | 1
ang9[6,5,39] | 1
ang9[6,5,40] | 1
ang9[6,5,41] | 1
ang9[6,5,42] | 1
ang9[6,5,43] | 1
ang9[6,5,44] | 1
ang9[6,5,45] | 0
ang9[6,5,46] | 0
ang9[6,5,47] | 0
ang9[6,6,0] | 0
ang9[6,6,1] | 0
ang9[6,6,2] | 0
ang9[6,6,3] | 0
ang9[6,6,4] | 0
ang9[6,6,5] | 1
ang9[6,6,6] | 1
ang9[6,6,7] | 1
ang9[6,6,8] | 1
ang9[6,6,9] | 1
ang9[6,6,10] | 1
ang9[6,6,11] | 1
ang9[6,6,12] | 1
ang9[6,6,13] | 1
ang9[6,6,14] | 1
ang9[6,6,15] | 1
ang9[6,6,16] | 1
ang9[6,6,17] | 1
ang9[6,6,18] | 1
ang9[6,6,19] | 1
ang9[6,6,20] | 1
ang9[6,6,21] | 1
ang9[6,6,22] | 1
ang9[6,6,23] | 1
ang9[6,6,24] | 1
ang9[6,6,25] | 1
ang9[6,6,26] | 1
ang9[6,6,27] | 1
ang9[6,6,28] | 1
ang9[6,6,29] | 1
ang9[6,6,30] | 1
ang9[6,6,31] | 1
ang9[6,6,32] | 1
ang9[6,6,33] | 1
ang9[6,6,34] | 1
ang9[6,6,35] | 1
ang9[6,6,36] | 1
ang9[6,6,37] | 1
ang9[6,6,38] | 1
ang9[6,6,39] | 1
ang9[6,6,40] | 1
ang9[6,6,41] | 1
ang9[6,6,42] | 1
ang9[6,6,43] | 1
ang9[6,6,44] | 1
ang9[6,6,45] | 1
ang9[6,6,46] | 1
ang9[6,6,47] | 0
ang9[7,0,0] | 1
ang9[7,0,1] | 1
ang9[7,0,2] | 1
ang9[7,0,3] | 1
ang9[7,0,4] | 1
ang9[7,0,5] | 1
ang9[7,0,6] | 1
ang9[7,0,7] | 1
ang9[7,0,8] | 1
ang9[7,0,9] | 1
ang9[7,0,10] | 1
ang9[7,0,11] | 1
ang9[7,0,12] | 1
ang9[7,0,13] | 1
ang9[7,0,14] | 1
ang9[7,0,15] | 1
ang9[7,0,16] | 1
ang9[7,0,17] | 1
ang9[7,0,18] | 1
ang9[7,0,19] | 1
ang9[7,0,20] | 1
ang9[7,0,21] | 1
ang9[7,0,22] | 1
ang9[7,0,23] | 1
ang9[7,0,24] | 1
ang9[7,0,25] | 1
ang9[7,0,26] | 1
ang9[7,0,27] | 1
ang9[7,0,28] | 1
ang9[7,0,29] | 1
ang9[7,0,30] | 1
ang9[7,0,31] | 1
ang9[7,0,32] | 1
ang9[7,0,33] | 1
ang9[7,0,34] | 1
ang9[7,0,35] | 1
ang9[7,0,36] | 1
ang9[7,0,37] | 1
ang9[7,0,38] | 1
ang9[7,0,39] | 1
ang9[7,0,40] | 1
ang9[7,0,41] | 1
ang9[7,0,42] | 1
ang9[7,0,43] | 1
ang9[7,0,44] | 1
ang9[7,0,45] | 1
ang9[7,0,46] | 1
ang9[7,0,47] | 1
ang9[7,1,0] | 1
ang9[7,1,1] | 1
ang9[7,1,2] | 1
ang9[7,1,3] | 1
ang9[7,1,4] | 1
ang9[7,1,5] | 1
ang9[7,1,6] | 1
ang9[7,1,7] | 1
ang9[7,1,8] | 1
ang9[7,1,9] | 1
ang9[7,1,10] | 1
ang9[7,1,11] | 1
ang9[7,1,12] | 1
ang9[7,1,13] | 1
ang9[7,1,14] | 1
ang9[7,1,15] | 1
ang9[7,1,16] | 1
ang9[7,1,17] | 1
ang9[7,1,18] | 1
ang9[7,1,19] | 1
ang9[7,1,20] | 1
ang9[7,1,21] | 1
ang9[7,1,22] | 1
ang9[7,1,23] | 1
ang9[7,1,24] | 1
ang9[7,1,25] | 1
ang9[7,1,26] | 1
ang9[7,1,27] | 1
ang9[7,1,28] | 1
ang9[7,1,29] | 1
ang9[7,1,30] | 1
ang9[7,1,31] | 1
ang9[7,1,32] | 1
ang9[7,1,33] | 1
ang9[7,1,34] | 1
ang9[7,1,35] | 1
ang9[7,1,36] | 1
ang9[7,1,37] | 1
ang9[7,1,38] | 1
ang9[7,1,39] | 1
ang9[7,1,40] | 1
ang9[7,1,41] | 1
ang9[7,1,42] | 1
ang9[7,1,43] | 0
ang9[7,1,44] | 0
ang9[7,1,45] | 0
ang9[7,1,46] | 0
ang9[7,1,47] | 0
ang9[7,2,0] | 1
ang9[7,2,1] | 1
ang9[7,2,2] | 1
ang9[7,2,3] | 1
ang9[7,2,4] | 1
ang9[7,2,5] | 1
ang9[7,2,6] | 1
ang9[7,2,7] | 1
ang9[7,2,8] | 1
ang9[7,2,9] | 1
ang9[7,2,10] | 1
ang9[7,2,11] | 1
ang9[7,2,12] | 1
ang9[7,2,13] | 1
ang9[7,2,14] | 1
ang9[7,2,15] | 1
ang9[7,2,16] | 1
ang9[7,2,17] | 1
ang9[7,2,18] | 1
ang9[7,2,19] | 1
ang9[7,2,20] | 1
ang9[7,2,21] | 1
ang9[7,2,22] | 1
ang9[7,2,23] | 0
ang9[7,2,24] | 0
ang9[7,2,25] | 0
ang9[7,2,26] | 0
ang9[7,2,27] | 0
ang9[7,2,28] | 0
ang9[7,2,29] | 0
ang9[7,2,30] | 0
ang9[7,2,31] | 1
ang9[7,2,32] | 1
ang9[7,2,33] | 1
ang9[7,2,34] | 1
ang9[7,2,35] | 1
ang9[7,2,36] | 1
ang9[7,2,37] | 1
ang9[7,2,38] | 1
ang9[7,2,39] | 1
ang9[7,2,40] | 1
ang9[7,2,41] | 1
ang9[7,2,42] | 1
ang9[7,2,43] | 1
ang9[7,2,44] | 1
ang9[7,2,45] | 1
ang9[7,2,46] | 1
ang9[7,2,47] | 1
ang9[7,3,0] | 0
ang9[7,3,1] | 1
ang9[7,3,2] | 1
ang9[7,3,3] | 1
ang9[7,3,4] | 1
ang9[7,3,5] | 1
ang9[7,3,6] | 1
ang9[7,3,7] | 1
ang9[7,3,8] | 1
ang9[7,3,9] | 1
ang9[7,3,10] | 1
ang9[7,3,11] | 1
ang9[7,3,12] | 1
ang9[7,3,13] | 1
ang9[7,3,14] | 1
ang9[7,3,15] | 1
ang9[7,3,16] | 1
ang9[7,3,17] | 1
ang9[7,3,18] | 1
ang9[7,3,19] | 1
ang9[7,3,20] | 1
ang9[7,3,21] | 0
ang9[7,3,22] | 0
ang9[7,3,23] | 0
ang9[7,3,24] | 0
ang9[7,3,25] | 1
ang9[7,3,26] | 0
ang9[7,3,27] | 0
ang9[7,3,28] | 0
ang9[7,3,29] | 0
ang9[7,3,30] | 1
ang9[7,3,31] | 1
ang9[7,3,32] | 1
ang9[7,3,33] | 1
ang9[7,3,34] | 1
ang9[7,3,35] | 1
ang9[7,3,36] | 1
ang9[7,3,37] | 1
ang9[7,3,38] | 1
ang9[7,3,39] | 1
ang9[7,3,40] | 1
ang9[7,3,41] | 0
ang9[7,3,42] | 1
ang9[7,3,43] | 1
ang9[7,3,44] | 1
ang9[7,3,45] | 1
ang9[7,3,46] | 1
ang9[7,3,47] | 1
ang9[7,4,0] | 1
ang9[7,4,1] | 1
ang9[7,4,2] | 1
ang9[7,4,3] | 1
ang9[7,4,4] | 1
ang9[7,4,5] | 1
ang9[7,4,6] | 0
ang9[7,4,7] | 0
ang9[7,4,8] | 0
ang9[7,4,9] | 1
ang9[7,4,10] | 1
ang9[7,4,11] | 1
ang9[7,4,12] | 1
ang9[7,4,13] | 1
ang9[7,4,14] | 1
ang9[7,4,15] | 1
ang9[7,4,16] | 1
ang9[7,4,17] | 1
ang9[7,4,18] | 1
ang9[7,4,19] | 1
ang9[7,4,20] | 0
ang9[7,4,21] | 0
ang9[7,4,22] | 0
ang9[7,4,23] | 1
ang9[7,4,24] | 1
ang9[7,4,25] | 1
ang9[7,4,26] | 1
ang9[7,4,27] | 1
ang9[7,4,28] | 1
ang9[7,4,29] | 1
ang9[7,4,30] | 1
ang9[7,4,31] | 1
ang9[7,4,32] | 1
ang9[7,4,33] | 1
ang9[7,4,34] | 1
ang9[7,4,35] | 1
ang9[7,4,36] | 1
ang9[7,4,37] | 1
ang9[7,4,38] | 1
ang9[7,4,39] | 1
ang9[7,4,40] | 1
ang9[7,4,41] | 1
ang9[7,4,42] | 1
ang9[7,4,43] | 1
ang9[7,4,44] | 1
ang9[7,4,45] | 1
ang9[7,4,46] | 1
ang9[7,4,47] | 1
ang9[7,5,0] | 1
ang9[7,5,1] | 1
ang9[7,5,2] | 1
ang9[7,5,3] | 1
ang9[7,5,4] | 1
ang9[7,5,5] | 1
ang9[7,5,6] | 1
ang9[7,5,7] | 1
ang9[7,5,8] | 1
ang9[7,5,9] | 1
ang9[7,5,10] | 1
ang9[7,5,11] | 1
ang9[7,5,12] | 1
ang9[7,5,13] | 1
ang9[7,5,14] | 1
ang9[7,5,15] | 1
ang9[7,5,16] | 1
ang9[7,5,17] | 1
ang9[7,5,18] | 1
ang9[7,5,19] | 1
ang9[7,5,20] | 1
ang9[7,5,21] | 1
ang9[7,5,22] | 0
ang9[7,5,23] | 0
ang9[7,5,24] | 0
ang9[7,5,25] | 0
ang9[7,5,26] | 0
ang9[7,5,27] | 0
ang9[7,5,28] | 0
ang9[7,5,29] | 0
ang9[7,5,30] | 0
ang9[7,5,31] | 0
ang9[7,5,32] | 0
ang9[7,5,33] | 0
ang9[7,5,34] | 0
ang9[7,5,35] | 0
ang9[7,5,36] | 0
ang9[7,5,37] | 0
ang9[7,5,38] | 1
ang9[7,5,39] | 1
ang9[7,5,40] | 1
ang9[7,5,41] | 1
ang9[7,5,42] | 0
ang9[7,5,43] | 0
ang9[7,5,44] | 0
ang9[7,5,45] | 1
ang9[7,5,46] | 1
ang9[7,5,47] | 1
ang9[7,6,0] | 1
ang9[7,6,1] | 1
ang9[7,6,2] | 1
ang9[7,6,3] | 1
ang9[7,6,4] | 1
ang9[7,6,5] | 0
ang9[7,6,6] | 0
ang9[7,6,7] | 0
ang9[7,6,8] | 0
ang9[7,6,9] | 0
ang9[7,6,10] | 1
ang9[7,6,11] | 1
ang9[7,6,12] | 1
ang9[7,6,13] | 1
ang9[7,6,14] | 1
ang9[7,6,15] | 1
ang9[7,6,16] | 1
ang9[7,6,17] | 1
ang9[7,6,18] | 1
ang9[7,6,19] | 0
ang9[7,6,20] | 0
ang9[7,6,21] | 0
ang9[7,6,22] | 0
ang9[7,6,23] | 0
ang9[7,6,24] | 0
ang9[7,6,25] | 1
ang9[7,6,26] | 0
ang9[7,6,27] | 0
ang9[7,6,28] | 0
ang9[7,6,29] | 1
ang9[7,6,30] | 0
ang9[7,6,31] | 0
ang9[7,6,32] | 1
ang9[7,6,33] | 0
ang9[7,6,34] | 1
ang9[7,6,35] | 1
ang9[7,6,36] | 1
ang9[7,6,37] | 1
ang9[7,6,38] | 1
ang9[7,6,39] | 1
ang9[7,6,40] | 1
ang9[7,6,41] | 1
ang9[7,6,42] | 1
ang9[7,6,43] | 0
ang9[7,6,44] | 0
ang9[7,6,45] | 0
ang9[7,6,46] | 0
ang9[7,6,47] | 0
ang9[8,0,0] | 1
ang9[8,0,1] | 1
ang9[8,0,2] | 1
ang9[8,0,3] | 0
ang9[8,0,4] | 1
ang9[8,0,5] | 1
ang9[8,0,6] | 1
ang9[8,0,7] | 0
ang9[8,0,8] | 0
ang9[8,0,9] | 0
ang9[8,0,10] | 0
ang9[8,0,11] | 0
ang9[8,0,12] | 0
ang9[8,0,13] | 0
ang9[8,0,14] | 0
ang9[8,0,15] | 0
ang9[8,0,16] | 0
ang9[8,0,17] | 0
ang9[8,0,18] | 0
ang9[8,0,19] | 0
ang9[8,0,20] | 0
ang9[8,0,21] | 0
ang9[8,0,22] | 1
ang9[8,0,23] | 1
ang9[8,0,24] | 1
ang9[8,0,25] | 1
ang9[8,0,26] | 1
ang9[8,0,27] | 1
ang9[8,0,28] | 1
ang9[8,0,29] | 1
ang9[8,0,30] | 1
ang9[8,0,31] | 0
ang9[8,0,32] | 0
ang9[8,0,33] | 0
ang9[8,0,34] | 0
ang9[8,0,35] | 0
ang9[8,0,36] | 0
ang9[8,0,37] | 0
ang9[8,0,38] | 0
ang9[8,0,39] | 0
ang9[8,0,40] | 0
ang9[8,0,41] | 0
ang9[8,0,42] | 0
ang9[8,0,43] | 0
ang9[8,0,44] | 0
ang9[8,0,45] | 0
ang9[8,0,46] | 1
ang9[8,0,47] | 1
ang9[8,1,0] | 1
ang9[8,1,1] | 1
ang9[8,1,2] | 0
ang9[8,1,3] | 1
ang9[8,1,4] | 1
ang9[8,1,5] | 1
ang9[8,1,6] | 1
ang9[8,1,7] | 0
ang9[8,1,8] | 0
ang9[8,1,9] | 0
ang9[8,1,10] | 0
ang9[8,1,11] | 0
ang9[8,1,12] | 0
ang9[8,1,13] | 0
ang9[8,1,14] | 0
ang9[8,1,15] | 0
ang9[8,1,16] | 0
ang9[8,1,17] | 0
ang9[8,1,18] | 0
ang9[8,1,19] | 0
ang9[8,1,20] | 0
ang9[8,1,21] | 0
ang9[8,1,22] | 1
ang9[8,1,23] | 0
ang9[8,1,24] | 1
ang9[8,1,25] | 1
ang9[8,1,26] | 1
ang9[8,1,27] | 1
ang9[8,1,28] | 1
ang9[8,1,29] | 1
ang9[8,1,30] | 1
ang9[8,1,31] | 0
ang9[8,1,32] | 0
ang9[8,1,33] | 0
ang9[8,1,34] | 0
ang9[8,1,35] | 0
ang9[8,1,36] | 0
ang9[8,1,37] | 0
ang9[8,1,38] | 0
ang9[8,1,39] | 0
ang9[8,1,40] | 0
ang9[8,1,41] | 0
ang9[8,1,42] | 0
ang9[8,1,43] | 0
ang9[8,1,44] | 0
ang9[8,1,45] | 0
ang9[8,1,46] | 0
ang9[8,1,47] | 0
ang9[8,2,0] | 0
ang9[8,2,1] | 0
ang9[8,2,2] | 0
ang9[8,2,3] | 0
ang9[8,2,4] | 0
ang9[8,2,5] | 0
ang9[8,2,6] | 0
ang9[8,2,7] | 0
ang9[8,2,8] | 0
ang9[8,2,9] | 0
ang9[8,2,10] | 0
ang9[8,2,11] | 0
ang9[8,2,12] | 0
ang9[8,2,13] | 0
ang9[8,2,14] | 0
ang9[8,2,15] | 0
ang9[8,2,16] | 0
ang9[8,2,17] | 0
ang9[8,2,18] | 0
ang9[8,2,19] | 0
ang9[8,2,20] | 0
ang9[8,2,21] | 0
ang9[8,2,22] | 0
ang9[8,2,23] | 0
ang9[8,2,24] | 0
ang9[8,2,25] | 0
ang9[8,2,26] | 0
ang9[8,2,27] | 0
ang9[8,2,28] | 0
ang9[8,2,29] | 0
ang9[8,2,30] | 0
ang9[8,2,31] | 0
ang9[8,2,32] | 0
ang9[8,2,33] | 0
ang9[8,2,34] | 0
ang9[8,2,35] | 0
ang9[8,2,36] | 0
ang9[8,2,37] | 0
ang9[8,2,38] | 0
ang9[8,2,39] | 0
ang9[8,2,40] | 0
ang9[8,2,41] | 0
ang9[8,2,42] | 0
ang9[8,2,43] | 0
ang9[8,2,44] | 0
ang9[8,2,45] | 0
ang9[8,2,46] | 1
ang9[8,2,47] | 0
ang9[8,3,0] | 1
ang9[8,3,1] | 1
ang9[8,3,2] | 1
ang9[8,3,3] | 1
ang9[8,3,4] | 1
ang9[8,3,5] | 1
ang9[8,3,6] | 1
ang9[8,3,7] | 1
ang9[8,3,8] | 0
ang9[8,3,9] | 0
ang9[8,3,10] | 0
ang9[8,3,11] | 0
ang9[8,3,12] | 0
ang9[8,3,13] | 0
ang9[8,3,14] | 0
ang9[8,3,15] | 0
ang9[8,3,16] | 0
ang9[8,3,17] | 0
ang9[8,3,18] | 0
ang9[8,3,19] | 0
ang9[8,3,20] | 0
ang9[8,3,21] | 0
ang9[8,3,22] | 0
ang9[8,3,23] | 0
ang9[8,3,24] | 0
ang9[8,3,25] | 0
ang9[8,3,26] | 0
ang9[8,3,27] | 0
ang9[8,3,28] | 0
ang9[8,3,29] | 0
ang9[8,3,30] | 1
ang9[8,3,31] | 1
ang9[8,3,32] | 0
ang9[8,3,33] | 0
ang9[8,3,34] | 0
ang9[8,3,35] | 0
ang9[8,3,36] | 0
ang9[8,3,37] | 0
ang9[8,3,38] | 0
ang9[8,3,39] | 0
ang9[8,3,40] | 0
ang9[8,3,41] | 0
ang9[8,3,42] | 0
ang9[8,3,43] | 0
ang9[8,3,44] | 0
ang9[8,3,45] | 1
ang9[8,3,46] | 1
ang9[8,3,47] | 0
ang9[8,4,0] | 0
ang9[8,4,1] | 0
ang9[8,4,2] | 0
ang9[8,4,3] | 0
ang9[8,4,4] | 0
ang9[8,4,5] | 0
ang9[8,4,6] | 0
ang9[8,4,7] | 0
ang9[8,4,8] | 0
ang9[8,4,9] | 0
ang9[8,4,10] | 0
ang9[8,4,11] | 0
ang9[8,4,12] | 0
ang9[8,4,13] | 0
ang9[8,4,14] | 0
ang9[8,4,15] | 0
ang9[8,4,16] | 0
ang9[8,4,17] | 0
ang9[8,4,18] | 0
ang9[8,4,19] | 0
ang9[8,4,20] | 0
ang9[8,4,21] | 0
ang9[8,4,22] | 1
ang9[8,4,23] | 1
ang9[8,4,24] | 0
ang9[8,4,25] | 1
ang9[8,4,26] | 0
ang9[8,4,27] | 1
ang9[8,4,28] | 1
ang9[8,4,29] | 1
ang9[8,4,30] | 1
ang9[8,4,31] | 0
ang9[8,4,32] | 0
ang9[8,4,33] | 0
ang9[8,4,34] | 0
ang9[8,4,35] | 0
ang9[8,4,36] | 0
ang9[8,4,37] | 0
ang9[8,4,38] | 0
ang9[8,4,39] | 0
ang9[8,4,40] | 0
ang9[8,4,41] | 0
ang9[8,4,42] | 0
ang9[8,4,43] | 0
ang9[8,4,44] | 0
ang9[8,4,45] | 0
ang9[8,4,46] | 1
ang9[8,4,47] | 1
ang9[8,5,0] | 0
ang9[8,5,1] | 1
ang9[8,5,2] | 1
ang9[8,5,3] | 1
ang9[8,5,4] | 1
ang9[8,5,5] | 1
ang9[8,5,6] | 1
ang9[8,5,7] | 0
ang9[8,5,8] | 0
ang9[8,5,9] | 0
ang9[8,5,10] | 0
ang9[8,5,11] | 0
ang9[8,5,12] | 0
ang9[8,5,13] | 0
ang9[8,5,14] | 0
ang9[8,5,15] | 0
ang9[8,5,16] | 0
ang9[8,5,17] | 0
ang9[8,5,18] | 0
ang9[8,5,19] | 0
ang9[8,5,20] | 0
ang9[8,5,21] | 0
ang9[8,5,22] | 0
ang9[8,5,23] | 0
ang9[8,5,24] | 0
ang9[8,5,25] | 0
ang9[8,5,26] | 0
ang9[8,5,27] | 0
ang9[8,5,28] | 0
ang9[8,5,29] | 0
ang9[8,5,30] | 0
ang9[8,5,31] | 0
ang9[8,5,32] | 0
ang9[8,5,33] | 0
ang9[8,5,34] | 0
ang9[8,5,35] | 0
ang9[8,5,36] | 0
ang9[8,5,37] | 0
ang9[8,5,38] | 0
ang9[8,5,39] | 0
ang9[8,5,40] | 0
ang9[8,5,41] | 0
ang9[8,5,42] | 0
ang9[8,5,43] | 0
ang9[8,5,44] | 0
ang9[8,5,45] | 0
ang9[8,5,46] | 0
ang9[8,5,47] | 0
ang9[8,6,0] | 0
ang9[8,6,1] | 0
ang9[8,6,2] | 0
ang9[8,6,3] | 0
ang9[8,6,4] | 0
ang9[8,6,5] | 0
ang9[8,6,6] | 0
ang9[8,6,7] | 0
ang9[8,6,8] | 0
ang9[8,6,9] | 0
ang9[8,6,10] | 0
ang9[8,6,11] | 0
ang9[8,6,12] | 0
ang9[8,6,13] | 0
ang9[8,6,14] | 0
ang9[8,6,15] | 0
ang9[8,6,16] | 0
ang9[8,6,17] | 0
ang9[8,6,18] | 0
ang9[8,6,19] | 0
ang9[8,6,20] | 0
ang9[8,6,21] | 0
ang9[8,6,22] | 0
ang9[8,6,23] | 0
ang9[8,6,24] | 0
ang9[8,6,25] | 0
ang9[8,6,26] | 0
ang9[8,6,27] | 0
ang9[8,6,28] | 0
ang9[8,6,29] | 0
ang9[8,6,30] | 0
ang9[8,6,31] | 0
ang9[8,6,32] | 0
ang9[8,6,33] | 0
ang9[8,6,34] | 0
ang9[8,6,35] | 0
ang9[8,6,36] | 0
ang9[8,6,37] | 0
ang9[8,6,38] | 0
ang9[8,6,39] | 0
ang9[8,6,40] | 0
ang9[8,6,41] | 0
ang9[8,6,42] | 0
ang9[8,6,43] | 0
ang9[8,6,44] | 0
ang9[8,6,45] | 0
ang9[8,6,46] | 0
ang9[8,6,47] | 0
ang9[9,0,0] | 0
ang9[9,0,1] | 0
ang9[9,0,2] | 0
ang9[9,0,3] | 0
ang9[9,0,4] | 0
ang9[9,0,5] | 0
ang9[9,0,6] | 0
ang9[9,0,7] | 0
ang9[9,0,8] | 0
ang9[9,0,9] | 0
ang9[9,0,10] | 0
ang9[9,0,11] | 0
ang9[9,0,12] | 0
ang9[9,0,13] | 0
ang9[9,0,14] | 0
ang9[9,0,15] | 0
ang9[9,0,16] | 0
ang9[9,0,17] | 0
ang9[9,0,18] | 0
ang9[9,0,19] | 0
ang9[9,0,20] | 0
ang9[9,0,21] | 0
ang9[9,0,22] | 0
ang9[9,0,23] | 0
ang9[9,0,24] | 0
ang9[9,0,25] | 0
ang9[9,0,26] | 0
ang9[9,0,27] | 0
ang9[9,0,28] | 0
ang9[9,0,29] | 0
ang9[9,0,30] | 0
ang9[9,0,31] | 0
ang9[9,0,32] | 0
ang9[9,0,33] | 0
ang9[9,0,34] | 0
ang9[9,0,35] | 0
ang9[9,0,36] | 0
ang9[9,0,37] | 0
ang9[9,0,38] | 0
ang9[9,0,39] | 0
ang9[9,0,40] | 0
ang9[9,0,41] | 0
ang9[9,0,42] | 0
ang9[9,0,43] | 0
ang9[9,0,44] | 0
ang9[9,0,45] | 0
ang9[9,0,46] | 0
ang9[9,0,47] | 0
ang9[9,1,0] | 0
ang9[9,1,1] | 0
ang9[9,1,2] | 0
ang9[9,1,3] | 0
ang9[9,1,4] | 0
ang9[9,1,5] | 0
ang9[9,1,6] | 0
ang9[9,1,7] | 0
ang9[9,1,8] | 0
ang9[9,1,9] | 0
ang9[9,1,10] | 0
ang9[9,1,11] | 0
ang9[9,1,12] | 0
ang9[9,1,13] | 0
ang9[9,1,14] | 0
ang9[9,1,15] | 0
ang9[9,1,16] | 0
ang9[9,1,17] | 0
ang9[9,1,18] | 0
ang9[9,1,19] | 0
ang9[9,1,20] | 0
ang9[9,1,21] | 0
ang9[9,1,22] | 0
ang9[9,1,23] | 0
ang9[9,1,24] | 0
ang9[9,1,25] | 0
ang9[9,1,26] | 0
ang9[9,1,27] | 0
ang9[9,1,28] | 0
ang9[9,1,29] | 0
ang9[9,1,30] | 0
ang9[9,1,31] | 0
ang9[9,1,32] | 0
ang9[9,1,33] | 0
ang9[9,1,34] | 0
ang9[9,1,35] | 1
ang9[9,1,36] | 1
ang9[9,1,37] | 1
ang9[9,1,38] | 1
ang9[9,1,39] | 1
ang9[9,1,40] | 1
ang9[9,1,41] | 1
ang9[9,1,42] | 1
ang9[9,1,43] | 1
ang9[9,1,44] | 1
ang9[9,1,45] | 1
ang9[9,1,46] | 1
ang9[9,1,47] | 1
ang9[9,2,0] | 0
ang9[9,2,1] | 0
ang9[9,2,2] | 0
ang9[9,2,3] | 0
ang9[9,2,4] | 0
ang9[9,2,5] | 0
ang9[9,2,6] | 0
ang9[9,2,7] | 0
ang9[9,2,8] | 0
ang9[9,2,9] | 0
ang9[9,2,10] | 0
ang9[9,2,11] | 0
ang9[9,2,12] | 0
ang9[9,2,13] | 0
ang9[9,2,14] | 0
ang9[9,2,15] | 0
ang9[9,2,16] | 0
ang9[9,2,17] | 0
ang9[9,2,18] | 0
ang9[9,2,19] | 0
ang9[9,2,20] | 0
ang9[9,2,21] | 0
ang9[9,2,22] | 1
ang9[9,2,23] | 1
ang9[9,2,24] | 1
ang9[9,2,25] | 1
ang9[9,2,26] | 1
ang9[9,2,27] | 1
ang9[9,2,28] | 1
ang9[9,2,29] | 1
ang9[9,2,30] | 1
ang9[9,2,31] | 0
ang9[9,2,32] | 0
ang9[9,2,33] | 0
ang9[9,2,34] | 0
ang9[9,2,35] | 0
ang9[9,2,36] | 0
ang9[9,2,37] | 0
ang9[9,2,38] | 0
ang9[9,2,39] | 0
ang9[9,2,40] | 0
ang9[9,2,41] | 0
ang9[9,2,42] | 0
ang9[9,2,43] | 0
ang9[9,2,44] | 0
ang9[9,2,45] | 0
ang9[9,2,46] | 0
ang9[9,2,47] | 0
ang9[9,3,0] | 1
ang9[9,3,1] | 0
ang9[9,3,2] | 0
ang9[9,3,3] | 0
ang9[9,3,4] | 0
ang9[9,3,5] | 0
ang9[9,3,6] | 0
ang9[9,3,7] | 0
ang9[9,3,8] | 0
ang9[9,3,9] | 0
ang9[9,3,10] | 0
ang9[9,3,11] | 0
ang9[9,3,12] | 0
ang9[9,3,13] | 0
ang9[9,3,14] | 0
ang9[9,3,15] | 0
ang9[9,3,16] | 0
ang9[9,3,17] | 0
ang9[9,3,18] | 0
ang9[9,3,19] | 0
ang9[9,3,20] | 0
ang9[9,3,21] | 1
ang9[9,3,22] | 1
ang9[9,3,23] | 1
ang9[9,3,24] | 1
ang9[9,3,25] | 0
ang9[9,3,26] | 1
ang9[9,3,27] | 1
ang9[9,3,28] | 1
ang9[9,3,29] | 1
ang9[9,3,30] | 0
ang9[9,3,31] | 0
ang9[9,3,32] | 0
ang9[9,3,33] | 0
ang9[9,3,34] | 0
ang9[9,3,35] | 0
ang9[9,3,36] | 0
ang9[9,3,37] | 0
ang9[9,3,38] | 0
ang9[9,3,39] | 0
ang9[9,3,40] | 1
ang9[9,3,41] | 1
ang9[9,3,42] | 1
ang9[9,3,43] | 1
ang9[9,3,44] | 0
ang9[9,3,45] | 0
ang9[9,3,46] | 0
ang9[9,3,47] | 0
ang9[9,4,0] | 0
ang9[9,4,1] | 1
ang9[9,4,2] | 1
ang9[9,4,3] | 1
ang9[9,4,4] | 1
ang9[9,4,5] | 1
ang9[9,4,6] | 1
ang9[9,4,7] | 1
ang9[9,4,8] | 1
ang9[9,4,9] | 1
ang9[9,4,10] | 1
ang9[9,4,11] | 1
ang9[9,4,12] | 1
ang9[9,4,13] | 1
ang9[9,4,14] | 1
ang9[9,4,15] | 1
ang9[9,4,16] | 1
ang9[9,4,17] | 1
ang9[9,4,18] | 1
ang9[9,4,19] | 1
ang9[9,4,20] | 1
ang9[9,4,21] | 1
ang9[9,4,22] | 0
ang9[9,4,23] | 0
ang9[9,4,24] | 0
ang9[9,4,25] | 0
ang9[9,4,26] | 0
ang9[9,4,27] | 0
ang9[9,4,28] | 0
ang9[9,4,29] | 0
ang9[9,4,30] | 0
ang9[9,4,31] | 0
ang9[9,4,32] | 0
ang9[9,4,33] | 0
ang9[9,4,34] | 0
ang9[9,4,35] | 0
ang9[9,4,36] | 0
ang9[9,4,37] | 0
ang9[9,4,38] | 0
ang9[9,4,39] | 0
ang9[9,4,40] | 0
ang9[9,4,41] | 0
ang9[9,4,42] | 0
ang9[9,4,43] | 0
ang9[9,4,44] | 0
ang9[9,4,45] | 0
ang9[9,4,46] | 0
ang9[9,4,47] | 0
ang9[9,5,0] | 0
ang9[9,5,1] | 0
ang9[9,5,2] | 0
ang9[9,5,3] | 0
ang9[9,5,4] | 0
ang9[9,5,5] | 0
ang9[9,5,6] | 0
ang9[9,5,7] | 0
ang9[9,5,8] | 0
ang9[9,5,9] | 0
ang9[9,5,10] | 0
ang9[9,5,11] | 0
ang9[9,5,12] | 0
ang9[9,5,13] | 0
ang9[9,5,14] | 0
ang9[9,5,15] | 0
ang9[9,5,16] | 0
ang9[9,5,17] | 0
ang9[9,5,18] | 0
ang9[9,5,19] | 1
ang9[9,5,20] | 1
ang9[9,5,21] | 1
ang9[9,5,22] | 1
ang9[9,5,23] | 1
ang9[9,5,24] | 1
ang9[9,5,25] | 1
ang9[9,5,26] | 1
ang9[9,5,27] | 1
ang9[9,5,28] | 1
ang9[9,5,29] | 1
ang9[9,5,30] | 1
ang9[9,5,31] | 1
ang9[9,5,32] | 1
ang9[9,5,33] | 1
ang9[9,5,34] | 1
ang9[9,5,35] | 1
ang9[9,5,36] | 1
ang9[9,5,37] | 1
ang9[9,5,38] | 1
ang9[9,5,39] | 1
ang9[9,5,40] | 1
ang9[9,5,41] | 1
ang9[9,5,42] | 1
ang9[9,5,43] | 1
ang9[9,5,44] | 1
ang9[9,5,45] | 1
ang9[9,5,46] | 1
ang9[9,5,47] | 1
ang9[9,6,0] | 1
ang9[9,6,1] | 1
ang9[9,6,2] | 1
ang9[9,6,3] | 1
ang9[9,6,4] | 1
ang9[9,6,5] | 1
ang9[9,6,6] | 1
ang9[9,6,7] | 1
ang9[9,6,8] | 1
ang9[9,6,9] | 1
ang9[9,6,10] | 1
ang9[9,6,11] | 1
ang9[9,6,12] | 1
ang9[9,6,13] | 1
ang9[9,6,14] | 1
ang9[9,6,15] | 1
ang9[9,6,16] | 1
ang9[9,6,17] | 1
ang9[9,6,18] | 1
ang9[9,6,19] | 1
ang9[9,6,20] | 1
ang9[9,6,21] | 1
ang9[9,6,22] | 1
ang9[9,6,23] | 1
ang9[9,6,24] | 1
ang9[9,6,25] | 1
ang9[9,6,26] | 1
ang9[9,6,27] | 1
ang9[9,6,28] | 1
ang9[9,6,29] | 1
ang9[9,6,30] | 1
ang9[9,6,31] | 1
ang9[9,6,32] | 1
ang9[9,6,33] | 1
ang9[9,6,34] | 1
ang9[9,6,35] | 1
ang9[9,6,36] | 1
ang9[9,6,37] | 1
ang9[9,6,38] | 1
ang9[9,6,39] | 1
ang9[9,6,40] | 1
ang9[9,6,41] | 1
ang9[9,6,42] | 1
ang9[9,6,43] | 1
ang9[9,6,44] | 1
ang9[9,6,45] | 1
ang9[9,6,46] | 1
ang9[9,6,47] | 1
ang9[10,0,0] | 1
ang9[10,0,1] | 1
ang9[10,0,2] | 1
ang9[10,0,3] | 1
ang9[10,0,4] | 1
ang9[10,0,5] | 1
ang9[10,0,6] | 1
ang9[10,0,7] | 1
ang9[10,0,8] | 1
ang9[10,0,9] | 1
ang9[10,0,10] | 1
ang9[10,0,11] | 1
ang9[10,0,12] | 1
ang9[10,0,13] | 1
ang9[10,0,14] | 1
ang9[10,0,15] | 1
ang9[10,0,16] | 1
ang9[10,0,17] | 1
ang9[10,0,18] | 1
ang9[10,0,19] | 1
ang9[10,0,20] | 1
ang9[10,0,21] | 1
ang9[10,0,22] | 1
ang9[10,0,23] | 1
ang9[10,0,24] | 1
ang9[10,0,25] | 1
ang9[10,0,26] | 1
ang9[10,0,27] | 1
ang9[10,0,28] | 1
ang9[10,0,29] | 1
ang9[10,0,30] | 1
ang9[10,0,31] | 1
ang9[10,0,32] | 1
ang9[10,0,33] | 1
ang9[10,0,34] | 1
ang9[10,0,35] | 1
ang9[10,0,36] | 1
ang9[10,0,37] | 1
ang9[10,0,38] | 1
ang9[10,0,39] | 1
ang9[10,0,40] | 1
ang9[10,0,41] | 1
ang9[10,0,42] | 1
ang9[10,0,43] | 1
ang9[10,0,44] | 1
ang9[10,0,45] | 1
ang9[10,0,46] | 1
ang9[10,0,47] | 1
ang9[10,1,0] | 1
ang9[10,1,1] | 1
ang9[10,1,2] | 1
ang9[10,1,3] | 1
ang9[10,1,4] | 1
ang9[10,1,5] | 1
ang9[10,1,6] | 1
ang9[10,1,7] | 1
ang9[10,1,8] | 1
ang9[10,1,9] | 1
ang9[10,1,10] | 1
ang9[10,1,11] | 1
ang9[10,1,12] | 1
ang9[10,1,13] | 1
ang9[10,1,14] | 1
ang9[10,1,15] | 1
ang9[10,1,16] | 1
ang9[10,1,17] | 1
ang9[10,1,18] | 1
ang9[10,1,19] | 1
ang9[10,1,20] | 1
ang9[10,1,21] | 1
ang9[10,1,22] | 1
ang9[10,1,23] | 1
ang9[10,1,24] | 1
ang9[10,1,25] | 1
ang9[10,1,26] | 1
ang9[10,1,27] | 1
ang9[10,1,28] | 1
ang9[10,1,29] | 1
ang9[10,1,30] | 1
ang9[10,1,31] | 1
ang9[10,1,32] | 1
ang9[10,1,33] | 1
ang9[10,1,34] | 1
ang9[10,1,35] | 1
ang9[10,1,36] | 1
ang9[10,1,37] | 1
ang9[10,1,38] | 1
ang9[10,1,39] | 1
ang9[10,1,40] | 1
ang9[10,1,41] | 1
ang9[10,1,42] | 1
ang9[10,1,43] | 1
ang9[10,1,44] | 1
ang9[10,1,45] | 1
ang9[10,1,46] | 1
ang9[10,1,47] | 1
ang9[10,2,0] | 1
ang9[10,2,1] | 1
ang9[10,2,2] | 1
ang9[10,2,3] | 1
ang9[10,2,4] | 1
ang9[10,2,5] | 1
ang9[10,2,6] | 1
ang9[10,2,7] | 1
ang9[10,2,8] | 1
ang9[10,2,9] | 1
ang9[10,2,10] | 1
ang9[10,2,11] | 1
ang9[10,2,12] | 1
ang9[10,2,13] | 1
ang9[10,2,14] | 1
ang9[10,2,15] | 1
ang9[10,2,16] | 1
ang9[10,2,17] | 1
ang9[10,2,18] | 1
ang9[10,2,19] | 1
ang9[10,2,20] | 1
ang9[10,2,21] | 1
ang9[10,2,22] | 1
ang9[10,2,23] | 1
ang9[10,2,24] | 1
ang9[10,2,25] | 1
ang9[10,2,26] | 1
ang9[10,2,27] | 1
ang9[10,2,28] | 1
ang9[10,2,29] | 1
ang9[10,2,30] | 1
ang9[10,2,31] | 1
ang9[10,2,32] | 1
ang9[10,2,33] | 1
ang9[10,2,34] | 1
ang9[10,2,35] | 1
ang9[10,2,36] | 1
ang9[10,2,37] | 1
ang9[10,2,38] | 1
ang9[10,2,39] | 1
ang9[10,2,40] | 1
ang9[10,2,41] | 1
ang9[10,2,42] | 1
ang9[10,2,43] | 1
ang9[10,2,44] | 1
ang9[10,2,45] | 1
ang9[10,2,46] | 1
ang9[10,2,47] | 1
ang9[10,3,0] | 1
ang9[10,3,1] | 1
ang9[10,3,2] | 1
ang9[10,3,3] | 1
ang9[10,3,4] | 1
ang9[10,3,5] | 1
ang9[10,3,6] | 1
ang9[10,3,7] | 1
ang9[10,3,8] | 1
ang9[10,3,9] | 1
ang9[10,3,10] | 1
ang9[10,3,11] | 1
ang9[10,3,12] | 1
ang9[10,3,13] | 1
ang9[10,3,14] | 1
ang9[10,3,15] | 1
ang9[10,3,16] | 1
ang9[10,3,17] | 1
ang9[10,3,18] | 1
ang9[10,3,19] | 1
ang9[10,3,20] | 1
ang9[10,3,21] | 1
ang9[10,3,22] | 1
ang9[10,3,23] | 1
ang9[10,3,24] | 1
ang9[10,3,25] | 1
ang9[10,3,26] | 1
ang9[10,3,27] | 1
ang9[10,3,28] | 1
ang9[10,3,29] | 1
ang9[10,3,30] | 1
ang9[10,3,31] | 1
ang9[10,3,32] | 1
ang9[10,3,33] | 1
ang9[10,3,34] | 1
ang9[10,3,35] | 1
ang9[10,3,36] | 1
ang9[10,3,37] | 1
ang9[10,3,38] | 1
ang9[10,3,39] | 1
ang9[10,3,40] | 1
ang9[10,3,41] | 1
ang9[10,3,42] | 1
ang9[10,3,43] | 1
ang9[10,3,44] | 1
ang9[10,3,45] | 1
ang9[10,3,46] | 1
ang9[10,3,47] | 1
ang9[10,4,0] | 1
ang9[10,4,1] | 1
ang9[10,4,2] | 1
ang9[10,4,3] | 1
ang9[10,4,4] | 1
ang9[10,4,5] | 1
ang9[10,4,6] | 1
ang9[10,4,7] | 1
ang9[10,4,8] | 1
ang9[10,4,9] | 1
ang9[10,4,10] | 1
ang9[10,4,11] | 1
ang9[10,4,12] | 1
ang9[10,4,13] | 1
ang9[10,4,14] | 1
ang9[10,4,15] | 1
ang9[10,4,16] | 1
ang9[10,4,17] | 1
ang9[10,4,18] | 1
ang9[10,4,19] | 1
ang9[10,4,20] | 1
ang9[10,4,21] | 1
ang9[10,4,22] | 1
ang9[10,4,23] | 1
ang9[10,4,24] | 1
ang9[10,4,25] | 1
ang9[10,4,26] | 1
ang9[10,4,27] | 1
ang9[10,4,28] | 1
ang9[10,4,29] | 1
ang9[10,4,30] | 1
ang9[10,4,31] | 1
ang9[10,4,32] | 1
ang9[10,4,33] | 1
ang9[10,4,34] | 1
ang9[10,4,35] | 1
ang9[10,4,36] | 1
ang9[10,4,37] | 1
ang9[10,4,38] | 1
ang9[10,4,39] | 1
ang9[10,4,40] | 1
ang9[10,4,41] | 1
ang9[10,4,42] | 1
ang9[10,4,43] | 1
ang9[10,4,44] | 1
ang9[10,4,45] | 1
ang9[10,4,46] | 1
ang9[10,4,47] | 1
ang9[10,5,0] | 1
ang9[10,5,1] | 1
ang9[10,5,2] | 1
ang9[10,5,3] | 1
ang9[10,5,4] | 1
ang9[10,5,5] | 1
ang9[10,5,6] | 1
ang9[10,5,7] | 1
ang9[10,5,8] | 1
ang9[10,5,9] | 1
ang9[10,5,10] | 1
ang9[10,5,11] | 1
ang9[10,5,12] | 1
ang9[10,5,13] | 1
ang9[10,5,14] | 1
ang9[10,5,15] | 1
ang9[10,5,16] | 1
ang9[10,5,17] | 1
ang9[10,5,18] | 1
ang9[10,5,19] | 1
ang9[10,5,20] | 1
ang9[10,5,21] | 1
ang9[10,5,22] | 1
ang9[10,5,23] | 1
ang9[10,5,24] | 1
ang9[10,5,25] | 1
ang9[10,5,26] | 1
ang9[10,5,27] | 1
ang9[10,5,28] | 1
ang9[10,5,29] | 1
ang9[10,5,30] | 1
ang9[10,5,31] | 1
ang9[10,5,32] | 1
ang9[10,5,33] | 1
ang9[10,5,34] | 1
ang9[10,5,35] | 1
ang9[10,5,36] | 1
ang9[10,5,37] | 1
ang9[10,5,38] | 1
ang9[10,5,39] | 1
ang9[10,5,40] | 1
ang9[10,5,41] | 1
ang9[10,5,42] | 1
ang9[10,5,43] | 1
ang9[10,5,44] | 1
ang9[10,5,45] | 1
ang9[10,5,46] | 1
ang9[10,5,47] | 1
ang9[10,6,0] | 1
ang9[10,6,1] | 1
ang9[10,6,2] | 1
ang9[10,6,3] | 1
ang9[10,6,4] | 1
ang9[10,6,5] | 1
ang9[10,6,6] | 1
ang9[10,6,7] | 1
ang9[10,6,8] | 1
ang9[10,6,9] | 1
ang9[10,6,10] | 1
ang9[10,6,11] | 1
ang9[10,6,12] | 1
ang9[10,6,13] | 1
ang9[10,6,14] | 1
ang9[10,6,15] | 1
ang9[10,6,16] | 1
ang9[10,6,17] | 1
ang9[10,6,18] | 1
ang9[10,6,19] | 1
ang9[10,6,20] | 1
ang9[10,6,21] | 1
ang9[10,6,22] | 1
ang9[10,6,23] | 1
ang9[10,6,24] | 1
ang9[10,6,25] | 1
ang9[10,6,26] | 1
ang9[10,6,27] | 1
ang9[10,6,28] | 1
ang9[10,6,29] | 1
ang9[10,6,30] | 1
ang9[10,6,31] | 1
ang9[10,6,32] | 1
ang9[10,6,33] | 1
ang9[10,6,34] | 1
ang9[10,6,35] | 1
ang9[10,6,36] | 1
ang9[10,6,37] | 1
ang9[10,6,38] | 1
ang9[10,6,39] | 1
ang9[10,6,40] | 1
ang9[10,6,41] | 1
ang9[10,6,42] | 1
ang9[10,6,43] | 1
ang9[10,6,44] | 1
ang9[10,6,45] | 1
ang9[10,6,46] | 1
ang9[10,6,47] | 1
ang9[11,0,0] | 1
ang9[11,0,1] | 1
ang9[11,0,2] | 1
ang9[11,0,3] | 1
ang9[11,0,4] | 1
ang9[11,0,5] | 1
ang9[11,0,6] | 1
ang9[11,0,7] | 1
ang9[11,0,8] | 1
ang9[11,0,9] | 0
ang9[11,0,10] | 0
ang9[11,0,11] | 0
ang9[11,0,12] | 0
ang9[11,0,13] | 0
ang9[11,0,14] | 0
ang9[11,0,15] | 0
ang9[11,0,16] | 0
ang9[11,0,17] | 0
ang9[11,0,18] | 0
ang9[11,0,19] | 0
ang9[11,0,20] | 1
ang9[11,0,21] | 1
ang9[11,0,22] | 1
ang9[11,0,23] | 1
ang9[11,0,24] | 1
ang9[11,0,25] | 1
ang9[11,0,26] | 1
ang9[11,0,27] | 1
ang9[11,0,28] | 1
ang9[11,0,29] | 1
ang9[11,0,30] | 1
ang9[11,0,31] | 1
ang9[11,0,32] | 1
ang9[11,0,33] | 0
ang9[11,0,34] | 0
ang9[11,0,35] | 0
ang9[11,0,36] | 0
ang9[11,0,37] | 0
ang9[11,0,38] | 0
ang9[11,0,39] | 0
ang9[11,0,40] | 0
ang9[11,0,41] | 0
ang9[11,0,42] | 0
ang9[11,0,43] | 0
ang9[11,0,44] | 1
ang9[11,0,45] | 1
ang9[11,0,46] | 1
ang9[11,0,47] | 1
ang9[11,1,0] | 1
ang9[11,1,1] | 1
ang9[11,1,2] | 1
ang9[11,1,3] | 0
ang9[11,1,4] | 0
ang9[11,1,5] | 1
ang9[11,1,6] | 1
ang9[11,1,7] | 1
ang9[11,1,8] | 1
ang9[11,1,9] | 0
ang9[11,1,10] | 0
ang9[11,1,11] | 0
ang9[11,1,12] | 0
ang9[11,1,13] | 0
ang9[11,1,14] | 0
ang9[11,1,15] | 0
ang9[11,1,16] | 0
ang9[11,1,17] | 0
ang9[11,1,18] | 0
ang9[11,1,19] | 0
ang9[11,1,20] | 1
ang9[11,1,21] | 1
ang9[11,1,22] | 1
ang9[11,1,23] | 1
ang9[11,1,24] | 1
ang9[11,1,25] | 1
ang9[11,1,26] | 0
ang9[11,1,27] | 0
ang9[11,1,28] | 0
ang9[11,1,29] | 1
ang9[11,1,30] | 1
ang9[11,1,31] | 1
ang9[11,1,32] | 1
ang9[11,1,33] | 0
ang9[11,1,34] | 0
ang9[11,1,35] | 0
ang9[11,1,36] | 0
ang9[11,1,37] | 0
ang9[11,1,38] | 0
ang9[11,1,39] | 0
ang9[11,1,40] | 0
ang9[11,1,41] | 0
ang9[11,1,42] | 0
ang9[11,1,43] | 1
ang9[11,1,44] | 1
ang9[11,1,45] | 1
ang9[11,1,46] | 1
ang9[11,1,47] | 0
ang9[11,2,0] | 1
ang9[11,2,1] | 1
ang9[11,2,2] | 1
ang9[11,2,3] | 1
ang9[11,2,4] | 1
ang9[11,2,5] | 1
ang9[11,2,6] | 1
ang9[11,2,7] | 1
ang9[11,2,8] | 1
ang9[11,2,9] | 1
ang9[11,2,10] | 0
ang9[11,2,11] | 0
ang9[11,2,12] | 0
ang9[11,2,13] | 0
ang9[11,2,14] | 0
ang9[11,2,15] | 0
ang9[11,2,16] | 0
ang9[11,2,17] | 0
ang9[11,2,18] | 0
ang9[11,2,19] | 1
ang9[11,2,20] | 1
ang9[11,2,21] | 0
ang9[11,2,22] | 0
ang9[11,2,23] | 1
ang9[11,2,24] | 1
ang9[11,2,25] | 1
ang9[11,2,26] | 1
ang9[11,2,27] | 1
ang9[11,2,28] | 0
ang9[11,2,29] | 0
ang9[11,2,30] | 1
ang9[11,2,31] | 0
ang9[11,2,32] | 0
ang9[11,2,33] | 1
ang9[11,2,34] | 0
ang9[11,2,35] | 0
ang9[11,2,36] | 0
ang9[11,2,37] | 0
ang9[11,2,38] | 0
ang9[11,2,39] | 0
ang9[11,2,40] | 0
ang9[11,2,41] | 0
ang9[11,2,42] | 0
ang9[11,2,43] | 0
ang9[11,2,44] | 1
ang9[11,2,45] | 1
ang9[11,2,46] | 1
ang9[11,2,47] | 1
ang9[11,3,0] | 1
ang9[11,3,1] | 1
ang9[11,3,2] | 0
ang9[11,3,3] | 0
ang9[11,3,4] | 0
ang9[11,3,5] | 0
ang9[11,3,6] | 0
ang9[11,3,7] | 0
ang9[11,3,8] | 0
ang9[11,3,9] | 0
ang9[11,3,10] | 0
ang9[11,3,11] | 0
ang9[11,3,12] | 0
ang9[11,3,13] | 0
ang9[11,3,14] | 0
ang9[11,3,15] | 0
ang9[11,3,16] | 0
ang9[11,3,17] | 0
ang9[11,3,18] | 0
ang9[11,3,19] | 0
ang9[11,3,20] | 1
ang9[11,3,21] | 1
ang9[11,3,22] | 1
ang9[11,3,23] | 1
ang9[11,3,24] | 1
ang9[11,3,25] | 0
ang9[11,3,26] | 1
ang9[11,3,27] | 1
ang9[11,3,28] | 1
ang9[11,3,29] | 1
ang9[11,3,30] | 1
ang9[11,3,31] | 1
ang9[11,3,32] | 1
ang9[11,3,33] | 0
ang9[11,3,34] | 0
ang9[11,3,35] | 0
ang9[11,3,36] | 0
ang9[11,3,37] | 0
ang9[11,3,38] | 0
ang9[11,3,39] | 0
ang9[11,3,40] | 0
ang9[11,3,41] | 0
ang9[11,3,42] | 0
ang9[11,3,43] | 0
ang9[11,3,44] | 1
ang9[11,3,45] | 1
ang9[11,3,46] | 1
ang9[11,3,47] | 1
ang9[11,4,0] | 0
ang9[11,4,1] | 0
ang9[11,4,2] | 0
ang9[11,4,3] | 0
ang9[11,4,4] | 0
ang9[11,4,5] | 0
ang9[11,4,6] | 0
ang9[11,4,7] | 1
ang9[11,4,8] | 1
ang9[11,4,9] | 0
ang9[11,4,10] | 0
ang9[11,4,11] | 0
ang9[11,4,12] | 0
ang9[11,4,13] | 0
ang9[11,4,14] | 0
ang9[11,4,15] | 0
ang9[11,4,16] | 0
ang9[11,4,17] | 0
ang9[11,4,18] | 0
ang9[11,4,19] | 1
ang9[11,4,20] | 1
ang9[11,4,21] | 1
ang9[11,4,22] | 1
ang9[11,4,23] | 1
ang9[11,4,24] | 1
ang9[11,4,25] | 1
ang9[11,4,26] | 1
ang9[11,4,27] | 1
ang9[11,4,28] | 0
ang9[11,4,29] | 1
ang9[11,4,30] | 1
ang9[11,4,31] | 1
ang9[11,4,32] | 1
ang9[11,4,33] | 0
ang9[11,4,34] | 0
ang9[11,4,35] | 0
ang9[11,4,36] | 0
ang9[11,4,37] | 0
ang9[11,4,38] | 0
ang9[11,4,39] | 0
ang9[11,4,40] | 0
ang9[11,4,41] | 0
ang9[11,4,42] | 0
ang9[11,4,43] | 0
ang9[11,4,44] | 1
ang9[11,4,45] | 1
ang9[11,4,46] | 1
ang9[11,4,47] | 1
ang9[11,5,0] | 1
ang9[11,5,1] | 1
ang9[11,5,2] | 0
ang9[11,5,3] | 0
ang9[11,5,4] | 0
ang9[11,5,5] | 0
ang9[11,5,6] | 1
ang9[11,5,7] | 1
ang9[11,5,8] | 1
ang9[11,5,9] | 0
ang9[11,5,10] | 0
ang9[11,5,11] | 0
ang9[11,5,12] | 0
ang9[11,5,13] | 0
ang9[11,5,14] | 0
ang9[11,5,15] | 0
ang9[11,5,16] | 0
ang9[11,5,17] | 0
ang9[11,5,18] | 0
ang9[11,5,19] | 0
ang9[11,5,20] | 0
ang9[11,5,21] | 1
ang9[11,5,22] | 1
ang9[11,5,23] | 0
ang9[11,5,24] | 0
ang9[11,5,25] | 0
ang9[11,5,26] | 1
ang9[11,5,27] | 1
ang9[11,5,28] | 1
ang9[11,5,29] | 1
ang9[11,5,30] | 1
ang9[11,5,31] | 1
ang9[11,5,32] | 1
ang9[11,5,33] | 1
ang9[11,5,34] | 0
ang9[11,5,35] | 0
ang9[11,5,36] | 0
ang9[11,5,37] | 0
ang9[11,5,38] | 0
ang9[11,5,39] | 0
ang9[11,5,40] | 0
ang9[11,5,41] | 0
ang9[11,5,42] | 0
ang9[11,5,43] | 0
ang9[11,5,44] | 1
ang9[11,5,45] | 1
ang9[11,5,46] | 1
ang9[11,5,47] | 0
ang9[11,6,0] | 0
ang9[11,6,1] | 0
ang9[11,6,2] | 0
ang9[11,6,3] | 0
ang9[11,6,4] | 0
ang9[11,6,5] | 0
ang9[11,6,6] | 1
ang9[11,6,7] | 0
ang9[11,6,8] | 1
ang9[11,6,9] | 1
ang9[11,6,10] | 0
ang9[11,6,11] | 0
ang9[11,6,12] | 0
ang9[11,6,13] | 0
ang9[11,6,14] | 0
ang9[11,6,15] | 0
ang9[11,6,16] | 0
ang9[11,6,17] | 0
ang9[11,6,18] | 0
ang9[11,6,19] | 1
ang9[11,6,20] | 1
ang9[11,6,21] | 1
ang9[11,6,22] | 0
ang9[11,6,23] | 1
ang9[11,6,24] | 0
ang9[11,6,25] | 0
ang9[11,6,26] | 0
ang9[11,6,27] | 0
ang9[11,6,28] | 0
ang9[11,6,29] | 0
ang9[11,6,30] | 1
ang9[11,6,31] | 0
ang9[11,6,32] | 0
ang9[11,6,33] | 1
ang9[11,6,34] | 0
ang9[11,6,35] | 0
ang9[11,6,36] | 0
ang9[11,6,37] | 0
ang9[11,6,38] | 0
ang9[11,6,39] | 0
ang9[11,6,40] | 0
ang9[11,6,41] | 0
ang9[11,6,42] | 0
ang9[11,6,43] | 1
ang9[11,6,44] | 1
ang9[11,6,45] | 1
ang9[11,6,46] | 1
ang9[11,6,47] | 0
ang9[12,0,0] | 1
ang9[12,0,1] | 1
ang9[12,0,2] | 1
ang9[12,0,3] | 1
ang9[12,0,4] | 1
ang9[12,0,5] | 1
ang9[12,0,6] | 1
ang9[12,0,7] | 1
ang9[12,0,8] | 1
ang9[12,0,9] | 1
ang9[12,0,10] | 1
ang9[12,0,11] | 1
ang9[12,0,12] | 1
ang9[12,0,13] | 1
ang9[12,0,14] | 1
ang9[12,0,15] | 1
ang9[12,0,16] | 1
ang9[12,0,17] | 1
ang9[12,0,18] | 1
ang9[12,0,19] | 1
ang9[12,0,20] | 1
ang9[12,0,21] | 1
ang9[12,0,22] | 1
ang9[12,0,23] | 1
ang9[12,0,24] | 1
ang9[12,0,25] | 1
ang9[12,0,26] | 1
ang9[12,0,27] | 1
ang9[12,0,28] | 1
ang9[12,0,29] | 1
ang9[12,0,30] | 1
ang9[12,0,31] | 1
ang9[12,0,32] | 1
ang9[12,0,33] | 1
ang9[12,0,34] | 1
ang9[12,0,35] | 1
ang9[12,0,36] | 1
ang9[12,0,37] | 1
ang9[12,0,38] | 1
ang9[12,0,39] | 1
ang9[12,0,40] | 1
ang9[12,0,41] | 1
ang9[12,0,42] | 1
ang9[12,0,43] | 1
ang9[12,0,44] | 1
ang9[12,0,45] | 1
ang9[12,0,46] | 1
ang9[12,0,47] | 1
ang9[12,1,0] | 1
ang9[12,1,1] | 1
ang9[12,1,2] | 1
ang9[12,1,3] | 1
ang9[12,1,4] | 1
ang9[12,1,5] | 1
ang9[12,1,6] | 1
ang9[12,1,7] | 1
ang9[12,1,8] | 1
ang9[12,1,9] | 1
ang9[12,1,10] | 1
ang9[12,1,11] | 1
ang9[12,1,12] | 1
ang9[12,1,13] | 1
ang9[12,1,14] | 1
ang9[12,1,15] | 1
ang9[12,1,16] | 1
ang9[12,1,17] | 1
ang9[12,1,18] | 1
ang9[12,1,19] | 1
ang9[12,1,20] | 1
ang9[12,1,21] | 1
ang9[12,1,22] | 1
ang9[12,1,23] | 1
ang9[12,1,24] | 1
ang9[12,1,25] | 1
ang9[12,1,26] | 1
ang9[12,1,27] | 1
ang9[12,1,28] | 1
ang9[12,1,29] | 1
ang9[12,1,30] | 1
ang9[12,1,31] | 1
ang9[12,1,32] | 1
ang9[12,1,33] | 1
ang9[12,1,34] | 1
ang9[12,1,35] | 1
ang9[12,1,36] | 1
ang9[12,1,37] | 0
ang9[12,1,38] | 0
ang9[12,1,39] | 0
ang9[12,1,40] | 0
ang9[12,1,41] | 0
ang9[12,1,42] | 0
ang9[12,1,43] | 0
ang9[12,1,44] | 0
ang9[12,1,45] | 0
ang9[12,1,46] | 0
ang9[12,1,47] | 1
ang9[12,2,0] | 1
ang9[12,2,1] | 1
ang9[12,2,2] | 1
ang9[12,2,3] | 1
ang9[12,2,4] | 1
ang9[12,2,5] | 1
ang9[12,2,6] | 1
ang9[12,2,7] | 1
ang9[12,2,8] | 1
ang9[12,2,9] | 1
ang9[12,2,10] | 1
ang9[12,2,11] | 1
ang9[12,2,12] | 1
ang9[12,2,13] | 1
ang9[12,2,14] | 1
ang9[12,2,15] | 1
ang9[12,2,16] | 1
ang9[12,2,17] | 1
ang9[12,2,18] | 1
ang9[12,2,19] | 1
ang9[12,2,20] | 1
ang9[12,2,21] | 1
ang9[12,2,22] | 1
ang9[12,2,23] | 0
ang9[12,2,24] | 0
ang9[12,2,25] | 0
ang9[12,2,26] | 0
ang9[12,2,27] | 0
ang9[12,2,28] | 0
ang9[12,2,29] | 1
ang9[12,2,30] | 0
ang9[12,2,31] | 1
ang9[12,2,32] | 1
ang9[12,2,33] | 1
ang9[12,2,34] | 1
ang9[12,2,35] | 1
ang9[12,2,36] | 1
ang9[12,2,37] | 1
ang9[12,2,38] | 1
ang9[12,2,39] | 1
ang9[12,2,40] | 1
ang9[12,2,41] | 1
ang9[12,2,42] | 1
ang9[12,2,43] | 1
ang9[12,2,44] | 1
ang9[12,2,45] | 1
ang9[12,2,46] | 1
ang9[12,2,47] | 1
ang9[12,3,0] | 0
ang9[12,3,1] | 1
ang9[12,3,2] | 1
ang9[12,3,3] | 1
ang9[12,3,4] | 1
ang9[12,3,5] | 1
ang9[12,3,6] | 1
ang9[12,3,7] | 1
ang9[12,3,8] | 1
ang9[12,3,9] | 1
ang9[12,3,10] | 1
ang9[12,3,11] | 1
ang9[12,3,12] | 1
ang9[12,3,13] | 1
ang9[12,3,14] | 1
ang9[12,3,15] | 1
ang9[12,3,16] | 1
ang9[12,3,17] | 1
ang9[12,3,18] | 1
ang9[12,3,19] | 1
ang9[12,3,20] | 1
ang9[12,3,21] | 0
ang9[12,3,22] | 0
ang9[12,3,23] | 0
ang9[12,3,24] | 0
ang9[12,3,25] | 1
ang9[12,3,26] | 0
ang9[12,3,27] | 0
ang9[12,3,28] | 0
ang9[12,3,29] | 0
ang9[12,3,30] | 1
ang9[12,3,31] | 1
ang9[12,3,32] | 1
ang9[12,3,33] | 1
ang9[12,3,34] | 1
ang9[12,3,35] | 1
ang9[12,3,36] | 1
ang9[12,3,37] | 1
ang9[12,3,38] | 1
ang9[12,3,39] | 1
ang9[12,3,40] | 0
ang9[12,3,41] | 0
ang9[12,3,42] | 0
ang9[12,3,43] | 1
ang9[12,3,44] | 1
ang9[12,3,45] | 1
ang9[12,3,46] | 1
ang9[12,3,47] | 1
ang9[12,4,0] | 1
ang9[12,4,1] | 1
ang9[12,4,2] | 1
ang9[12,4,3] | 1
ang9[12,4,4] | 1
ang9[12,4,5] | 1
ang9[12,4,6] | 1
ang9[12,4,7] | 0
ang9[12,4,8] | 0
ang9[12,4,9] | 0
ang9[12,4,10] | 0
ang9[12,4,11] | 0
ang9[12,4,12] | 0
ang9[12,4,13] | 0
ang9[12,4,14] | 0
ang9[12,4,15] | 1
ang9[12,4,16] | 1
ang9[12,4,17] | 1
ang9[12,4,18] | 1
ang9[12,4,19] | 1
ang9[12,4,20] | 1
ang9[12,4,21] | 1
ang9[12,4,22] | 1
ang9[12,4,23] | 1
ang9[12,4,24] | 1
ang9[12,4,25] | 1
ang9[12,4,26] | 1
ang9[12,4,27] | 1
ang9[12,4,28] | 1
ang9[12,4,29] | 1
ang9[12,4,30] | 1
ang9[12,4,31] | 1
ang9[12,4,32] | 1
ang9[12,4,33] | 1
ang9[12,4,34] | 1
ang9[12,4,35] | 1
ang9[12,4,36] | 1
ang9[12,4,37] | 1
ang9[12,4,38] | 1
ang9[12,4,39] | 1
ang9[12,4,40] | 1
ang9[12,4,41] | 1
ang9[12,4,42] | 1
ang9[12,4,43] | 1
ang9[12,4,44] | 1
ang9[12,4,45] | 1
ang9[12,4,46] | 1
ang9[12,4,47] | 1
ang9[12,5,0] | 1
ang9[12,5,1] | 1
ang9[12,5,2] | 1
ang9[12,5,3] | 1
ang9[12,5,4] | 1
ang9[12,5,5] | 1
ang9[12,5,6] | 1
ang9[12,5,7] | 1
ang9[12,5,8] | 1
ang9[12,5,9] | 1
ang9[12,5,10] | 1
ang9[12,5,11] | 1
ang9[12,5,12] | 1
ang9[12,5,13] | 1
ang9[12,5,14] | 1
ang9[12,5,15] | 1
ang9[12,5,16] | 1
ang9[12,5,17] | 1
ang9[12,5,18] | 1
ang9[12,5,19] | 1
ang9[12,5,20] | 1
ang9[12,5,21] | 1
ang9[12,5,22] | 1
ang9[12,5,23] | 0
ang9[12,5,24] | 0
ang9[12,5,25] | 0
ang9[12,5,26] | 0
ang9[12,5,27] | 0
ang9[12,5,28] | 0
ang9[12,5,29] | 0
ang9[12,5,30] | 0
ang9[12,5,31] | 0
ang9[12,5,32] | 0
ang9[12,5,33] | 0
ang9[12,5,34] | 0
ang9[12,5,35] | 0
ang9[12,5,36] | 0
ang9[12,5,37] | 0
ang9[12,5,38] | 0
ang9[12,5,39] | 0
ang9[12,5,40] | 0
ang9[12,5,41] | 0
ang9[12,5,42] | 0
ang9[12,5,43] | 0
ang9[12,5,44] | 0
ang9[12,5,45] | 1
ang9[12,5,46] | 1
ang9[12,5,47] | 1
ang9[12,6,0] | 1
ang9[12,6,1] | 1
ang9[12,6,2] | 1
ang9[12,6,3] | 1
ang9[12,6,4] | 1
ang9[12,6,5] | 0
ang9[12,6,6] | 0
ang9[12,6,7] | 0
ang9[12,6,8] | 0
ang9[12,6,9] | 0
ang9[12,6,10] | 0
ang9[12,6,11] | 0
ang9[12,6,12] | 0
ang9[12,6,13] | 0
ang9[12,6,14] | 0
ang9[12,6,15] | 0
ang9[12,6,16] | 0
ang9[12,6,17] | 0
ang9[12,6,18] | 0
ang9[12,6,19] | 0
ang9[12,6,20] | 0
ang9[12,6,21] | 0
ang9[12,6,22] | 0
ang9[12,6,23] | 0
ang9[12,6,24] | 0
ang9[12,6,25] | 0
ang9[12,6,26] | 0
ang9[12,6,27] | 0
ang9[12,6,28] | 0
ang9[12,6,29] | 0
ang9[12,6,30] | 0
ang9[12,6,31] | 0
ang9[12,6,32] | 0
ang9[12,6,33] | 0
ang9[12,6,34] | 0
ang9[12,6,35] | 0
ang9[12,6,36] | 0
ang9[12,6,37] | 0
ang9[12,6,38] | 0
ang9[12,6,39] | 0
ang9[12,6,40] | 0
ang9[12,6,41] | 0
ang9[12,6,42] | 0
ang9[12,6,43] | 0
ang9[12,6,44] | 0
ang9[12,6,45] | 0
ang9[12,6,46] | 0
ang9[12,6,47] | 1
ang9[13,0,0] | 1
ang9[13,0,1] | 1
ang9[13,0,2] | 1
ang9[13,0,3] | 1
ang9[13,0,4] | 1
ang9[13,0,5] | 1
ang9[13,0,6] | 1
ang9[13,0,7] | 1
ang9[13,0,8] | 1
ang9[13,0,9] | 1
ang9[13,0,10] | 1
ang9[13,0,11] | 1
ang9[13,0,12] | 1
ang9[13,0,13] | 1
ang9[13,0,14] | 1
ang9[13,0,15] | 1
ang9[13,0,16] | 1
ang9[13,0,17] | 1
ang9[13,0,18] | 1
ang9[13,0,19] | 1
ang9[13,0,20] | 1
ang9[13,0,21] | 1
ang9[13,0,22] | 1
ang9[13,0,23] | 1
ang9[13,0,24] | 1
ang9[13,0,25] | 1
ang9[13,0,26] | 1
ang9[13,0,27] | 1
ang9[13,0,28] | 1
ang9[13,0,29] | 1
ang9[13,0,30] | 1
ang9[13,0,31] | 1
ang9[13,0,32] | 1
ang9[13,0,33] | 1
ang9[13,0,34] | 1
ang9[13,0,35] | 1
ang9[13,0,36] | 1
ang9[13,0,37] | 1
ang9[13,0,38] | 1
ang9[13,0,39] | 1
ang9[13,0,40] | 1
ang9[13,0,41] | 1
ang9[13,0,42] | 1
ang9[13,0,43] | 1
ang9[13,0,44] | 1
ang9[13,0,45] | 1
ang9[13,0,46] | 1
ang9[13,0,47] | 1
ang9[13,1,0] | 1
ang9[13,1,1] | 1
ang9[13,1,2] | 1
ang9[13,1,3] | 1
ang9[13,1,4] | 1
ang9[13,1,5] | 1
ang9[13,1,6] | 1
ang9[13,1,7] | 1
ang9[13,1,8] | 1
ang9[13,1,9] | 1
ang9[13,1,10] | 1
ang9[13,1,11] | 1
ang9[13,1,12] | 1
ang9[13,1,13] | 1
ang9[13,1,14] | 1
ang9[13,1,15] | 1
ang9[13,1,16] | 1
ang9[13,1,17] | 1
ang9[13,1,18] | 1
ang9[13,1,19] | 1
ang9[13,1,20] | 1
ang9[13,1,21] | 1
ang9[13,1,22] | 1
ang9[13,1,23] | 1
ang9[13,1,24] | 1
ang9[13,1,25] | 1
ang9[13,1,26] | 1
ang9[13,1,27] | 1
ang9[13,1,28] | 1
ang9[13,1,29] | 1
ang9[13,1,30] | 1
ang9[13,1,31] | 1
ang9[13,1,32] | 1
ang9[13,1,33] | 1
ang9[13,1,34] | 0
ang9[13,1,35] | 0
ang9[13,1,36] | 0
ang9[13,1,37] | 0
ang9[13,1,38] | 0
ang9[13,1,39] | 0
ang9[13,1,40] | 0
ang9[13,1,41] | 0
ang9[13,1,42] | 0
ang9[13,1,43] | 0
ang9[13,1,44] | 0
ang9[13,1,45] | 0
ang9[13,1,46] | 0
ang9[13,1,47] | 0
ang9[13,2,0] | 1
ang9[13,2,1] | 1
ang9[13,2,2] | 1
ang9[13,2,3] | 1
ang9[13,2,4] | 1
ang9[13,2,5] | 1
ang9[13,2,6] | 1
ang9[13,2,7] | 1
ang9[13,2,8] | 1
ang9[13,2,9] | 1
ang9[13,2,10] | 1
ang9[13,2,11] | 1
ang9[13,2,12] | 1
ang9[13,2,13] | 1
ang9[13,2,14] | 1
ang9[13,2,15] | 1
ang9[13,2,16] | 1
ang9[13,2,17] | 1
ang9[13,2,18] | 1
ang9[13,2,19] | 1
ang9[13,2,20] | 1
ang9[13,2,21] | 1
ang9[13,2,22] | 0
ang9[13,2,23] | 0
ang9[13,2,24] | 0
ang9[13,2,25] | 0
ang9[13,2,26] | 0
ang9[13,2,27] | 0
ang9[13,2,28] | 0
ang9[13,2,29] | 0
ang9[13,2,30] | 0
ang9[13,2,31] | 1
ang9[13,2,32] | 1
ang9[13,2,33] | 1
ang9[13,2,34] | 1
ang9[13,2,35] | 1
ang9[13,2,36] | 1
ang9[13,2,37] | 1
ang9[13,2,38] | 1
ang9[13,2,39] | 1
ang9[13,2,40] | 1
ang9[13,2,41] | 1
ang9[13,2,42] | 1
ang9[13,2,43] | 1
ang9[13,2,44] | 1
ang9[13,2,45] | 1
ang9[13,2,46] | 1
ang9[13,2,47] | 1
ang9[13,3,0] | 1
ang9[13,3,1] | 1
ang9[13,3,2] | 1
ang9[13,3,3] | 1
ang9[13,3,4] | 1
ang9[13,3,5] | 1
ang9[13,3,6] | 1
ang9[13,3,7] | 1
ang9[13,3,8] | 1
ang9[13,3,9] | 1
ang9[13,3,10] | 1
ang9[13,3,11] | 1
ang9[13,3,12] | 1
ang9[13,3,13] | 1
ang9[13,3,14] | 1
ang9[13,3,15] | 1
ang9[13,3,16] | 1
ang9[13,3,17] | 1
ang9[13,3,18] | 1
ang9[13,3,19] | 1
ang9[13,3,20] | 1
ang9[13,3,21] | 0
ang9[13,3,22] | 0
ang9[13,3,23] | 0
ang9[13,3,24] | 0
ang9[13,3,25] | 1
ang9[13,3,26] | 0
ang9[13,3,27] | 0
ang9[13,3,28] | 0
ang9[13,3,29] | 0
ang9[13,3,30] | 1
ang9[13,3,31] | 1
ang9[13,3,32] | 1
ang9[13,3,33] | 1
ang9[13,3,34] | 1
ang9[13,3,35] | 1
ang9[13,3,36] | 1
ang9[13,3,37] | 1
ang9[13,3,38] | 1
ang9[13,3,39] | 0
ang9[13,3,40] | 0
ang9[13,3,41] | 0
ang9[13,3,42] | 0
ang9[13,3,43] | 0
ang9[13,3,44] | 1
ang9[13,3,45] | 1
ang9[13,3,46] | 1
ang9[13,3,47] | 1
ang9[13,4,0] | 0
ang9[13,4,1] | 0
ang9[13,4,2] | 0
ang9[13,4,3] | 0
ang9[13,4,4] | 0
ang9[13,4,5] | 0
ang9[13,4,6] | 0
ang9[13,4,7] | 0
ang9[13,4,8] | 0
ang9[13,4,9] | 0
ang9[13,4,10] | 0
ang9[13,4,11] | 0
ang9[13,4,12] | 0
ang9[13,4,13] | 0
ang9[13,4,14] | 0
ang9[13,4,15] | 0
ang9[13,4,16] | 0
ang9[13,4,17] | 0
ang9[13,4,18] | 0
ang9[13,4,19] | 0
ang9[13,4,20] | 1
ang9[13,4,21] | 1
ang9[13,4,22] | 1
ang9[13,4,23] | 1
ang9[13,4,24] | 1
ang9[13,4,25] | 1
ang9[13,4,26] | 1
ang9[13,4,27] | 1
ang9[13,4,28] | 1
ang9[13,4,29] | 1
ang9[13,4,30] | 1
ang9[13,4,31] | 1
ang9[13,4,32] | 1
ang9[13,4,33] | 1
ang9[13,4,34] | 1
ang9[13,4,35] | 1
ang9[13,4,36] | 1
ang9[13,4,37] | 1
ang9[13,4,38] | 1
ang9[13,4,39] | 1
ang9[13,4,40] | 1
ang9[13,4,41] | 1
ang9[13,4,42] | 1
ang9[13,4,43] | 1
ang9[13,4,44] | 1
ang9[13,4,45] | 1
ang9[13,4,46] | 1
ang9[13,4,47] | 1
ang9[13,5,0] | 1
ang9[13,5,1] | 1
ang9[13,5,2] | 1
ang9[13,5,3] | 1
ang9[13,5,4] | 1
ang9[13,5,5] | 1
ang9[13,5,6] | 1
ang9[13,5,7] | 1
ang9[13,5,8] | 1
ang9[13,5,9] | 1
ang9[13,5,10] | 1
ang9[13,5,11] | 1
ang9[13,5,12] | 1
ang9[13,5,13] | 1
ang9[13,5,14] | 1
ang9[13,5,15] | 0
ang9[13,5,16] | 0
ang9[13,5,17] | 0
ang9[13,5,18] | 0
ang9[13,5,19] | 0
ang9[13,5,20] | 0
ang9[13,5,21] | 0
ang9[13,5,22] | 0
ang9[13,5,23] | 0
ang9[13,5,24] | 0
ang9[13,5,25] | 0
ang9[13,5,26] | 0
ang9[13,5,27] | 0
ang9[13,5,28] | 0
ang9[13,5,29] | 0
ang9[13,5,30] | 0
ang9[13,5,31] | 0
ang9[13,5,32] | 0
ang9[13,5,33] | 0
ang9[13,5,34] | 0
ang9[13,5,35] | 0
ang9[13,5,36] | 0
ang9[13,5,37] | 0
ang9[13,5,38] | 0
ang9[13,5,39] | 0
ang9[13,5,40] | 0
ang9[13,5,41] | 0
ang9[13,5,42] | 0
ang9[13,5,43] | 0
ang9[13,5,44] | 0
ang9[13,5,45] | 0
ang9[13,5,46] | 0
ang9[13,5,47] | 0
ang9[13,6,0] | 0
ang9[13,6,1] | 0
ang9[13,6,2] | 0
ang9[13,6,3] | 0
ang9[13,6,4] | 0
ang9[13,6,5] | 0
ang9[13,6,6] | 0
ang9[13,6,7] | 0
ang9[13,6,8] | 0
ang9[13,6,9] | 0
ang9[13,6,10] | 0
ang9[13,6,11] | 0
ang9[13,6,12] | 0
ang9[13,6,13] | 0
ang9[13,6,14] | 0
ang9[13,6,15] | 0
ang9[13,6,16] | 0
ang9[13,6,17] | 0
ang9[13,6,18] | 0
ang9[13,6,19] | 0
ang9[13,6,20] | 0
ang9[13,6,21] | 0
ang9[13,6,22] | 0
ang9[13,6,23] | 0
ang9[13,6,24] | 0
ang9[13,6,25] | 0
ang9[13,6,26] | 0
ang9[13,6,27] | 0
ang9[13,6,28] | 0
ang9[13,6,29] | 0
ang9[13,6,30] | 0
ang9[13,6,31] | 0
ang9[13,6,32] | 0
ang9[13,6,33] | 0
ang9[13,6,34] | 0
ang9[13,6,35] | 0
ang9[13,6,36] | 0
ang9[13,6,37] | 0
ang9[13,6,38] | 0
ang9[13,6,39] | 0
ang9[13,6,40] | 0
ang9[13,6,41] | 0
ang9[13,6,42] | 0
ang9[13,6,43] | 0
ang9[13,6,44] | 0
ang9[13,6,45] | 0
ang9[13,6,46] | 0
ang9[13,6,47] | 0
ang9[14,0,0] | 0
ang9[14,0,1] | 0
ang9[14,0,2] | 0
ang9[14,0,3] | 0
ang9[14,0,4] | 0
ang9[14,0,5] | 0
ang9[14,0,6] | 0
ang9[14,0,7] | 0
ang9[14,0,8] | 0
ang9[14,0,9] | 0
ang9[14,0,10] | 0
ang9[14,0,11] | 0
ang9[14,0,12] | 0
ang9[14,0,13] | 0
ang9[14,0,14] | 0
ang9[14,0,15] | 0
ang9[14,0,16] | 0
ang9[14,0,17] | 0
ang9[14,0,18] | 0
ang9[14,0,19] | 0
ang9[14,0,20] | 0
ang9[14,0,21] | 0
ang9[14,0,22] | 0
ang9[14,0,23] | 0
ang9[14,0,24] | 0
ang9[14,0,25] | 0
ang9[14,0,26] | 0
ang9[14,0,27] | 0
ang9[14,0,28] | 0
ang9[14,0,29] | 0
ang9[14,0,30] | 0
ang9[14,0,31] | 0
ang9[14,0,32] | 0
ang9[14,0,33] | 0
ang9[14,0,34] | 0
ang9[14,0,35] | 0
ang9[14,0,36] | 0
ang9[14,0,37] | 0
ang9[14,0,38] | 0
ang9[14,0,39] | 0
ang9[14,0,40] | 0
ang9[14,0,41] | 0
ang9[14,0,42] | 0
ang9[14,0,43] | 0
ang9[14,0,44] | 0
ang9[14,0,45] | 0
ang9[14,0,46] | 0
ang9[14,0,47] | 0
ang9[14,1,0] | 0
ang9[14,1,1] | 0
ang9[14,1,2] | 0
ang9[14,1,3] | 0
ang9[14,1,4] | 0
ang9[14,1,5] | 0
ang9[14,1,6] | 0
ang9[14,1,7] | 0
ang9[14,1,8] | 0
ang9[14,1,9] | 0
ang9[14,1,10] | 0
ang9[14,1,11] | 0
ang9[14,1,12] | 0
ang9[14,1,13] | 0
ang9[14,1,14] | 0
ang9[14,1,15] | 0
ang9[14,1,16] | 0
ang9[14,1,17] | 0
ang9[14,1,18] | 0
ang9[14,1,19] | 0
ang9[14,1,20] | 0
ang9[14,1,21] | 0
ang9[14,1,22] | 0
ang9[14,1,23] | 0
ang9[14,1,24] | 0
ang9[14,1,25] | 0
ang9[14,1,26] | 0
ang9[14,1,27] | 0
ang9[14,1,28] | 0
ang9[14,1,29] | 0
ang9[14,1,30] | 0
ang9[14,1,31] | 0
ang9[14,1,32] | 0
ang9[14,1,33] | 0
ang9[14,1,34] | 0
ang9[14,1,35] | 0
ang9[14,1,36] | 0
ang9[14,1,37] | 0
ang9[14,1,38] | 0
ang9[14,1,39] | 0
ang9[14,1,40] | 0
ang9[14,1,41] | 0
ang9[14,1,42] | 0
ang9[14,1,43] | 0
ang9[14,1,44] | 0
ang9[14,1,45] | 0
ang9[14,1,46] | 0
ang9[14,1,47] | 0
ang9[14,2,0] | 0
ang9[14,2,1] | 0
ang9[14,2,2] | 0
ang9[14,2,3] | 0
ang9[14,2,4] | 0
ang9[14,2,5] | 0
ang9[14,2,6] | 0
ang9[14,2,7] | 0
ang9[14,2,8] | 0
ang9[14,2,9] | 0
ang9[14,2,10] | 0
ang9[14,2,11] | 0
ang9[14,2,12] | 0
ang9[14,2,13] | 0
ang9[14,2,14] | 0
ang9[14,2,15] | 0
ang9[14,2,16] | 0
ang9[14,2,17] | 0
ang9[14,2,18] | 0
ang9[14,2,19] | 0
ang9[14,2,20] | 0
ang9[14,2,21] | 0
ang9[14,2,22] | 0
ang9[14,2,23] | 0
ang9[14,2,24] | 0
ang9[14,2,25] | 0
ang9[14,2,26] | 0
ang9[14,2,27] | 0
ang9[14,2,28] | 0
ang9[14,2,29] | 0
ang9[14,2,30] | 0
ang9[14,2,31] | 0
ang9[14,2,32] | 0
ang9[14,2,33] | 0
ang9[14,2,34] | 0
ang9[14,2,35] | 0
ang9[14,2,36] | 0
ang9[14,2,37] | 0
ang9[14,2,38] | 0
ang9[14,2,39] | 0
ang9[14,2,40] | 0
ang9[14,2,41] | 0
ang9[14,2,42] | 0
ang9[14,2,43] | 0
ang9[14,2,44] | 0
ang9[14,2,45] | 0
ang9[14,2,46] | 0
ang9[14,2,47] | 0
ang9[14,3,0] | 1
ang9[14,3,1] | 0
ang9[14,3,2] | 0
ang9[14,3,3] | 0
ang9[14,3,4] | 0
ang9[14,3,5] | 0
ang9[14,3,6] | 0
ang9[14,3,7] | 0
ang9[14,3,8] | 0
ang9[14,3,9] | 0
ang9[14,3,10] | 0
ang9[14,3,11] | 0
ang9[14,3,12] | 0
ang9[14,3,13] | 0
ang9[14,3,14] | 0
ang9[14,3,15] | 0
ang9[14,3,16] | 0
ang9[14,3,17] | 0
ang9[14,3,18] | 0
ang9[14,3,19] | 0
ang9[14,3,20] | 0
ang9[14,3,21] | 1
ang9[14,3,22] | 1
ang9[14,3,23] | 1
ang9[14,3,24] | 1
ang9[14,3,25] | 0
ang9[14,3,26] | 1
ang9[14,3,27] | 1
ang9[14,3,28] | 1
ang9[14,3,29] | 1
ang9[14,3,30] | 0
ang9[14,3,31] | 0
ang9[14,3,32] | 0
ang9[14,3,33] | 0
ang9[14,3,34] | 0
ang9[14,3,35] | 0
ang9[14,3,36] | 0
ang9[14,3,37] | 0
ang9[14,3,38] | 0
ang9[14,3,39] | 0
ang9[14,3,40] | 0
ang9[14,3,41] | 0
ang9[14,3,42] | 0
ang9[14,3,43] | 0
ang9[14,3,44] | 0
ang9[14,3,45] | 0
ang9[14,3,46] | 0
ang9[14,3,47] | 0
ang9[14,4,0] | 0
ang9[14,4,1] | 0
ang9[14,4,2] | 0
ang9[14,4,3] | 0
ang9[14,4,4] | 0
ang9[14,4,5] | 0
ang9[14,4,6] | 0
ang9[14,4,7] | 0
ang9[14,4,8] | 0
ang9[14,4,9] | 0
ang9[14,4,10] | 0
ang9[14,4,11] | 0
ang9[14,4,12] | 0
ang9[14,4,13] | 0
ang9[14,4,14] | 0
ang9[14,4,15] | 0
ang9[14,4,16] | 0
ang9[14,4,17] | 0
ang9[14,4,18] | 0
ang9[14,4,19] | 0
ang9[14,4,20] | 0
ang9[14,4,21] | 1
ang9[14,4,22] | 1
ang9[14,4,23] | 0
ang9[14,4,24] | 0
ang9[14,4,25] | 0
ang9[14,4,26] | 0
ang9[14,4,27] | 0
ang9[14,4,28] | 0
ang9[14,4,29] | 0
ang9[14,4,30] | 0
ang9[14,4,31] | 0
ang9[14,4,32] | 0
ang9[14,4,33] | 0
ang9[14,4,34] | 0
ang9[14,4,35] | 0
ang9[14,4,36] | 0
ang9[14,4,37] | 0
ang9[14,4,38] | 0
ang9[14,4,39] | 0
ang9[14,4,40] | 0
ang9[14,4,41] | 0
ang9[14,4,42] | 0
ang9[14,4,43] | 0
ang9[14,4,44] | 0
ang9[14,4,45] | 0
ang9[14,4,46] | 0
ang9[14,4,47] | 0
ang9[14,5,0] | 0
ang9[14,5,1] | 0
ang9[14,5,2] | 0
ang9[14,5,3] | 0
ang9[14,5,4] | 0
ang9[14,5,5] | 0
ang9[14,5,6] | 0
ang9[14,5,7] | 0
ang9[14,5,8] | 0
ang9[14,5,9] | 0
ang9[14,5,10] | 0
ang9[14,5,11] | 0
ang9[14,5,12] | 0
ang9[14,5,13] | 0
ang9[14,5,14] | 0
ang9[14,5,15] | 0
ang9[14,5,16] | 0
ang9[14,5,17] | 0
ang9[14,5,18] | 0
ang9[14,5,19] | 0
ang9[14,5,20] | 0
ang9[14,5,21] | 0
ang9[14,5,22] | 0
ang9[14,5,23] | 0
ang9[14,5,24] | 0
ang9[14,5,25] | 0
ang9[14,5,26] | 1
ang9[14,5,27] | 1
ang9[14,5,28] | 1
ang9[14,5,29] | 1
ang9[14,5,30] | 1
ang9[14,5,31] | 1
ang9[14,5,32] | 1
ang9[14,5,33] | 0
ang9[14,5,34] | 0
ang9[14,5,35] | 0
ang9[14,5,36] | 0
ang9[14,5,37] | 0
ang9[14,5,38] | 0
ang9[14,5,39] | 0
ang9[14,5,40] | 0
ang9[14,5,41] | 0
ang9[14,5,42] | 0
ang9[14,5,43] | 0
ang9[14,5,44] | 0
ang9[14,5,45] | 0
ang9[14,5,46] | 0
ang9[14,5,47] | 0
ang9[14,6,0] | 0
ang9[14,6,1] | 0
ang9[14,6,2] | 0
ang9[14,6,3] | 0
ang9[14,6,4] | 0
ang9[14,6,5] | 0
ang9[14,6,6] | 0
ang9[14,6,7] | 0
ang9[14,6,8] | 0
ang9[14,6,9] | 0
ang9[14,6,10] | 0
ang9[14,6,11] | 0
ang9[14,6,12] | 0
ang9[14,6,13] | 0
ang9[14,6,14] | 0
ang9[14,6,15] | 0
ang9[14,6,16] | 0
ang9[14,6,17] | 0
ang9[14,6,18] | 0
ang9[14,6,19] | 0
ang9[14,6,20] | 0
ang9[14,6,21] | 0
ang9[14,6,22] | 0
ang9[14,6,23] | 0
ang9[14,6,24] | 0
ang9[14,6,25] | 0
ang9[14,6,26] | 0
ang9[14,6,27] | 0
ang9[14,6,28] | 0
ang9[14,6,29] | 0
ang9[14,6,30] | 0
ang9[14,6,31] | 0
ang9[14,6,32] | 0
ang9[14,6,33] | 0
ang9[14,6,34] | 0
ang9[14,6,35] | 0
ang9[14,6,36] | 0
ang9[14,6,37] | 0
ang9[14,6,38] | 0
ang9[14,6,39] | 0
ang9[14,6,40] | 0
ang9[14,6,41] | 0
ang9[14,6,42] | 0
ang9[14,6,43] | 0
ang9[14,6,44] | 0
ang9[14,6,45] | 0
ang9[14,6,46] | 0
ang9[14,6,47] | 0

## Thermal Unit Output
0 | 1
pg[0,0,0] | 0.3
pg[0,0,1] | 0.3
pg[0,0,2] | 0.3
pg[0,0,3] | 0.3
pg[0,0,4] | 0.3
pg[0,0,5] | 0.3
pg[0,0,6] | 0.3
pg[0,0,7] | 0.3
pg[0,0,8] | 0.3
pg[0,0,9] | 0.3
pg[0,0,10] | 0.3
pg[0,0,11] | 0.3
pg[0,0,12] | 0.3
pg[0,0,13] | 0.3
pg[0,0,14] | 0.3
pg[0,0,15] | 0.3
pg[0,0,16] | 0.3
pg[0,0,17] | 0.3
pg[0,0,18] | 0.3
pg[0,0,19] | 0.3
pg[0,0,20] | 0.3
pg[0,0,21] | 0.3
pg[0,0,22] | 0.3
pg[0,0,23] | 0.3
pg[0,0,24] | 0.3
pg[0,0,25] | 0.3
pg[0,0,26] | 0.3
pg[0,0,27] | 0.3
pg[0,0,28] | 0.3
pg[0,0,29] | 0.3
pg[0,0,30] | 0.3
pg[0,0,31] | 0.3
pg[0,0,32] | 0.3
pg[0,0,33] | 0.3
pg[0,0,34] | 0.3
pg[0,0,35] | 0.3
pg[0,0,36] | 0.3
pg[0,0,37] | 0.3
pg[0,0,38] | 0.3
pg[0,0,39] | 0.3
pg[0,0,40] | 0.3
pg[0,0,41] | 0.3
pg[0,0,42] | 0.3
pg[0,0,43] | 0.3
pg[0,0,44] | 0.3
pg[0,0,45] | 0.3
pg[0,0,46] | 0.3
pg[0,0,47] | 0.3
pg[0,1,0] | 0.3
pg[0,1,1] | 0.3
pg[0,1,2] | 0.3
pg[0,1,3] | 0.3
pg[0,1,4] | 0.3
pg[0,1,5] | 0.3
pg[0,1,6] | 0.3
pg[0,1,7] | 0.3
pg[0,1,8] | 0.3
pg[0,1,9] | 0.3
pg[0,1,10] | 0.3
pg[0,1,11] | 0.3
pg[0,1,12] | 0.3
pg[0,1,13] | 0.3
pg[0,1,14] | 0.3
pg[0,1,15] | 0.3
pg[0,1,16] | 0.3
pg[0,1,17] | 0.3
pg[0,1,18] | 0.3
pg[0,1,19] | 0.3
pg[0,1,20] | 0.3
pg[0,1,21] | 0.3
pg[0,1,22] | 0.3
pg[0,1,23] | 0.3
pg[0,1,24] | 0.3
pg[0,1,25] | 0.3
pg[0,1,26] | 0.3
pg[0,1,27] | 0.3
pg[0,1,28] | 0.3
pg[0,1,29] | 0.3
pg[0,1,30] | 0.3
pg[0,1,31] | 0.3
pg[0,1,32] | 0.3
pg[0,1,33] | 0.3
pg[0,1,34] | 0.3
pg[0,1,35] | 0.3
pg[0,1,36] | 0.3
pg[0,1,37] | 0.3
pg[0,1,38] | 0.3
pg[0,1,39] | 0.3
pg[0,1,40] | 0.3
pg[0,1,41] | 0.3
pg[0,1,42] | 0.3
pg[0,1,43] | 0.3
pg[0,1,44] | 0.3
pg[0,1,45] | 0.3
pg[0,1,46] | 0.3
pg[0,1,47] | 0.3
pg[0,2,0] | 0.3
pg[0,2,1] | 0.3
pg[0,2,2] | 0.3
pg[0,2,3] | 0.3
pg[0,2,4] | 0.3
pg[0,2,5] | 0.3
pg[0,2,6] | 0.3
pg[0,2,7] | 0.3
pg[0,2,8] | 0.3
pg[0,2,9] | 0.3
pg[0,2,10] | 0.3
pg[0,2,11] | 0.3
pg[0,2,12] | 0.3
pg[0,2,13] | 0.3
pg[0,2,14] | 0.3
pg[0,2,15] | 0.3
pg[0,2,16] | 0.3
pg[0,2,17] | 0.3
pg[0,2,18] | 0.3
pg[0,2,19] | 0.3
pg[0,2,20] | 0.3
pg[0,2,21] | 0.3
pg[0,2,22] | 0.3
pg[0,2,23] | 0.3
pg[0,2,24] | 0.3
pg[0,2,25] | 0.3
pg[0,2,26] | 0.3
pg[0,2,27] | 0.3
pg[0,2,28] | 0.3
pg[0,2,29] | 0.3
pg[0,2,30] | 0.3
pg[0,2,31] | 0.3
pg[0,2,32] | 0.3
pg[0,2,33] | 0.3
pg[0,2,34] | 0.3
pg[0,2,35] | 0.3
pg[0,2,36] | 0.3
pg[0,2,37] | 0.3
pg[0,2,38] | 0.3
pg[0,2,39] | 0.3
pg[0,2,40] | 0.3
pg[0,2,41] | 0.3
pg[0,2,42] | 0.3
pg[0,2,43] | 0.3
pg[0,2,44] | 0.3
pg[0,2,45] | 0.3
pg[0,2,46] | 0.3
pg[0,2,47] | 0.3
pg[0,3,0] | 0.3
pg[0,3,1] | 0.3
pg[0,3,2] | 0.27865
pg[0,3,3] | 0.3
pg[0,3,4] | 0.3
pg[0,3,5] | 0.3
pg[0,3,6] | 0.3
pg[0,3,7] | 0.3
pg[0,3,8] | 0.3
pg[0,3,9] | 0.3
pg[0,3,10] | 0.3
pg[0,3,11] | 0.3
pg[0,3,12] | 0.3
pg[0,3,13] | 0.3
pg[0,3,14] | 0.18783
pg[0,3,15] | 0.21663
pg[0,3,16] | 0.3
pg[0,3,17] | 0.28969
pg[0,3,18] | 0.3
pg[0,3,19] | 0.3
pg[0,3,20] | 0.3
pg[0,3,21] | 0.3
pg[0,3,22] | 0.3
pg[0,3,23] | 0.3
pg[0,3,24] | 0.3
pg[0,3,25] | 0.16
pg[0,3,26] | 0.3
pg[0,3,27] | 0.3
pg[0,3,28] | 0.3
pg[0,3,29] | 0.3
pg[0,3,30] | 0.3
pg[0,3,31] | 0.3
pg[0,3,32] | 0.3
pg[0,3,33] | 0.3
pg[0,3,34] | 0.3
pg[0,3,35] | 0.3
pg[0,3,36] | 0.3
pg[0,3,37] | 0.3
pg[0,3,38] | 0.3
pg[0,3,39] | 0.3
pg[0,3,40] | 0.3
pg[0,3,41] | 0.3
pg[0,3,42] | 0.3
pg[0,3,43] | 0.3
pg[0,3,44] | 0.3
pg[0,3,45] | 0.3
pg[0,3,46] | 0.3
pg[0,3,47] | 0.3
pg[0,4,0] | 0.3
pg[0,4,1] | 0.3
pg[0,4,2] | 0.3
pg[0,4,3] | 0.3
pg[0,4,4] | 0.3
pg[0,4,5] | 0.3
pg[0,4,6] | 0.3
pg[0,4,7] | 0.3
pg[0,4,8] | 0.3
pg[0,4,9] | 0.3
pg[0,4,10] | 0.3
pg[0,4,11] | 0.3
pg[0,4,12] | 0.3
pg[0,4,13] | 0.3
pg[0,4,14] | 0.3
pg[0,4,15] | 0.3
pg[0,4,16] | 0.3
pg[0,4,17] | 0.3
pg[0,4,18] | 0.3
pg[0,4,19] | 0.3
pg[0,4,20] | 0.3
pg[0,4,21] | 0.3
pg[0,4,22] | 0.3
pg[0,4,23] | 0.3
pg[0,4,24] | 0.3
pg[0,4,25] | 0.3
pg[0,4,26] | 0.3
pg[0,4,27] | 0.3
pg[0,4,28] | 0.3
pg[0,4,29] | 0.3
pg[0,4,30] | 0.3
pg[0,4,31] | 0.3
pg[0,4,32] | 0.3
pg[0,4,33] | 0.3
pg[0,4,34] | 0.3
pg[0,4,35] | 0.3
pg[0,4,36] | 0.3
pg[0,4,37] | 0.3
pg[0,4,38] | 0.3
pg[0,4,39] | 0.3
pg[0,4,40] | 0.3
pg[0,4,41] | 0.3
pg[0,4,42] | 0.3
pg[0,4,43] | 0.3
pg[0,4,44] | 0.3
pg[0,4,45] | 0.3
pg[0,4,46] | 0.3
pg[0,4,47] | 0.3
pg[0,5,0] | 0.3
pg[0,5,1] | 0.3
pg[0,5,2] | 0.3
pg[0,5,3] | 0.3
pg[0,5,4] | 0.3
pg[0,5,5] | 0.3
pg[0,5,6] | 0.3
pg[0,5,7] | 0.3
pg[0,5,8] | 0.3
pg[0,5,9] | 0.3
pg[0,5,10] | 0.3
pg[0,5,11] | 0.3
pg[0,5,12] | 0.3
pg[0,5,13] | 0.3
pg[0,5,14] | 0.3
pg[0,5,15] | 0.3
pg[0,5,16] | 0.3
pg[0,5,17] | 0.3
pg[0,5,18] | 0.3
pg[0,5,19] | 0.3
pg[0,5,20] | 0.3
pg[0,5,21] | 0.3
pg[0,5,22] | 0.3
pg[0,5,23] | 0.3
pg[0,5,24] | 0.3
pg[0,5,25] | 0.3
pg[0,5,26] | 0.3
pg[0,5,27] | 0.3
pg[0,5,28] | 0.3
pg[0,5,29] | 0.3
pg[0,5,30] | 0.3
pg[0,5,31] | 0.3
pg[0,5,32] | 0.3
pg[0,5,33] | 0.3
pg[0,5,34] | 0.3
pg[0,5,35] | 0.3
pg[0,5,36] | 0.3
pg[0,5,37] | 0.3
pg[0,5,38] | 0.3
pg[0,5,39] | 0.3
pg[0,5,40] | 0.3
pg[0,5,41] | 0.3
pg[0,5,42] | 0.3
pg[0,5,43] | 0.3
pg[0,5,44] | 0.3
pg[0,5,45] | 0.3
pg[0,5,46] | 0.3
pg[0,5,47] | 0.3
pg[0,6,0] | 0.3
pg[0,6,1] | 0.3
pg[0,6,2] | 0.3
pg[0,6,3] | 0.3
pg[0,6,4] | 0.3
pg[0,6,5] | 0.3
pg[0,6,6] | 0.3
pg[0,6,7] | 0.3
pg[0,6,8] | 0.3
pg[0,6,9] | 0.3
pg[0,6,10] | 0.3
pg[0,6,11] | 0.3
pg[0,6,12] | 0.3
pg[0,6,13] | 0.3
pg[0,6,14] | 0.3
pg[0,6,15] | 0.3
pg[0,6,16] | 0.3
pg[0,6,17] | 0.3
pg[0,6,18] | 0.3
pg[0,6,19] | 0.3
pg[0,6,20] | 0.3
pg[0,6,21] | 0.3
pg[0,6,22] | 0.3
pg[0,6,23] | 0.3
pg[0,6,24] | 0.3
pg[0,6,25] | 0.3
pg[0,6,26] | 0.3
pg[0,6,27] | 0.3
pg[0,6,28] | 0.3
pg[0,6,29] | 0.3
pg[0,6,30] | 0.3
pg[0,6,31] | 0.3
pg[0,6,32] | 0.3
pg[0,6,33] | 0.3
pg[0,6,34] | 0.3
pg[0,6,35] | 0.3
pg[0,6,36] | 0.3
pg[0,6,37] | 0.3
pg[0,6,38] | 0.3
pg[0,6,39] | 0.3
pg[0,6,40] | 0.3
pg[0,6,41] | 0.3
pg[0,6,42] | 0.3
pg[0,6,43] | 0.3
pg[0,6,44] | 0.3
pg[0,6,45] | 0.3
pg[0,6,46] | 0.3
pg[0,6,47] | 0.3
pg[1,0,0] | 0.3
pg[1,0,1] | 0.3
pg[1,0,2] | 0.3
pg[1,0,3] | 0.3
pg[1,0,4] | 0.3
pg[1,0,5] | 0.3
pg[1,0,6] | 0.3
pg[1,0,7] | 0.3
pg[1,0,8] | 0.3
pg[1,0,9] | 0.3
pg[1,0,10] | 0.3
pg[1,0,11] | 0.3
pg[1,0,12] | 0.3
pg[1,0,13] | 0.3
pg[1,0,14] | 0.3
pg[1,0,15] | 0.3
pg[1,0,16] | 0.3
pg[1,0,17] | 0.3
pg[1,0,18] | 0.3
pg[1,0,19] | 0.3
pg[1,0,20] | 0.3
pg[1,0,21] | 0.3
pg[1,0,22] | 0.3
pg[1,0,23] | 0.3
pg[1,0,24] | 0.3
pg[1,0,25] | 0.3
pg[1,0,26] | 0.3
pg[1,0,27] | 0.3
pg[1,0,28] | 0.3
pg[1,0,29] | 0.3
pg[1,0,30] | 0.3
pg[1,0,31] | 0.3
pg[1,0,32] | 0.3
pg[1,0,33] | 0.3
pg[1,0,34] | 0.3
pg[1,0,35] | 0.3
pg[1,0,36] | 0.3
pg[1,0,37] | 0.3
pg[1,0,38] | 0.3
pg[1,0,39] | 0.3
pg[1,0,40] | 0.3
pg[1,0,41] | 0.3
pg[1,0,42] | 0.3
pg[1,0,43] | 0.3
pg[1,0,44] | 0.3
pg[1,0,45] | 0.3
pg[1,0,46] | 0.3
pg[1,0,47] | 0.3
pg[1,1,0] | 0.3
pg[1,1,1] | 0.3
pg[1,1,2] | 0.3
pg[1,1,3] | 0.3
pg[1,1,4] | 0.3
pg[1,1,5] | 0.3
pg[1,1,6] | 0.3
pg[1,1,7] | 0.3
pg[1,1,8] | 0.3
pg[1,1,9] | 0.3
pg[1,1,10] | 0.3
pg[1,1,11] | 0.3
pg[1,1,12] | 0.3
pg[1,1,13] | 0.3
pg[1,1,14] | 0.3
pg[1,1,15] | 0.3
pg[1,1,16] | 0.3
pg[1,1,17] | 0.3
pg[1,1,18] | 0.3
pg[1,1,19] | 0.3
pg[1,1,20] | 0.3
pg[1,1,21] | 0.3
pg[1,1,22] | 0.3
pg[1,1,23] | 0.3
pg[1,1,24] | 0.3
pg[1,1,25] | 0.3
pg[1,1,26] | 0.3
pg[1,1,27] | 0.3
pg[1,1,28] | 0.3
pg[1,1,29] | 0.3
pg[1,1,30] | 0.3
pg[1,1,31] | 0.3
pg[1,1,32] | 0.3
pg[1,1,33] | 0.3
pg[1,1,34] | 0.3
pg[1,1,35] | 0.3
pg[1,1,36] | 0.3
pg[1,1,37] | 0.3
pg[1,1,38] | 0.3
pg[1,1,39] | 0.3
pg[1,1,40] | 0.3
pg[1,1,41] | 0.3
pg[1,1,42] | 0.3
pg[1,1,43] | 0.3
pg[1,1,44] | 0.3
pg[1,1,45] | 0.3
pg[1,1,46] | 0.3
pg[1,1,47] | 0.3
pg[1,2,0] | 0.3
pg[1,2,1] | 0.3
pg[1,2,2] | 0.3
pg[1,2,3] | 0.3
pg[1,2,4] | 0.3
pg[1,2,5] | 0.3
pg[1,2,6] | 0.3
pg[1,2,7] | 0.3
pg[1,2,8] | 0.3
pg[1,2,9] | 0.3
pg[1,2,10] | 0.3
pg[1,2,11] | 0.3
pg[1,2,12] | 0.3
pg[1,2,13] | 0.3
pg[1,2,14] | 0.3
pg[1,2,15] | 0.3
pg[1,2,16] | 0.3
pg[1,2,17] | 0.3
pg[1,2,18] | 0.3
pg[1,2,19] | 0.3
pg[1,2,20] | 0.3
pg[1,2,21] | 0.3
pg[1,2,22] | 0.3
pg[1,2,23] | 0.3
pg[1,2,24] | 0.3
pg[1,2,25] | 0.3
pg[1,2,26] | 0.3
pg[1,2,27] | 0.3
pg[1,2,28] | 0.3
pg[1,2,29] | 0.3
pg[1,2,30] | 0.3
pg[1,2,31] | 0.3
pg[1,2,32] | 0.3
pg[1,2,33] | 0.3
pg[1,2,34] | 0.3
pg[1,2,35] | 0.3
pg[1,2,36] | 0.3
pg[1,2,37] | 0.3
pg[1,2,38] | 0.3
pg[1,2,39] | 0.3
pg[1,2,40] | 0.3
pg[1,2,41] | 0.3
pg[1,2,42] | 0.3
pg[1,2,43] | 0.3
pg[1,2,44] | 0.3
pg[1,2,45] | 0.3
pg[1,2,46] | 0.3
pg[1,2,47] | 0.3
pg[1,3,0] | 0.3
pg[1,3,1] | 0.3
pg[1,3,2] | 0.3
pg[1,3,3] | 0.3
pg[1,3,4] | 0.16
pg[1,3,5] | 0.16
pg[1,3,6] | 0.24058
pg[1,3,7] | 0.3
pg[1,3,8] | 0.3
pg[1,3,9] | 0.3
pg[1,3,10] | 0.3
pg[1,3,11] | 0.3
pg[1,3,12] | 0.22442
pg[1,3,13] | 0.18783
pg[1,3,14] | 0.3
pg[1,3,15] | 0.3
pg[1,3,16] | 0.18015
pg[1,3,17] | 0.3
pg[1,3,18] | 0.3
pg[1,3,19] | 0.3
pg[1,3,20] | 0.3
pg[1,3,21] | 0.3
pg[1,3,22] | 0.3
pg[1,3,23] | 0.3
pg[1,3,24] | 0.3
pg[1,3,25] | 0.27106
pg[1,3,26] | 0.3
pg[1,3,27] | 0.3
pg[1,3,28] | 0.3
pg[1,3,29] | 0.3
pg[1,3,30] | 0.3
pg[1,3,31] | 0.3
pg[1,3,32] | 0.3
pg[1,3,33] | 0.3
pg[1,3,34] | 0.3
pg[1,3,35] | 0.3
pg[1,3,36] | 0.3
pg[1,3,37] | 0.3
pg[1,3,38] | 0.3
pg[1,3,39] | 0.3
pg[1,3,40] | 0.3
pg[1,3,41] | 0.3
pg[1,3,42] | 0.3
pg[1,3,43] | 0.3
pg[1,3,44] | 0.3
pg[1,3,45] | 0.3
pg[1,3,46] | 0.3
pg[1,3,47] | 0.3
pg[1,4,0] | 0.3
pg[1,4,1] | 0.3
pg[1,4,2] | 0.3
pg[1,4,3] | 0.3
pg[1,4,4] | 0.3
pg[1,4,5] | 0.3
pg[1,4,6] | 0.3
pg[1,4,7] | 0.3
pg[1,4,8] | 0.3
pg[1,4,9] | 0.3
pg[1,4,10] | 0.3
pg[1,4,11] | 0.3
pg[1,4,12] | 0.3
pg[1,4,13] | 0.3
pg[1,4,14] | 0.3
pg[1,4,15] | 0.3
pg[1,4,16] | 0.3
pg[1,4,17] | 0.3
pg[1,4,18] | 0.3
pg[1,4,19] | 0.3
pg[1,4,20] | 0.3
pg[1,4,21] | 0.3
pg[1,4,22] | 0.3
pg[1,4,23] | 0.3
pg[1,4,24] | 0.3
pg[1,4,25] | 0.3
pg[1,4,26] | 0.3
pg[1,4,27] | 0.3
pg[1,4,28] | 0.3
pg[1,4,29] | 0.3
pg[1,4,30] | 0.3
pg[1,4,31] | 0.3
pg[1,4,32] | 0.3
pg[1,4,33] | 0.3
pg[1,4,34] | 0.3
pg[1,4,35] | 0.3
pg[1,4,36] | 0.3
pg[1,4,37] | 0.3
pg[1,4,38] | 0.3
pg[1,4,39] | 0.3
pg[1,4,40] | 0.3
pg[1,4,41] | 0.3
pg[1,4,42] | 0.3
pg[1,4,43] | 0.3
pg[1,4,44] | 0.3
pg[1,4,45] | 0.3
pg[1,4,46] | 0.3
pg[1,4,47] | 0.3
pg[1,5,0] | 0.3
pg[1,5,1] | 0.3
pg[1,5,2] | 0.3
pg[1,5,3] | 0.3
pg[1,5,4] | 0.3
pg[1,5,5] | 0.3
pg[1,5,6] | 0.3
pg[1,5,7] | 0.3
pg[1,5,8] | 0.3
pg[1,5,9] | 0.3
pg[1,5,10] | 0.3
pg[1,5,11] | 0.3
pg[1,5,12] | 0.3
pg[1,5,13] | 0.3
pg[1,5,14] | 0.3
pg[1,5,15] | 0.3
pg[1,5,16] | 0.3
pg[1,5,17] | 0.3
pg[1,5,18] | 0.3
pg[1,5,19] | 0.3
pg[1,5,20] | 0.3
pg[1,5,21] | 0.3
pg[1,5,22] | 0.3
pg[1,5,23] | 0.3
pg[1,5,24] | 0.3
pg[1,5,25] | 0.3
pg[1,5,26] | 0.3
pg[1,5,27] | 0.3
pg[1,5,28] | 0.3
pg[1,5,29] | 0.3
pg[1,5,30] | 0.3
pg[1,5,31] | 0.3
pg[1,5,32] | 0.3
pg[1,5,33] | 0.3
pg[1,5,34] | 0.3
pg[1,5,35] | 0.3
pg[1,5,36] | 0.3
pg[1,5,37] | 0.3
pg[1,5,38] | 0.3
pg[1,5,39] | 0.3
pg[1,5,40] | 0.3
pg[1,5,41] | 0.3
pg[1,5,42] | 0.3
pg[1,5,43] | 0.3
pg[1,5,44] | 0.3
pg[1,5,45] | 0.3
pg[1,5,46] | 0.3
pg[1,5,47] | 0.3
pg[1,6,0] | 0.3
pg[1,6,1] | 0.3
pg[1,6,2] | 0.3
pg[1,6,3] | 0.3
pg[1,6,4] | 0.3
pg[1,6,5] | 0.3
pg[1,6,6] | 0.3
pg[1,6,7] | 0.3
pg[1,6,8] | 0.3
pg[1,6,9] | 0.3
pg[1,6,10] | 0.3
pg[1,6,11] | 0.3
pg[1,6,12] | 0.3
pg[1,6,13] | 0.3
pg[1,6,14] | 0.3
pg[1,6,15] | 0.3
pg[1,6,16] | 0.3
pg[1,6,17] | 0.3
pg[1,6,18] | 0.3
pg[1,6,19] | 0.3
pg[1,6,20] | 0.3
pg[1,6,21] | 0.3
pg[1,6,22] | 0.3
pg[1,6,23] | 0.3
pg[1,6,24] | 0.3
pg[1,6,25] | 0.3
pg[1,6,26] | 0.3
pg[1,6,27] | 0.3
pg[1,6,28] | 0.3
pg[1,6,29] | 0.3
pg[1,6,30] | 0.3
pg[1,6,31] | 0.3
pg[1,6,32] | 0.3
pg[1,6,33] | 0.3
pg[1,6,34] | 0.3
pg[1,6,35] | 0.3
pg[1,6,36] | 0.3
pg[1,6,37] | 0.3
pg[1,6,38] | 0.3
pg[1,6,39] | 0.3
pg[1,6,40] | 0.3
pg[1,6,41] | 0.3
pg[1,6,42] | 0.3
pg[1,6,43] | 0.3
pg[1,6,44] | 0.3
pg[1,6,45] | 0.3
pg[1,6,46] | 0.3
pg[1,6,47] | 0.3
pg[2,0,0] | 0.3
pg[2,0,1] | 0.3
pg[2,0,2] | 0.3
pg[2,0,3] | 0.3
pg[2,0,4] | 0.3
pg[2,0,5] | 0.3
pg[2,0,6] | 0.3
pg[2,0,7] | 0.3
pg[2,0,8] | 0.3
pg[2,0,9] | 0.3
pg[2,0,10] | 0.3
pg[2,0,11] | 0.3
pg[2,0,12] | 0.3
pg[2,0,13] | 0.3
pg[2,0,14] | 0.3
pg[2,0,15] | 0.3
pg[2,0,16] | 0.3
pg[2,0,17] | 0.3
pg[2,0,18] | 0.3
pg[2,0,19] | 0.3
pg[2,0,20] | 0.3
pg[2,0,21] | 0.3
pg[2,0,22] | 0.3
pg[2,0,23] | 0.3
pg[2,0,24] | 0.3
pg[2,0,25] | 0.3
pg[2,0,26] | 0.3
pg[2,0,27] | 0.3
pg[2,0,28] | 0.3
pg[2,0,29] | 0.3
pg[2,0,30] | 0.3
pg[2,0,31] | 0.3
pg[2,0,32] | 0.3
pg[2,0,33] | 0.3
pg[2,0,34] | 0.3
pg[2,0,35] | 0.3
pg[2,0,36] | 0.3
pg[2,0,37] | 0.3
pg[2,0,38] | 0.3
pg[2,0,39] | 0.3
pg[2,0,40] | 0.3
pg[2,0,41] | 0.3
pg[2,0,42] | 0.3
pg[2,0,43] | 0.3
pg[2,0,44] | 0.3
pg[2,0,45] | 0.3
pg[2,0,46] | 0.3
pg[2,0,47] | 0.3
pg[2,1,0] | 0.3
pg[2,1,1] | 0.3
pg[2,1,2] | 0.3
pg[2,1,3] | 0.3
pg[2,1,4] | 0.3
pg[2,1,5] | 0.3
pg[2,1,6] | 0.3
pg[2,1,7] | 0.3
pg[2,1,8] | 0.3
pg[2,1,9] | 0.3
pg[2,1,10] | 0.3
pg[2,1,11] | 0.3
pg[2,1,12] | 0.3
pg[2,1,13] | 0.3
pg[2,1,14] | 0.3
pg[2,1,15] | 0.3
pg[2,1,16] | 0.3
pg[2,1,17] | 0.3
pg[2,1,18] | 0.3
pg[2,1,19] | 0.3
pg[2,1,20] | 0.3
pg[2,1,21] | 0.3
pg[2,1,22] | 0.3
pg[2,1,23] | 0.3
pg[2,1,24] | 0.3
pg[2,1,25] | 0.3
pg[2,1,26] | 0.3
pg[2,1,27] | 0.3
pg[2,1,28] | 0.3
pg[2,1,29] | 0.3
pg[2,1,30] | 0.3
pg[2,1,31] | 0.3
pg[2,1,32] | 0.3
pg[2,1,33] | 0.3
pg[2,1,34] | 0.3
pg[2,1,35] | 0.3
pg[2,1,36] | 0.3
pg[2,1,37] | 0.3
pg[2,1,38] | 0.3
pg[2,1,39] | 0.3
pg[2,1,40] | 0.3
pg[2,1,41] | 0.3
pg[2,1,42] | 0.3
pg[2,1,43] | 0.3
pg[2,1,44] | 0.3
pg[2,1,45] | 0.3
pg[2,1,46] | 0.3
pg[2,1,47] | 0.3
pg[2,2,0] | 0.3
pg[2,2,1] | 0.3
pg[2,2,2] | 0.3
pg[2,2,3] | 0.3
pg[2,2,4] | 0.3
pg[2,2,5] | 0.3
pg[2,2,6] | 0.3
pg[2,2,7] | 0.3
pg[2,2,8] | 0.3
pg[2,2,9] | 0.3
pg[2,2,10] | 0.3
pg[2,2,11] | 0.3
pg[2,2,12] | 0.3
pg[2,2,13] | 0.3
pg[2,2,14] | 0.3
pg[2,2,15] | 0.3
pg[2,2,16] | 0.3
pg[2,2,17] | 0.3
pg[2,2,18] | 0.3
pg[2,2,19] | 0.3
pg[2,2,20] | 0.3
pg[2,2,21] | 0.3
pg[2,2,22] | 0.3
pg[2,2,23] | 0.3
pg[2,2,24] | 0.3
pg[2,2,25] | 0.3
pg[2,2,26] | 0.3
pg[2,2,27] | 0.3
pg[2,2,28] | 0.3
pg[2,2,29] | 0.3
pg[2,2,30] | 0.3
pg[2,2,31] | 0.3
pg[2,2,32] | 0.3
pg[2,2,33] | 0.3
pg[2,2,34] | 0.3
pg[2,2,35] | 0.3
pg[2,2,36] | 0.3
pg[2,2,37] | 0.3
pg[2,2,38] | 0.3
pg[2,2,39] | 0.3
pg[2,2,40] | 0.3
pg[2,2,41] | 0.3
pg[2,2,42] | 0.3
pg[2,2,43] | 0.3
pg[2,2,44] | 0.3
pg[2,2,45] | 0.3
pg[2,2,46] | 0.3
pg[2,2,47] | 0.3
pg[2,3,0] | 0.3
pg[2,3,1] | 0.3
pg[2,3,2] | 0.3
pg[2,3,3] | 0.16478
pg[2,3,4] | 0.26719
pg[2,3,5] | 0.26719
pg[2,3,6] | 0.3
pg[2,3,7] | 0.3
pg[2,3,8] | 0.3
pg[2,3,9] | 0.3
pg[2,3,10] | 0.3
pg[2,3,11] | 0.3
pg[2,3,12] | 0.3
pg[2,3,13] | 0.3
pg[2,3,14] | 0.3
pg[2,3,15] | 0.3
pg[2,3,16] | 0.3
pg[2,3,17] | 0.3
pg[2,3,18] | 0.3
pg[2,3,19] | 0.3
pg[2,3,20] | 0.3
pg[2,3,21] | 0.3
pg[2,3,22] | 0.3
pg[2,3,23] | 0.3
pg[2,3,24] | 0.3
pg[2,3,25] | 0.16
pg[2,3,26] | 0.3
pg[2,3,27] | 0.3
pg[2,3,28] | 0.3
pg[2,3,29] | 0.3
pg[2,3,30] | 0.3
pg[2,3,31] | 0.3
pg[2,3,32] | 0.3
pg[2,3,33] | 0.3
pg[2,3,34] | 0.3
pg[2,3,35] | 0.3
pg[2,3,36] | 0.3
pg[2,3,37] | 0.3
pg[2,3,38] | 0.3
pg[2,3,39] | 0.3
pg[2,3,40] | 0.3
pg[2,3,41] | 0.3
pg[2,3,42] | 0.3
pg[2,3,43] | 0.3
pg[2,3,44] | 0.3
pg[2,3,45] | 0.3
pg[2,3,46] | 0.3
pg[2,3,47] | 0.3
pg[2,4,0] | 0.3
pg[2,4,1] | 0.3
pg[2,4,2] | 0.3
pg[2,4,3] | 0.3
pg[2,4,4] | 0.3
pg[2,4,5] | 0.3
pg[2,4,6] | 0.3
pg[2,4,7] | 0.3
pg[2,4,8] | 0.3
pg[2,4,9] | 0.3
pg[2,4,10] | 0.3
pg[2,4,11] | 0.3
pg[2,4,12] | 0.3
pg[2,4,13] | 0.3
pg[2,4,14] | 0.3
pg[2,4,15] | 0.3
pg[2,4,16] | 0.3
pg[2,4,17] | 0.3
pg[2,4,18] | 0.3
pg[2,4,19] | 0.3
pg[2,4,20] | 0.3
pg[2,4,21] | 0.3
pg[2,4,22] | 0.3
pg[2,4,23] | 0.3
pg[2,4,24] | 0.3
pg[2,4,25] | 0.3
pg[2,4,26] | 0.3
pg[2,4,27] | 0.3
pg[2,4,28] | 0.3
pg[2,4,29] | 0.3
pg[2,4,30] | 0.3
pg[2,4,31] | 0.3
pg[2,4,32] | 0.3
pg[2,4,33] | 0.3
pg[2,4,34] | 0.3
pg[2,4,35] | 0.3
pg[2,4,36] | 0.3
pg[2,4,37] | 0.3
pg[2,4,38] | 0.3
pg[2,4,39] | 0.3
pg[2,4,40] | 0.3
pg[2,4,41] | 0.3
pg[2,4,42] | 0.3
pg[2,4,43] | 0.3
pg[2,4,44] | 0.3
pg[2,4,45] | 0.3
pg[2,4,46] | 0.3
pg[2,4,47] | 0.3
pg[2,5,0] | 0.3
pg[2,5,1] | 0.3
pg[2,5,2] | 0.3
pg[2,5,3] | 0.3
pg[2,5,4] | 0.3
pg[2,5,5] | 0.3
pg[2,5,6] | 0.3
pg[2,5,7] | 0.3
pg[2,5,8] | 0.3
pg[2,5,9] | 0.3
pg[2,5,10] | 0.3
pg[2,5,11] | 0.3
pg[2,5,12] | 0.3
pg[2,5,13] | 0.3
pg[2,5,14] | 0.3
pg[2,5,15] | 0.3
pg[2,5,16] | 0.3
pg[2,5,17] | 0.3
pg[2,5,18] | 0.3
pg[2,5,19] | 0.3
pg[2,5,20] | 0.3
pg[2,5,21] | 0.3
pg[2,5,22] | 0.3
pg[2,5,23] | 0.3
pg[2,5,24] | 0.3
pg[2,5,25] | 0.3
pg[2,5,26] | 0.3
pg[2,5,27] | 0.3
pg[2,5,28] | 0.3
pg[2,5,29] | 0.3
pg[2,5,30] | 0.3
pg[2,5,31] | 0.3
pg[2,5,32] | 0.3
pg[2,5,33] | 0.3
pg[2,5,34] | 0.3
pg[2,5,35] | 0.3
pg[2,5,36] | 0.3
pg[2,5,37] | 0.3
pg[2,5,38] | 0.3
pg[2,5,39] | 0.3
pg[2,5,40] | 0.3
pg[2,5,41] | 0.3
pg[2,5,42] | 0.3
pg[2,5,43] | 0.3
pg[2,5,44] | 0.3
pg[2,5,45] | 0.3
pg[2,5,46] | 0.3
pg[2,5,47] | 0.3
pg[2,6,0] | 0.3
pg[2,6,1] | 0.3
pg[2,6,2] | 0.3
pg[2,6,3] | 0.3
pg[2,6,4] | 0.3
pg[2,6,5] | 0.3
pg[2,6,6] | 0.3
pg[2,6,7] | 0.3
pg[2,6,8] | 0.3
pg[2,6,9] | 0.3
pg[2,6,10] | 0.3
pg[2,6,11] | 0.3
pg[2,6,12] | 0.3
pg[2,6,13] | 0.3
pg[2,6,14] | 0.3
pg[2,6,15] | 0.3
pg[2,6,16] | 0.3
pg[2,6,17] | 0.3
pg[2,6,18] | 0.3
pg[2,6,19] | 0.3
pg[2,6,20] | 0.3
pg[2,6,21] | 0.3
pg[2,6,22] | 0.3
pg[2,6,23] | 0.3
pg[2,6,24] | 0.3
pg[2,6,25] | 0.3
pg[2,6,26] | 0.3
pg[2,6,27] | 0.3
pg[2,6,28] | 0.3
pg[2,6,29] | 0.3
pg[2,6,30] | 0.3
pg[2,6,31] | 0.3
pg[2,6,32] | 0.3
pg[2,6,33] | 0.3
pg[2,6,34] | 0.3
pg[2,6,35] | 0.3
pg[2,6,36] | 0.3
pg[2,6,37] | 0.3
pg[2,6,38] | 0.3
pg[2,6,39] | 0.3
pg[2,6,40] | 0.3
pg[2,6,41] | 0.3
pg[2,6,42] | 0.3
pg[2,6,43] | 0.3
pg[2,6,44] | 0.3
pg[2,6,45] | 0.3
pg[2,6,46] | 0.3
pg[2,6,47] | 0.3
pg[3,0,0] | 0
pg[3,0,1] | 0
pg[3,0,2] | 0
pg[3,0,3] | 0
pg[3,0,4] | 0
pg[3,0,5] | 0
pg[3,0,6] | 0
pg[3,0,7] | 0.47458
pg[3,0,8] | 0.6
pg[3,0,9] | 0.6
pg[3,0,10] | 0.435
pg[3,0,11] | 0.152
pg[3,0,12] | 0.152
pg[3,0,13] | 0.152
pg[3,0,14] | 0.152
pg[3,0,15] | 0.152
pg[3,0,16] | 0.152
pg[3,0,17] | 0.18849
pg[3,0,18] | 0.52455
pg[3,0,19] | 0.6
pg[3,0,20] | 0.6
pg[3,0,21] | 0.47702
pg[3,0,22] | 0.30805
pg[3,0,23] | 0
pg[3,0,24] | 0
pg[3,0,25] | 0
pg[3,0,26] | 0
pg[3,0,27] | 0
pg[3,0,28] | 0
pg[3,0,29] | 0
pg[3,0,30] | 0.152
pg[3,0,31] | 0.43929
pg[3,0,32] | 0.6
pg[3,0,33] | 0.6
pg[3,0,34] | 0.6
pg[3,0,35] | 0.31314
pg[3,0,36] | 0.152
pg[3,0,37] | 0.152
pg[3,0,38] | 0.152
pg[3,0,39] | 0.152
pg[3,0,40] | 0.2194
pg[3,0,41] | 0.36287
pg[3,0,42] | 0.6
pg[3,0,43] | 0.6
pg[3,0,44] | 0.6
pg[3,0,45] | 0.5788
pg[3,0,46] | 0.3639
pg[3,0,47] | 0
pg[3,1,0] | 0
pg[3,1,1] | 0
pg[3,1,2] | 0
pg[3,1,3] | 0
pg[3,1,4] | 0
pg[3,1,5] | 0
pg[3,1,6] | 0
pg[3,1,7] | 0.43104
pg[3,1,8] | 0.6
pg[3,1,9] | 0.5766
pg[3,1,10] | 0.33293
pg[3,1,11] | 0.152
pg[3,1,12] | 0.152
pg[3,1,13] | 0.152
pg[3,1,14] | 0.152
pg[3,1,15] | 0.152
pg[3,1,16] | 0.152
pg[3,1,17] | 0.152
pg[3,1,18] | 0.231
pg[3,1,19] | 0.55137
pg[3,1,20] | 0.6
pg[3,1,21] | 0.50882
pg[3,1,22] | 0.34779
pg[3,1,23] | 0
pg[3,1,24] | 0
pg[3,1,25] | 0
pg[3,1,26] | 0
pg[3,1,27] | 0
pg[3,1,28] | 0
pg[3,1,29] | 0
pg[3,1,30] | 0
pg[3,1,31] | 0.53524
pg[3,1,32] | 0.6
pg[3,1,33] | 0.6
pg[3,1,34] | 0.6
pg[3,1,35] | 0.6
pg[3,1,36] | 0.6
pg[3,1,37] | 0.6
pg[3,1,38] | 0.6
pg[3,1,39] | 0.6
pg[3,1,40] | 0.6
pg[3,1,41] | 0.6
pg[3,1,42] | 0.6
pg[3,1,43] | 0.6
pg[3,1,44] | 0.6
pg[3,1,45] | 0.6
pg[3,1,46] | 0.6
pg[3,1,47] | 0.6
pg[3,2,0] | 0
pg[3,2,1] | 0
pg[3,2,2] | 0
pg[3,2,3] | 0
pg[3,2,4] | 0
pg[3,2,5] | 0
pg[3,2,6] | 0
pg[3,2,7] | 0.76
pg[3,2,8] | 0.6
pg[3,2,9] | 0.6
pg[3,2,10] | 0.6
pg[3,2,11] | 0.6
pg[3,2,12] | 0.59109
pg[3,2,13] | 0.6
pg[3,2,14] | 0.51312
pg[3,2,15] | 0.51954
pg[3,2,16] | 0.6
pg[3,2,17] | 0.6
pg[3,2,18] | 0.6
pg[3,2,19] | 0.6
pg[3,2,20] | 0.6
pg[3,2,21] | 0.6
pg[3,2,22] | 0.6
pg[3,2,23] | 0.6
pg[3,2,24] | 0.6
pg[3,2,25] | 0.6
pg[3,2,26] | 0.6
pg[3,2,27] | 0.6
pg[3,2,28] | 0.6
pg[3,2,29] | 0.6
pg[3,2,30] | 0.6
pg[3,2,31] | 0.6
pg[3,2,32] | 0.6
pg[3,2,33] | 0.6
pg[3,2,34] | 0.6
pg[3,2,35] | 0.6
pg[3,2,36] | 0.6
pg[3,2,37] | 0.6
pg[3,2,38] | 0.5248
pg[3,2,39] | 0.52749
pg[3,2,40] | 0.6
pg[3,2,41] | 0.6
pg[3,2,42] | 0.6
pg[3,2,43] | 0.6
pg[3,2,44] | 0.6
pg[3,2,45] | 0.6
pg[3,2,46] | 0.48433
pg[3,2,47] | 0.152
pg[3,3,0] | 0.33371
pg[3,3,1] | 0
pg[3,3,2] | 0
pg[3,3,3] | 0
pg[3,3,4] | 0
pg[3,3,5] | 0
pg[3,3,6] | 0
pg[3,3,7] | 0
pg[3,3,8] | 0
pg[3,3,9] | 0
pg[3,3,10] | 0
pg[3,3,11] | 0
pg[3,3,12] | 0
pg[3,3,13] | 0
pg[3,3,14] | 0
pg[3,3,15] | 0
pg[3,3,16] | 0
pg[3,3,17] | 0
pg[3,3,18] | 0
pg[3,3,19] | 0
pg[3,3,20] | 0
pg[3,3,21] | 0.76
pg[3,3,22] | 0.6
pg[3,3,23] | 0.6
pg[3,3,24] | 0.6
pg[3,3,25] | 0.152
pg[3,3,26] | 0.6
pg[3,3,27] | 0.6
pg[3,3,28] | 0.6
pg[3,3,29] | 0.6
pg[3,3,30] | 0.152
pg[3,3,31] | 0.152
pg[3,3,32] | 0.34915
pg[3,3,33] | 0.59913
pg[3,3,34] | 0.20723
pg[3,3,35] | 0
pg[3,3,36] | 0
pg[3,3,37] | 0
pg[3,3,38] | 0
pg[3,3,39] | 0
pg[3,3,40] | 0.76
pg[3,3,41] | 0.6
pg[3,3,42] | 0.6
pg[3,3,43] | 0.6
pg[3,3,44] | 0.152
pg[3,3,45] | 0.152
pg[3,3,46] | 0.152
pg[3,3,47] | 0.152
pg[3,4,0] | 0.20888
pg[3,4,1] | 0.16004
pg[3,4,2] | 0.152
pg[3,4,3] | 0.152
pg[3,4,4] | 0.152
pg[3,4,5] | 0.27261
pg[3,4,6] | 0.6
pg[3,4,7] | 0.6
pg[3,4,8] | 0.6
pg[3,4,9] | 0.6
pg[3,4,10] | 0.6
pg[3,4,11] | 0.6
pg[3,4,12] | 0.6
pg[3,4,13] | 0.6
pg[3,4,14] | 0.6
pg[3,4,15] | 0.6
pg[3,4,16] | 0.6
pg[3,4,17] | 0.6
pg[3,4,18] | 0.6
pg[3,4,19] | 0.6
pg[3,4,20] | 0.6
pg[3,4,21] | 0.6
pg[3,4,22] | 0.6
pg[3,4,23] | 0.35214
pg[3,4,24] | 0.33961
pg[3,4,25] | 0.152
pg[3,4,26] | 0
pg[3,4,27] | 0
pg[3,4,28] | 0
pg[3,4,29] | 0
pg[3,4,30] | 0
pg[3,4,31] | 0
pg[3,4,32] | 0.4993
pg[3,4,33] | 0.46969
pg[3,4,34] | 0.20832
pg[3,4,35] | 0.152
pg[3,4,36] | 0.152
pg[3,4,37] | 0.152
pg[3,4,38] | 0.152
pg[3,4,39] | 0.152
pg[3,4,40] | 0.152
pg[3,4,41] | 0.152
pg[3,4,42] | 0.47775
pg[3,4,43] | 0.50658
pg[3,4,44] | 0.59385
pg[3,4,45] | 0.35975
pg[3,4,46] | 0
pg[3,4,47] | 0
pg[3,5,0] | 0
pg[3,5,1] | 0
pg[3,5,2] | 0
pg[3,5,3] | 0
pg[3,5,4] | 0
pg[3,5,5] | 0
pg[3,5,6] | 0
pg[3,5,7] | 0.152
pg[3,5,8] | 0.58627
pg[3,5,9] | 0.57923
pg[3,5,10] | 0.3368
pg[3,5,11] | 0.152
pg[3,5,12] | 0.152
pg[3,5,13] | 0.152
pg[3,5,14] | 0.152
pg[3,5,15] | 0.152
pg[3,5,16] | 0.152
pg[3,5,17] | 0.36914
pg[3,5,18] | 0.6
pg[3,5,19] | 0.6
pg[3,5,20] | 0.6
pg[3,5,21] | 0.6
pg[3,5,22] | 0.6
pg[3,5,23] | 0.6
pg[3,5,24] | 0.6
pg[3,5,25] | 0.55011
pg[3,5,26] | 0.6
pg[3,5,27] | 0.6
pg[3,5,28] | 0.6
pg[3,5,29] | 0.6
pg[3,5,30] | 0.6
pg[3,5,31] | 0.6
pg[3,5,32] | 0.6
pg[3,5,33] | 0.6
pg[3,5,34] | 0.6
pg[3,5,35] | 0.6
pg[3,5,36] | 0.6
pg[3,5,37] | 0.6
pg[3,5,38] | 0.6
pg[3,5,39] | 0.6
pg[3,5,40] | 0.6
pg[3,5,41] | 0.6
pg[3,5,42] | 0.6
pg[3,5,43] | 0.6
pg[3,5,44] | 0.6
pg[3,5,45] | 0.6
pg[3,5,46] | 0.6
pg[3,5,47] | 0.6
pg[3,6,0] | 0.4975
pg[3,6,1] | 0.38677
pg[3,6,2] | 0.33154
pg[3,6,3] | 0.30812
pg[3,6,4] | 0.25892
pg[3,6,5] | 0.4499
pg[3,6,6] | 0.6
pg[3,6,7] | 0.6
pg[3,6,8] | 0.6
pg[3,6,9] | 0.6
pg[3,6,10] | 0.6
pg[3,6,11] | 0.6
pg[3,6,12] | 0.6
pg[3,6,13] | 0.6
pg[3,6,14] | 0.6
pg[3,6,15] | 0.6
pg[3,6,16] | 0.6
pg[3,6,17] | 0.6
pg[3,6,18] | 0.6
pg[3,6,19] | 0.6
pg[3,6,20] | 0.6
pg[3,6,21] | 0.6
pg[3,6,22] | 0.6
pg[3,6,23] | 0.6
pg[3,6,24] | 0.6
pg[3,6,25] | 0.6
pg[3,6,26] | 0.6
pg[3,6,27] | 0.57855
pg[3,6,28] | 0.58196
pg[3,6,29] | 0.6
pg[3,6,30] | 0.6
pg[3,6,31] | 0.6
pg[3,6,32] | 0.6
pg[3,6,33] | 0.6
pg[3,6,34] | 0.6
pg[3,6,35] | 0.6
pg[3,6,36] | 0.6
pg[3,6,37] | 0.6
pg[3,6,38] | 0.6
pg[3,6,39] | 0.6
pg[3,6,40] | 0.6
pg[3,6,41] | 0.6
pg[3,6,42] | 0.6
pg[3,6,43] | 0.6
pg[3,6,44] | 0.6
pg[3,6,45] | 0.6
pg[3,6,46] | 0.6
pg[3,6,47] | 0.6
pg[4,0,0] | 0.38583
pg[4,0,1] | 0.22917
pg[4,0,2] | 0.152
pg[4,0,3] | 0.47595
pg[4,0,4] | 0.152
pg[4,0,5] | 0.55352
pg[4,0,6] | 0.52419
pg[4,0,7] | 0.6
pg[4,0,8] | 0.6
pg[4,0,9] | 0.6
pg[4,0,10] | 0.6
pg[4,0,11] | 0.58174
pg[4,0,12] | 0.6
pg[4,0,13] | 0.38367
pg[4,0,14] | 0.31118
pg[4,0,15] | 0.6
pg[4,0,16] | 0.4515
pg[4,0,17] | 0.6
pg[4,0,18] | 0.6
pg[4,0,19] | 0.6
pg[4,0,20] | 0.6
pg[4,0,21] | 0.6
pg[4,0,22] | 0.6
pg[4,0,23] | 0.6
pg[4,0,24] | 0.40766
pg[4,0,25] | 0.6
pg[4,0,26] | 0.152
pg[4,0,27] | 0.152
pg[4,0,28] | 0.50818
pg[4,0,29] | 0.15888
pg[4,0,30] | 0.54011
pg[4,0,31] | 0.6
pg[4,0,32] | 0.6
pg[4,0,33] | 0.6
pg[4,0,34] | 0.6
pg[4,0,35] | 0.6
pg[4,0,36] | 0.59615
pg[4,0,37] | 0.58817
pg[4,0,38] | 0.5071
pg[4,0,39] | 0.6
pg[4,0,40] | 0.6
pg[4,0,41] | 0.6
pg[4,0,42] | 0.6
pg[4,0,43] | 0.6
pg[4,0,44] | 0.6
pg[4,0,45] | 0.6
pg[4,0,46] | 0.6
pg[4,0,47] | 0.42187
pg[4,1,0] | 0.6
pg[4,1,1] | 0.152
pg[4,1,2] | 0.152
pg[4,1,3] | 0.152
pg[4,1,4] | 0.37943
pg[4,1,5] | 0.152
pg[4,1,6] | 0.6
pg[4,1,7] | 0.6
pg[4,1,8] | 0.6
pg[4,1,9] | 0.6
pg[4,1,10] | 0.6
pg[4,1,11] | 0.52936
pg[4,1,12] | 0.6
pg[4,1,13] | 0.40631
pg[4,1,14] | 0.6
pg[4,1,15] | 0.6
pg[4,1,16] | 0.38477
pg[4,1,17] | 0.6
pg[4,1,18] | 0.6
pg[4,1,19] | 0.6
pg[4,1,20] | 0.6
pg[4,1,21] | 0.6
pg[4,1,22] | 0.6
pg[4,1,23] | 0.39684
pg[4,1,24] | 0.17361
pg[4,1,25] | 0.152
pg[4,1,26] | 0.152
pg[4,1,27] | 0.152
pg[4,1,28] | 0.152
pg[4,1,29] | 0.4439
pg[4,1,30] | 0.6
pg[4,1,31] | 0.6
pg[4,1,32] | 0.6
pg[4,1,33] | 0.6
pg[4,1,34] | 0.6
pg[4,1,35] | 0.6
pg[4,1,36] | 0.6
pg[4,1,37] | 0.6
pg[4,1,38] | 0.6
pg[4,1,39] | 0.6
pg[4,1,40] | 0.6
pg[4,1,41] | 0.6
pg[4,1,42] | 0.6
pg[4,1,43] | 0.6
pg[4,1,44] | 0.6
pg[4,1,45] | 0.6
pg[4,1,46] | 0.6
pg[4,1,47] | 0.6
pg[4,2,0] | 0.38711
pg[4,2,1] | 0.6
pg[4,2,2] | 0.152
pg[4,2,3] | 0.152
pg[4,2,4] | 0.152
pg[4,2,5] | 0.152
pg[4,2,6] | 0.6
pg[4,2,7] | 0.6
pg[4,2,8] | 0.6
pg[4,2,9] | 0.6
pg[4,2,10] | 0.6
pg[4,2,11] | 0.6
pg[4,2,12] | 0.6
pg[4,2,13] | 0.6
pg[4,2,14] | 0.6
pg[4,2,15] | 0.6
pg[4,2,16] | 0.6
pg[4,2,17] | 0.6
pg[4,2,18] | 0.6
pg[4,2,19] | 0.6
pg[4,2,20] | 0.6
pg[4,2,21] | 0.6
pg[4,2,22] | 0.6
pg[4,2,23] | 0.6
pg[4,2,24] | 0.6
pg[4,2,25] | 0.6
pg[4,2,26] | 0.6
pg[4,2,27] | 0.6
pg[4,2,28] | 0.6
pg[4,2,29] | 0.6
pg[4,2,30] | 0.6
pg[4,2,31] | 0.6
pg[4,2,32] | 0.6
pg[4,2,33] | 0.6
pg[4,2,34] | 0.6
pg[4,2,35] | 0.6
pg[4,2,36] | 0.6
pg[4,2,37] | 0.6
pg[4,2,38] | 0.6
pg[4,2,39] | 0.6
pg[4,2,40] | 0.6
pg[4,2,41] | 0.6
pg[4,2,42] | 0.6
pg[4,2,43] | 0.6
pg[4,2,44] | 0.6
pg[4,2,45] | 0.6
pg[4,2,46] | 0.6
pg[4,2,47] | 0.6
pg[4,3,0] | 0.76
pg[4,3,1] | 0
pg[4,3,2] | 0
pg[4,3,3] | 0
pg[4,3,4] | 0
pg[4,3,5] | 0
pg[4,3,6] | 0
pg[4,3,7] | 0
pg[4,3,8] | 0
pg[4,3,9] | 0
pg[4,3,10] | 0
pg[4,3,11] | 0
pg[4,3,12] | 0
pg[4,3,13] | 0
pg[4,3,14] | 0
pg[4,3,15] | 0
pg[4,3,16] | 0
pg[4,3,17] | 0
pg[4,3,18] | 0.26229
pg[4,3,19] | 0.152
pg[4,3,20] | 0.152
pg[4,3,21] | 0.6
pg[4,3,22] | 0.6
pg[4,3,23] | 0.6
pg[4,3,24] | 0.6
pg[4,3,25] | 0.152
pg[4,3,26] | 0.6
pg[4,3,27] | 0.6
pg[4,3,28] | 0.6
pg[4,3,29] | 0.6
pg[4,3,30] | 0.152
pg[4,3,31] | 0.37486
pg[4,3,32] | 0.6
pg[4,3,33] | 0.6
pg[4,3,34] | 0.6
pg[4,3,35] | 0.5592
pg[4,3,36] | 0.6
pg[4,3,37] | 0.6
pg[4,3,38] | 0.6
pg[4,3,39] | 0.152
pg[4,3,40] | 0.6
pg[4,3,41] | 0.6
pg[4,3,42] | 0.6
pg[4,3,43] | 0.6
pg[4,3,44] | 0.53266
pg[4,3,45] | 0.32743
pg[4,3,46] | 0.152
pg[4,3,47] | 0
pg[4,4,0] | 0.6
pg[4,4,1] | 0.6
pg[4,4,2] | 0.6
pg[4,4,3] | 0.6
pg[4,4,4] | 0.6
pg[4,4,5] | 0.6
pg[4,4,6] | 0.6
pg[4,4,7] | 0.6
pg[4,4,8] | 0.6
pg[4,4,9] | 0.6
pg[4,4,10] | 0.6
pg[4,4,11] | 0.6
pg[4,4,12] | 0.6
pg[4,4,13] | 0.6
pg[4,4,14] | 0.6
pg[4,4,15] | 0.6
pg[4,4,16] | 0.6
pg[4,4,17] | 0.6
pg[4,4,18] | 0.6
pg[4,4,19] | 0.6
pg[4,4,20] | 0.6
pg[4,4,21] | 0.6
pg[4,4,22] | 0.6
pg[4,4,23] | 0.6
pg[4,4,24] | 0.6
pg[4,4,25] | 0.6
pg[4,4,26] | 0.6
pg[4,4,27] | 0.152
pg[4,4,28] | 0.38386
pg[4,4,29] | 0.152
pg[4,4,30] | 0.152
pg[4,4,31] | 0.6
pg[4,4,32] | 0.6
pg[4,4,33] | 0.6
pg[4,4,34] | 0.6
pg[4,4,35] | 0.6
pg[4,4,36] | 0.6
pg[4,4,37] | 0.23031
pg[4,4,38] | 0.6
pg[4,4,39] | 0.36966
pg[4,4,40] | 0.6
pg[4,4,41] | 0.6
pg[4,4,42] | 0.6
pg[4,4,43] | 0.6
pg[4,4,44] | 0.6
pg[4,4,45] | 0.6
pg[4,4,46] | 0.52075
pg[4,4,47] | 0.152
pg[4,5,0] | 0.57275
pg[4,5,1] | 0.44441
pg[4,5,2] | 0.32709
pg[4,5,3] | 0.152
pg[4,5,4] | 0.26126
pg[4,5,5] | 0.35175
pg[4,5,6] | 0.267
pg[4,5,7] | 0.58588
pg[4,5,8] | 0.6
pg[4,5,9] | 0.6
pg[4,5,10] | 0.6
pg[4,5,11] | 0.6
pg[4,5,12] | 0.6
pg[4,5,13] | 0.31196
pg[4,5,14] | 0.24864
pg[4,5,15] | 0.21777
pg[4,5,16] | 0.6
pg[4,5,17] | 0.6
pg[4,5,18] | 0.6
pg[4,5,19] | 0.6
pg[4,5,20] | 0.6
pg[4,5,21] | 0.6
pg[4,5,22] | 0.6
pg[4,5,23] | 0.6
pg[4,5,24] | 0.6
pg[4,5,25] | 0.6
pg[4,5,26] | 0.6
pg[4,5,27] | 0.6
pg[4,5,28] | 0.6
pg[4,5,29] | 0.6
pg[4,5,30] | 0.6
pg[4,5,31] | 0.6
pg[4,5,32] | 0.6
pg[4,5,33] | 0.6
pg[4,5,34] | 0.6
pg[4,5,35] | 0.6
pg[4,5,36] | 0.6
pg[4,5,37] | 0.6
pg[4,5,38] | 0.6
pg[4,5,39] | 0.6
pg[4,5,40] | 0.6
pg[4,5,41] | 0.6
pg[4,5,42] | 0.6
pg[4,5,43] | 0.6
pg[4,5,44] | 0.6
pg[4,5,45] | 0.6
pg[4,5,46] | 0.6
pg[4,5,47] | 0.6
pg[4,6,0] | 0.6
pg[4,6,1] | 0.6
pg[4,6,2] | 0.56522
pg[4,6,3] | 0.6
pg[4,6,4] | 0.6
pg[4,6,5] | 0.6
pg[4,6,6] | 0.6
pg[4,6,7] | 0.6
pg[4,6,8] | 0.6
pg[4,6,9] | 0.6
pg[4,6,10] | 0.6
pg[4,6,11] | 0.6
pg[4,6,12] | 0.6
pg[4,6,13] | 0.6
pg[4,6,14] | 0.6
pg[4,6,15] | 0.6
pg[4,6,16] | 0.6
pg[4,6,17] | 0.6
pg[4,6,18] | 0.6
pg[4,6,19] | 0.6
pg[4,6,20] | 0.6
pg[4,6,21] | 0.6
pg[4,6,22] | 0.6
pg[4,6,23] | 0.6
pg[4,6,24] | 0.6
pg[4,6,25] | 0.6
pg[4,6,26] | 0.6
pg[4,6,27] | 0.6
pg[4,6,28] | 0.6
pg[4,6,29] | 0.6
pg[4,6,30] | 0.6
pg[4,6,31] | 0.6
pg[4,6,32] | 0.6
pg[4,6,33] | 0.6
pg[4,6,34] | 0.6
pg[4,6,35] | 0.6
pg[4,6,36] | 0.6
pg[4,6,37] | 0.6
pg[4,6,38] | 0.6
pg[4,6,39] | 0.6
pg[4,6,40] | 0.6
pg[4,6,41] | 0.6
pg[4,6,42] | 0.6
pg[4,6,43] | 0.6
pg[4,6,44] | 0.6
pg[4,6,45] | 0.6
pg[4,6,46] | 0.6
pg[4,6,47] | 0.6
pg[5,0,0] | 0.6
pg[5,0,1] | 0.6
pg[5,0,2] | 0.54251
pg[5,0,3] | 0.152
pg[5,0,4] | 0.47044
pg[5,0,5] | 0.152
pg[5,0,6] | 0.6
pg[5,0,7] | 0.6
pg[5,0,8] | 0.6
pg[5,0,9] | 0.6
pg[5,0,10] | 0.6
pg[5,0,11] | 0.6
pg[5,0,12] | 0.40651
pg[5,0,13] | 0.6
pg[5,0,14] | 0.6
pg[5,0,15] | 0.29915
pg[5,0,16] | 0.6
pg[5,0,17] | 0.6
pg[5,0,18] | 0.6
pg[5,0,19] | 0.6
pg[5,0,20] | 0.6
pg[5,0,21] | 0.6
pg[5,0,22] | 0.6
pg[5,0,23] | 0.43409
pg[5,0,24] | 0.6
pg[5,0,25] | 0.24869
pg[5,0,26] | 0.56884
pg[5,0,27] | 0.50277
pg[5,0,28] | 0.152
pg[5,0,29] | 0.6
pg[5,0,30] | 0.6
pg[5,0,31] | 0.6
pg[5,0,32] | 0.6
pg[5,0,33] | 0.6
pg[5,0,34] | 0.6
pg[5,0,35] | 0.6
pg[5,0,36] | 0.6
pg[5,0,37] | 0.6
pg[5,0,38] | 0.6
pg[5,0,39] | 0.49436
pg[5,0,40] | 0.6
pg[5,0,41] | 0.6
pg[5,0,42] | 0.6
pg[5,0,43] | 0.6
pg[5,0,44] | 0.6
pg[5,0,45] | 0.6
pg[5,0,46] | 0.6
pg[5,0,47] | 0.6
pg[5,1,0] | 0.22866
pg[5,1,1] | 0.54752
pg[5,1,2] | 0.43719
pg[5,1,3] | 0.36643
pg[5,1,4] | 0.152
pg[5,1,5] | 0.50728
pg[5,1,6] | 0.43619
pg[5,1,7] | 0.6
pg[5,1,8] | 0.6
pg[5,1,9] | 0.6
pg[5,1,10] | 0.6
pg[5,1,11] | 0.6
pg[5,1,12] | 0.41545
pg[5,1,13] | 0.6
pg[5,1,14] | 0.34205
pg[5,1,15] | 0.29076
pg[5,1,16] | 0.6
pg[5,1,17] | 0.43961
pg[5,1,18] | 0.6
pg[5,1,19] | 0.6
pg[5,1,20] | 0.6
pg[5,1,21] | 0.6
pg[5,1,22] | 0.6
pg[5,1,23] | 0.6
pg[5,1,24] | 0.6
pg[5,1,25] | 0.48846
pg[5,1,26] | 0.38237
pg[5,1,27] | 0.30801
pg[5,1,28] | 0.31487
pg[5,1,29] | 0.152
pg[5,1,30] | 0.46526
pg[5,1,31] | 0.6
pg[5,1,32] | 0.6
pg[5,1,33] | 0.6
pg[5,1,34] | 0.6
pg[5,1,35] | 0.6
pg[5,1,36] | 0.6
pg[5,1,37] | 0.6
pg[5,1,38] | 0.6
pg[5,1,39] | 0.6
pg[5,1,40] | 0.6
pg[5,1,41] | 0.6
pg[5,1,42] | 0.6
pg[5,1,43] | 0.6
pg[5,1,44] | 0.6
pg[5,1,45] | 0.6
pg[5,1,46] | 0.6
pg[5,1,47] | 0.6
pg[5,2,0] | 0.6
pg[5,2,1] | 0.18609
pg[5,2,2] | 0.49444
pg[5,2,3] | 0.43287
pg[5,2,4] | 0.43287
pg[5,2,5] | 0.49444
pg[5,2,6] | 0.6
pg[5,2,7] | 0.6
pg[5,2,8] | 0.6
pg[5,2,9] | 0.6
pg[5,2,10] | 0.6
pg[5,2,11] | 0.6
pg[5,2,12] | 0.6
pg[5,2,13] | 0.6
pg[5,2,14] | 0.6
pg[5,2,15] | 0.6
pg[5,2,16] | 0.6
pg[5,2,17] | 0.6
pg[5,2,18] | 0.6
pg[5,2,19] | 0.6
pg[5,2,20] | 0.6
pg[5,2,21] | 0.6
pg[5,2,22] | 0.6
pg[5,2,23] | 0.6
pg[5,2,24] | 0.6
pg[5,2,25] | 0.6
pg[5,2,26] | 0.6
pg[5,2,27] | 0.6
pg[5,2,28] | 0.6
pg[5,2,29] | 0.6
pg[5,2,30] | 0.6
pg[5,2,31] | 0.6
pg[5,2,32] | 0.6
pg[5,2,33] | 0.6
pg[5,2,34] | 0.6
pg[5,2,35] | 0.6
pg[5,2,36] | 0.6
pg[5,2,37] | 0.6
pg[5,2,38] | 0.6
pg[5,2,39] | 0.6
pg[5,2,40] | 0.6
pg[5,2,41] | 0.6
pg[5,2,42] | 0.6
pg[5,2,43] | 0.6
pg[5,2,44] | 0.6
pg[5,2,45] | 0.6
pg[5,2,46] | 0.6
pg[5,2,47] | 0.56976
pg[5,3,0] | 0.6
pg[5,3,1] | 0.50639
pg[5,3,2] | 0.152
pg[5,3,3] | 0.152
pg[5,3,4] | 0.152
pg[5,3,5] | 0.152
pg[5,3,6] | 0.152
pg[5,3,7] | 0.29195
pg[5,3,8] | 0.56451
pg[5,3,9] | 0.56356
pg[5,3,10] | 0.34249
pg[5,3,11] | 0.18135
pg[5,3,12] | 0.152
pg[5,3,13] | 0.152
pg[5,3,14] | 0.152
pg[5,3,15] | 0
pg[5,3,16] | 0
pg[5,3,17] | 0
pg[5,3,18] | 0
pg[5,3,19] | 0.66024
pg[5,3,20] | 0.59338
pg[5,3,21] | 0.6
pg[5,3,22] | 0.6
pg[5,3,23] | 0.6
pg[5,3,24] | 0.6
pg[5,3,25] | 0.152
pg[5,3,26] | 0.6
pg[5,3,27] | 0.6
pg[5,3,28] | 0.6
pg[5,3,29] | 0.6
pg[5,3,30] | 0.29561
pg[5,3,31] | 0.6
pg[5,3,32] | 0.6
pg[5,3,33] | 0.6
pg[5,3,34] | 0.6
pg[5,3,35] | 0.6
pg[5,3,36] | 0.31926
pg[5,3,37] | 0.27912
pg[5,3,38] | 0.19923
pg[5,3,39] | 0.5288
pg[5,3,40] | 0.6
pg[5,3,41] | 0.6
pg[5,3,42] | 0.6
pg[5,3,43] | 0.6
pg[5,3,44] | 0.6
pg[5,3,45] | 0.6
pg[5,3,46] | 0.36999
pg[5,3,47] | 0.36666
pg[5,4,0] | 0.6
pg[5,4,1] | 0.6
pg[5,4,2] | 0.52885
pg[5,4,3] | 0.46686
pg[5,4,4] | 0.52959
pg[5,4,5] | 0.6
pg[5,4,6] | 0.6
pg[5,4,7] | 0.6
pg[5,4,8] | 0.6
pg[5,4,9] | 0.6
pg[5,4,10] | 0.6
pg[5,4,11] | 0.6
pg[5,4,12] | 0.6
pg[5,4,13] | 0.6
pg[5,4,14] | 0.6
pg[5,4,15] | 0.6
pg[5,4,16] | 0.6
pg[5,4,17] | 0.6
pg[5,4,18] | 0.6
pg[5,4,19] | 0.6
pg[5,4,20] | 0.6
pg[5,4,21] | 0.6
pg[5,4,22] | 0.6
pg[5,4,23] | 0.6
pg[5,4,24] | 0.6
pg[5,4,25] | 0.47368
pg[5,4,26] | 0.32618
pg[5,4,27] | 0.51429
pg[5,4,28] | 0.152
pg[5,4,29] | 0.46764
pg[5,4,30] | 0.58363
pg[5,4,31] | 0.6
pg[5,4,32] | 0.6
pg[5,4,33] | 0.6
pg[5,4,34] | 0.6
pg[5,4,35] | 0.36995
pg[5,4,36] | 0.25181
pg[5,4,37] | 0.6
pg[5,4,38] | 0.41284
pg[5,4,39] | 0.6
pg[5,4,40] | 0.48278
pg[5,4,41] | 0.56937
pg[5,4,42] | 0.6
pg[5,4,43] | 0.6
pg[5,4,44] | 0.6
pg[5,4,45] | 0.6
pg[5,4,46] | 0.6
pg[5,4,47] | 0.53128
pg[5,5,0] | 0.152
pg[5,5,1] | 0.152
pg[5,5,2] | 0.152
pg[5,5,3] | 0.26106
pg[5,5,4] | 0.152
pg[5,5,5] | 0.152
pg[5,5,6] | 0.6
pg[5,5,7] | 0.6
pg[5,5,8] | 0.6
pg[5,5,9] | 0.6
pg[5,5,10] | 0.6
pg[5,5,11] | 0.52646
pg[5,5,12] | 0.33247
pg[5,5,13] | 0.6
pg[5,5,14] | 0.6
pg[5,5,15] | 0.6
pg[5,5,16] | 0.46251
pg[5,5,17] | 0.6
pg[5,5,18] | 0.6
pg[5,5,19] | 0.6
pg[5,5,20] | 0.6
pg[5,5,21] | 0.6
pg[5,5,22] | 0.6
pg[5,5,23] | 0.6
pg[5,5,24] | 0.6
pg[5,5,25] | 0.6
pg[5,5,26] | 0.6
pg[5,5,27] | 0.6
pg[5,5,28] | 0.6
pg[5,5,29] | 0.6
pg[5,5,30] | 0.6
pg[5,5,31] | 0.6
pg[5,5,32] | 0.6
pg[5,5,33] | 0.6
pg[5,5,34] | 0.6
pg[5,5,35] | 0.6
pg[5,5,36] | 0.6
pg[5,5,37] | 0.6
pg[5,5,38] | 0.6
pg[5,5,39] | 0.6
pg[5,5,40] | 0.6
pg[5,5,41] | 0.6
pg[5,5,42] | 0.6
pg[5,5,43] | 0.6
pg[5,5,44] | 0.6
pg[5,5,45] | 0.6
pg[5,5,46] | 0.6
pg[5,5,47] | 0.6
pg[5,6,0] | 0.6
pg[5,6,1] | 0.6
pg[5,6,2] | 0.6
pg[5,6,3] | 0.50133
pg[5,6,4] | 0.55242
pg[5,6,5] | 0.6
pg[5,6,6] | 0.6
pg[5,6,7] | 0.6
pg[5,6,8] | 0.6
pg[5,6,9] | 0.6
pg[5,6,10] | 0.6
pg[5,6,11] | 0.6
pg[5,6,12] | 0.6
pg[5,6,13] | 0.6
pg[5,6,14] | 0.6
pg[5,6,15] | 0.6
pg[5,6,16] | 0.6
pg[5,6,17] | 0.6
pg[5,6,18] | 0.6
pg[5,6,19] | 0.6
pg[5,6,20] | 0.6
pg[5,6,21] | 0.6
pg[5,6,22] | 0.6
pg[5,6,23] | 0.6
pg[5,6,24] | 0.6
pg[5,6,25] | 0.6
pg[5,6,26] | 0.6
pg[5,6,27] | 0.6
pg[5,6,28] | 0.6
pg[5,6,29] | 0.6
pg[5,6,30] | 0.6
pg[5,6,31] | 0.6
pg[5,6,32] | 0.6
pg[5,6,33] | 0.6
pg[5,6,34] | 0.6
pg[5,6,35] | 0.6
pg[5,6,36] | 0.6
pg[5,6,37] | 0.6
pg[5,6,38] | 0.6
pg[5,6,39] | 0.6
pg[5,6,40] | 0.6
pg[5,6,41] | 0.6
pg[5,6,42] | 0.6
pg[5,6,43] | 0.6
pg[5,6,44] | 0.6
pg[5,6,45] | 0.6
pg[5,6,46] | 0.6
pg[5,6,47] | 0.6
pg[6,0,0] | 0
pg[6,0,1] | 0
pg[6,0,2] | 0
pg[6,0,3] | 0
pg[6,0,4] | 0
pg[6,0,5] | 0
pg[6,0,6] | 0
pg[6,0,7] | 0
pg[6,0,8] | 0.31449
pg[6,0,9] | 0.32466
pg[6,0,10] | 0.25
pg[6,0,11] | 0.25
pg[6,0,12] | 0.25
pg[6,0,13] | 0.25
pg[6,0,14] | 0.25
pg[6,0,15] | 0.25
pg[6,0,16] | 0.25
pg[6,0,17] | 0.25
pg[6,0,18] | 0.25
pg[6,0,19] | 0.4004
pg[6,0,20] | 0.39987
pg[6,0,21] | 0.25
pg[6,0,22] | 0
pg[6,0,23] | 0
pg[6,0,24] | 0
pg[6,0,25] | 0
pg[6,0,26] | 0
pg[6,0,27] | 0
pg[6,0,28] | 0
pg[6,0,29] | 0
pg[6,0,30] | 0
pg[6,0,31] | 0.25
pg[6,0,32] | 0.53516
pg[6,0,33] | 0.53624
pg[6,0,34] | 0.29569
pg[6,0,35] | 0.25
pg[6,0,36] | 0.25
pg[6,0,37] | 0.25
pg[6,0,38] | 0.25
pg[6,0,39] | 0.25
pg[6,0,40] | 0.25
pg[6,0,41] | 0.25
pg[6,0,42] | 0.32621
pg[6,0,43] | 0.51085
pg[6,0,44] | 0.49182
pg[6,0,45] | 0.25
pg[6,0,46] | 0
pg[6,0,47] | 0
pg[6,1,0] | 0
pg[6,1,1] | 0
pg[6,1,2] | 0
pg[6,1,3] | 0
pg[6,1,4] | 0
pg[6,1,5] | 0
pg[6,1,6] | 0
pg[6,1,7] | 0
pg[6,1,8] | 0
pg[6,1,9] | 0
pg[6,1,10] | 0
pg[6,1,11] | 0
pg[6,1,12] | 0
pg[6,1,13] | 0
pg[6,1,14] | 0
pg[6,1,15] | 0
pg[6,1,16] | 0
pg[6,1,17] | 0
pg[6,1,18] | 0
pg[6,1,19] | 0
pg[6,1,20] | 0
pg[6,1,21] | 0
pg[6,1,22] | 0
pg[6,1,23] | 0
pg[6,1,24] | 0
pg[6,1,25] | 0
pg[6,1,26] | 0
pg[6,1,27] | 0
pg[6,1,28] | 0
pg[6,1,29] | 0
pg[6,1,30] | 0
pg[6,1,31] | 0.25
pg[6,1,32] | 0.38234
pg[6,1,33] | 0.25
pg[6,1,34] | 0.48658
pg[6,1,35] | 0.57256
pg[6,1,36] | 0.56861
pg[6,1,37] | 0.25
pg[6,1,38] | 0.25
pg[6,1,39] | 0.25
pg[6,1,40] | 0.85777
pg[6,1,41] | 1.0601
pg[6,1,42] | 0.46757
pg[6,1,43] | 0.75939
pg[6,1,44] | 0.62453
pg[6,1,45] | 1.2
pg[6,1,46] | 0.25
pg[6,1,47] | 0
pg[6,2,0] | 0.25
pg[6,2,1] | 0.25
pg[6,2,2] | 0.25
pg[6,2,3] | 0.25
pg[6,2,4] | 0.25
pg[6,2,5] | 0.25
pg[6,2,6] | 0.31092
pg[6,2,7] | 0.27476
pg[6,2,8] | 0.86225
pg[6,2,9] | 0.86315
pg[6,2,10] | 0.66406
pg[6,2,11] | 0.36837
pg[6,2,12] | 0.25
pg[6,2,13] | 0.25379
pg[6,2,14] | 0.25
pg[6,2,15] | 0.25
pg[6,2,16] | 0.3685
pg[6,2,17] | 0.48829
pg[6,2,18] | 0.47188
pg[6,2,19] | 0.37662
pg[6,2,20] | 0.25
pg[6,2,21] | 0.80241
pg[6,2,22] | 0.25
pg[6,2,23] | 0.25
pg[6,2,24] | 0.66243
pg[6,2,25] | 0.25
pg[6,2,26] | 0.25
pg[6,2,27] | 0
pg[6,2,28] | 0
pg[6,2,29] | 0
pg[6,2,30] | 0
pg[6,2,31] | 0
pg[6,2,32] | 0
pg[6,2,33] | 0
pg[6,2,34] | 0
pg[6,2,35] | 0
pg[6,2,36] | 0
pg[6,2,37] | 0
pg[6,2,38] | 0
pg[6,2,39] | 0.25
pg[6,2,40] | 0.37055
pg[6,2,41] | 0.46939
pg[6,2,42] | 0.68906
pg[6,2,43] | 0.7693
pg[6,2,44] | 0.73261
pg[6,2,45] | 0.49205
pg[6,2,46] | 0.25
pg[6,2,47] | 0
pg[6,3,0] | 0
pg[6,3,1] | 0
pg[6,3,2] | 0
pg[6,3,3] | 0
pg[6,3,4] | 0
pg[6,3,5] | 0
pg[6,3,6] | 0
pg[6,3,7] | 0
pg[6,3,8] | 0
pg[6,3,9] | 0
pg[6,3,10] | 0
pg[6,3,11] | 0
pg[6,3,12] | 0
pg[6,3,13] | 0
pg[6,3,14] | 0
pg[6,3,15] | 0
pg[6,3,16] | 0
pg[6,3,17] | 0
pg[6,3,18] | 0
pg[6,3,19] | 0
pg[6,3,20] | 0.25
pg[6,3,21] | 1.1597
pg[6,3,22] | 1.1025
pg[6,3,23] | 0.88497
pg[6,3,24] | 0.64288
pg[6,3,25] | 0.25
pg[6,3,26] | 0.47977
pg[6,3,27] | 0.37284
pg[6,3,28] | 0.42646
pg[6,3,29] | 0.75239
pg[6,3,30] | 0.25
pg[6,3,31] | 0.25
pg[6,3,32] | 0.25
pg[6,3,33] | 0
pg[6,3,34] | 0
pg[6,3,35] | 0
pg[6,3,36] | 0
pg[6,3,37] | 0
pg[6,3,38] | 0
pg[6,3,39] | 0
pg[6,3,40] | 0
pg[6,3,41] | 1
pg[6,3,42] | 1.2
pg[6,3,43] | 0.67106
pg[6,3,44] | 0.25
pg[6,3,45] | 0.25
pg[6,3,46] | 0.25
pg[6,3,47] | 0.25
pg[6,4,0] | 0.25
pg[6,4,1] | 0.25
pg[6,4,2] | 0.25
pg[6,4,3] | 0.25
pg[6,4,4] | 0.25
pg[6,4,5] | 0.25
pg[6,4,6] | 0.4158
pg[6,4,7] | 1.0002
pg[6,4,8] | 0.56437
pg[6,4,9] | 1.2
pg[6,4,10] | 0.55666
pg[6,4,11] | 0.25
pg[6,4,12] | 0.25
pg[6,4,13] | 0.25
pg[6,4,14] | 0.62665
pg[6,4,15] | 0.50416
pg[6,4,16] | 0.25
pg[6,4,17] | 0.25
pg[6,4,18] | 0.25
pg[6,4,19] | 1.1758
pg[6,4,20] | 0.25
pg[6,4,21] | 0
pg[6,4,22] | 0
pg[6,4,23] | 0
pg[6,4,24] | 0
pg[6,4,25] | 0
pg[6,4,26] | 0
pg[6,4,27] | 0
pg[6,4,28] | 0
pg[6,4,29] | 0
pg[6,4,30] | 0.25
pg[6,4,31] | 0.27898
pg[6,4,32] | 0.25
pg[6,4,33] | 0.25
pg[6,4,34] | 0.25
pg[6,4,35] | 0.25
pg[6,4,36] | 0.25
pg[6,4,37] | 0.25
pg[6,4,38] | 0
pg[6,4,39] | 0
pg[6,4,40] | 0
pg[6,4,41] | 0
pg[6,4,42] | 0
pg[6,4,43] | 0
pg[6,4,44] | 0
pg[6,4,45] | 0
pg[6,4,46] | 0
pg[6,4,47] | 0
pg[6,5,0] | 0
pg[6,5,1] | 0
pg[6,5,2] | 0
pg[6,5,3] | 0
pg[6,5,4] | 0
pg[6,5,5] | 0
pg[6,5,6] | 0
pg[6,5,7] | 0
pg[6,5,8] | 0
pg[6,5,9] | 0
pg[6,5,10] | 0
pg[6,5,11] | 0
pg[6,5,12] | 0
pg[6,5,13] | 0
pg[6,5,14] | 0
pg[6,5,15] | 0
pg[6,5,16] | 0
pg[6,5,17] | 0
pg[6,5,18] | 0
pg[6,5,19] | 0
pg[6,5,20] | 0
pg[6,5,21] | 0
pg[6,5,22] | 0
pg[6,5,23] | 0
pg[6,5,24] | 0
pg[6,5,25] | 0
pg[6,5,26] | 0
pg[6,5,27] | 0
pg[6,5,28] | 0
pg[6,5,29] | 0
pg[6,5,30] | 0.25
pg[6,5,31] | 0.4504
pg[6,5,32] | 1.2
pg[6,5,33] | 1.2
pg[6,5,34] | 0.84254
pg[6,5,35] | 0.83359
pg[6,5,36] | 0.63205
pg[6,5,37] | 0.54887
pg[6,5,38] | 0.43436
pg[6,5,39] | 1.2
pg[6,5,40] | 0.47962
pg[6,5,41] | 0.50173
pg[6,5,42] | 0.63652
pg[6,5,43] | 1.2
pg[6,5,44] | 1.1879
pg[6,5,45] | 0.68933
pg[6,5,46] | 0.25
pg[6,5,47] | 0
pg[6,6,0] | 0.25
pg[6,6,1] | 0.25
pg[6,6,2] | 0.25
pg[6,6,3] | 0.25
pg[6,6,4] | 0.25
pg[6,6,5] | 0.25
pg[6,6,6] | 0.61853
pg[6,6,7] | 1.2
pg[6,6,8] | 1.2
pg[6,6,9] | 1.2
pg[6,6,10] | 1.2
pg[6,6,11] | 0.7588
pg[6,6,12] | 1.2
pg[6,6,13] | 0.58774
pg[6,6,14] | 0.60064
pg[6,6,15] | 0.48683
pg[6,6,16] | 1.2
pg[6,6,17] | 0.50054
pg[6,6,18] | 1.2
pg[6,6,19] | 0.86857
pg[6,6,20] | 1.2
pg[6,6,21] | 0.58502
pg[6,6,22] | 0
pg[6,6,23] | 0
pg[6,6,24] | 0
pg[6,6,25] | 0
pg[6,6,26] | 0
pg[6,6,27] | 0
pg[6,6,28] | 0
pg[6,6,29] | 0
pg[6,6,30] | 0.51891
pg[6,6,31] | 1.0706
pg[6,6,32] | 1.2
pg[6,6,33] | 1.2
pg[6,6,34] | 0.61777
pg[6,6,35] | 1.2
pg[6,6,36] | 0.40359
pg[6,6,37] | 0.459
pg[6,6,38] | 0.43045
pg[6,6,39] | 1.1881
pg[6,6,40] | 1.2
pg[6,6,41] | 0.31763
pg[6,6,42] | 1.2
pg[6,6,43] | 1.2
pg[6,6,44] | 0.57253
pg[6,6,45] | 1.2
pg[6,6,46] | 0.79905
pg[6,6,47] | 0.42558
pg[7,0,0] | 0
pg[7,0,1] | 0
pg[7,0,2] | 0
pg[7,0,3] | 0
pg[7,0,4] | 0
pg[7,0,5] | 0
pg[7,0,6] | 0
pg[7,0,7] | 0
pg[7,0,8] | 0
pg[7,0,9] | 0
pg[7,0,10] | 0
pg[7,0,11] | 0
pg[7,0,12] | 0
pg[7,0,13] | 0
pg[7,0,14] | 0
pg[7,0,15] | 0
pg[7,0,16] | 0
pg[7,0,17] | 0
pg[7,0,18] | 0
pg[7,0,19] | 0
pg[7,0,20] | 0
pg[7,0,21] | 0
pg[7,0,22] | 0
pg[7,0,23] | 0
pg[7,0,24] | 0
pg[7,0,25] | 0
pg[7,0,26] | 0
pg[7,0,27] | 0
pg[7,0,28] | 0
pg[7,0,29] | 0
pg[7,0,30] | 0
pg[7,0,31] | 0
pg[7,0,32] | 0
pg[7,0,33] | 0
pg[7,0,34] | 0
pg[7,0,35] | 0
pg[7,0,36] | 0
pg[7,0,37] | 0
pg[7,0,38] | 0
pg[7,0,39] | 0
pg[7,0,40] | 0
pg[7,0,41] | 0
pg[7,0,42] | 0
pg[7,0,43] | 0
pg[7,0,44] | 0
pg[7,0,45] | 0
pg[7,0,46] | 0
pg[7,0,47] | 0
pg[7,1,0] | 0
pg[7,1,1] | 0
pg[7,1,2] | 0
pg[7,1,3] | 0
pg[7,1,4] | 0
pg[7,1,5] | 0
pg[7,1,6] | 0
pg[7,1,7] | 0
pg[7,1,8] | 0.26153
pg[7,1,9] | 0.25
pg[7,1,10] | 0.25
pg[7,1,11] | 0.25
pg[7,1,12] | 0.25
pg[7,1,13] | 0.25
pg[7,1,14] | 0.25
pg[7,1,15] | 0.25
pg[7,1,16] | 0.25
pg[7,1,17] | 0.25
pg[7,1,18] | 0.25
pg[7,1,19] | 0.25
pg[7,1,20] | 0.328
pg[7,1,21] | 0.25
pg[7,1,22] | 0
pg[7,1,23] | 0
pg[7,1,24] | 0
pg[7,1,25] | 0
pg[7,1,26] | 0
pg[7,1,27] | 0
pg[7,1,28] | 0
pg[7,1,29] | 0
pg[7,1,30] | 0
pg[7,1,31] | 0
pg[7,1,32] | 0.25
pg[7,1,33] | 0.66587
pg[7,1,34] | 0.25
pg[7,1,35] | 0.25
pg[7,1,36] | 0.25
pg[7,1,37] | 0.76483
pg[7,1,38] | 0.79217
pg[7,1,39] | 0.73978
pg[7,1,40] | 0.25
pg[7,1,41] | 0.25
pg[7,1,42] | 1.2
pg[7,1,43] | 1.2
pg[7,1,44] | 1.2
pg[7,1,45] | 0.41527
pg[7,1,46] | 0.72935
pg[7,1,47] | 0.38046
pg[7,2,0] | 0
pg[7,2,1] | 0
pg[7,2,2] | 0
pg[7,2,3] | 0
pg[7,2,4] | 0
pg[7,2,5] | 0
pg[7,2,6] | 0
pg[7,2,7] | 0
pg[7,2,8] | 0
pg[7,2,9] | 0
pg[7,2,10] | 0
pg[7,2,11] | 0
pg[7,2,12] | 0
pg[7,2,13] | 0
pg[7,2,14] | 0
pg[7,2,15] | 0
pg[7,2,16] | 0
pg[7,2,17] | 0
pg[7,2,18] | 0.25
pg[7,2,19] | 1.2
pg[7,2,20] | 0.50171
pg[7,2,21] | 0.25
pg[7,2,22] | 0.82078
pg[7,2,23] | 0.53976
pg[7,2,24] | 0.25
pg[7,2,25] | 0.46843
pg[7,2,26] | 0.29487
pg[7,2,27] | 0.41217
pg[7,2,28] | 0.30816
pg[7,2,29] | 0.2919
pg[7,2,30] | 0.96609
pg[7,2,31] | 0.67528
pg[7,2,32] | 1.0258
pg[7,2,33] | 1.0854
pg[7,2,34] | 0.66491
pg[7,2,35] | 0.30936
pg[7,2,36] | 0.25018
pg[7,2,37] | 0.26252
pg[7,2,38] | 0.25
pg[7,2,39] | 0
pg[7,2,40] | 0
pg[7,2,41] | 0
pg[7,2,42] | 0
pg[7,2,43] | 0
pg[7,2,44] | 0
pg[7,2,45] | 0
pg[7,2,46] | 0
pg[7,2,47] | 0
pg[7,3,0] | 0
pg[7,3,1] | 0
pg[7,3,2] | 0
pg[7,3,3] | 0
pg[7,3,4] | 0
pg[7,3,5] | 0
pg[7,3,6] | 0
pg[7,3,7] | 0
pg[7,3,8] | 0
pg[7,3,9] | 0
pg[7,3,10] | 0
pg[7,3,11] | 0
pg[7,3,12] | 0
pg[7,3,13] | 0
pg[7,3,14] | 0
pg[7,3,15] | 0
pg[7,3,16] | 0
pg[7,3,17] | 0
pg[7,3,18] | 0
pg[7,3,19] | 0
pg[7,3,20] | 0
pg[7,3,21] | 0
pg[7,3,22] | 0
pg[7,3,23] | 0
pg[7,3,24] | 0
pg[7,3,25] | 0
pg[7,3,26] | 0
pg[7,3,27] | 0
pg[7,3,28] | 0
pg[7,3,29] | 0
pg[7,3,30] | 0
pg[7,3,31] | 0
pg[7,3,32] | 0
pg[7,3,33] | 0
pg[7,3,34] | 0
pg[7,3,35] | 0
pg[7,3,36] | 0
pg[7,3,37] | 0
pg[7,3,38] | 0
pg[7,3,39] | 0.25
pg[7,3,40] | 0.83962
pg[7,3,41] | 0.65068
pg[7,3,42] | 0.32877
pg[7,3,43] | 0.25
pg[7,3,44] | 0.25
pg[7,3,45] | 0.25
pg[7,3,46] | 0.25
pg[7,3,47] | 0
pg[7,4,0] | 0
pg[7,4,1] | 0
pg[7,4,2] | 0
pg[7,4,3] | 0
pg[7,4,4] | 0
pg[7,4,5] | 0
pg[7,4,6] | 0
pg[7,4,7] | 0
pg[7,4,8] | 1
pg[7,4,9] | 0.38995
pg[7,4,10] | 1.2
pg[7,4,11] | 1.177
pg[7,4,12] | 0.86546
pg[7,4,13] | 0.78921
pg[7,4,14] | 0.25
pg[7,4,15] | 0.25
pg[7,4,16] | 0.56867
pg[7,4,17] | 0.63023
pg[7,4,18] | 0.89464
pg[7,4,19] | 0.25
pg[7,4,20] | 1.1482
pg[7,4,21] | 1.0649
pg[7,4,22] | 0.65263
pg[7,4,23] | 0.25
pg[7,4,24] | 0
pg[7,4,25] | 0
pg[7,4,26] | 0
pg[7,4,27] | 0
pg[7,4,28] | 0
pg[7,4,29] | 0
pg[7,4,30] | 0
pg[7,4,31] | 0
pg[7,4,32] | 0
pg[7,4,33] | 0
pg[7,4,34] | 0
pg[7,4,35] | 0
pg[7,4,36] | 0
pg[7,4,37] | 0
pg[7,4,38] | 0
pg[7,4,39] | 0
pg[7,4,40] | 0
pg[7,4,41] | 0
pg[7,4,42] | 0
pg[7,4,43] | 0.25
pg[7,4,44] | 0.25
pg[7,4,45] | 0.25
pg[7,4,46] | 0.25
pg[7,4,47] | 0.25
pg[7,5,0] | 0
pg[7,5,1] | 0
pg[7,5,2] | 0
pg[7,5,3] | 0
pg[7,5,4] | 0
pg[7,5,5] | 0
pg[7,5,6] | 0
pg[7,5,7] | 0
pg[7,5,8] | 0
pg[7,5,9] | 0
pg[7,5,10] | 0
pg[7,5,11] | 0
pg[7,5,12] | 0
pg[7,5,13] | 0
pg[7,5,14] | 0
pg[7,5,15] | 0
pg[7,5,16] | 0
pg[7,5,17] | 0
pg[7,5,18] | 0.45588
pg[7,5,19] | 0.95425
pg[7,5,20] | 1.0638
pg[7,5,21] | 0.9133
pg[7,5,22] | 0.61483
pg[7,5,23] | 0.27499
pg[7,5,24] | 0.34966
pg[7,5,25] | 0.25
pg[7,5,26] | 0.32551
pg[7,5,27] | 0.27423
pg[7,5,28] | 0.32602
pg[7,5,29] | 0.50248
pg[7,5,30] | 0.74533
pg[7,5,31] | 1.2
pg[7,5,32] | 1.018
pg[7,5,33] | 1.0841
pg[7,5,34] | 1.2
pg[7,5,35] | 1.2
pg[7,5,36] | 1.2
pg[7,5,37] | 1.2
pg[7,5,38] | 1.2
pg[7,5,39] | 0.3444
pg[7,5,40] | 1.2
pg[7,5,41] | 1.2
pg[7,5,42] | 1.2
pg[7,5,43] | 0.59551
pg[7,5,44] | 0.25
pg[7,5,45] | 0.25
pg[7,5,46] | 0.42028
pg[7,5,47] | 0
pg[7,6,0] | 0
pg[7,6,1] | 0
pg[7,6,2] | 0
pg[7,6,3] | 0
pg[7,6,4] | 0
pg[7,6,5] | 0
pg[7,6,6] | 0
pg[7,6,7] | 0
pg[7,6,8] | 0.694
pg[7,6,9] | 0.9315
pg[7,6,10] | 0.74704
pg[7,6,11] | 1.2
pg[7,6,12] | 0.52883
pg[7,6,13] | 1.2
pg[7,6,14] | 1.2
pg[7,6,15] | 1.2
pg[7,6,16] | 0.49478
pg[7,6,17] | 1.2
pg[7,6,18] | 0.51682
pg[7,6,19] | 1.2
pg[7,6,20] | 0.78506
pg[7,6,21] | 1.2
pg[7,6,22] | 1.2
pg[7,6,23] | 0.73054
pg[7,6,24] | 0.40023
pg[7,6,25] | 0
pg[7,6,26] | 0
pg[7,6,27] | 0
pg[7,6,28] | 0
pg[7,6,29] | 0
pg[7,6,30] | 0
pg[7,6,31] | 0
pg[7,6,32] | 0
pg[7,6,33] | 0.77872
pg[7,6,34] | 1.2
pg[7,6,35] | 0.59233
pg[7,6,36] | 1.2
pg[7,6,37] | 1.2
pg[7,6,38] | 1.2
pg[7,6,39] | 0.25
pg[7,6,40] | 0.28688
pg[7,6,41] | 1.2
pg[7,6,42] | 0.36495
pg[7,6,43] | 0.68036
pg[7,6,44] | 1.2
pg[7,6,45] | 0.27903
pg[7,6,46] | 0.25
pg[7,6,47] | 0
pg[8,0,0] | 0
pg[8,0,1] | 0
pg[8,0,2] | 0
pg[8,0,3] | 0
pg[8,0,4] | 0
pg[8,0,5] | 0
pg[8,0,6] | 0
pg[8,0,7] | 0
pg[8,0,8] | 0
pg[8,0,9] | 0
pg[8,0,10] | 0
pg[8,0,11] | 0
pg[8,0,12] | 0
pg[8,0,13] | 0
pg[8,0,14] | 0
pg[8,0,15] | 0
pg[8,0,16] | 0
pg[8,0,17] | 0
pg[8,0,18] | 0
pg[8,0,19] | 0
pg[8,0,20] | 0
pg[8,0,21] | 0
pg[8,0,22] | 0
pg[8,0,23] | 0
pg[8,0,24] | 0
pg[8,0,25] | 0
pg[8,0,26] | 0
pg[8,0,27] | 0
pg[8,0,28] | 0
pg[8,0,29] | 0
pg[8,0,30] | 0
pg[8,0,31] | 0
pg[8,0,32] | 0
pg[8,0,33] | 0
pg[8,0,34] | 0
pg[8,0,35] | 0
pg[8,0,36] | 0
pg[8,0,37] | 0
pg[8,0,38] | 0
pg[8,0,39] | 0
pg[8,0,40] | 0
pg[8,0,41] | 0
pg[8,0,42] | 0
pg[8,0,43] | 0
pg[8,0,44] | 0
pg[8,0,45] | 0
pg[8,0,46] | 0
pg[8,0,47] | 0
pg[8,1,0] | 0
pg[8,1,1] | 0
pg[8,1,2] | 0
pg[8,1,3] | 0
pg[8,1,4] | 0
pg[8,1,5] | 0
pg[8,1,6] | 0
pg[8,1,7] | 0
pg[8,1,8] | 0
pg[8,1,9] | 0
pg[8,1,10] | 0
pg[8,1,11] | 0
pg[8,1,12] | 0
pg[8,1,13] | 0
pg[8,1,14] | 0
pg[8,1,15] | 0
pg[8,1,16] | 0
pg[8,1,17] | 0
pg[8,1,18] | 0
pg[8,1,19] | 0
pg[8,1,20] | 0
pg[8,1,21] | 0
pg[8,1,22] | 0
pg[8,1,23] | 0
pg[8,1,24] | 0
pg[8,1,25] | 0
pg[8,1,26] | 0
pg[8,1,27] | 0
pg[8,1,28] | 0
pg[8,1,29] | 0
pg[8,1,30] | 0
pg[8,1,31] | 0
pg[8,1,32] | 0
pg[8,1,33] | 0
pg[8,1,34] | 0
pg[8,1,35] | 0
pg[8,1,36] | 0
pg[8,1,37] | 0
pg[8,1,38] | 0
pg[8,1,39] | 0
pg[8,1,40] | 0
pg[8,1,41] | 0
pg[8,1,42] | 0
pg[8,1,43] | 0
pg[8,1,44] | 0.25
pg[8,1,45] | 0.32454
pg[8,1,46] | 0.32734
pg[8,1,47] | 0.25
pg[8,2,0] | 0
pg[8,2,1] | 0
pg[8,2,2] | 0
pg[8,2,3] | 0
pg[8,2,4] | 0
pg[8,2,5] | 0
pg[8,2,6] | 0
pg[8,2,7] | 0
pg[8,2,8] | 0
pg[8,2,9] | 0
pg[8,2,10] | 0
pg[8,2,11] | 0
pg[8,2,12] | 0
pg[8,2,13] | 0
pg[8,2,14] | 0
pg[8,2,15] | 0
pg[8,2,16] | 0
pg[8,2,17] | 0
pg[8,2,18] | 0
pg[8,2,19] | 0
pg[8,2,20] | 0
pg[8,2,21] | 0.32574
pg[8,2,22] | 0.32734
pg[8,2,23] | 0.25
pg[8,2,24] | 0.32734
pg[8,2,25] | 0.27086
pg[8,2,26] | 0.25
pg[8,2,27] | 0.25
pg[8,2,28] | 0.25
pg[8,2,29] | 0.25
pg[8,2,30] | 0.25
pg[8,2,31] | 0.25
pg[8,2,32] | 0.29334
pg[8,2,33] | 0
pg[8,2,34] | 0
pg[8,2,35] | 0
pg[8,2,36] | 0
pg[8,2,37] | 0
pg[8,2,38] | 0
pg[8,2,39] | 0
pg[8,2,40] | 0
pg[8,2,41] | 0
pg[8,2,42] | 0
pg[8,2,43] | 0
pg[8,2,44] | 0
pg[8,2,45] | 0
pg[8,2,46] | 0
pg[8,2,47] | 0
pg[8,3,0] | 0
pg[8,3,1] | 0
pg[8,3,2] | 0
pg[8,3,3] | 0
pg[8,3,4] | 0
pg[8,3,5] | 0
pg[8,3,6] | 0
pg[8,3,7] | 0
pg[8,3,8] | 0
pg[8,3,9] | 0
pg[8,3,10] | 0
pg[8,3,11] | 0
pg[8,3,12] | 0
pg[8,3,13] | 0
pg[8,3,14] | 0
pg[8,3,15] | 0
pg[8,3,16] | 0
pg[8,3,17] | 0
pg[8,3,18] | 0
pg[8,3,19] | 0
pg[8,3,20] | 0
pg[8,3,21] | 0
pg[8,3,22] | 0
pg[8,3,23] | 0
pg[8,3,24] | 0
pg[8,3,25] | 0
pg[8,3,26] | 0
pg[8,3,27] | 0
pg[8,3,28] | 0
pg[8,3,29] | 0
pg[8,3,30] | 0
pg[8,3,31] | 0
pg[8,3,32] | 0
pg[8,3,33] | 0
pg[8,3,34] | 0
pg[8,3,35] | 0
pg[8,3,36] | 0
pg[8,3,37] | 0
pg[8,3,38] | 0
pg[8,3,39] | 0
pg[8,3,40] | 0
pg[8,3,41] | 0
pg[8,3,42] | 0
pg[8,3,43] | 0
pg[8,3,44] | 0
pg[8,3,45] | 0
pg[8,3,46] | 0
pg[8,3,47] | 0
pg[8,4,0] | 0.25
pg[8,4,1] | 0.25
pg[8,4,2] | 0.25
pg[8,4,3] | 0.25
pg[8,4,4] | 0.25
pg[8,4,5] | 0.25
pg[8,4,6] | 0.25
pg[8,4,7] | 0.30203
pg[8,4,8] | 0.27854
pg[8,4,9] | 0.25
pg[8,4,10] | 0
pg[8,4,11] | 0
pg[8,4,12] | 0
pg[8,4,13] | 0
pg[8,4,14] | 0
pg[8,4,15] | 0
pg[8,4,16] | 0
pg[8,4,17] | 0
pg[8,4,18] | 0
pg[8,4,19] | 0
pg[8,4,20] | 0
pg[8,4,21] | 0
pg[8,4,22] | 0
pg[8,4,23] | 0
pg[8,4,24] | 0
pg[8,4,25] | 0
pg[8,4,26] | 0
pg[8,4,27] | 0
pg[8,4,28] | 0
pg[8,4,29] | 0
pg[8,4,30] | 0
pg[8,4,31] | 0
pg[8,4,32] | 0
pg[8,4,33] | 0
pg[8,4,34] | 0
pg[8,4,35] | 0
pg[8,4,36] | 0
pg[8,4,37] | 0
pg[8,4,38] | 0
pg[8,4,39] | 0
pg[8,4,40] | 0
pg[8,4,41] | 0
pg[8,4,42] | 0
pg[8,4,43] | 0
pg[8,4,44] | 0
pg[8,4,45] | 0
pg[8,4,46] | 0
pg[8,4,47] | 0
pg[8,5,0] | 0
pg[8,5,1] | 0
pg[8,5,2] | 0
pg[8,5,3] | 0
pg[8,5,4] | 0
pg[8,5,5] | 0
pg[8,5,6] | 0
pg[8,5,7] | 0
pg[8,5,8] | 0
pg[8,5,9] | 0
pg[8,5,10] | 0
pg[8,5,11] | 0
pg[8,5,12] | 0
pg[8,5,13] | 0
pg[8,5,14] | 0
pg[8,5,15] | 0
pg[8,5,16] | 0
pg[8,5,17] | 0
pg[8,5,18] | 0.25
pg[8,5,19] | 0.25
pg[8,5,20] | 0.29184
pg[8,5,21] | 0.25
pg[8,5,22] | 0.25
pg[8,5,23] | 0.25
pg[8,5,24] | 0.25
pg[8,5,25] | 0.25
pg[8,5,26] | 0
pg[8,5,27] | 0
pg[8,5,28] | 0
pg[8,5,29] | 0
pg[8,5,30] | 0
pg[8,5,31] | 0
pg[8,5,32] | 0
pg[8,5,33] | 0
pg[8,5,34] | 0
pg[8,5,35] | 0
pg[8,5,36] | 0
pg[8,5,37] | 0
pg[8,5,38] | 0
pg[8,5,39] | 0
pg[8,5,40] | 0
pg[8,5,41] | 0
pg[8,5,42] | 0
pg[8,5,43] | 0.25
pg[8,5,44] | 0.28904
pg[8,5,45] | 0.25
pg[8,5,46] | 0.25
pg[8,5,47] | 0.46364
pg[8,6,0] | 0.25
pg[8,6,1] | 0.25
pg[8,6,2] | 0.25
pg[8,6,3] | 0.25
pg[8,6,4] | 0.25
pg[8,6,5] | 0.25
pg[8,6,6] | 0.25
pg[8,6,7] | 0.4125
pg[8,6,8] | 0.25
pg[8,6,9] | 0
pg[8,6,10] | 0
pg[8,6,11] | 0
pg[8,6,12] | 0
pg[8,6,13] | 0
pg[8,6,14] | 0
pg[8,6,15] | 0
pg[8,6,16] | 0
pg[8,6,17] | 0
pg[8,6,18] | 0
pg[8,6,19] | 0
pg[8,6,20] | 0.25
pg[8,6,21] | 0.32564
pg[8,6,22] | 0.47763
pg[8,6,23] | 0.25
pg[8,6,24] | 0.25
pg[8,6,25] | 0.4853
pg[8,6,26] | 0.3394
pg[8,6,27] | 0.25
pg[8,6,28] | 0.25
pg[8,6,29] | 0.36655
pg[8,6,30] | 0.25
pg[8,6,31] | 0.36447
pg[8,6,32] | 0.78086
pg[8,6,33] | 0
pg[8,6,34] | 0
pg[8,6,35] | 0
pg[8,6,36] | 0
pg[8,6,37] | 0
pg[8,6,38] | 0
pg[8,6,39] | 0
pg[8,6,40] | 0
pg[8,6,41] | 0
pg[8,6,42] | 0
pg[8,6,43] | 0
pg[8,6,44] | 0.25
pg[8,6,45] | 0.32574
pg[8,6,46] | 0.32734
pg[8,6,47] | 0.25
pg[9,0,0] | 0
pg[9,0,1] | 0
pg[9,0,2] | 0
pg[9,0,3] | 0
pg[9,0,4] | 0
pg[9,0,5] | 0
pg[9,0,6] | 0
pg[9,0,7] | 0
pg[9,0,8] | 0
pg[9,0,9] | 0
pg[9,0,10] | 0
pg[9,0,11] | 0
pg[9,0,12] | 0
pg[9,0,13] | 0
pg[9,0,14] | 0
pg[9,0,15] | 0
pg[9,0,16] | 0
pg[9,0,17] | 0
pg[9,0,18] | 0
pg[9,0,19] | 0
pg[9,0,20] | 0
pg[9,0,21] | 0
pg[9,0,22] | 0
pg[9,0,23] | 0
pg[9,0,24] | 0
pg[9,0,25] | 0
pg[9,0,26] | 0
pg[9,0,27] | 0
pg[9,0,28] | 0
pg[9,0,29] | 0
pg[9,0,30] | 0
pg[9,0,31] | 0
pg[9,0,32] | 0
pg[9,0,33] | 0
pg[9,0,34] | 0
pg[9,0,35] | 0
pg[9,0,36] | 0
pg[9,0,37] | 0
pg[9,0,38] | 0
pg[9,0,39] | 0
pg[9,0,40] | 0
pg[9,0,41] | 0
pg[9,0,42] | 0
pg[9,0,43] | 0
pg[9,0,44] | 0
pg[9,0,45] | 0
pg[9,0,46] | 0
pg[9,0,47] | 0
pg[9,1,0] | 0
pg[9,1,1] | 0
pg[9,1,2] | 0
pg[9,1,3] | 0
pg[9,1,4] | 0
pg[9,1,5] | 0
pg[9,1,6] | 0
pg[9,1,7] | 0
pg[9,1,8] | 0
pg[9,1,9] | 0
pg[9,1,10] | 0
pg[9,1,11] | 0
pg[9,1,12] | 0
pg[9,1,13] | 0
pg[9,1,14] | 0
pg[9,1,15] | 0
pg[9,1,16] | 0
pg[9,1,17] | 0
pg[9,1,18] | 0
pg[9,1,19] | 0
pg[9,1,20] | 0
pg[9,1,21] | 0
pg[9,1,22] | 0
pg[9,1,23] | 0
pg[9,1,24] | 0
pg[9,1,25] | 0
pg[9,1,26] | 0
pg[9,1,27] | 0
pg[9,1,28] | 0
pg[9,1,29] | 0
pg[9,1,30] | 0
pg[9,1,31] | 0
pg[9,1,32] | 0
pg[9,1,33] | 0
pg[9,1,34] | 0
pg[9,1,35] | 0
pg[9,1,36] | 0
pg[9,1,37] | 0
pg[9,1,38] | 0
pg[9,1,39] | 0
pg[9,1,40] | 0
pg[9,1,41] | 0
pg[9,1,42] | 0
pg[9,1,43] | 0
pg[9,1,44] | 0
pg[9,1,45] | 0
pg[9,1,46] | 0
pg[9,1,47] | 0
pg[9,2,0] | 0
pg[9,2,1] | 0
pg[9,2,2] | 0
pg[9,2,3] | 0
pg[9,2,4] | 0
pg[9,2,5] | 0
pg[9,2,6] | 0
pg[9,2,7] | 0
pg[9,2,8] | 0
pg[9,2,9] | 0
pg[9,2,10] | 0
pg[9,2,11] | 0
pg[9,2,12] | 0
pg[9,2,13] | 0
pg[9,2,14] | 0
pg[9,2,15] | 0
pg[9,2,16] | 0
pg[9,2,17] | 0
pg[9,2,18] | 0
pg[9,2,19] | 0
pg[9,2,20] | 0
pg[9,2,21] | 0
pg[9,2,22] | 0
pg[9,2,23] | 0
pg[9,2,24] | 0
pg[9,2,25] | 0
pg[9,2,26] | 0
pg[9,2,27] | 0
pg[9,2,28] | 0
pg[9,2,29] | 0
pg[9,2,30] | 0
pg[9,2,31] | 0
pg[9,2,32] | 0
pg[9,2,33] | 0
pg[9,2,34] | 0
pg[9,2,35] | 0
pg[9,2,36] | 0
pg[9,2,37] | 0
pg[9,2,38] | 0
pg[9,2,39] | 0
pg[9,2,40] | 0
pg[9,2,41] | 0
pg[9,2,42] | 0
pg[9,2,43] | 0
pg[9,2,44] | 0
pg[9,2,45] | 0
pg[9,2,46] | 0
pg[9,2,47] | 0
pg[9,3,0] | 0
pg[9,3,1] | 0
pg[9,3,2] | 0
pg[9,3,3] | 0
pg[9,3,4] | 0
pg[9,3,5] | 0
pg[9,3,6] | 0
pg[9,3,7] | 0
pg[9,3,8] | 0
pg[9,3,9] | 0
pg[9,3,10] | 0
pg[9,3,11] | 0
pg[9,3,12] | 0
pg[9,3,13] | 0
pg[9,3,14] | 0
pg[9,3,15] | 0
pg[9,3,16] | 0
pg[9,3,17] | 0
pg[9,3,18] | 0
pg[9,3,19] | 0
pg[9,3,20] | 0
pg[9,3,21] | 0
pg[9,3,22] | 0
pg[9,3,23] | 0
pg[9,3,24] | 0
pg[9,3,25] | 0
pg[9,3,26] | 0
pg[9,3,27] | 0
pg[9,3,28] | 0
pg[9,3,29] | 0
pg[9,3,30] | 0
pg[9,3,31] | 0
pg[9,3,32] | 0
pg[9,3,33] | 0
pg[9,3,34] | 0
pg[9,3,35] | 0
pg[9,3,36] | 0
pg[9,3,37] | 0
pg[9,3,38] | 0
pg[9,3,39] | 0
pg[9,3,40] | 0
pg[9,3,41] | 0
pg[9,3,42] | 0
pg[9,3,43] | 0
pg[9,3,44] | 0
pg[9,3,45] | 0
pg[9,3,46] | 0
pg[9,3,47] | 0
pg[9,4,0] | 0
pg[9,4,1] | 0
pg[9,4,2] | 0
pg[9,4,3] | 0
pg[9,4,4] | 0
pg[9,4,5] | 0
pg[9,4,6] | 0
pg[9,4,7] | 0
pg[9,4,8] | 0
pg[9,4,9] | 0
pg[9,4,10] | 0
pg[9,4,11] | 0
pg[9,4,12] | 0
pg[9,4,13] | 0
pg[9,4,14] | 0
pg[9,4,15] | 0
pg[9,4,16] | 0
pg[9,4,17] | 0
pg[9,4,18] | 0
pg[9,4,19] | 0
pg[9,4,20] | 0
pg[9,4,21] | 0
pg[9,4,22] | 0
pg[9,4,23] | 0
pg[9,4,24] | 0
pg[9,4,25] | 0
pg[9,4,26] | 0
pg[9,4,27] | 0
pg[9,4,28] | 0
pg[9,4,29] | 0
pg[9,4,30] | 0
pg[9,4,31] | 0
pg[9,4,32] | 0
pg[9,4,33] | 0
pg[9,4,34] | 0
pg[9,4,35] | 0
pg[9,4,36] | 0
pg[9,4,37] | 0
pg[9,4,38] | 0
pg[9,4,39] | 0
pg[9,4,40] | 0
pg[9,4,41] | 0
pg[9,4,42] | 0
pg[9,4,43] | 0
pg[9,4,44] | 0
pg[9,4,45] | 0
pg[9,4,46] | 0
pg[9,4,47] | 0
pg[9,5,0] | 0
pg[9,5,1] | 0
pg[9,5,2] | 0
pg[9,5,3] | 0
pg[9,5,4] | 0
pg[9,5,5] | 0
pg[9,5,6] | 0
pg[9,5,7] | 0
pg[9,5,8] | 0
pg[9,5,9] | 0
pg[9,5,10] | 0
pg[9,5,11] | 0
pg[9,5,12] | 0
pg[9,5,13] | 0
pg[9,5,14] | 0
pg[9,5,15] | 0
pg[9,5,16] | 0
pg[9,5,17] | 0
pg[9,5,18] | 0
pg[9,5,19] | 0
pg[9,5,20] | 0
pg[9,5,21] | 0
pg[9,5,22] | 0
pg[9,5,23] | 0
pg[9,5,24] | 0
pg[9,5,25] | 0
pg[9,5,26] | 0
pg[9,5,27] | 0
pg[9,5,28] | 0
pg[9,5,29] | 0
pg[9,5,30] | 0
pg[9,5,31] | 0
pg[9,5,32] | 0
pg[9,5,33] | 0
pg[9,5,34] | 0
pg[9,5,35] | 0
pg[9,5,36] | 0
pg[9,5,37] | 0
pg[9,5,38] | 0
pg[9,5,39] | 0
pg[9,5,40] | 0
pg[9,5,41] | 0
pg[9,5,42] | 0
pg[9,5,43] | 0
pg[9,5,44] | 0
pg[9,5,45] | 0
pg[9,5,46] | 0
pg[9,5,47] | 0
pg[9,6,0] | 0
pg[9,6,1] | 0
pg[9,6,2] | 0
pg[9,6,3] | 0
pg[9,6,4] | 0
pg[9,6,5] | 0
pg[9,6,6] | 0
pg[9,6,7] | 0
pg[9,6,8] | 0
pg[9,6,9] | 0
pg[9,6,10] | 0
pg[9,6,11] | 0
pg[9,6,12] | 0
pg[9,6,13] | 0
pg[9,6,14] | 0
pg[9,6,15] | 0
pg[9,6,16] | 0
pg[9,6,17] | 0
pg[9,6,18] | 0
pg[9,6,19] | 0
pg[9,6,20] | 0
pg[9,6,21] | 0
pg[9,6,22] | 0
pg[9,6,23] | 0
pg[9,6,24] | 0
pg[9,6,25] | 0
pg[9,6,26] | 0
pg[9,6,27] | 0
pg[9,6,28] | 0
pg[9,6,29] | 0
pg[9,6,30] | 0
pg[9,6,31] | 0
pg[9,6,32] | 0
pg[9,6,33] | 0
pg[9,6,34] | 0
pg[9,6,35] | 0
pg[9,6,36] | 0
pg[9,6,37] | 0
pg[9,6,38] | 0
pg[9,6,39] | 0
pg[9,6,40] | 0
pg[9,6,41] | 0
pg[9,6,42] | 0
pg[9,6,43] | 0
pg[9,6,44] | 0
pg[9,6,45] | 0
pg[9,6,46] | 0
pg[9,6,47] | 0
pg[10,0,0] | 0
pg[10,0,1] | 0
pg[10,0,2] | 0
pg[10,0,3] | 0
pg[10,0,4] | 0
pg[10,0,5] | 0
pg[10,0,6] | 0
pg[10,0,7] | 0
pg[10,0,8] | 0
pg[10,0,9] | 0
pg[10,0,10] | 0
pg[10,0,11] | 0
pg[10,0,12] | 0
pg[10,0,13] | 0
pg[10,0,14] | 0
pg[10,0,15] | 0
pg[10,0,16] | 0
pg[10,0,17] | 0
pg[10,0,18] | 0
pg[10,0,19] | 0
pg[10,0,20] | 0
pg[10,0,21] | 0
pg[10,0,22] | 0
pg[10,0,23] | 0
pg[10,0,24] | 0
pg[10,0,25] | 0
pg[10,0,26] | 0
pg[10,0,27] | 0
pg[10,0,28] | 0
pg[10,0,29] | 0
pg[10,0,30] | 0
pg[10,0,31] | 0
pg[10,0,32] | 0
pg[10,0,33] | 0
pg[10,0,34] | 0
pg[10,0,35] | 0
pg[10,0,36] | 0
pg[10,0,37] | 0
pg[10,0,38] | 0
pg[10,0,39] | 0
pg[10,0,40] | 0
pg[10,0,41] | 0
pg[10,0,42] | 0
pg[10,0,43] | 0
pg[10,0,44] | 0
pg[10,0,45] | 0
pg[10,0,46] | 0
pg[10,0,47] | 0
pg[10,1,0] | 0
pg[10,1,1] | 0
pg[10,1,2] | 0
pg[10,1,3] | 0
pg[10,1,4] | 0
pg[10,1,5] | 0
pg[10,1,6] | 0
pg[10,1,7] | 0
pg[10,1,8] | 0
pg[10,1,9] | 0
pg[10,1,10] | 0
pg[10,1,11] | 0
pg[10,1,12] | 0
pg[10,1,13] | 0
pg[10,1,14] | 0
pg[10,1,15] | 0
pg[10,1,16] | 0
pg[10,1,17] | 0
pg[10,1,18] | 0
pg[10,1,19] | 0
pg[10,1,20] | 0
pg[10,1,21] | 0
pg[10,1,22] | 0
pg[10,1,23] | 0
pg[10,1,24] | 0
pg[10,1,25] | 0
pg[10,1,26] | 0
pg[10,1,27] | 0
pg[10,1,28] | 0
pg[10,1,29] | 0
pg[10,1,30] | 0
pg[10,1,31] | 0
pg[10,1,32] | 0
pg[10,1,33] | 0
pg[10,1,34] | 0
pg[10,1,35] | 0
pg[10,1,36] | 0
pg[10,1,37] | 0
pg[10,1,38] | 0
pg[10,1,39] | 0
pg[10,1,40] | 0
pg[10,1,41] | 0
pg[10,1,42] | 0
pg[10,1,43] | 0
pg[10,1,44] | 0
pg[10,1,45] | 0
pg[10,1,46] | 0
pg[10,1,47] | 0
pg[10,2,0] | 0
pg[10,2,1] | 0
pg[10,2,2] | 0
pg[10,2,3] | 0
pg[10,2,4] | 0
pg[10,2,5] | 0
pg[10,2,6] | 0
pg[10,2,7] | 0
pg[10,2,8] | 0
pg[10,2,9] | 0
pg[10,2,10] | 0
pg[10,2,11] | 0
pg[10,2,12] | 0
pg[10,2,13] | 0
pg[10,2,14] | 0
pg[10,2,15] | 0
pg[10,2,16] | 0
pg[10,2,17] | 0
pg[10,2,18] | 0
pg[10,2,19] | 0
pg[10,2,20] | 0
pg[10,2,21] | 0
pg[10,2,22] | 0
pg[10,2,23] | 0
pg[10,2,24] | 0
pg[10,2,25] | 0
pg[10,2,26] | 0
pg[10,2,27] | 0
pg[10,2,28] | 0
pg[10,2,29] | 0
pg[10,2,30] | 0
pg[10,2,31] | 0
pg[10,2,32] | 0
pg[10,2,33] | 0
pg[10,2,34] | 0
pg[10,2,35] | 0
pg[10,2,36] | 0
pg[10,2,37] | 0
pg[10,2,38] | 0
pg[10,2,39] | 0
pg[10,2,40] | 0
pg[10,2,41] | 0
pg[10,2,42] | 0
pg[10,2,43] | 0
pg[10,2,44] | 0
pg[10,2,45] | 0
pg[10,2,46] | 0
pg[10,2,47] | 0
pg[10,3,0] | 0
pg[10,3,1] | 0
pg[10,3,2] | 0
pg[10,3,3] | 0
pg[10,3,4] | 0
pg[10,3,5] | 0
pg[10,3,6] | 0
pg[10,3,7] | 0
pg[10,3,8] | 0
pg[10,3,9] | 0
pg[10,3,10] | 0
pg[10,3,11] | 0
pg[10,3,12] | 0
pg[10,3,13] | 0
pg[10,3,14] | 0
pg[10,3,15] | 0
pg[10,3,16] | 0
pg[10,3,17] | 0
pg[10,3,18] | 0
pg[10,3,19] | 0
pg[10,3,20] | 0
pg[10,3,21] | 0
pg[10,3,22] | 0
pg[10,3,23] | 0
pg[10,3,24] | 0
pg[10,3,25] | 0
pg[10,3,26] | 0
pg[10,3,27] | 0
pg[10,3,28] | 0
pg[10,3,29] | 0
pg[10,3,30] | 0
pg[10,3,31] | 0
pg[10,3,32] | 0
pg[10,3,33] | 0
pg[10,3,34] | 0
pg[10,3,35] | 0
pg[10,3,36] | 0
pg[10,3,37] | 0
pg[10,3,38] | 0
pg[10,3,39] | 0
pg[10,3,40] | 0
pg[10,3,41] | 0
pg[10,3,42] | 0
pg[10,3,43] | 0
pg[10,3,44] | 0
pg[10,3,45] | 0
pg[10,3,46] | 0
pg[10,3,47] | 0
pg[10,4,0] | 0
pg[10,4,1] | 0
pg[10,4,2] | 0
pg[10,4,3] | 0
pg[10,4,4] | 0
pg[10,4,5] | 0
pg[10,4,6] | 0
pg[10,4,7] | 0
pg[10,4,8] | 0
pg[10,4,9] | 0
pg[10,4,10] | 0
pg[10,4,11] | 0
pg[10,4,12] | 0
pg[10,4,13] | 0
pg[10,4,14] | 0
pg[10,4,15] | 0
pg[10,4,16] | 0
pg[10,4,17] | 0
pg[10,4,18] | 0
pg[10,4,19] | 0
pg[10,4,20] | 0
pg[10,4,21] | 0
pg[10,4,22] | 0
pg[10,4,23] | 0
pg[10,4,24] | 0
pg[10,4,25] | 0
pg[10,4,26] | 0
pg[10,4,27] | 0
pg[10,4,28] | 0
pg[10,4,29] | 0
pg[10,4,30] | 0
pg[10,4,31] | 0
pg[10,4,32] | 0
pg[10,4,33] | 0
pg[10,4,34] | 0
pg[10,4,35] | 0
pg[10,4,36] | 0
pg[10,4,37] | 0
pg[10,4,38] | 0
pg[10,4,39] | 0
pg[10,4,40] | 0
pg[10,4,41] | 0
pg[10,4,42] | 0
pg[10,4,43] | 0
pg[10,4,44] | 0
pg[10,4,45] | 0
pg[10,4,46] | 0
pg[10,4,47] | 0
pg[10,5,0] | 0
pg[10,5,1] | 0
pg[10,5,2] | 0
pg[10,5,3] | 0
pg[10,5,4] | 0
pg[10,5,5] | 0
pg[10,5,6] | 0
pg[10,5,7] | 0
pg[10,5,8] | 0
pg[10,5,9] | 0
pg[10,5,10] | 0
pg[10,5,11] | 0
pg[10,5,12] | 0
pg[10,5,13] | 0
pg[10,5,14] | 0
pg[10,5,15] | 0
pg[10,5,16] | 0
pg[10,5,17] | 0
pg[10,5,18] | 0
pg[10,5,19] | 0
pg[10,5,20] | 0
pg[10,5,21] | 0
pg[10,5,22] | 0
pg[10,5,23] | 0
pg[10,5,24] | 0
pg[10,5,25] | 0
pg[10,5,26] | 0
pg[10,5,27] | 0
pg[10,5,28] | 0
pg[10,5,29] | 0
pg[10,5,30] | 0
pg[10,5,31] | 0
pg[10,5,32] | 0
pg[10,5,33] | 0
pg[10,5,34] | 0
pg[10,5,35] | 0
pg[10,5,36] | 0
pg[10,5,37] | 0
pg[10,5,38] | 0
pg[10,5,39] | 0
pg[10,5,40] | 0
pg[10,5,41] | 0
pg[10,5,42] | 0
pg[10,5,43] | 0
pg[10,5,44] | 0
pg[10,5,45] | 0
pg[10,5,46] | 0
pg[10,5,47] | 0
pg[10,6,0] | 0
pg[10,6,1] | 0
pg[10,6,2] | 0
pg[10,6,3] | 0
pg[10,6,4] | 0
pg[10,6,5] | 0
pg[10,6,6] | 0
pg[10,6,7] | 0
pg[10,6,8] | 0
pg[10,6,9] | 0
pg[10,6,10] | 0
pg[10,6,11] | 0
pg[10,6,12] | 0
pg[10,6,13] | 0
pg[10,6,14] | 0
pg[10,6,15] | 0
pg[10,6,16] | 0
pg[10,6,17] | 0
pg[10,6,18] | 0
pg[10,6,19] | 0
pg[10,6,20] | 0
pg[10,6,21] | 0
pg[10,6,22] | 0
pg[10,6,23] | 0
pg[10,6,24] | 0
pg[10,6,25] | 0
pg[10,6,26] | 0
pg[10,6,27] | 0
pg[10,6,28] | 0
pg[10,6,29] | 0
pg[10,6,30] | 0
pg[10,6,31] | 0
pg[10,6,32] | 0
pg[10,6,33] | 0
pg[10,6,34] | 0
pg[10,6,35] | 0
pg[10,6,36] | 0
pg[10,6,37] | 0
pg[10,6,38] | 0
pg[10,6,39] | 0
pg[10,6,40] | 0
pg[10,6,41] | 0
pg[10,6,42] | 0
pg[10,6,43] | 0
pg[10,6,44] | 0
pg[10,6,45] | 0
pg[10,6,46] | 0
pg[10,6,47] | 0

## Power above Minimum Output
0 | 1
psm[0,0,0] | 0.14
psm[0,0,1] | 0.14
psm[0,0,2] | 0.14
psm[0,0,3] | 0.14
psm[0,0,4] | 0.14
psm[0,0,5] | 0.14
psm[0,0,6] | 0.14
psm[0,0,7] | 0.14
psm[0,0,8] | 0.14
psm[0,0,9] | 0.14
psm[0,0,10] | 0.14
psm[0,0,11] | 0.14
psm[0,0,12] | 0.14
psm[0,0,13] | 0.14
psm[0,0,14] | 0.14
psm[0,0,15] | 0.14
psm[0,0,16] | 0.14
psm[0,0,17] | 0.14
psm[0,0,18] | 0.14
psm[0,0,19] | 0.14
psm[0,0,20] | 0.14
psm[0,0,21] | 0.14
psm[0,0,22] | 0.14
psm[0,0,23] | 0.14
psm[0,0,24] | 0.14
psm[0,0,25] | 0.14
psm[0,0,26] | 0.14
psm[0,0,27] | 0.14
psm[0,0,28] | 0.14
psm[0,0,29] | 0.14
psm[0,0,30] | 0.14
psm[0,0,31] | 0.14
psm[0,0,32] | 0.14
psm[0,0,33] | 0.14
psm[0,0,34] | 0.14
psm[0,0,35] | 0.14
psm[0,0,36] | 0.14
psm[0,0,37] | 0.14
psm[0,0,38] | 0.14
psm[0,0,39] | 0.14
psm[0,0,40] | 0.14
psm[0,0,41] | 0.14
psm[0,0,42] | 0.14
psm[0,0,43] | 0.14
psm[0,0,44] | 0.14
psm[0,0,45] | 0.14
psm[0,0,46] | 0.14
psm[0,0,47] | 0.14
psm[0,1,0] | 0.14
psm[0,1,1] | 0.14
psm[0,1,2] | 0.14
psm[0,1,3] | 0.14
psm[0,1,4] | 0.14
psm[0,1,5] | 0.14
psm[0,1,6] | 0.14
psm[0,1,7] | 0.14
psm[0,1,8] | 0.14
psm[0,1,9] | 0.14
psm[0,1,10] | 0.14
psm[0,1,11] | 0.14
psm[0,1,12] | 0.14
psm[0,1,13] | 0.14
psm[0,1,14] | 0.14
psm[0,1,15] | 0.14
psm[0,1,16] | 0.14
psm[0,1,17] | 0.14
psm[0,1,18] | 0.14
psm[0,1,19] | 0.14
psm[0,1,20] | 0.14
psm[0,1,21] | 0.14
psm[0,1,22] | 0.14
psm[0,1,23] | 0.14
psm[0,1,24] | 0.14
psm[0,1,25] | 0.14
psm[0,1,26] | 0.14
psm[0,1,27] | 0.14
psm[0,1,28] | 0.14
psm[0,1,29] | 0.14
psm[0,1,30] | 0.14
psm[0,1,31] | 0.14
psm[0,1,32] | 0.14
psm[0,1,33] | 0.14
psm[0,1,34] | 0.14
psm[0,1,35] | 0.14
psm[0,1,36] | 0.14
psm[0,1,37] | 0.14
psm[0,1,38] | 0.14
psm[0,1,39] | 0.14
psm[0,1,40] | 0.14
psm[0,1,41] | 0.14
psm[0,1,42] | 0.14
psm[0,1,43] | 0.14
psm[0,1,44] | 0.14
psm[0,1,45] | 0.14
psm[0,1,46] | 0.14
psm[0,1,47] | 0.14
psm[0,2,0] | 0.14
psm[0,2,1] | 0.14
psm[0,2,2] | 0.14
psm[0,2,3] | 0.14
psm[0,2,4] | 0.14
psm[0,2,5] | 0.14
psm[0,2,6] | 0.14
psm[0,2,7] | 0.14
psm[0,2,8] | 0.14
psm[0,2,9] | 0.14
psm[0,2,10] | 0.14
psm[0,2,11] | 0.14
psm[0,2,12] | 0.14
psm[0,2,13] | 0.14
psm[0,2,14] | 0.14
psm[0,2,15] | 0.14
psm[0,2,16] | 0.14
psm[0,2,17] | 0.14
psm[0,2,18] | 0.14
psm[0,2,19] | 0.14
psm[0,2,20] | 0.14
psm[0,2,21] | 0.14
psm[0,2,22] | 0.14
psm[0,2,23] | 0.14
psm[0,2,24] | 0.14
psm[0,2,25] | 0.14
psm[0,2,26] | 0.14
psm[0,2,27] | 0.14
psm[0,2,28] | 0.14
psm[0,2,29] | 0.14
psm[0,2,30] | 0.14
psm[0,2,31] | 0.14
psm[0,2,32] | 0.14
psm[0,2,33] | 0.14
psm[0,2,34] | 0.14
psm[0,2,35] | 0.14
psm[0,2,36] | 0.14
psm[0,2,37] | 0.14
psm[0,2,38] | 0.14
psm[0,2,39] | 0.14
psm[0,2,40] | 0.14
psm[0,2,41] | 0.14
psm[0,2,42] | 0.14
psm[0,2,43] | 0.14
psm[0,2,44] | 0.14
psm[0,2,45] | 0.14
psm[0,2,46] | 0.14
psm[0,2,47] | 0.14
psm[0,3,0] | 0.14
psm[0,3,1] | 0.14
psm[0,3,2] | 0.11865
psm[0,3,3] | 0.14
psm[0,3,4] | 0.14
psm[0,3,5] | 0.14
psm[0,3,6] | 0.14
psm[0,3,7] | 0.14
psm[0,3,8] | 0.14
psm[0,3,9] | 0.14
psm[0,3,10] | 0.14
psm[0,3,11] | 0.14
psm[0,3,12] | 0.14
psm[0,3,13] | 0.14
psm[0,3,14] | 0.027832
psm[0,3,15] | 0.056632
psm[0,3,16] | 0.14
psm[0,3,17] | 0.12969
psm[0,3,18] | 0.14
psm[0,3,19] | 0.14
psm[0,3,20] | 0.14
psm[0,3,21] | 0.14
psm[0,3,22] | 0.14
psm[0,3,23] | 0.14
psm[0,3,24] | 0.14
psm[0,3,25] | 0
psm[0,3,26] | 0.14
psm[0,3,27] | 0.14
psm[0,3,28] | 0.14
psm[0,3,29] | 0.14
psm[0,3,30] | 0.14
psm[0,3,31] | 0.14
psm[0,3,32] | 0.14
psm[0,3,33] | 0.14
psm[0,3,34] | 0.14
psm[0,3,35] | 0.14
psm[0,3,36] | 0.14
psm[0,3,37] | 0.14
psm[0,3,38] | 0.14
psm[0,3,39] | 0.14
psm[0,3,40] | 0.14
psm[0,3,41] | 0.14
psm[0,3,42] | 0.14
psm[0,3,43] | 0.14
psm[0,3,44] | 0.14
psm[0,3,45] | 0.14
psm[0,3,46] | 0.14
psm[0,3,47] | 0.14
psm[0,4,0] | 0.14
psm[0,4,1] | 0.14
psm[0,4,2] | 0.14
psm[0,4,3] | 0.14
psm[0,4,4] | 0.14
psm[0,4,5] | 0.14
psm[0,4,6] | 0.14
psm[0,4,7] | 0.14
psm[0,4,8] | 0.14
psm[0,4,9] | 0.14
psm[0,4,10] | 0.14
psm[0,4,11] | 0.14
psm[0,4,12] | 0.14
psm[0,4,13] | 0.14
psm[0,4,14] | 0.14
psm[0,4,15] | 0.14
psm[0,4,16] | 0.14
psm[0,4,17] | 0.14
psm[0,4,18] | 0.14
psm[0,4,19] | 0.14
psm[0,4,20] | 0.14
psm[0,4,21] | 0.14
psm[0,4,22] | 0.14
psm[0,4,23] | 0.14
psm[0,4,24] | 0.14
psm[0,4,25] | 0.14
psm[0,4,26] | 0.14
psm[0,4,27] | 0.14
psm[0,4,28] | 0.14
psm[0,4,29] | 0.14
psm[0,4,30] | 0.14
psm[0,4,31] | 0.14
psm[0,4,32] | 0.14
psm[0,4,33] | 0.14
psm[0,4,34] | 0.14
psm[0,4,35] | 0.14
psm[0,4,36] | 0.14
psm[0,4,37] | 0.14
psm[0,4,38] | 0.14
psm[0,4,39] | 0.14
psm[0,4,40] | 0.14
psm[0,4,41] | 0.14
psm[0,4,42] | 0.14
psm[0,4,43] | 0.14
psm[0,4,44] | 0.14
psm[0,4,45] | 0.14
psm[0,4,46] | 0.14
psm[0,4,47] | 0.14
psm[0,5,0] | 0.14
psm[0,5,1] | 0.14
psm[0,5,2] | 0.14
psm[0,5,3] | 0.14
psm[0,5,4] | 0.14
psm[0,5,5] | 0.14
psm[0,5,6] | 0.14
psm[0,5,7] | 0.14
psm[0,5,8] | 0.14
psm[0,5,9] | 0.14
psm[0,5,10] | 0.14
psm[0,5,11] | 0.14
psm[0,5,12] | 0.14
psm[0,5,13] | 0.14
psm[0,5,14] | 0.14
psm[0,5,15] | 0.14
psm[0,5,16] | 0.14
psm[0,5,17] | 0.14
psm[0,5,18] | 0.14
psm[0,5,19] | 0.14
psm[0,5,20] | 0.14
psm[0,5,21] | 0.14
psm[0,5,22] | 0.14
psm[0,5,23] | 0.14
psm[0,5,24] | 0.14
psm[0,5,25] | 0.14
psm[0,5,26] | 0.14
psm[0,5,27] | 0.14
psm[0,5,28] | 0.14
psm[0,5,29] | 0.14
psm[0,5,30] | 0.14
psm[0,5,31] | 0.14
psm[0,5,32] | 0.14
psm[0,5,33] | 0.14
psm[0,5,34] | 0.14
psm[0,5,35] | 0.14
psm[0,5,36] | 0.14
psm[0,5,37] | 0.14
psm[0,5,38] | 0.14
psm[0,5,39] | 0.14
psm[0,5,40] | 0.14
psm[0,5,41] | 0.14
psm[0,5,42] | 0.14
psm[0,5,43] | 0.14
psm[0,5,44] | 0.14
psm[0,5,45] | 0.14
psm[0,5,46] | 0.14
psm[0,5,47] | 0.14
psm[0,6,0] | 0.14
psm[0,6,1] | 0.14
psm[0,6,2] | 0.14
psm[0,6,3] | 0.14
psm[0,6,4] | 0.14
psm[0,6,5] | 0.14
psm[0,6,6] | 0.14
psm[0,6,7] | 0.14
psm[0,6,8] | 0.14
psm[0,6,9] | 0.14
psm[0,6,10] | 0.14
psm[0,6,11] | 0.14
psm[0,6,12] | 0.14
psm[0,6,13] | 0.14
psm[0,6,14] | 0.14
psm[0,6,15] | 0.14
psm[0,6,16] | 0.14
psm[0,6,17] | 0.14
psm[0,6,18] | 0.14
psm[0,6,19] | 0.14
psm[0,6,20] | 0.14
psm[0,6,21] | 0.14
psm[0,6,22] | 0.14
psm[0,6,23] | 0.14
psm[0,6,24] | 0.14
psm[0,6,25] | 0.14
psm[0,6,26] | 0.14
psm[0,6,27] | 0.14
psm[0,6,28] | 0.14
psm[0,6,29] | 0.14
psm[0,6,30] | 0.14
psm[0,6,31] | 0.14
psm[0,6,32] | 0.14
psm[0,6,33] | 0.14
psm[0,6,34] | 0.14
psm[0,6,35] | 0.14
psm[0,6,36] | 0.14
psm[0,6,37] | 0.14
psm[0,6,38] | 0.14
psm[0,6,39] | 0.14
psm[0,6,40] | 0.14
psm[0,6,41] | 0.14
psm[0,6,42] | 0.14
psm[0,6,43] | 0.14
psm[0,6,44] | 0.14
psm[0,6,45] | 0.14
psm[0,6,46] | 0.14
psm[0,6,47] | 0.14
psm[1,0,0] | 0.14
psm[1,0,1] | 0.14
psm[1,0,2] | 0.14
psm[1,0,3] | 0.14
psm[1,0,4] | 0.14
psm[1,0,5] | 0.14
psm[1,0,6] | 0.14
psm[1,0,7] | 0.14
psm[1,0,8] | 0.14
psm[1,0,9] | 0.14
psm[1,0,10] | 0.14
psm[1,0,11] | 0.14
psm[1,0,12] | 0.14
psm[1,0,13] | 0.14
psm[1,0,14] | 0.14
psm[1,0,15] | 0.14
psm[1,0,16] | 0.14
psm[1,0,17] | 0.14
psm[1,0,18] | 0.14
psm[1,0,19] | 0.14
psm[1,0,20] | 0.14
psm[1,0,21] | 0.14
psm[1,0,22] | 0.14
psm[1,0,23] | 0.14
psm[1,0,24] | 0.14
psm[1,0,25] | 0.14
psm[1,0,26] | 0.14
psm[1,0,27] | 0.14
psm[1,0,28] | 0.14
psm[1,0,29] | 0.14
psm[1,0,30] | 0.14
psm[1,0,31] | 0.14
psm[1,0,32] | 0.14
psm[1,0,33] | 0.14
psm[1,0,34] | 0.14
psm[1,0,35] | 0.14
psm[1,0,36] | 0.14
psm[1,0,37] | 0.14
psm[1,0,38] | 0.14
psm[1,0,39] | 0.14
psm[1,0,40] | 0.14
psm[1,0,41] | 0.14
psm[1,0,42] | 0.14
psm[1,0,43] | 0.14
psm[1,0,44] | 0.14
psm[1,0,45] | 0.14
psm[1,0,46] | 0.14
psm[1,0,47] | 0.14
psm[1,1,0] | 0.14
psm[1,1,1] | 0.14
psm[1,1,2] | 0.14
psm[1,1,3] | 0.14
psm[1,1,4] | 0.14
psm[1,1,5] | 0.14
psm[1,1,6] | 0.14
psm[1,1,7] | 0.14
psm[1,1,8] | 0.14
psm[1,1,9] | 0.14
psm[1,1,10] | 0.14
psm[1,1,11] | 0.14
psm[1,1,12] | 0.14
psm[1,1,13] | 0.14
psm[1,1,14] | 0.14
psm[1,1,15] | 0.14
psm[1,1,16] | 0.14
psm[1,1,17] | 0.14
psm[1,1,18] | 0.14
psm[1,1,19] | 0.14
psm[1,1,20] | 0.14
psm[1,1,21] | 0.14
psm[1,1,22] | 0.14
psm[1,1,23] | 0.14
psm[1,1,24] | 0.14
psm[1,1,25] | 0.14
psm[1,1,26] | 0.14
psm[1,1,27] | 0.14
psm[1,1,28] | 0.14
psm[1,1,29] | 0.14
psm[1,1,30] | 0.14
psm[1,1,31] | 0.14
psm[1,1,32] | 0.14
psm[1,1,33] | 0.14
psm[1,1,34] | 0.14
psm[1,1,35] | 0.14
psm[1,1,36] | 0.14
psm[1,1,37] | 0.14
psm[1,1,38] | 0.14
psm[1,1,39] | 0.14
psm[1,1,40] | 0.14
psm[1,1,41] | 0.14
psm[1,1,42] | 0.14
psm[1,1,43] | 0.14
psm[1,1,44] | 0.14
psm[1,1,45] | 0.14
psm[1,1,46] | 0.14
psm[1,1,47] | 0.14
psm[1,2,0] | 0.14
psm[1,2,1] | 0.14
psm[1,2,2] | 0.14
psm[1,2,3] | 0.14
psm[1,2,4] | 0.14
psm[1,2,5] | 0.14
psm[1,2,6] | 0.14
psm[1,2,7] | 0.14
psm[1,2,8] | 0.14
psm[1,2,9] | 0.14
psm[1,2,10] | 0.14
psm[1,2,11] | 0.14
psm[1,2,12] | 0.14
psm[1,2,13] | 0.14
psm[1,2,14] | 0.14
psm[1,2,15] | 0.14
psm[1,2,16] | 0.14
psm[1,2,17] | 0.14
psm[1,2,18] | 0.14
psm[1,2,19] | 0.14
psm[1,2,20] | 0.14
psm[1,2,21] | 0.14
psm[1,2,22] | 0.14
psm[1,2,23] | 0.14
psm[1,2,24] | 0.14
psm[1,2,25] | 0.14
psm[1,2,26] | 0.14
psm[1,2,27] | 0.14
psm[1,2,28] | 0.14
psm[1,2,29] | 0.14
psm[1,2,30] | 0.14
psm[1,2,31] | 0.14
psm[1,2,32] | 0.14
psm[1,2,33] | 0.14
psm[1,2,34] | 0.14
psm[1,2,35] | 0.14
psm[1,2,36] | 0.14
psm[1,2,37] | 0.14
psm[1,2,38] | 0.14
psm[1,2,39] | 0.14
psm[1,2,40] | 0.14
psm[1,2,41] | 0.14
psm[1,2,42] | 0.14
psm[1,2,43] | 0.14
psm[1,2,44] | 0.14
psm[1,2,45] | 0.14
psm[1,2,46] | 0.14
psm[1,2,47] | 0.14
psm[1,3,0] | 0.14
psm[1,3,1] | 0.14
psm[1,3,2] | 0.14
psm[1,3,3] | 0.14
psm[1,3,4] | 0
psm[1,3,5] | 0
psm[1,3,6] | 0.08058
psm[1,3,7] | 0.14
psm[1,3,8] | 0.14
psm[1,3,9] | 0.14
psm[1,3,10] | 0.14
psm[1,3,11] | 0.14
psm[1,3,12] | 0.064417
psm[1,3,13] | 0.027832
psm[1,3,14] | 0.14
psm[1,3,15] | 0.14
psm[1,3,16] | 0.020147
psm[1,3,17] | 0.14
psm[1,3,18] | 0.14
psm[1,3,19] | 0.14
psm[1,3,20] | 0.14
psm[1,3,21] | 0.14
psm[1,3,22] | 0.14
psm[1,3,23] | 0.14
psm[1,3,24] | 0.14
psm[1,3,25] | 0.11106
psm[1,3,26] | 0.14
psm[1,3,27] | 0.14
psm[1,3,28] | 0.14
psm[1,3,29] | 0.14
psm[1,3,30] | 0.14
psm[1,3,31] | 0.14
psm[1,3,32] | 0.14
psm[1,3,33] | 0.14
psm[1,3,34] | 0.14
psm[1,3,35] | 0.14
psm[1,3,36] | 0.14
psm[1,3,37] | 0.14
psm[1,3,38] | 0.14
psm[1,3,39] | 0.14
psm[1,3,40] | 0.14
psm[1,3,41] | 0.14
psm[1,3,42] | 0.14
psm[1,3,43] | 0.14
psm[1,3,44] | 0.14
psm[1,3,45] | 0.14
psm[1,3,46] | 0.14
psm[1,3,47] | 0.14
psm[1,4,0] | 0.14
psm[1,4,1] | 0.14
psm[1,4,2] | 0.14
psm[1,4,3] | 0.14
psm[1,4,4] | 0.14
psm[1,4,5] | 0.14
psm[1,4,6] | 0.14
psm[1,4,7] | 0.14
psm[1,4,8] | 0.14
psm[1,4,9] | 0.14
psm[1,4,10] | 0.14
psm[1,4,11] | 0.14
psm[1,4,12] | 0.14
psm[1,4,13] | 0.14
psm[1,4,14] | 0.14
psm[1,4,15] | 0.14
psm[1,4,16] | 0.14
psm[1,4,17] | 0.14
psm[1,4,18] | 0.14
psm[1,4,19] | 0.14
psm[1,4,20] | 0.14
psm[1,4,21] | 0.14
psm[1,4,22] | 0.14
psm[1,4,23] | 0.14
psm[1,4,24] | 0.14
psm[1,4,25] | 0.14
psm[1,4,26] | 0.14
psm[1,4,27] | 0.14
psm[1,4,28] | 0.14
psm[1,4,29] | 0.14
psm[1,4,30] | 0.14
psm[1,4,31] | 0.14
psm[1,4,32] | 0.14
psm[1,4,33] | 0.14
psm[1,4,34] | 0.14
psm[1,4,35] | 0.14
psm[1,4,36] | 0.14
psm[1,4,37] | 0.14
psm[1,4,38] | 0.14
psm[1,4,39] | 0.14
psm[1,4,40] | 0.14
psm[1,4,41] | 0.14
psm[1,4,42] | 0.14
psm[1,4,43] | 0.14
psm[1,4,44] | 0.14
psm[1,4,45] | 0.14
psm[1,4,46] | 0.14
psm[1,4,47] | 0.14
psm[1,5,0] | 0.14
psm[1,5,1] | 0.14
psm[1,5,2] | 0.14
psm[1,5,3] | 0.14
psm[1,5,4] | 0.14
psm[1,5,5] | 0.14
psm[1,5,6] | 0.14
psm[1,5,7] | 0.14
psm[1,5,8] | 0.14
psm[1,5,9] | 0.14
psm[1,5,10] | 0.14
psm[1,5,11] | 0.14
psm[1,5,12] | 0.14
psm[1,5,13] | 0.14
psm[1,5,14] | 0.14
psm[1,5,15] | 0.14
psm[1,5,16] | 0.14
psm[1,5,17] | 0.14
psm[1,5,18] | 0.14
psm[1,5,19] | 0.14
psm[1,5,20] | 0.14
psm[1,5,21] | 0.14
psm[1,5,22] | 0.14
psm[1,5,23] | 0.14
psm[1,5,24] | 0.14
psm[1,5,25] | 0.14
psm[1,5,26] | 0.14
psm[1,5,27] | 0.14
psm[1,5,28] | 0.14
psm[1,5,29] | 0.14
psm[1,5,30] | 0.14
psm[1,5,31] | 0.14
psm[1,5,32] | 0.14
psm[1,5,33] | 0.14
psm[1,5,34] | 0.14
psm[1,5,35] | 0.14
psm[1,5,36] | 0.14
psm[1,5,37] | 0.14
psm[1,5,38] | 0.14
psm[1,5,39] | 0.14
psm[1,5,40] | 0.14
psm[1,5,41] | 0.14
psm[1,5,42] | 0.14
psm[1,5,43] | 0.14
psm[1,5,44] | 0.14
psm[1,5,45] | 0.14
psm[1,5,46] | 0.14
psm[1,5,47] | 0.14
psm[1,6,0] | 0.14
psm[1,6,1] | 0.14
psm[1,6,2] | 0.14
psm[1,6,3] | 0.14
psm[1,6,4] | 0.14
psm[1,6,5] | 0.14
psm[1,6,6] | 0.14
psm[1,6,7] | 0.14
psm[1,6,8] | 0.14
psm[1,6,9] | 0.14
psm[1,6,10] | 0.14
psm[1,6,11] | 0.14
psm[1,6,12] | 0.14
psm[1,6,13] | 0.14
psm[1,6,14] | 0.14
psm[1,6,15] | 0.14
psm[1,6,16] | 0.14
psm[1,6,17] | 0.14
psm[1,6,18] | 0.14
psm[1,6,19] | 0.14
psm[1,6,20] | 0.14
psm[1,6,21] | 0.14
psm[1,6,22] | 0.14
psm[1,6,23] | 0.14
psm[1,6,24] | 0.14
psm[1,6,25] | 0.14
psm[1,6,26] | 0.14
psm[1,6,27] | 0.14
psm[1,6,28] | 0.14
psm[1,6,29] | 0.14
psm[1,6,30] | 0.14
psm[1,6,31] | 0.14
psm[1,6,32] | 0.14
psm[1,6,33] | 0.14
psm[1,6,34] | 0.14
psm[1,6,35] | 0.14
psm[1,6,36] | 0.14
psm[1,6,37] | 0.14
psm[1,6,38] | 0.14
psm[1,6,39] | 0.14
psm[1,6,40] | 0.14
psm[1,6,41] | 0.14
psm[1,6,42] | 0.14
psm[1,6,43] | 0.14
psm[1,6,44] | 0.14
psm[1,6,45] | 0.14
psm[1,6,46] | 0.14
psm[1,6,47] | 0.14
psm[2,0,0] | 0.14
psm[2,0,1] | 0.14
psm[2,0,2] | 0.14
psm[2,0,3] | 0.14
psm[2,0,4] | 0.14
psm[2,0,5] | 0.14
psm[2,0,6] | 0.14
psm[2,0,7] | 0.14
psm[2,0,8] | 0.14
psm[2,0,9] | 0.14
psm[2,0,10] | 0.14
psm[2,0,11] | 0.14
psm[2,0,12] | 0.14
psm[2,0,13] | 0.14
psm[2,0,14] | 0.14
psm[2,0,15] | 0.14
psm[2,0,16] | 0.14
psm[2,0,17] | 0.14
psm[2,0,18] | 0.14
psm[2,0,19] | 0.14
psm[2,0,20] | 0.14
psm[2,0,21] | 0.14
psm[2,0,22] | 0.14
psm[2,0,23] | 0.14
psm[2,0,24] | 0.14
psm[2,0,25] | 0.14
psm[2,0,26] | 0.14
psm[2,0,27] | 0.14
psm[2,0,28] | 0.14
psm[2,0,29] | 0.14
psm[2,0,30] | 0.14
psm[2,0,31] | 0.14
psm[2,0,32] | 0.14
psm[2,0,33] | 0.14
psm[2,0,34] | 0.14
psm[2,0,35] | 0.14
psm[2,0,36] | 0.14
psm[2,0,37] | 0.14
psm[2,0,38] | 0.14
psm[2,0,39] | 0.14
psm[2,0,40] | 0.14
psm[2,0,41] | 0.14
psm[2,0,42] | 0.14
psm[2,0,43] | 0.14
psm[2,0,44] | 0.14
psm[2,0,45] | 0.14
psm[2,0,46] | 0.14
psm[2,0,47] | 0.14
psm[2,1,0] | 0.14
psm[2,1,1] | 0.14
psm[2,1,2] | 0.14
psm[2,1,3] | 0.14
psm[2,1,4] | 0.14
psm[2,1,5] | 0.14
psm[2,1,6] | 0.14
psm[2,1,7] | 0.14
psm[2,1,8] | 0.14
psm[2,1,9] | 0.14
psm[2,1,10] | 0.14
psm[2,1,11] | 0.14
psm[2,1,12] | 0.14
psm[2,1,13] | 0.14
psm[2,1,14] | 0.14
psm[2,1,15] | 0.14
psm[2,1,16] | 0.14
psm[2,1,17] | 0.14
psm[2,1,18] | 0.14
psm[2,1,19] | 0.14
psm[2,1,20] | 0.14
psm[2,1,21] | 0.14
psm[2,1,22] | 0.14
psm[2,1,23] | 0.14
psm[2,1,24] | 0.14
psm[2,1,25] | 0.14
psm[2,1,26] | 0.14
psm[2,1,27] | 0.14
psm[2,1,28] | 0.14
psm[2,1,29] | 0.14
psm[2,1,30] | 0.14
psm[2,1,31] | 0.14
psm[2,1,32] | 0.14
psm[2,1,33] | 0.14
psm[2,1,34] | 0.14
psm[2,1,35] | 0.14
psm[2,1,36] | 0.14
psm[2,1,37] | 0.14
psm[2,1,38] | 0.14
psm[2,1,39] | 0.14
psm[2,1,40] | 0.14
psm[2,1,41] | 0.14
psm[2,1,42] | 0.14
psm[2,1,43] | 0.14
psm[2,1,44] | 0.14
psm[2,1,45] | 0.14
psm[2,1,46] | 0.14
psm[2,1,47] | 0.14
psm[2,2,0] | 0.14
psm[2,2,1] | 0.14
psm[2,2,2] | 0.14
psm[2,2,3] | 0.14
psm[2,2,4] | 0.14
psm[2,2,5] | 0.14
psm[2,2,6] | 0.14
psm[2,2,7] | 0.14
psm[2,2,8] | 0.14
psm[2,2,9] | 0.14
psm[2,2,10] | 0.14
psm[2,2,11] | 0.14
psm[2,2,12] | 0.14
psm[2,2,13] | 0.14
psm[2,2,14] | 0.14
psm[2,2,15] | 0.14
psm[2,2,16] | 0.14
psm[2,2,17] | 0.14
psm[2,2,18] | 0.14
psm[2,2,19] | 0.14
psm[2,2,20] | 0.14
psm[2,2,21] | 0.14
psm[2,2,22] | 0.14
psm[2,2,23] | 0.14
psm[2,2,24] | 0.14
psm[2,2,25] | 0.14
psm[2,2,26] | 0.14
psm[2,2,27] | 0.14
psm[2,2,28] | 0.14
psm[2,2,29] | 0.14
psm[2,2,30] | 0.14
psm[2,2,31] | 0.14
psm[2,2,32] | 0.14
psm[2,2,33] | 0.14
psm[2,2,34] | 0.14
psm[2,2,35] | 0.14
psm[2,2,36] | 0.14
psm[2,2,37] | 0.14
psm[2,2,38] | 0.14
psm[2,2,39] | 0.14
psm[2,2,40] | 0.14
psm[2,2,41] | 0.14
psm[2,2,42] | 0.14
psm[2,2,43] | 0.14
psm[2,2,44] | 0.14
psm[2,2,45] | 0.14
psm[2,2,46] | 0.14
psm[2,2,47] | 0.14
psm[2,3,0] | 0.14
psm[2,3,1] | 0.14
psm[2,3,2] | 0.14
psm[2,3,3] | 0.0047751
psm[2,3,4] | 0.10719
psm[2,3,5] | 0.10719
psm[2,3,6] | 0.14
psm[2,3,7] | 0.14
psm[2,3,8] | 0.14
psm[2,3,9] | 0.14
psm[2,3,10] | 0.14
psm[2,3,11] | 0.14
psm[2,3,12] | 0.14
psm[2,3,13] | 0.14
psm[2,3,14] | 0.14
psm[2,3,15] | 0.14
psm[2,3,16] | 0.14
psm[2,3,17] | 0.14
psm[2,3,18] | 0.14
psm[2,3,19] | 0.14
psm[2,3,20] | 0.14
psm[2,3,21] | 0.14
psm[2,3,22] | 0.14
psm[2,3,23] | 0.14
psm[2,3,24] | 0.14
psm[2,3,25] | 0
psm[2,3,26] | 0.14
psm[2,3,27] | 0.14
psm[2,3,28] | 0.14
psm[2,3,29] | 0.14
psm[2,3,30] | 0.14
psm[2,3,31] | 0.14
psm[2,3,32] | 0.14
psm[2,3,33] | 0.14
psm[2,3,34] | 0.14
psm[2,3,35] | 0.14
psm[2,3,36] | 0.14
psm[2,3,37] | 0.14
psm[2,3,38] | 0.14
psm[2,3,39] | 0.14
psm[2,3,40] | 0.14
psm[2,3,41] | 0.14
psm[2,3,42] | 0.14
psm[2,3,43] | 0.14
psm[2,3,44] | 0.14
psm[2,3,45] | 0.14
psm[2,3,46] | 0.14
psm[2,3,47] | 0.14
psm[2,4,0] | 0.14
psm[2,4,1] | 0.14
psm[2,4,2] | 0.14
psm[2,4,3] | 0.14
psm[2,4,4] | 0.14
psm[2,4,5] | 0.14
psm[2,4,6] | 0.14
psm[2,4,7] | 0.14
psm[2,4,8] | 0.14
psm[2,4,9] | 0.14
psm[2,4,10] | 0.14
psm[2,4,11] | 0.14
psm[2,4,12] | 0.14
psm[2,4,13] | 0.14
psm[2,4,14] | 0.14
psm[2,4,15] | 0.14
psm[2,4,16] | 0.14
psm[2,4,17] | 0.14
psm[2,4,18] | 0.14
psm[2,4,19] | 0.14
psm[2,4,20] | 0.14
psm[2,4,21] | 0.14
psm[2,4,22] | 0.14
psm[2,4,23] | 0.14
psm[2,4,24] | 0.14
psm[2,4,25] | 0.14
psm[2,4,26] | 0.14
psm[2,4,27] | 0.14
psm[2,4,28] | 0.14
psm[2,4,29] | 0.14
psm[2,4,30] | 0.14
psm[2,4,31] | 0.14
psm[2,4,32] | 0.14
psm[2,4,33] | 0.14
psm[2,4,34] | 0.14
psm[2,4,35] | 0.14
psm[2,4,36] | 0.14
psm[2,4,37] | 0.14
psm[2,4,38] | 0.14
psm[2,4,39] | 0.14
psm[2,4,40] | 0.14
psm[2,4,41] | 0.14
psm[2,4,42] | 0.14
psm[2,4,43] | 0.14
psm[2,4,44] | 0.14
psm[2,4,45] | 0.14
psm[2,4,46] | 0.14
psm[2,4,47] | 0.14
psm[2,5,0] | 0.14
psm[2,5,1] | 0.14
psm[2,5,2] | 0.14
psm[2,5,3] | 0.14
psm[2,5,4] | 0.14
psm[2,5,5] | 0.14
psm[2,5,6] | 0.14
psm[2,5,7] | 0.14
psm[2,5,8] | 0.14
psm[2,5,9] | 0.14
psm[2,5,10] | 0.14
psm[2,5,11] | 0.14
psm[2,5,12] | 0.14
psm[2,5,13] | 0.14
psm[2,5,14] | 0.14
psm[2,5,15] | 0.14
psm[2,5,16] | 0.14
psm[2,5,17] | 0.14
psm[2,5,18] | 0.14
psm[2,5,19] | 0.14
psm[2,5,20] | 0.14
psm[2,5,21] | 0.14
psm[2,5,22] | 0.14
psm[2,5,23] | 0.14
psm[2,5,24] | 0.14
psm[2,5,25] | 0.14
psm[2,5,26] | 0.14
psm[2,5,27] | 0.14
psm[2,5,28] | 0.14
psm[2,5,29] | 0.14
psm[2,5,30] | 0.14
psm[2,5,31] | 0.14
psm[2,5,32] | 0.14
psm[2,5,33] | 0.14
psm[2,5,34] | 0.14
psm[2,5,35] | 0.14
psm[2,5,36] | 0.14
psm[2,5,37] | 0.14
psm[2,5,38] | 0.14
psm[2,5,39] | 0.14
psm[2,5,40] | 0.14
psm[2,5,41] | 0.14
psm[2,5,42] | 0.14
psm[2,5,43] | 0.14
psm[2,5,44] | 0.14
psm[2,5,45] | 0.14
psm[2,5,46] | 0.14
psm[2,5,47] | 0.14
psm[2,6,0] | 0.14
psm[2,6,1] | 0.14
psm[2,6,2] | 0.14
psm[2,6,3] | 0.14
psm[2,6,4] | 0.14
psm[2,6,5] | 0.14
psm[2,6,6] | 0.14
psm[2,6,7] | 0.14
psm[2,6,8] | 0.14
psm[2,6,9] | 0.14
psm[2,6,10] | 0.14
psm[2,6,11] | 0.14
psm[2,6,12] | 0.14
psm[2,6,13] | 0.14
psm[2,6,14] | 0.14
psm[2,6,15] | 0.14
psm[2,6,16] | 0.14
psm[2,6,17] | 0.14
psm[2,6,18] | 0.14
psm[2,6,19] | 0.14
psm[2,6,20] | 0.14
psm[2,6,21] | 0.14
psm[2,6,22] | 0.14
psm[2,6,23] | 0.14
psm[2,6,24] | 0.14
psm[2,6,25] | 0.14
psm[2,6,26] | 0.14
psm[2,6,27] | 0.14
psm[2,6,28] | 0.14
psm[2,6,29] | 0.14
psm[2,6,30] | 0.14
psm[2,6,31] | 0.14
psm[2,6,32] | 0.14
psm[2,6,33] | 0.14
psm[2,6,34] | 0.14
psm[2,6,35] | 0.14
psm[2,6,36] | 0.14
psm[2,6,37] | 0.14
psm[2,6,38] | 0.14
psm[2,6,39] | 0.14
psm[2,6,40] | 0.14
psm[2,6,41] | 0.14
psm[2,6,42] | 0.14
psm[2,6,43] | 0.14
psm[2,6,44] | 0.14
psm[2,6,45] | 0.14
psm[2,6,46] | 0.14
psm[2,6,47] | 0.14
psm[3,0,0] | 0
psm[3,0,1] | 0
psm[3,0,2] | 0
psm[3,0,3] | 0
psm[3,0,4] | 0
psm[3,0,5] | 0
psm[3,0,6] | 0
psm[3,0,7] | 0.32258
psm[3,0,8] | 0.448
psm[3,0,9] | 0.448
psm[3,0,10] | 0.283
psm[3,0,11] | 0
psm[3,0,12] | 0
psm[3,0,13] | 0
psm[3,0,14] | 0
psm[3,0,15] | 0
psm[3,0,16] | 0
psm[3,0,17] | 0.036488
psm[3,0,18] | 0.37255
psm[3,0,19] | 0.448
psm[3,0,20] | 0.448
psm[3,0,21] | 0.32502
psm[3,0,22] | 0.15605
psm[3,0,23] | 0
psm[3,0,24] | 0
psm[3,0,25] | 0
psm[3,0,26] | 0
psm[3,0,27] | 0
psm[3,0,28] | 0
psm[3,0,29] | 0
psm[3,0,30] | 0
psm[3,0,31] | 0.28729
psm[3,0,32] | 0.448
psm[3,0,33] | 0.448
psm[3,0,34] | 0.448
psm[3,0,35] | 0.16114
psm[3,0,36] | 0
psm[3,0,37] | 0
psm[3,0,38] | 0
psm[3,0,39] | 0
psm[3,0,40] | 0.067398
psm[3,0,41] | 0.21087
psm[3,0,42] | 0.448
psm[3,0,43] | 0.448
psm[3,0,44] | 0.448
psm[3,0,45] | 0.4268
psm[3,0,46] | 0.2119
psm[3,0,47] | 0
psm[3,1,0] | 0
psm[3,1,1] | 0
psm[3,1,2] | 0
psm[3,1,3] | 0
psm[3,1,4] | 0
psm[3,1,5] | 0
psm[3,1,6] | 0
psm[3,1,7] | 0.27904
psm[3,1,8] | 0.448
psm[3,1,9] | 0.4246
psm[3,1,10] | 0.18093
psm[3,1,11] | 0
psm[3,1,12] | 0
psm[3,1,13] | 0
psm[3,1,14] | 0
psm[3,1,15] | 0
psm[3,1,16] | 0
psm[3,1,17] | 0
psm[3,1,18] | 0.079004
psm[3,1,19] | 0.39937
psm[3,1,20] | 0.448
psm[3,1,21] | 0.35682
psm[3,1,22] | 0.19579
psm[3,1,23] | 0
psm[3,1,24] | 0
psm[3,1,25] | 0
psm[3,1,26] | 0
psm[3,1,27] | 0
psm[3,1,28] | 0
psm[3,1,29] | 0
psm[3,1,30] | 0
psm[3,1,31] | 0.38324
psm[3,1,32] | 0.448
psm[3,1,33] | 0.448
psm[3,1,34] | 0.448
psm[3,1,35] | 0.448
psm[3,1,36] | 0.448
psm[3,1,37] | 0.448
psm[3,1,38] | 0.448
psm[3,1,39] | 0.448
psm[3,1,40] | 0.448
psm[3,1,41] | 0.448
psm[3,1,42] | 0.448
psm[3,1,43] | 0.448
psm[3,1,44] | 0.448
psm[3,1,45] | 0.448
psm[3,1,46] | 0.448
psm[3,1,47] | 0.448
psm[3,2,0] | 0
psm[3,2,1] | 0
psm[3,2,2] | 0
psm[3,2,3] | 0
psm[3,2,4] | 0
psm[3,2,5] | 0
psm[3,2,6] | 0
psm[3,2,7] | 0.608
psm[3,2,8] | 0.448
psm[3,2,9] | 0.448
psm[3,2,10] | 0.448
psm[3,2,11] | 0.448
psm[3,2,12] | 0.43909
psm[3,2,13] | 0.448
psm[3,2,14] | 0.36112
psm[3,2,15] | 0.36754
psm[3,2,16] | 0.448
psm[3,2,17] | 0.448
psm[3,2,18] | 0.448
psm[3,2,19] | 0.448
psm[3,2,20] | 0.448
psm[3,2,21] | 0.448
psm[3,2,22] | 0.448
psm[3,2,23] | 0.448
psm[3,2,24] | 0.448
psm[3,2,25] | 0.448
psm[3,2,26] | 0.448
psm[3,2,27] | 0.448
psm[3,2,28] | 0.448
psm[3,2,29] | 0.448
psm[3,2,30] | 0.448
psm[3,2,31] | 0.448
psm[3,2,32] | 0.448
psm[3,2,33] | 0.448
psm[3,2,34] | 0.448
psm[3,2,35] | 0.448
psm[3,2,36] | 0.448
psm[3,2,37] | 0.448
psm[3,2,38] | 0.3728
psm[3,2,39] | 0.37549
psm[3,2,40] | 0.448
psm[3,2,41] | 0.448
psm[3,2,42] | 0.448
psm[3,2,43] | 0.448
psm[3,2,44] | 0.448
psm[3,2,45] | 0.448
psm[3,2,46] | 0.33233
psm[3,2,47] | 0
psm[3,3,0] | 0.18171
psm[3,3,1] | 0
psm[3,3,2] | 0
psm[3,3,3] | 0
psm[3,3,4] | 0
psm[3,3,5] | 0
psm[3,3,6] | 0
psm[3,3,7] | 0
psm[3,3,8] | 0
psm[3,3,9] | 0
psm[3,3,10] | 0
psm[3,3,11] | 0
psm[3,3,12] | 0
psm[3,3,13] | 0
psm[3,3,14] | 0
psm[3,3,15] | 0
psm[3,3,16] | 0
psm[3,3,17] | 0
psm[3,3,18] | 0
psm[3,3,19] | 0
psm[3,3,20] | 0
psm[3,3,21] | 0.608
psm[3,3,22] | 0.448
psm[3,3,23] | 0.448
psm[3,3,24] | 0.448
psm[3,3,25] | 0
psm[3,3,26] | 0.448
psm[3,3,27] | 0.448
psm[3,3,28] | 0.448
psm[3,3,29] | 0.448
psm[3,3,30] | 0
psm[3,3,31] | 0
psm[3,3,32] | 0.19715
psm[3,3,33] | 0.44713
psm[3,3,34] | 0.055228
psm[3,3,35] | 0
psm[3,3,36] | 0
psm[3,3,37] | 0
psm[3,3,38] | 0
psm[3,3,39] | 0
psm[3,3,40] | 0.608
psm[3,3,41] | 0.448
psm[3,3,42] | 0.448
psm[3,3,43] | 0.448
psm[3,3,44] | 0
psm[3,3,45] | 0
psm[3,3,46] | 0
psm[3,3,47] | 0
psm[3,4,0] | 0.056884
psm[3,4,1] | 0.008039
psm[3,4,2] | 0
psm[3,4,3] | 0
psm[3,4,4] | 0
psm[3,4,5] | 0.12061
psm[3,4,6] | 0.448
psm[3,4,7] | 0.448
psm[3,4,8] | 0.448
psm[3,4,9] | 0.448
psm[3,4,10] | 0.448
psm[3,4,11] | 0.448
psm[3,4,12] | 0.448
psm[3,4,13] | 0.448
psm[3,4,14] | 0.448
psm[3,4,15] | 0.448
psm[3,4,16] | 0.448
psm[3,4,17] | 0.448
psm[3,4,18] | 0.448
psm[3,4,19] | 0.448
psm[3,4,20] | 0.448
psm[3,4,21] | 0.448
psm[3,4,22] | 0.448
psm[3,4,23] | 0.20014
psm[3,4,24] | 0.18761
psm[3,4,25] | 0
psm[3,4,26] | 0
psm[3,4,27] | 0
psm[3,4,28] | 0
psm[3,4,29] | 0
psm[3,4,30] | 0
psm[3,4,31] | 0
psm[3,4,32] | 0.3473
psm[3,4,33] | 0.31769
psm[3,4,34] | 0.056317
psm[3,4,35] | 0
psm[3,4,36] | 0
psm[3,4,37] | 0
psm[3,4,38] | 0
psm[3,4,39] | 0
psm[3,4,40] | 0
psm[3,4,41] | 0
psm[3,4,42] | 0.32575
psm[3,4,43] | 0.35458
psm[3,4,44] | 0.44185
psm[3,4,45] | 0.20775
psm[3,4,46] | 0
psm[3,4,47] | 0
psm[3,5,0] | 0
psm[3,5,1] | 0
psm[3,5,2] | 0
psm[3,5,3] | 0
psm[3,5,4] | 0
psm[3,5,5] | 0
psm[3,5,6] | 0
psm[3,5,7] | 0
psm[3,5,8] | 0.43427
psm[3,5,9] | 0.42723
psm[3,5,10] | 0.1848
psm[3,5,11] | 0
psm[3,5,12] | 0
psm[3,5,13] | 0
psm[3,5,14] | 0
psm[3,5,15] | 0
psm[3,5,16] | 0
psm[3,5,17] | 0.21714
psm[3,5,18] | 0.448
psm[3,5,19] | 0.448
psm[3,5,20] | 0.448
psm[3,5,21] | 0.448
psm[3,5,22] | 0.448
psm[3,5,23] | 0.448
psm[3,5,24] | 0.448
psm[3,5,25] | 0.39811
psm[3,5,26] | 0.448
psm[3,5,27] | 0.448
psm[3,5,28] | 0.448
psm[3,5,29] | 0.448
psm[3,5,30] | 0.448
psm[3,5,31] | 0.448
psm[3,5,32] | 0.448
psm[3,5,33] | 0.448
psm[3,5,34] | 0.448
psm[3,5,35] | 0.448
psm[3,5,36] | 0.448
psm[3,5,37] | 0.448
psm[3,5,38] | 0.448
psm[3,5,39] | 0.448
psm[3,5,40] | 0.448
psm[3,5,41] | 0.448
psm[3,5,42] | 0.448
psm[3,5,43] | 0.448
psm[3,5,44] | 0.448
psm[3,5,45] | 0.448
psm[3,5,46] | 0.448
psm[3,5,47] | 0.448
psm[3,6,0] | 0.3455
psm[3,6,1] | 0.23477
psm[3,6,2] | 0.17954
psm[3,6,3] | 0.15612
psm[3,6,4] | 0.10692
psm[3,6,5] | 0.2979
psm[3,6,6] | 0.448
psm[3,6,7] | 0.448
psm[3,6,8] | 0.448
psm[3,6,9] | 0.448
psm[3,6,10] | 0.448
psm[3,6,11] | 0.448
psm[3,6,12] | 0.448
psm[3,6,13] | 0.448
psm[3,6,14] | 0.448
psm[3,6,15] | 0.448
psm[3,6,16] | 0.448
psm[3,6,17] | 0.448
psm[3,6,18] | 0.448
psm[3,6,19] | 0.448
psm[3,6,20] | 0.448
psm[3,6,21] | 0.448
psm[3,6,22] | 0.448
psm[3,6,23] | 0.448
psm[3,6,24] | 0.448
psm[3,6,25] | 0.448
psm[3,6,26] | 0.448
psm[3,6,27] | 0.42655
psm[3,6,28] | 0.42996
psm[3,6,29] | 0.448
psm[3,6,30] | 0.448
psm[3,6,31] | 0.448
psm[3,6,32] | 0.448
psm[3,6,33] | 0.448
psm[3,6,34] | 0.448
psm[3,6,35] | 0.448
psm[3,6,36] | 0.448
psm[3,6,37] | 0.448
psm[3,6,38] | 0.448
psm[3,6,39] | 0.448
psm[3,6,40] | 0.448
psm[3,6,41] | 0.448
psm[3,6,42] | 0.448
psm[3,6,43] | 0.448
psm[3,6,44] | 0.448
psm[3,6,45] | 0.448
psm[3,6,46] | 0.448
psm[3,6,47] | 0.448
psm[4,0,0] | 0.23383
psm[4,0,1] | 0.077168
psm[4,0,2] | 0
psm[4,0,3] | 0.32395
psm[4,0,4] | 0
psm[4,0,5] | 0.40152
psm[4,0,6] | 0.37219
psm[4,0,7] | 0.448
psm[4,0,8] | 0.448
psm[4,0,9] | 0.448
psm[4,0,10] | 0.448
psm[4,0,11] | 0.42974
psm[4,0,12] | 0.448
psm[4,0,13] | 0.23167
psm[4,0,14] | 0.15918
psm[4,0,15] | 0.448
psm[4,0,16] | 0.2995
psm[4,0,17] | 0.448
psm[4,0,18] | 0.448
psm[4,0,19] | 0.448
psm[4,0,20] | 0.448
psm[4,0,21] | 0.448
psm[4,0,22] | 0.448
psm[4,0,23] | 0.448
psm[4,0,24] | 0.25566
psm[4,0,25] | 0.448
psm[4,0,26] | 0
psm[4,0,27] | 0
psm[4,0,28] | 0.35618
psm[4,0,29] | 0.0068805
psm[4,0,30] | 0.38811
psm[4,0,31] | 0.448
psm[4,0,32] | 0.448
psm[4,0,33] | 0.448
psm[4,0,34] | 0.448
psm[4,0,35] | 0.448
psm[4,0,36] | 0.44415
psm[4,0,37] | 0.43617
psm[4,0,38] | 0.3551
psm[4,0,39] | 0.448
psm[4,0,40] | 0.448
psm[4,0,41] | 0.448
psm[4,0,42] | 0.448
psm[4,0,43] | 0.448
psm[4,0,44] | 0.448
psm[4,0,45] | 0.448
psm[4,0,46] | 0.448
psm[4,0,47] | 0.26987
psm[4,1,0] | 0.448
psm[4,1,1] | 0
psm[4,1,2] | 0
psm[4,1,3] | 0
psm[4,1,4] | 0.22743
psm[4,1,5] | 0
psm[4,1,6] | 0.448
psm[4,1,7] | 0.448
psm[4,1,8] | 0.448
psm[4,1,9] | 0.448
psm[4,1,10] | 0.448
psm[4,1,11] | 0.37736
psm[4,1,12] | 0.448
psm[4,1,13] | 0.25431
psm[4,1,14] | 0.448
psm[4,1,15] | 0.448
psm[4,1,16] | 0.23277
psm[4,1,17] | 0.448
psm[4,1,18] | 0.448
psm[4,1,19] | 0.448
psm[4,1,20] | 0.448
psm[4,1,21] | 0.448
psm[4,1,22] | 0.448
psm[4,1,23] | 0.24484
psm[4,1,24] | 0.021607
psm[4,1,25] | 0
psm[4,1,26] | 0
psm[4,1,27] | 0
psm[4,1,28] | 0
psm[4,1,29] | 0.2919
psm[4,1,30] | 0.448
psm[4,1,31] | 0.448
psm[4,1,32] | 0.448
psm[4,1,33] | 0.448
psm[4,1,34] | 0.448
psm[4,1,35] | 0.448
psm[4,1,36] | 0.448
psm[4,1,37] | 0.448
psm[4,1,38] | 0.448
psm[4,1,39] | 0.448
psm[4,1,40] | 0.448
psm[4,1,41] | 0.448
psm[4,1,42] | 0.448
psm[4,1,43] | 0.448
psm[4,1,44] | 0.448
psm[4,1,45] | 0.448
psm[4,1,46] | 0.448
psm[4,1,47] | 0.448
psm[4,2,0] | 0.23511
psm[4,2,1] | 0.448
psm[4,2,2] | 0
psm[4,2,3] | 0
psm[4,2,4] | 0
psm[4,2,5] | 0
psm[4,2,6] | 0.448
psm[4,2,7] | 0.448
psm[4,2,8] | 0.448
psm[4,2,9] | 0.448
psm[4,2,10] | 0.448
psm[4,2,11] | 0.448
psm[4,2,12] | 0.448
psm[4,2,13] | 0.448
psm[4,2,14] | 0.448
psm[4,2,15] | 0.448
psm[4,2,16] | 0.448
psm[4,2,17] | 0.448
psm[4,2,18] | 0.448
psm[4,2,19] | 0.448
psm[4,2,20] | 0.448
psm[4,2,21] | 0.448
psm[4,2,22] | 0.448
psm[4,2,23] | 0.448
psm[4,2,24] | 0.448
psm[4,2,25] | 0.448
psm[4,2,26] | 0.448
psm[4,2,27] | 0.448
psm[4,2,28] | 0.448
psm[4,2,29] | 0.448
psm[4,2,30] | 0.448
psm[4,2,31] | 0.448
psm[4,2,32] | 0.448
psm[4,2,33] | 0.448
psm[4,2,34] | 0.448
psm[4,2,35] | 0.448
psm[4,2,36] | 0.448
psm[4,2,37] | 0.448
psm[4,2,38] | 0.448
psm[4,2,39] | 0.448
psm[4,2,40] | 0.448
psm[4,2,41] | 0.448
psm[4,2,42] | 0.448
psm[4,2,43] | 0.448
psm[4,2,44] | 0.448
psm[4,2,45] | 0.448
psm[4,2,46] | 0.448
psm[4,2,47] | 0.448
psm[4,3,0] | 0.608
psm[4,3,1] | 0
psm[4,3,2] | 0
psm[4,3,3] | 0
psm[4,3,4] | 0
psm[4,3,5] | 0
psm[4,3,6] | 0
psm[4,3,7] | 0
psm[4,3,8] | 0
psm[4,3,9] | 0
psm[4,3,10] | 0
psm[4,3,11] | 0
psm[4,3,12] | 0
psm[4,3,13] | 0
psm[4,3,14] | 0
psm[4,3,15] | 0
psm[4,3,16] | 0
psm[4,3,17] | 0
psm[4,3,18] | 0.11029
psm[4,3,19] | 0
psm[4,3,20] | 0
psm[4,3,21] | 0.448
psm[4,3,22] | 0.448
psm[4,3,23] | 0.448
psm[4,3,24] | 0.448
psm[4,3,25] | 0
psm[4,3,26] | 0.448
psm[4,3,27] | 0.448
psm[4,3,28] | 0.448
psm[4,3,29] | 0.448
psm[4,3,30] | 0
psm[4,3,31] | 0.22286
psm[4,3,32] | 0.448
psm[4,3,33] | 0.448
psm[4,3,34] | 0.448
psm[4,3,35] | 0.4072
psm[4,3,36] | 0.448
psm[4,3,37] | 0.448
psm[4,3,38] | 0.448
psm[4,3,39] | 0
psm[4,3,40] | 0.448
psm[4,3,41] | 0.448
psm[4,3,42] | 0.448
psm[4,3,43] | 0.448
psm[4,3,44] | 0.38066
psm[4,3,45] | 0.17543
psm[4,3,46] | 0
psm[4,3,47] | 0
psm[4,4,0] | 0.448
psm[4,4,1] | 0.448
psm[4,4,2] | 0.448
psm[4,4,3] | 0.448
psm[4,4,4] | 0.448
psm[4,4,5] | 0.448
psm[4,4,6] | 0.448
psm[4,4,7] | 0.448
psm[4,4,8] | 0.448
psm[4,4,9] | 0.448
psm[4,4,10] | 0.448
psm[4,4,11] | 0.448
psm[4,4,12] | 0.448
psm[4,4,13] | 0.448
psm[4,4,14] | 0.448
psm[4,4,15] | 0.448
psm[4,4,16] | 0.448
psm[4,4,17] | 0.448
psm[4,4,18] | 0.448
psm[4,4,19] | 0.448
psm[4,4,20] | 0.448
psm[4,4,21] | 0.448
psm[4,4,22] | 0.448
psm[4,4,23] | 0.448
psm[4,4,24] | 0.448
psm[4,4,25] | 0.448
psm[4,4,26] | 0.448
psm[4,4,27] | 0
psm[4,4,28] | 0.23186
psm[4,4,29] | 0
psm[4,4,30] | 0
psm[4,4,31] | 0.448
psm[4,4,32] | 0.448
psm[4,4,33] | 0.448
psm[4,4,34] | 0.448
psm[4,4,35] | 0.448
psm[4,4,36] | 0.448
psm[4,4,37] | 0.078306
psm[4,4,38] | 0.448
psm[4,4,39] | 0.21766
psm[4,4,40] | 0.448
psm[4,4,41] | 0.448
psm[4,4,42] | 0.448
psm[4,4,43] | 0.448
psm[4,4,44] | 0.448
psm[4,4,45] | 0.448
psm[4,4,46] | 0.36875
psm[4,4,47] | 0
psm[4,5,0] | 0.42075
psm[4,5,1] | 0.29241
psm[4,5,2] | 0.17509
psm[4,5,3] | 0
psm[4,5,4] | 0.10926
psm[4,5,5] | 0.19975
psm[4,5,6] | 0.115
psm[4,5,7] | 0.43388
psm[4,5,8] | 0.448
psm[4,5,9] | 0.448
psm[4,5,10] | 0.448
psm[4,5,11] | 0.448
psm[4,5,12] | 0.448
psm[4,5,13] | 0.15996
psm[4,5,14] | 0.096637
psm[4,5,15] | 0.065772
psm[4,5,16] | 0.448
psm[4,5,17] | 0.448
psm[4,5,18] | 0.448
psm[4,5,19] | 0.448
psm[4,5,20] | 0.448
psm[4,5,21] | 0.448
psm[4,5,22] | 0.448
psm[4,5,23] | 0.448
psm[4,5,24] | 0.448
psm[4,5,25] | 0.448
psm[4,5,26] | 0.448
psm[4,5,27] | 0.448
psm[4,5,28] | 0.448
psm[4,5,29] | 0.448
psm[4,5,30] | 0.448
psm[4,5,31] | 0.448
psm[4,5,32] | 0.448
psm[4,5,33] | 0.448
psm[4,5,34] | 0.448
psm[4,5,35] | 0.448
psm[4,5,36] | 0.448
psm[4,5,37] | 0.448
psm[4,5,38] | 0.448
psm[4,5,39] | 0.448
psm[4,5,40] | 0.448
psm[4,5,41] | 0.448
psm[4,5,42] | 0.448
psm[4,5,43] | 0.448
psm[4,5,44] | 0.448
psm[4,5,45] | 0.448
psm[4,5,46] | 0.448
psm[4,5,47] | 0.448
psm[4,6,0] | 0.448
psm[4,6,1] | 0.448
psm[4,6,2] | 0.41322
psm[4,6,3] | 0.448
psm[4,6,4] | 0.448
psm[4,6,5] | 0.448
psm[4,6,6] | 0.448
psm[4,6,7] | 0.448
psm[4,6,8] | 0.448
psm[4,6,9] | 0.448
psm[4,6,10] | 0.448
psm[4,6,11] | 0.448
psm[4,6,12] | 0.448
psm[4,6,13] | 0.448
psm[4,6,14] | 0.448
psm[4,6,15] | 0.448
psm[4,6,16] | 0.448
psm[4,6,17] | 0.448
psm[4,6,18] | 0.448
psm[4,6,19] | 0.448
psm[4,6,20] | 0.448
psm[4,6,21] | 0.448
psm[4,6,22] | 0.448
psm[4,6,23] | 0.448
psm[4,6,24] | 0.448
psm[4,6,25] | 0.448
psm[4,6,26] | 0.448
psm[4,6,27] | 0.448
psm[4,6,28] | 0.448
psm[4,6,29] | 0.448
psm[4,6,30] | 0.448
psm[4,6,31] | 0.448
psm[4,6,32] | 0.448
psm[4,6,33] | 0.448
psm[4,6,34] | 0.448
psm[4,6,35] | 0.448
psm[4,6,36] | 0.448
psm[4,6,37] | 0.448
psm[4,6,38] | 0.448
psm[4,6,39] | 0.448
psm[4,6,40] | 0.448
psm[4,6,41] | 0.448
psm[4,6,42] | 0.448
psm[4,6,43] | 0.448
psm[4,6,44] | 0.448
psm[4,6,45] | 0.448
psm[4,6,46] | 0.448
psm[4,6,47] | 0.448
psm[5,0,0] | 0.448
psm[5,0,1] | 0.448
psm[5,0,2] | 0.39051
psm[5,0,3] | 0
psm[5,0,4] | 0.31844
psm[5,0,5] | 0
psm[5,0,6] | 0.448
psm[5,0,7] | 0.448
psm[5,0,8] | 0.448
psm[5,0,9] | 0.448
psm[5,0,10] | 0.448
psm[5,0,11] | 0.448
psm[5,0,12] | 0.25451
psm[5,0,13] | 0.448
psm[5,0,14] | 0.448
psm[5,0,15] | 0.14715
psm[5,0,16] | 0.448
psm[5,0,17] | 0.448
psm[5,0,18] | 0.448
psm[5,0,19] | 0.448
psm[5,0,20] | 0.448
psm[5,0,21] | 0.448
psm[5,0,22] | 0.448
psm[5,0,23] | 0.28209
psm[5,0,24] | 0.448
psm[5,0,25] | 0.096689
psm[5,0,26] | 0.41684
psm[5,0,27] | 0.35077
psm[5,0,28] | 0
psm[5,0,29] | 0.448
psm[5,0,30] | 0.448
psm[5,0,31] | 0.448
psm[5,0,32] | 0.448
psm[5,0,33] | 0.448
psm[5,0,34] | 0.448
psm[5,0,35] | 0.448
psm[5,0,36] | 0.448
psm[5,0,37] | 0.448
psm[5,0,38] | 0.448
psm[5,0,39] | 0.34236
psm[5,0,40] | 0.448
psm[5,0,41] | 0.448
psm[5,0,42] | 0.448
psm[5,0,43] | 0.448
psm[5,0,44] | 0.448
psm[5,0,45] | 0.448
psm[5,0,46] | 0.448
psm[5,0,47] | 0.448
psm[5,1,0] | 0.076657
psm[5,1,1] | 0.39552
psm[5,1,2] | 0.28519
psm[5,1,3] | 0.21443
psm[5,1,4] | 0
psm[5,1,5] | 0.35528
psm[5,1,6] | 0.28419
psm[5,1,7] | 0.448
psm[5,1,8] | 0.448
psm[5,1,9] | 0.448
psm[5,1,10] | 0.448
psm[5,1,11] | 0.448
psm[5,1,12] | 0.26345
psm[5,1,13] | 0.448
psm[5,1,14] | 0.19005
psm[5,1,15] | 0.13876
psm[5,1,16] | 0.448
psm[5,1,17] | 0.28761
psm[5,1,18] | 0.448
psm[5,1,19] | 0.448
psm[5,1,20] | 0.448
psm[5,1,21] | 0.448
psm[5,1,22] | 0.448
psm[5,1,23] | 0.448
psm[5,1,24] | 0.448
psm[5,1,25] | 0.33646
psm[5,1,26] | 0.23037
psm[5,1,27] | 0.15601
psm[5,1,28] | 0.16287
psm[5,1,29] | 0
psm[5,1,30] | 0.31326
psm[5,1,31] | 0.448
psm[5,1,32] | 0.448
psm[5,1,33] | 0.448
psm[5,1,34] | 0.448
psm[5,1,35] | 0.448
psm[5,1,36] | 0.448
psm[5,1,37] | 0.448
psm[5,1,38] | 0.448
psm[5,1,39] | 0.448
psm[5,1,40] | 0.448
psm[5,1,41] | 0.448
psm[5,1,42] | 0.448
psm[5,1,43] | 0.448
psm[5,1,44] | 0.448
psm[5,1,45] | 0.448
psm[5,1,46] | 0.448
psm[5,1,47] | 0.448
psm[5,2,0] | 0.448
psm[5,2,1] | 0.03409
psm[5,2,2] | 0.34244
psm[5,2,3] | 0.28087
psm[5,2,4] | 0.28087
psm[5,2,5] | 0.34244
psm[5,2,6] | 0.448
psm[5,2,7] | 0.448
psm[5,2,8] | 0.448
psm[5,2,9] | 0.448
psm[5,2,10] | 0.448
psm[5,2,11] | 0.448
psm[5,2,12] | 0.448
psm[5,2,13] | 0.448
psm[5,2,14] | 0.448
psm[5,2,15] | 0.448
psm[5,2,16] | 0.448
psm[5,2,17] | 0.448
psm[5,2,18] | 0.448
psm[5,2,19] | 0.448
psm[5,2,20] | 0.448
psm[5,2,21] | 0.448
psm[5,2,22] | 0.448
psm[5,2,23] | 0.448
psm[5,2,24] | 0.448
psm[5,2,25] | 0.448
psm[5,2,26] | 0.448
psm[5,2,27] | 0.448
psm[5,2,28] | 0.448
psm[5,2,29] | 0.448
psm[5,2,30] | 0.448
psm[5,2,31] | 0.448
psm[5,2,32] | 0.448
psm[5,2,33] | 0.448
psm[5,2,34] | 0.448
psm[5,2,35] | 0.448
psm[5,2,36] | 0.448
psm[5,2,37] | 0.448
psm[5,2,38] | 0.448
psm[5,2,39] | 0.448
psm[5,2,40] | 0.448
psm[5,2,41] | 0.448
psm[5,2,42] | 0.448
psm[5,2,43] | 0.448
psm[5,2,44] | 0.448
psm[5,2,45] | 0.448
psm[5,2,46] | 0.448
psm[5,2,47] | 0.41776
psm[5,3,0] | 0.448
psm[5,3,1] | 0.35439
psm[5,3,2] | 0
psm[5,3,3] | 0
psm[5,3,4] | 0
psm[5,3,5] | 0
psm[5,3,6] | 0
psm[5,3,7] | 0.13995
psm[5,3,8] | 0.41251
psm[5,3,9] | 0.41156
psm[5,3,10] | 0.19049
psm[5,3,11] | 0.029354
psm[5,3,12] | 0
psm[5,3,13] | 0
psm[5,3,14] | 0
psm[5,3,15] | 0
psm[5,3,16] | 0
psm[5,3,17] | 0
psm[5,3,18] | 0
psm[5,3,19] | 0.50824
psm[5,3,20] | 0.44138
psm[5,3,21] | 0.448
psm[5,3,22] | 0.448
psm[5,3,23] | 0.448
psm[5,3,24] | 0.448
psm[5,3,25] | 0
psm[5,3,26] | 0.448
psm[5,3,27] | 0.448
psm[5,3,28] | 0.448
psm[5,3,29] | 0.448
psm[5,3,30] | 0.14361
psm[5,3,31] | 0.448
psm[5,3,32] | 0.448
psm[5,3,33] | 0.448
psm[5,3,34] | 0.448
psm[5,3,35] | 0.448
psm[5,3,36] | 0.16726
psm[5,3,37] | 0.12712
psm[5,3,38] | 0.047231
psm[5,3,39] | 0.3768
psm[5,3,40] | 0.448
psm[5,3,41] | 0.448
psm[5,3,42] | 0.448
psm[5,3,43] | 0.448
psm[5,3,44] | 0.448
psm[5,3,45] | 0.448
psm[5,3,46] | 0.21799
psm[5,3,47] | 0.21466
psm[5,4,0] | 0.448
psm[5,4,1] | 0.448
psm[5,4,2] | 0.37685
psm[5,4,3] | 0.31486
psm[5,4,4] | 0.37759
psm[5,4,5] | 0.448
psm[5,4,6] | 0.448
psm[5,4,7] | 0.448
psm[5,4,8] | 0.448
psm[5,4,9] | 0.448
psm[5,4,10] | 0.448
psm[5,4,11] | 0.448
psm[5,4,12] | 0.448
psm[5,4,13] | 0.448
psm[5,4,14] | 0.448
psm[5,4,15] | 0.448
psm[5,4,16] | 0.448
psm[5,4,17] | 0.448
psm[5,4,18] | 0.448
psm[5,4,19] | 0.448
psm[5,4,20] | 0.448
psm[5,4,21] | 0.448
psm[5,4,22] | 0.448
psm[5,4,23] | 0.448
psm[5,4,24] | 0.448
psm[5,4,25] | 0.32168
psm[5,4,26] | 0.17418
psm[5,4,27] | 0.36229
psm[5,4,28] | 0
psm[5,4,29] | 0.31564
psm[5,4,30] | 0.43163
psm[5,4,31] | 0.448
psm[5,4,32] | 0.448
psm[5,4,33] | 0.448
psm[5,4,34] | 0.448
psm[5,4,35] | 0.21795
psm[5,4,36] | 0.099806
psm[5,4,37] | 0.448
psm[5,4,38] | 0.26084
psm[5,4,39] | 0.448
psm[5,4,40] | 0.33078
psm[5,4,41] | 0.41737
psm[5,4,42] | 0.448
psm[5,4,43] | 0.448
psm[5,4,44] | 0.448
psm[5,4,45] | 0.448
psm[5,4,46] | 0.448
psm[5,4,47] | 0.37928
psm[5,5,0] | 0
psm[5,5,1] | 0
psm[5,5,2] | 0
psm[5,5,3] | 0.10906
psm[5,5,4] | 0
psm[5,5,5] | 0
psm[5,5,6] | 0.448
psm[5,5,7] | 0.448
psm[5,5,8] | 0.448
psm[5,5,9] | 0.448
psm[5,5,10] | 0.448
psm[5,5,11] | 0.37446
psm[5,5,12] | 0.18047
psm[5,5,13] | 0.448
psm[5,5,14] | 0.448
psm[5,5,15] | 0.448
psm[5,5,16] | 0.31051
psm[5,5,17] | 0.448
psm[5,5,18] | 0.448
psm[5,5,19] | 0.448
psm[5,5,20] | 0.448
psm[5,5,21] | 0.448
psm[5,5,22] | 0.448
psm[5,5,23] | 0.448
psm[5,5,24] | 0.448
psm[5,5,25] | 0.448
psm[5,5,26] | 0.448
psm[5,5,27] | 0.448
psm[5,5,28] | 0.448
psm[5,5,29] | 0.448
psm[5,5,30] | 0.448
psm[5,5,31] | 0.448
psm[5,5,32] | 0.448
psm[5,5,33] | 0.448
psm[5,5,34] | 0.448
psm[5,5,35] | 0.448
psm[5,5,36] | 0.448
psm[5,5,37] | 0.448
psm[5,5,38] | 0.448
psm[5,5,39] | 0.448
psm[5,5,40] | 0.448
psm[5,5,41] | 0.448
psm[5,5,42] | 0.448
psm[5,5,43] | 0.448
psm[5,5,44] | 0.448
psm[5,5,45] | 0.448
psm[5,5,46] | 0.448
psm[5,5,47] | 0.448
psm[5,6,0] | 0.448
psm[5,6,1] | 0.448
psm[5,6,2] | 0.448
psm[5,6,3] | 0.34933
psm[5,6,4] | 0.40042
psm[5,6,5] | 0.448
psm[5,6,6] | 0.448
psm[5,6,7] | 0.448
psm[5,6,8] | 0.448
psm[5,6,9] | 0.448
psm[5,6,10] | 0.448
psm[5,6,11] | 0.448
psm[5,6,12] | 0.448
psm[5,6,13] | 0.448
psm[5,6,14] | 0.448
psm[5,6,15] | 0.448
psm[5,6,16] | 0.448
psm[5,6,17] | 0.448
psm[5,6,18] | 0.448
psm[5,6,19] | 0.448
psm[5,6,20] | 0.448
psm[5,6,21] | 0.448
psm[5,6,22] | 0.448
psm[5,6,23] | 0.448
psm[5,6,24] | 0.448
psm[5,6,25] | 0.448
psm[5,6,26] | 0.448
psm[5,6,27] | 0.448
psm[5,6,28] | 0.448
psm[5,6,29] | 0.448
psm[5,6,30] | 0.448
psm[5,6,31] | 0.448
psm[5,6,32] | 0.448
psm[5,6,33] | 0.448
psm[5,6,34] | 0.448
psm[5,6,35] | 0.448
psm[5,6,36] | 0.448
psm[5,6,37] | 0.448
psm[5,6,38] | 0.448
psm[5,6,39] | 0.448
psm[5,6,40] | 0.448
psm[5,6,41] | 0.448
psm[5,6,42] | 0.448
psm[5,6,43] | 0.448
psm[5,6,44] | 0.448
psm[5,6,45] | 0.448
psm[5,6,46] | 0.448
psm[5,6,47] | 0.448
psm[6,0,0] | 0
psm[6,0,1] | 0
psm[6,0,2] | 0
psm[6,0,3] | 0
psm[6,0,4] | 0
psm[6,0,5] | 0
psm[6,0,6] | 0
psm[6,0,7] | 0
psm[6,0,8] | 0.064485
psm[6,0,9] | 0.074657
psm[6,0,10] | 0
psm[6,0,11] | 0
psm[6,0,12] | 0
psm[6,0,13] | 0
psm[6,0,14] | 0
psm[6,0,15] | 0
psm[6,0,16] | 0
psm[6,0,17] | 0
psm[6,0,18] | 0
psm[6,0,19] | 0.1504
psm[6,0,20] | 0.14987
psm[6,0,21] | 0
psm[6,0,22] | 0
psm[6,0,23] | 0
psm[6,0,24] | 0
psm[6,0,25] | 0
psm[6,0,26] | 0
psm[6,0,27] | 0
psm[6,0,28] | 0
psm[6,0,29] | 0
psm[6,0,30] | 0
psm[6,0,31] | 0
psm[6,0,32] | 0.28516
psm[6,0,33] | 0.28624
psm[6,0,34] | 0.045688
psm[6,0,35] | 0
psm[6,0,36] | 0
psm[6,0,37] | 0
psm[6,0,38] | 0
psm[6,0,39] | 0
psm[6,0,40] | 0
psm[6,0,41] | 0
psm[6,0,42] | 0.076206
psm[6,0,43] | 0.26085
psm[6,0,44] | 0.24182
psm[6,0,45] | 0
psm[6,0,46] | 0
psm[6,0,47] | 0
psm[6,1,0] | 0
psm[6,1,1] | 0
psm[6,1,2] | 0
psm[6,1,3] | 0
psm[6,1,4] | 0
psm[6,1,5] | 0
psm[6,1,6] | 0
psm[6,1,7] | 0
psm[6,1,8] | 0
psm[6,1,9] | 0
psm[6,1,10] | 0
psm[6,1,11] | 0
psm[6,1,12] | 0
psm[6,1,13] | 0
psm[6,1,14] | 0
psm[6,1,15] | 0
psm[6,1,16] | 0
psm[6,1,17] | 0
psm[6,1,18] | 0
psm[6,1,19] | 0
psm[6,1,20] | 0
psm[6,1,21] | 0
psm[6,1,22] | 0
psm[6,1,23] | 0
psm[6,1,24] | 0
psm[6,1,25] | 0
psm[6,1,26] | 0
psm[6,1,27] | 0
psm[6,1,28] | 0
psm[6,1,29] | 0
psm[6,1,30] | 0
psm[6,1,31] | 0
psm[6,1,32] | 0.13234
psm[6,1,33] | 0
psm[6,1,34] | 0.23658
psm[6,1,35] | 0.32256
psm[6,1,36] | 0.31861
psm[6,1,37] | 0
psm[6,1,38] | 0
psm[6,1,39] | 0
psm[6,1,40] | 0.60777
psm[6,1,41] | 0.81012
psm[6,1,42] | 0.21757
psm[6,1,43] | 0.50939
psm[6,1,44] | 0.37453
psm[6,1,45] | 0.95
psm[6,1,46] | 0
psm[6,1,47] | 0
psm[6,2,0] | 0
psm[6,2,1] | 0
psm[6,2,2] | 0
psm[6,2,3] | 0
psm[6,2,4] | 0
psm[6,2,5] | 0
psm[6,2,6] | 0.060916
psm[6,2,7] | 0.024761
psm[6,2,8] | 0.61225
psm[6,2,9] | 0.61315
psm[6,2,10] | 0.41406
psm[6,2,11] | 0.11837
psm[6,2,12] | 0
psm[6,2,13] | 0.003787
psm[6,2,14] | 0
psm[6,2,15] | 0
psm[6,2,16] | 0.1185
psm[6,2,17] | 0.23829
psm[6,2,18] | 0.22188
psm[6,2,19] | 0.12662
psm[6,2,20] | 0
psm[6,2,21] | 0.55241
psm[6,2,22] | 0
psm[6,2,23] | 0
psm[6,2,24] | 0.41243
psm[6,2,25] | 0
psm[6,2,26] | 0
psm[6,2,27] | 0
psm[6,2,28] | 0
psm[6,2,29] | 0
psm[6,2,30] | 0
psm[6,2,31] | 0
psm[6,2,32] | 0
psm[6,2,33] | 0
psm[6,2,34] | 0
psm[6,2,35] | 0
psm[6,2,36] | 0
psm[6,2,37] | 0
psm[6,2,38] | 0
psm[6,2,39] | 0
psm[6,2,40] | 0.12055
psm[6,2,41] | 0.21939
psm[6,2,42] | 0.43906
psm[6,2,43] | 0.5193
psm[6,2,44] | 0.48261
psm[6,2,45] | 0.24205
psm[6,2,46] | 0
psm[6,2,47] | 0
psm[6,3,0] | 0
psm[6,3,1] | 0
psm[6,3,2] | 0
psm[6,3,3] | 0
psm[6,3,4] | 0
psm[6,3,5] | 0
psm[6,3,6] | 0
psm[6,3,7] | 0
psm[6,3,8] | 0
psm[6,3,9] | 0
psm[6,3,10] | 0
psm[6,3,11] | 0
psm[6,3,12] | 0
psm[6,3,13] | 0
psm[6,3,14] | 0
psm[6,3,15] | 0
psm[6,3,16] | 0
psm[6,3,17] | 0
psm[6,3,18] | 0
psm[6,3,19] | 0
psm[6,3,20] | 0
psm[6,3,21] | 0.90969
psm[6,3,22] | 0.8525
psm[6,3,23] | 0.63497
psm[6,3,24] | 0.39288
psm[6,3,25] | 0
psm[6,3,26] | 0.22977
psm[6,3,27] | 0.12284
psm[6,3,28] | 0.17646
psm[6,3,29] | 0.50239
psm[6,3,30] | 0
psm[6,3,31] | 0
psm[6,3,32] | 0
psm[6,3,33] | 0
psm[6,3,34] | 0
psm[6,3,35] | 0
psm[6,3,36] | 0
psm[6,3,37] | 0
psm[6,3,38] | 0
psm[6,3,39] | 0
psm[6,3,40] | 0
psm[6,3,41] | 0.75
psm[6,3,42] | 0.95
psm[6,3,43] | 0.42106
psm[6,3,44] | 0
psm[6,3,45] | 0
psm[6,3,46] | 0
psm[6,3,47] | 0
psm[6,4,0] | 0
psm[6,4,1] | 0
psm[6,4,2] | 0
psm[6,4,3] | 0
psm[6,4,4] | 0
psm[6,4,5] | 0
psm[6,4,6] | 0.1658
psm[6,4,7] | 0.75017
psm[6,4,8] | 0.31437
psm[6,4,9] | 0.95
psm[6,4,10] | 0.30666
psm[6,4,11] | 0
psm[6,4,12] | 0
psm[6,4,13] | 0
psm[6,4,14] | 0.37665
psm[6,4,15] | 0.25416
psm[6,4,16] | 0
psm[6,4,17] | 0
psm[6,4,18] | 0
psm[6,4,19] | 0.92585
psm[6,4,20] | 0
psm[6,4,21] | 0
psm[6,4,22] | 0
psm[6,4,23] | 0
psm[6,4,24] | 0
psm[6,4,25] | 0
psm[6,4,26] | 0
psm[6,4,27] | 0
psm[6,4,28] | 0
psm[6,4,29] | 0
psm[6,4,30] | 0
psm[6,4,31] | 0.028977
psm[6,4,32] | 0
psm[6,4,33] | 0
psm[6,4,34] | 0
psm[6,4,35] | 0
psm[6,4,36] | 0
psm[6,4,37] | 0
psm[6,4,38] | 0
psm[6,4,39] | 0
psm[6,4,40] | 0
psm[6,4,41] | 0
psm[6,4,42] | 0
psm[6,4,43] | 0
psm[6,4,44] | 0
psm[6,4,45] | 0
psm[6,4,46] | 0
psm[6,4,47] | 0
psm[6,5,0] | 0
psm[6,5,1] | 0
psm[6,5,2] | 0
psm[6,5,3] | 0
psm[6,5,4] | 0
psm[6,5,5] | 0
psm[6,5,6] | 0
psm[6,5,7] | 0
psm[6,5,8] | 0
psm[6,5,9] | 0
psm[6,5,10] | 0
psm[6,5,11] | 0
psm[6,5,12] | 0
psm[6,5,13] | 0
psm[6,5,14] | 0
psm[6,5,15] | 0
psm[6,5,16] | 0
psm[6,5,17] | 0
psm[6,5,18] | 0
psm[6,5,19] | 0
psm[6,5,20] | 0
psm[6,5,21] | 0
psm[6,5,22] | 0
psm[6,5,23] | 0
psm[6,5,24] | 0
psm[6,5,25] | 0
psm[6,5,26] | 0
psm[6,5,27] | 0
psm[6,5,28] | 0
psm[6,5,29] | 0
psm[6,5,30] | 0
psm[6,5,31] | 0.2004
psm[6,5,32] | 0.95
psm[6,5,33] | 0.95
psm[6,5,34] | 0.59254
psm[6,5,35] | 0.58359
psm[6,5,36] | 0.38205
psm[6,5,37] | 0.29887
psm[6,5,38] | 0.18436
psm[6,5,39] | 0.95
psm[6,5,40] | 0.22962
psm[6,5,41] | 0.25173
psm[6,5,42] | 0.38652
psm[6,5,43] | 0.95
psm[6,5,44] | 0.9379
psm[6,5,45] | 0.43933
psm[6,5,46] | 0
psm[6,5,47] | 0
psm[6,6,0] | 0
psm[6,6,1] | 0
psm[6,6,2] | 0
psm[6,6,3] | 0
psm[6,6,4] | 0
psm[6,6,5] | 0
psm[6,6,6] | 0.36853
psm[6,6,7] | 0.95
psm[6,6,8] | 0.95
psm[6,6,9] | 0.95
psm[6,6,10] | 0.95
psm[6,6,11] | 0.5088
psm[6,6,12] | 0.95
psm[6,6,13] | 0.33774
psm[6,6,14] | 0.35064
psm[6,6,15] | 0.23683
psm[6,6,16] | 0.95
psm[6,6,17] | 0.25054
psm[6,6,18] | 0.95
psm[6,6,19] | 0.61857
psm[6,6,20] | 0.95
psm[6,6,21] | 0.33502
psm[6,6,22] | 0
psm[6,6,23] | 0
psm[6,6,24] | 0
psm[6,6,25] | 0
psm[6,6,26] | 0
psm[6,6,27] | 0
psm[6,6,28] | 0
psm[6,6,29] | 0
psm[6,6,30] | 0.26891
psm[6,6,31] | 0.82055
psm[6,6,32] | 0.95
psm[6,6,33] | 0.95
psm[6,6,34] | 0.36777
psm[6,6,35] | 0.95
psm[6,6,36] | 0.15359
psm[6,6,37] | 0.209
psm[6,6,38] | 0.18045
psm[6,6,39] | 0.93813
psm[6,6,40] | 0.95
psm[6,6,41] | 0.067634
psm[6,6,42] | 0.95
psm[6,6,43] | 0.95
psm[6,6,44] | 0.32253
psm[6,6,45] | 0.95
psm[6,6,46] | 0.54905
psm[6,6,47] | 0.17558
psm[7,0,0] | 0
psm[7,0,1] | 0
psm[7,0,2] | 0
psm[7,0,3] | 0
psm[7,0,4] | 0
psm[7,0,5] | 0
psm[7,0,6] | 0
psm[7,0,7] | 0
psm[7,0,8] | 0
psm[7,0,9] | 0
psm[7,0,10] | 0
psm[7,0,11] | 0
psm[7,0,12] | 0
psm[7,0,13] | 0
psm[7,0,14] | 0
psm[7,0,15] | 0
psm[7,0,16] | 0
psm[7,0,17] | 0
psm[7,0,18] | 0
psm[7,0,19] | 0
psm[7,0,20] | 0
psm[7,0,21] | 0
psm[7,0,22] | 0
psm[7,0,23] | 0
psm[7,0,24] | 0
psm[7,0,25] | 0
psm[7,0,26] | 0
psm[7,0,27] | 0
psm[7,0,28] | 0
psm[7,0,29] | 0
psm[7,0,30] | 0
psm[7,0,31] | 0
psm[7,0,32] | 0
psm[7,0,33] | 0
psm[7,0,34] | 0
psm[7,0,35] | 0
psm[7,0,36] | 0
psm[7,0,37] | 0
psm[7,0,38] | 0
psm[7,0,39] | 0
psm[7,0,40] | 0
psm[7,0,41] | 0
psm[7,0,42] | 0
psm[7,0,43] | 0
psm[7,0,44] | 0
psm[7,0,45] | 0
psm[7,0,46] | 0
psm[7,0,47] | 0
psm[7,1,0] | 0
psm[7,1,1] | 0
psm[7,1,2] | 0
psm[7,1,3] | 0
psm[7,1,4] | 0
psm[7,1,5] | 0
psm[7,1,6] | 0
psm[7,1,7] | 0
psm[7,1,8] | 0.011526
psm[7,1,9] | 0
psm[7,1,10] | 0
psm[7,1,11] | 0
psm[7,1,12] | 0
psm[7,1,13] | 0
psm[7,1,14] | 0
psm[7,1,15] | 0
psm[7,1,16] | 0
psm[7,1,17] | 0
psm[7,1,18] | 0
psm[7,1,19] | 0
psm[7,1,20] | 0.077997
psm[7,1,21] | 0
psm[7,1,22] | 0
psm[7,1,23] | 0
psm[7,1,24] | 0
psm[7,1,25] | 0
psm[7,1,26] | 0
psm[7,1,27] | 0
psm[7,1,28] | 0
psm[7,1,29] | 0
psm[7,1,30] | 0
psm[7,1,31] | 0
psm[7,1,32] | 0
psm[7,1,33] | 0.41587
psm[7,1,34] | 0
psm[7,1,35] | 0
psm[7,1,36] | 0
psm[7,1,37] | 0.51483
psm[7,1,38] | 0.54217
psm[7,1,39] | 0.48978
psm[7,1,40] | 0
psm[7,1,41] | 0
psm[7,1,42] | 0.95
psm[7,1,43] | 0.95
psm[7,1,44] | 0.95
psm[7,1,45] | 0.16527
psm[7,1,46] | 0.47935
psm[7,1,47] | 0.13046
psm[7,2,0] | 0
psm[7,2,1] | 0
psm[7,2,2] | 0
psm[7,2,3] | 0
psm[7,2,4] | 0
psm[7,2,5] | 0
psm[7,2,6] | 0
psm[7,2,7] | 0
psm[7,2,8] | 0
psm[7,2,9] | 0
psm[7,2,10] | 0
psm[7,2,11] | 0
psm[7,2,12] | 0
psm[7,2,13] | 0
psm[7,2,14] | 0
psm[7,2,15] | 0
psm[7,2,16] | 0
psm[7,2,17] | 0
psm[7,2,18] | 0
psm[7,2,19] | 0.95
psm[7,2,20] | 0.25171
psm[7,2,21] | 0
psm[7,2,22] | 0.57078
psm[7,2,23] | 0.28976
psm[7,2,24] | 0
psm[7,2,25] | 0.21843
psm[7,2,26] | 0.044872
psm[7,2,27] | 0.16217
psm[7,2,28] | 0.05816
psm[7,2,29] | 0.041896
psm[7,2,30] | 0.71609
psm[7,2,31] | 0.42528
psm[7,2,32] | 0.7758
psm[7,2,33] | 0.83542
psm[7,2,34] | 0.41491
psm[7,2,35] | 0.059359
psm[7,2,36] | 0.00017801
psm[7,2,37] | 0.012524
psm[7,2,38] | 0
psm[7,2,39] | 0
psm[7,2,40] | 0
psm[7,2,41] | 0
psm[7,2,42] | 0
psm[7,2,43] | 0
psm[7,2,44] | 0
psm[7,2,45] | 0
psm[7,2,46] | 0
psm[7,2,47] | 0
psm[7,3,0] | 0
psm[7,3,1] | 0
psm[7,3,2] | 0
psm[7,3,3] | 0
psm[7,3,4] | 0
psm[7,3,5] | 0
psm[7,3,6] | 0
psm[7,3,7] | 0
psm[7,3,8] | 0
psm[7,3,9] | 0
psm[7,3,10] | 0
psm[7,3,11] | 0
psm[7,3,12] | 0
psm[7,3,13] | 0
psm[7,3,14] | 0
psm[7,3,15] | 0
psm[7,3,16] | 0
psm[7,3,17] | 0
psm[7,3,18] | 0
psm[7,3,19] | 0
psm[7,3,20] | 0
psm[7,3,21] | 0
psm[7,3,22] | 0
psm[7,3,23] | 0
psm[7,3,24] | 0
psm[7,3,25] | 0
psm[7,3,26] | 0
psm[7,3,27] | 0
psm[7,3,28] | 0
psm[7,3,29] | 0
psm[7,3,30] | 0
psm[7,3,31] | 0
psm[7,3,32] | 0
psm[7,3,33] | 0
psm[7,3,34] | 0
psm[7,3,35] | 0
psm[7,3,36] | 0
psm[7,3,37] | 0
psm[7,3,38] | 0
psm[7,3,39] | 0
psm[7,3,40] | 0.58962
psm[7,3,41] | 0.40068
psm[7,3,42] | 0.07877
psm[7,3,43] | 0
psm[7,3,44] | 0
psm[7,3,45] | 0
psm[7,3,46] | 0
psm[7,3,47] | 0
psm[7,4,0] | 0
psm[7,4,1] | 0
psm[7,4,2] | 0
psm[7,4,3] | 0
psm[7,4,4] | 0
psm[7,4,5] | 0
psm[7,4,6] | 0
psm[7,4,7] | 0
psm[7,4,8] | 0.75
psm[7,4,9] | 0.13995
psm[7,4,10] | 0.95
psm[7,4,11] | 0.92698
psm[7,4,12] | 0.61546
psm[7,4,13] | 0.53921
psm[7,4,14] | 0
psm[7,4,15] | 0
psm[7,4,16] | 0.31867
psm[7,4,17] | 0.38023
psm[7,4,18] | 0.64464
psm[7,4,19] | 0
psm[7,4,20] | 0.89817
psm[7,4,21] | 0.81491
psm[7,4,22] | 0.40263
psm[7,4,23] | 0
psm[7,4,24] | 0
psm[7,4,25] | 0
psm[7,4,26] | 0
psm[7,4,27] | 0
psm[7,4,28] | 0
psm[7,4,29] | 0
psm[7,4,30] | 0
psm[7,4,31] | 0
psm[7,4,32] | 0
psm[7,4,33] | 0
psm[7,4,34] | 0
psm[7,4,35] | 0
psm[7,4,36] | 0
psm[7,4,37] | 0
psm[7,4,38] | 0
psm[7,4,39] | 0
psm[7,4,40] | 0
psm[7,4,41] | 0
psm[7,4,42] | 0
psm[7,4,43] | 0
psm[7,4,44] | 0
psm[7,4,45] | 0
psm[7,4,46] | 0
psm[7,4,47] | 0
psm[7,5,0] | 0
psm[7,5,1] | 0
psm[7,5,2] | 0
psm[7,5,3] | 0
psm[7,5,4] | 0
psm[7,5,5] | 0
psm[7,5,6] | 0
psm[7,5,7] | 0
psm[7,5,8] | 0
psm[7,5,9] | 0
psm[7,5,10] | 0
psm[7,5,11] | 0
psm[7,5,12] | 0
psm[7,5,13] | 0
psm[7,5,14] | 0
psm[7,5,15] | 0
psm[7,5,16] | 0
psm[7,5,17] | 0
psm[7,5,18] | 0.20588
psm[7,5,19] | 0.70425
psm[7,5,20] | 0.81378
psm[7,5,21] | 0.6633
psm[7,5,22] | 0.36483
psm[7,5,23] | 0.024991
psm[7,5,24] | 0.099658
psm[7,5,25] | 0
psm[7,5,26] | 0.07551
psm[7,5,27] | 0.02423
psm[7,5,28] | 0.076016
psm[7,5,29] | 0.25248
psm[7,5,30] | 0.49533
psm[7,5,31] | 0.95
psm[7,5,32] | 0.76802
psm[7,5,33] | 0.83409
psm[7,5,34] | 0.95
psm[7,5,35] | 0.95
psm[7,5,36] | 0.95
psm[7,5,37] | 0.95
psm[7,5,38] | 0.95
psm[7,5,39] | 0.094396
psm[7,5,40] | 0.95
psm[7,5,41] | 0.95
psm[7,5,42] | 0.95
psm[7,5,43] | 0.34551
psm[7,5,44] | 0
psm[7,5,45] | 0
psm[7,5,46] | 0.17028
psm[7,5,47] | 0
psm[7,6,0] | 0
psm[7,6,1] | 0
psm[7,6,2] | 0
psm[7,6,3] | 0
psm[7,6,4] | 0
psm[7,6,5] | 0
psm[7,6,6] | 0
psm[7,6,7] | 0
psm[7,6,8] | 0.444
psm[7,6,9] | 0.6815
psm[7,6,10] | 0.49704
psm[7,6,11] | 0.95
psm[7,6,12] | 0.27883
psm[7,6,13] | 0.95
psm[7,6,14] | 0.95
psm[7,6,15] | 0.95
psm[7,6,16] | 0.24478
psm[7,6,17] | 0.95
psm[7,6,18] | 0.26682
psm[7,6,19] | 0.95
psm[7,6,20] | 0.53506
psm[7,6,21] | 0.95
psm[7,6,22] | 0.95
psm[7,6,23] | 0.48054
psm[7,6,24] | 0.15023
psm[7,6,25] | 0
psm[7,6,26] | 0
psm[7,6,27] | 0
psm[7,6,28] | 0
psm[7,6,29] | 0
psm[7,6,30] | 0
psm[7,6,31] | 0
psm[7,6,32] | 0
psm[7,6,33] | 0.52872
psm[7,6,34] | 0.95
psm[7,6,35] | 0.34233
psm[7,6,36] | 0.95
psm[7,6,37] | 0.95
psm[7,6,38] | 0.95
psm[7,6,39] | 0
psm[7,6,40] | 0.036878
psm[7,6,41] | 0.95
psm[7,6,42] | 0.11495
psm[7,6,43] | 0.43036
psm[7,6,44] | 0.95
psm[7,6,45] | 0.029031
psm[7,6,46] | 0
psm[7,6,47] | 0
psm[8,0,0] | 0
psm[8,0,1] | 0
psm[8,0,2] | 0
psm[8,0,3] | 0
psm[8,0,4] | 0
psm[8,0,5] | 0
psm[8,0,6] | 0
psm[8,0,7] | 0
psm[8,0,8] | 0
psm[8,0,9] | 0
psm[8,0,10] | 0
psm[8,0,11] | 0
psm[8,0,12] | 0
psm[8,0,13] | 0
psm[8,0,14] | 0
psm[8,0,15] | 0
psm[8,0,16] | 0
psm[8,0,17] | 0
psm[8,0,18] | 0
psm[8,0,19] | 0
psm[8,0,20] | 0
psm[8,0,21] | 0
psm[8,0,22] | 0
psm[8,0,23] | 0
psm[8,0,24] | 0
psm[8,0,25] | 0
psm[8,0,26] | 0
psm[8,0,27] | 0
psm[8,0,28] | 0
psm[8,0,29] | 0
psm[8,0,30] | 0
psm[8,0,31] | 0
psm[8,0,32] | 0
psm[8,0,33] | 0
psm[8,0,34] | 0
psm[8,0,35] | 0
psm[8,0,36] | 0
psm[8,0,37] | 0
psm[8,0,38] | 0
psm[8,0,39] | 0
psm[8,0,40] | 0
psm[8,0,41] | 0
psm[8,0,42] | 0
psm[8,0,43] | 0
psm[8,0,44] | 0
psm[8,0,45] | 0
psm[8,0,46] | 0
psm[8,0,47] | 0
psm[8,1,0] | 0
psm[8,1,1] | 0
psm[8,1,2] | 0
psm[8,1,3] | 0
psm[8,1,4] | 0
psm[8,1,5] | 0
psm[8,1,6] | 0
psm[8,1,7] | 0
psm[8,1,8] | 0
psm[8,1,9] | 0
psm[8,1,10] | 0
psm[8,1,11] | 0
psm[8,1,12] | 0
psm[8,1,13] | 0
psm[8,1,14] | 0
psm[8,1,15] | 0
psm[8,1,16] | 0
psm[8,1,17] | 0
psm[8,1,18] | 0
psm[8,1,19] | 0
psm[8,1,20] | 0
psm[8,1,21] | 0
psm[8,1,22] | 0
psm[8,1,23] | 0
psm[8,1,24] | 0
psm[8,1,25] | 0
psm[8,1,26] | 0
psm[8,1,27] | 0
psm[8,1,28] | 0
psm[8,1,29] | 0
psm[8,1,30] | 0
psm[8,1,31] | 0
psm[8,1,32] | 0
psm[8,1,33] | 0
psm[8,1,34] | 0
psm[8,1,35] | 0
psm[8,1,36] | 0
psm[8,1,37] | 0
psm[8,1,38] | 0
psm[8,1,39] | 0
psm[8,1,40] | 0
psm[8,1,41] | 0
psm[8,1,42] | 0
psm[8,1,43] | 0
psm[8,1,44] | 0
psm[8,1,45] | 0.07454
psm[8,1,46] | 0.07734
psm[8,1,47] | 0
psm[8,2,0] | 0
psm[8,2,1] | 0
psm[8,2,2] | 0
psm[8,2,3] | 0
psm[8,2,4] | 0
psm[8,2,5] | 0
psm[8,2,6] | 0
psm[8,2,7] | 0
psm[8,2,8] | 0
psm[8,2,9] | 0
psm[8,2,10] | 0
psm[8,2,11] | 0
psm[8,2,12] | 0
psm[8,2,13] | 0
psm[8,2,14] | 0
psm[8,2,15] | 0
psm[8,2,16] | 0
psm[8,2,17] | 0
psm[8,2,18] | 0
psm[8,2,19] | 0
psm[8,2,20] | 0
psm[8,2,21] | 0.07574
psm[8,2,22] | 0.07734
psm[8,2,23] | 0
psm[8,2,24] | 0.07734
psm[8,2,25] | 0.020861
psm[8,2,26] | 0
psm[8,2,27] | 0
psm[8,2,28] | 0
psm[8,2,29] | 0
psm[8,2,30] | 0
psm[8,2,31] | 0
psm[8,2,32] | 0.04334
psm[8,2,33] | 0
psm[8,2,34] | 0
psm[8,2,35] | 0
psm[8,2,36] | 0
psm[8,2,37] | 0
psm[8,2,38] | 0
psm[8,2,39] | 0
psm[8,2,40] | 0
psm[8,2,41] | 0
psm[8,2,42] | 0
psm[8,2,43] | 0
psm[8,2,44] | 0
psm[8,2,45] | 0
psm[8,2,46] | 0
psm[8,2,47] | 0
psm[8,3,0] | 0
psm[8,3,1] | 0
psm[8,3,2] | 0
psm[8,3,3] | 0
psm[8,3,4] | 0
psm[8,3,5] | 0
psm[8,3,6] | 0
psm[8,3,7] | 0
psm[8,3,8] | 0
psm[8,3,9] | 0
psm[8,3,10] | 0
psm[8,3,11] | 0
psm[8,3,12] | 0
psm[8,3,13] | 0
psm[8,3,14] | 0
psm[8,3,15] | 0
psm[8,3,16] | 0
psm[8,3,17] | 0
psm[8,3,18] | 0
psm[8,3,19] | 0
psm[8,3,20] | 0
psm[8,3,21] | 0
psm[8,3,22] | 0
psm[8,3,23] | 0
psm[8,3,24] | 0
psm[8,3,25] | 0
psm[8,3,26] | 0
psm[8,3,27] | 0
psm[8,3,28] | 0
psm[8,3,29] | 0
psm[8,3,30] | 0
psm[8,3,31] | 0
psm[8,3,32] | 0
psm[8,3,33] | 0
psm[8,3,34] | 0
psm[8,3,35] | 0
psm[8,3,36] | 0
psm[8,3,37] | 0
psm[8,3,38] | 0
psm[8,3,39] | 0
psm[8,3,40] | 0
psm[8,3,41] | 0
psm[8,3,42] | 0
psm[8,3,43] | 0
psm[8,3,44] | 0
psm[8,3,45] | 0
psm[8,3,46] | 0
psm[8,3,47] | 0
psm[8,4,0] | 0
psm[8,4,1] | 0
psm[8,4,2] | 0
psm[8,4,3] | 0
psm[8,4,4] | 0
psm[8,4,5] | 0
psm[8,4,6] | 0
psm[8,4,7] | 0.052031
psm[8,4,8] | 0.02854
psm[8,4,9] | 0
psm[8,4,10] | 0
psm[8,4,11] | 0
psm[8,4,12] | 0
psm[8,4,13] | 0
psm[8,4,14] | 0
psm[8,4,15] | 0
psm[8,4,16] | 0
psm[8,4,17] | 0
psm[8,4,18] | 0
psm[8,4,19] | 0
psm[8,4,20] | 0
psm[8,4,21] | 0
psm[8,4,22] | 0
psm[8,4,23] | 0
psm[8,4,24] | 0
psm[8,4,25] | 0
psm[8,4,26] | 0
psm[8,4,27] | 0
psm[8,4,28] | 0
psm[8,4,29] | 0
psm[8,4,30] | 0
psm[8,4,31] | 0
psm[8,4,32] | 0
psm[8,4,33] | 0
psm[8,4,34] | 0
psm[8,4,35] | 0
psm[8,4,36] | 0
psm[8,4,37] | 0
psm[8,4,38] | 0
psm[8,4,39] | 0
psm[8,4,40] | 0
psm[8,4,41] | 0
psm[8,4,42] | 0
psm[8,4,43] | 0
psm[8,4,44] | 0
psm[8,4,45] | 0
psm[8,4,46] | 0
psm[8,4,47] | 0
psm[8,5,0] | 0
psm[8,5,1] | 0
psm[8,5,2] | 0
psm[8,5,3] | 0
psm[8,5,4] | 0
psm[8,5,5] | 0
psm[8,5,6] | 0
psm[8,5,7] | 0
psm[8,5,8] | 0
psm[8,5,9] | 0
psm[8,5,10] | 0
psm[8,5,11] | 0
psm[8,5,12] | 0
psm[8,5,13] | 0
psm[8,5,14] | 0
psm[8,5,15] | 0
psm[8,5,16] | 0
psm[8,5,17] | 0
psm[8,5,18] | 0
psm[8,5,19] | 0
psm[8,5,20] | 0.04184
psm[8,5,21] | 0
psm[8,5,22] | 0
psm[8,5,23] | 0
psm[8,5,24] | 0
psm[8,5,25] | 0
psm[8,5,26] | 0
psm[8,5,27] | 0
psm[8,5,28] | 0
psm[8,5,29] | 0
psm[8,5,30] | 0
psm[8,5,31] | 0
psm[8,5,32] | 0
psm[8,5,33] | 0
psm[8,5,34] | 0
psm[8,5,35] | 0
psm[8,5,36] | 0
psm[8,5,37] | 0
psm[8,5,38] | 0
psm[8,5,39] | 0
psm[8,5,40] | 0
psm[8,5,41] | 0
psm[8,5,42] | 0
psm[8,5,43] | 0
psm[8,5,44] | 0.03904
psm[8,5,45] | 0
psm[8,5,46] | 0
psm[8,5,47] | 0.21364
psm[8,6,0] | 0
psm[8,6,1] | 0
psm[8,6,2] | 0
psm[8,6,3] | 0
psm[8,6,4] | 0
psm[8,6,5] | 0
psm[8,6,6] | 0
psm[8,6,7] | 0.1625
psm[8,6,8] | 0
psm[8,6,9] | 0
psm[8,6,10] | 0
psm[8,6,11] | 0
psm[8,6,12] | 0
psm[8,6,13] | 0
psm[8,6,14] | 0
psm[8,6,15] | 0
psm[8,6,16] | 0
psm[8,6,17] | 0
psm[8,6,18] | 0
psm[8,6,19] | 0
psm[8,6,20] | 0
psm[8,6,21] | 0.07564
psm[8,6,22] | 0.22763
psm[8,6,23] | 0
psm[8,6,24] | 0
psm[8,6,25] | 0.2353
psm[8,6,26] | 0.089399
psm[8,6,27] | 0
psm[8,6,28] | 0
psm[8,6,29] | 0.11655
psm[8,6,30] | 0
psm[8,6,31] | 0.11447
psm[8,6,32] | 0.53086
psm[8,6,33] | 0
psm[8,6,34] | 0
psm[8,6,35] | 0
psm[8,6,36] | 0
psm[8,6,37] | 0
psm[8,6,38] | 0
psm[8,6,39] | 0
psm[8,6,40] | 0
psm[8,6,41] | 0
psm[8,6,42] | 0
psm[8,6,43] | 0
psm[8,6,44] | 0
psm[8,6,45] | 0.07574
psm[8,6,46] | 0.07734
psm[8,6,47] | 0
psm[9,0,0] | 0
psm[9,0,1] | 0
psm[9,0,2] | 0
psm[9,0,3] | 0
psm[9,0,4] | 0
psm[9,0,5] | 0
psm[9,0,6] | 0
psm[9,0,7] | 0
psm[9,0,8] | 0
psm[9,0,9] | 0
psm[9,0,10] | 0
psm[9,0,11] | 0
psm[9,0,12] | 0
psm[9,0,13] | 0
psm[9,0,14] | 0
psm[9,0,15] | 0
psm[9,0,16] | 0
psm[9,0,17] | 0
psm[9,0,18] | 0
psm[9,0,19] | 0
psm[9,0,20] | 0
psm[9,0,21] | 0
psm[9,0,22] | 0
psm[9,0,23] | 0
psm[9,0,24] | 0
psm[9,0,25] | 0
psm[9,0,26] | 0
psm[9,0,27] | 0
psm[9,0,28] | 0
psm[9,0,29] | 0
psm[9,0,30] | 0
psm[9,0,31] | 0
psm[9,0,32] | 0
psm[9,0,33] | 0
psm[9,0,34] | 0
psm[9,0,35] | 0
psm[9,0,36] | 0
psm[9,0,37] | 0
psm[9,0,38] | 0
psm[9,0,39] | 0
psm[9,0,40] | 0
psm[9,0,41] | 0
psm[9,0,42] | 0
psm[9,0,43] | 0
psm[9,0,44] | 0
psm[9,0,45] | 0
psm[9,0,46] | 0
psm[9,0,47] | 0
psm[9,1,0] | 0
psm[9,1,1] | 0
psm[9,1,2] | 0
psm[9,1,3] | 0
psm[9,1,4] | 0
psm[9,1,5] | 0
psm[9,1,6] | 0
psm[9,1,7] | 0
psm[9,1,8] | 0
psm[9,1,9] | 0
psm[9,1,10] | 0
psm[9,1,11] | 0
psm[9,1,12] | 0
psm[9,1,13] | 0
psm[9,1,14] | 0
psm[9,1,15] | 0
psm[9,1,16] | 0
psm[9,1,17] | 0
psm[9,1,18] | 0
psm[9,1,19] | 0
psm[9,1,20] | 0
psm[9,1,21] | 0
psm[9,1,22] | 0
psm[9,1,23] | 0
psm[9,1,24] | 0
psm[9,1,25] | 0
psm[9,1,26] | 0
psm[9,1,27] | 0
psm[9,1,28] | 0
psm[9,1,29] | 0
psm[9,1,30] | 0
psm[9,1,31] | 0
psm[9,1,32] | 0
psm[9,1,33] | 0
psm[9,1,34] | 0
psm[9,1,35] | 0
psm[9,1,36] | 0
psm[9,1,37] | 0
psm[9,1,38] | 0
psm[9,1,39] | 0
psm[9,1,40] | 0
psm[9,1,41] | 0
psm[9,1,42] | 0
psm[9,1,43] | 0
psm[9,1,44] | 0
psm[9,1,45] | 0
psm[9,1,46] | 0
psm[9,1,47] | 0
psm[9,2,0] | 0
psm[9,2,1] | 0
psm[9,2,2] | 0
psm[9,2,3] | 0
psm[9,2,4] | 0
psm[9,2,5] | 0
psm[9,2,6] | 0
psm[9,2,7] | 0
psm[9,2,8] | 0
psm[9,2,9] | 0
psm[9,2,10] | 0
psm[9,2,11] | 0
psm[9,2,12] | 0
psm[9,2,13] | 0
psm[9,2,14] | 0
psm[9,2,15] | 0
psm[9,2,16] | 0
psm[9,2,17] | 0
psm[9,2,18] | 0
psm[9,2,19] | 0
psm[9,2,20] | 0
psm[9,2,21] | 0
psm[9,2,22] | 0
psm[9,2,23] | 0
psm[9,2,24] | 0
psm[9,2,25] | 0
psm[9,2,26] | 0
psm[9,2,27] | 0
psm[9,2,28] | 0
psm[9,2,29] | 0
psm[9,2,30] | 0
psm[9,2,31] | 0
psm[9,2,32] | 0
psm[9,2,33] | 0
psm[9,2,34] | 0
psm[9,2,35] | 0
psm[9,2,36] | 0
psm[9,2,37] | 0
psm[9,2,38] | 0
psm[9,2,39] | 0
psm[9,2,40] | 0
psm[9,2,41] | 0
psm[9,2,42] | 0
psm[9,2,43] | 0
psm[9,2,44] | 0
psm[9,2,45] | 0
psm[9,2,46] | 0
psm[9,2,47] | 0
psm[9,3,0] | 0
psm[9,3,1] | 0
psm[9,3,2] | 0
psm[9,3,3] | 0
psm[9,3,4] | 0
psm[9,3,5] | 0
psm[9,3,6] | 0
psm[9,3,7] | 0
psm[9,3,8] | 0
psm[9,3,9] | 0
psm[9,3,10] | 0
psm[9,3,11] | 0
psm[9,3,12] | 0
psm[9,3,13] | 0
psm[9,3,14] | 0
psm[9,3,15] | 0
psm[9,3,16] | 0
psm[9,3,17] | 0
psm[9,3,18] | 0
psm[9,3,19] | 0
psm[9,3,20] | 0
psm[9,3,21] | 0
psm[9,3,22] | 0
psm[9,3,23] | 0
psm[9,3,24] | 0
psm[9,3,25] | 0
psm[9,3,26] | 0
psm[9,3,27] | 0
psm[9,3,28] | 0
psm[9,3,29] | 0
psm[9,3,30] | 0
psm[9,3,31] | 0
psm[9,3,32] | 0
psm[9,3,33] | 0
psm[9,3,34] | 0
psm[9,3,35] | 0
psm[9,3,36] | 0
psm[9,3,37] | 0
psm[9,3,38] | 0
psm[9,3,39] | 0
psm[9,3,40] | 0
psm[9,3,41] | 0
psm[9,3,42] | 0
psm[9,3,43] | 0
psm[9,3,44] | 0
psm[9,3,45] | 0
psm[9,3,46] | 0
psm[9,3,47] | 0
psm[9,4,0] | 0
psm[9,4,1] | 0
psm[9,4,2] | 0
psm[9,4,3] | 0
psm[9,4,4] | 0
psm[9,4,5] | 0
psm[9,4,6] | 0
psm[9,4,7] | 0
psm[9,4,8] | 0
psm[9,4,9] | 0
psm[9,4,10] | 0
psm[9,4,11] | 0
psm[9,4,12] | 0
psm[9,4,13] | 0
psm[9,4,14] | 0
psm[9,4,15] | 0
psm[9,4,16] | 0
psm[9,4,17] | 0
psm[9,4,18] | 0
psm[9,4,19] | 0
psm[9,4,20] | 0
psm[9,4,21] | 0
psm[9,4,22] | 0
psm[9,4,23] | 0
psm[9,4,24] | 0
psm[9,4,25] | 0
psm[9,4,26] | 0
psm[9,4,27] | 0
psm[9,4,28] | 0
psm[9,4,29] | 0
psm[9,4,30] | 0
psm[9,4,31] | 0
psm[9,4,32] | 0
psm[9,4,33] | 0
psm[9,4,34] | 0
psm[9,4,35] | 0
psm[9,4,36] | 0
psm[9,4,37] | 0
psm[9,4,38] | 0
psm[9,4,39] | 0
psm[9,4,40] | 0
psm[9,4,41] | 0
psm[9,4,42] | 0
psm[9,4,43] | 0
psm[9,4,44] | 0
psm[9,4,45] | 0
psm[9,4,46] | 0
psm[9,4,47] | 0
psm[9,5,0] | 0
psm[9,5,1] | 0
psm[9,5,2] | 0
psm[9,5,3] | 0
psm[9,5,4] | 0
psm[9,5,5] | 0
psm[9,5,6] | 0
psm[9,5,7] | 0
psm[9,5,8] | 0
psm[9,5,9] | 0
psm[9,5,10] | 0
psm[9,5,11] | 0
psm[9,5,12] | 0
psm[9,5,13] | 0
psm[9,5,14] | 0
psm[9,5,15] | 0
psm[9,5,16] | 0
psm[9,5,17] | 0
psm[9,5,18] | 0
psm[9,5,19] | 0
psm[9,5,20] | 0
psm[9,5,21] | 0
psm[9,5,22] | 0
psm[9,5,23] | 0
psm[9,5,24] | 0
psm[9,5,25] | 0
psm[9,5,26] | 0
psm[9,5,27] | 0
psm[9,5,28] | 0
psm[9,5,29] | 0
psm[9,5,30] | 0
psm[9,5,31] | 0
psm[9,5,32] | 0
psm[9,5,33] | 0
psm[9,5,34] | 0
psm[9,5,35] | 0
psm[9,5,36] | 0
psm[9,5,37] | 0
psm[9,5,38] | 0
psm[9,5,39] | 0
psm[9,5,40] | 0
psm[9,5,41] | 0
psm[9,5,42] | 0
psm[9,5,43] | 0
psm[9,5,44] | 0
psm[9,5,45] | 0
psm[9,5,46] | 0
psm[9,5,47] | 0
psm[9,6,0] | 0
psm[9,6,1] | 0
psm[9,6,2] | 0
psm[9,6,3] | 0
psm[9,6,4] | 0
psm[9,6,5] | 0
psm[9,6,6] | 0
psm[9,6,7] | 0
psm[9,6,8] | 0
psm[9,6,9] | 0
psm[9,6,10] | 0
psm[9,6,11] | 0
psm[9,6,12] | 0
psm[9,6,13] | 0
psm[9,6,14] | 0
psm[9,6,15] | 0
psm[9,6,16] | 0
psm[9,6,17] | 0
psm[9,6,18] | 0
psm[9,6,19] | 0
psm[9,6,20] | 0
psm[9,6,21] | 0
psm[9,6,22] | 0
psm[9,6,23] | 0
psm[9,6,24] | 0
psm[9,6,25] | 0
psm[9,6,26] | 0
psm[9,6,27] | 0
psm[9,6,28] | 0
psm[9,6,29] | 0
psm[9,6,30] | 0
psm[9,6,31] | 0
psm[9,6,32] | 0
psm[9,6,33] | 0
psm[9,6,34] | 0
psm[9,6,35] | 0
psm[9,6,36] | 0
psm[9,6,37] | 0
psm[9,6,38] | 0
psm[9,6,39] | 0
psm[9,6,40] | 0
psm[9,6,41] | 0
psm[9,6,42] | 0
psm[9,6,43] | 0
psm[9,6,44] | 0
psm[9,6,45] | 0
psm[9,6,46] | 0
psm[9,6,47] | 0
psm[10,0,0] | 0
psm[10,0,1] | 0
psm[10,0,2] | 0
psm[10,0,3] | 0
psm[10,0,4] | 0
psm[10,0,5] | 0
psm[10,0,6] | 0
psm[10,0,7] | 0
psm[10,0,8] | 0
psm[10,0,9] | 0
psm[10,0,10] | 0
psm[10,0,11] | 0
psm[10,0,12] | 0
psm[10,0,13] | 0
psm[10,0,14] | 0
psm[10,0,15] | 0
psm[10,0,16] | 0
psm[10,0,17] | 0
psm[10,0,18] | 0
psm[10,0,19] | 0
psm[10,0,20] | 0
psm[10,0,21] | 0
psm[10,0,22] | 0
psm[10,0,23] | 0
psm[10,0,24] | 0
psm[10,0,25] | 0
psm[10,0,26] | 0
psm[10,0,27] | 0
psm[10,0,28] | 0
psm[10,0,29] | 0
psm[10,0,30] | 0
psm[10,0,31] | 0
psm[10,0,32] | 0
psm[10,0,33] | 0
psm[10,0,34] | 0
psm[10,0,35] | 0
psm[10,0,36] | 0
psm[10,0,37] | 0
psm[10,0,38] | 0
psm[10,0,39] | 0
psm[10,0,40] | 0
psm[10,0,41] | 0
psm[10,0,42] | 0
psm[10,0,43] | 0
psm[10,0,44] | 0
psm[10,0,45] | 0
psm[10,0,46] | 0
psm[10,0,47] | 0
psm[10,1,0] | 0
psm[10,1,1] | 0
psm[10,1,2] | 0
psm[10,1,3] | 0
psm[10,1,4] | 0
psm[10,1,5] | 0
psm[10,1,6] | 0
psm[10,1,7] | 0
psm[10,1,8] | 0
psm[10,1,9] | 0
psm[10,1,10] | 0
psm[10,1,11] | 0
psm[10,1,12] | 0
psm[10,1,13] | 0
psm[10,1,14] | 0
psm[10,1,15] | 0
psm[10,1,16] | 0
psm[10,1,17] | 0
psm[10,1,18] | 0
psm[10,1,19] | 0
psm[10,1,20] | 0
psm[10,1,21] | 0
psm[10,1,22] | 0
psm[10,1,23] | 0
psm[10,1,24] | 0
psm[10,1,25] | 0
psm[10,1,26] | 0
psm[10,1,27] | 0
psm[10,1,28] | 0
psm[10,1,29] | 0
psm[10,1,30] | 0
psm[10,1,31] | 0
psm[10,1,32] | 0
psm[10,1,33] | 0
psm[10,1,34] | 0
psm[10,1,35] | 0
psm[10,1,36] | 0
psm[10,1,37] | 0
psm[10,1,38] | 0
psm[10,1,39] | 0
psm[10,1,40] | 0
psm[10,1,41] | 0
psm[10,1,42] | 0
psm[10,1,43] | 0
psm[10,1,44] | 0
psm[10,1,45] | 0
psm[10,1,46] | 0
psm[10,1,47] | 0
psm[10,2,0] | 0
psm[10,2,1] | 0
psm[10,2,2] | 0
psm[10,2,3] | 0
psm[10,2,4] | 0
psm[10,2,5] | 0
psm[10,2,6] | 0
psm[10,2,7] | 0
psm[10,2,8] | 0
psm[10,2,9] | 0
psm[10,2,10] | 0
psm[10,2,11] | 0
psm[10,2,12] | 0
psm[10,2,13] | 0
psm[10,2,14] | 0
psm[10,2,15] | 0
psm[10,2,16] | 0
psm[10,2,17] | 0
psm[10,2,18] | 0
psm[10,2,19] | 0
psm[10,2,20] | 0
psm[10,2,21] | 0
psm[10,2,22] | 0
psm[10,2,23] | 0
psm[10,2,24] | 0
psm[10,2,25] | 0
psm[10,2,26] | 0
psm[10,2,27] | 0
psm[10,2,28] | 0
psm[10,2,29] | 0
psm[10,2,30] | 0
psm[10,2,31] | 0
psm[10,2,32] | 0
psm[10,2,33] | 0
psm[10,2,34] | 0
psm[10,2,35] | 0
psm[10,2,36] | 0
psm[10,2,37] | 0
psm[10,2,38] | 0
psm[10,2,39] | 0
psm[10,2,40] | 0
psm[10,2,41] | 0
psm[10,2,42] | 0
psm[10,2,43] | 0
psm[10,2,44] | 0
psm[10,2,45] | 0
psm[10,2,46] | 0
psm[10,2,47] | 0
psm[10,3,0] | 0
psm[10,3,1] | 0
psm[10,3,2] | 0
psm[10,3,3] | 0
psm[10,3,4] | 0
psm[10,3,5] | 0
psm[10,3,6] | 0
psm[10,3,7] | 0
psm[10,3,8] | 0
psm[10,3,9] | 0
psm[10,3,10] | 0
psm[10,3,11] | 0
psm[10,3,12] | 0
psm[10,3,13] | 0
psm[10,3,14] | 0
psm[10,3,15] | 0
psm[10,3,16] | 0
psm[10,3,17] | 0
psm[10,3,18] | 0
psm[10,3,19] | 0
psm[10,3,20] | 0
psm[10,3,21] | 0
psm[10,3,22] | 0
psm[10,3,23] | 0
psm[10,3,24] | 0
psm[10,3,25] | 0
psm[10,3,26] | 0
psm[10,3,27] | 0
psm[10,3,28] | 0
psm[10,3,29] | 0
psm[10,3,30] | 0
psm[10,3,31] | 0
psm[10,3,32] | 0
psm[10,3,33] | 0
psm[10,3,34] | 0
psm[10,3,35] | 0
psm[10,3,36] | 0
psm[10,3,37] | 0
psm[10,3,38] | 0
psm[10,3,39] | 0
psm[10,3,40] | 0
psm[10,3,41] | 0
psm[10,3,42] | 0
psm[10,3,43] | 0
psm[10,3,44] | 0
psm[10,3,45] | 0
psm[10,3,46] | 0
psm[10,3,47] | 0
psm[10,4,0] | 0
psm[10,4,1] | 0
psm[10,4,2] | 0
psm[10,4,3] | 0
psm[10,4,4] | 0
psm[10,4,5] | 0
psm[10,4,6] | 0
psm[10,4,7] | 0
psm[10,4,8] | 0
psm[10,4,9] | 0
psm[10,4,10] | 0
psm[10,4,11] | 0
psm[10,4,12] | 0
psm[10,4,13] | 0
psm[10,4,14] | 0
psm[10,4,15] | 0
psm[10,4,16] | 0
psm[10,4,17] | 0
psm[10,4,18] | 0
psm[10,4,19] | 0
psm[10,4,20] | 0
psm[10,4,21] | 0
psm[10,4,22] | 0
psm[10,4,23] | 0
psm[10,4,24] | 0
psm[10,4,25] | 0
psm[10,4,26] | 0
psm[10,4,27] | 0
psm[10,4,28] | 0
psm[10,4,29] | 0
psm[10,4,30] | 0
psm[10,4,31] | 0
psm[10,4,32] | 0
psm[10,4,33] | 0
psm[10,4,34] | 0
psm[10,4,35] | 0
psm[10,4,36] | 0
psm[10,4,37] | 0
psm[10,4,38] | 0
psm[10,4,39] | 0
psm[10,4,40] | 0
psm[10,4,41] | 0
psm[10,4,42] | 0
psm[10,4,43] | 0
psm[10,4,44] | 0
psm[10,4,45] | 0
psm[10,4,46] | 0
psm[10,4,47] | 0
psm[10,5,0] | 0
psm[10,5,1] | 0
psm[10,5,2] | 0
psm[10,5,3] | 0
psm[10,5,4] | 0
psm[10,5,5] | 0
psm[10,5,6] | 0
psm[10,5,7] | 0
psm[10,5,8] | 0
psm[10,5,9] | 0
psm[10,5,10] | 0
psm[10,5,11] | 0
psm[10,5,12] | 0
psm[10,5,13] | 0
psm[10,5,14] | 0
psm[10,5,15] | 0
psm[10,5,16] | 0
psm[10,5,17] | 0
psm[10,5,18] | 0
psm[10,5,19] | 0
psm[10,5,20] | 0
psm[10,5,21] | 0
psm[10,5,22] | 0
psm[10,5,23] | 0
psm[10,5,24] | 0
psm[10,5,25] | 0
psm[10,5,26] | 0
psm[10,5,27] | 0
psm[10,5,28] | 0
psm[10,5,29] | 0
psm[10,5,30] | 0
psm[10,5,31] | 0
psm[10,5,32] | 0
psm[10,5,33] | 0
psm[10,5,34] | 0
psm[10,5,35] | 0
psm[10,5,36] | 0
psm[10,5,37] | 0
psm[10,5,38] | 0
psm[10,5,39] | 0
psm[10,5,40] | 0
psm[10,5,41] | 0
psm[10,5,42] | 0
psm[10,5,43] | 0
psm[10,5,44] | 0
psm[10,5,45] | 0
psm[10,5,46] | 0
psm[10,5,47] | 0
psm[10,6,0] | 0
psm[10,6,1] | 0
psm[10,6,2] | 0
psm[10,6,3] | 0
psm[10,6,4] | 0
psm[10,6,5] | 0
psm[10,6,6] | 0
psm[10,6,7] | 0
psm[10,6,8] | 0
psm[10,6,9] | 0
psm[10,6,10] | 0
psm[10,6,11] | 0
psm[10,6,12] | 0
psm[10,6,13] | 0
psm[10,6,14] | 0
psm[10,6,15] | 0
psm[10,6,16] | 0
psm[10,6,17] | 0
psm[10,6,18] | 0
psm[10,6,19] | 0
psm[10,6,20] | 0
psm[10,6,21] | 0
psm[10,6,22] | 0
psm[10,6,23] | 0
psm[10,6,24] | 0
psm[10,6,25] | 0
psm[10,6,26] | 0
psm[10,6,27] | 0
psm[10,6,28] | 0
psm[10,6,29] | 0
psm[10,6,30] | 0
psm[10,6,31] | 0
psm[10,6,32] | 0
psm[10,6,33] | 0
psm[10,6,34] | 0
psm[10,6,35] | 0
psm[10,6,36] | 0
psm[10,6,37] | 0
psm[10,6,38] | 0
psm[10,6,39] | 0
psm[10,6,40] | 0
psm[10,6,41] | 0
psm[10,6,42] | 0
psm[10,6,43] | 0
psm[10,6,44] | 0
psm[10,6,45] | 0
psm[10,6,46] | 0
psm[10,6,47] | 0

## Unit Status
0 | 1
nh[0,0,0] | 1
nh[0,0,1] | 1
nh[0,0,2] | 1
nh[0,0,3] | 1
nh[0,0,4] | 1
nh[0,0,5] | 1
nh[0,0,6] | 1
nh[0,0,7] | 1
nh[0,0,8] | 1
nh[0,0,9] | 1
nh[0,0,10] | 1
nh[0,0,11] | 1
nh[0,0,12] | 1
nh[0,0,13] | 1
nh[0,0,14] | 1
nh[0,0,15] | 1
nh[0,0,16] | 1
nh[0,0,17] | 1
nh[0,0,18] | 1
nh[0,0,19] | 1
nh[0,0,20] | 1
nh[0,0,21] | 1
nh[0,0,22] | 1
nh[0,0,23] | 1
nh[0,0,24] | 1
nh[0,0,25] | 1
nh[0,0,26] | 1
nh[0,0,27] | 1
nh[0,0,28] | 1
nh[0,0,29] | 1
nh[0,0,30] | 1
nh[0,0,31] | 1
nh[0,0,32] | 1
nh[0,0,33] | 1
nh[0,0,34] | 1
nh[0,0,35] | 1
nh[0,0,36] | 1
nh[0,0,37] | 1
nh[0,0,38] | 1
nh[0,0,39] | 1
nh[0,0,40] | 1
nh[0,0,41] | 1
nh[0,0,42] | 1
nh[0,0,43] | 1
nh[0,0,44] | 1
nh[0,0,45] | 1
nh[0,0,46] | 1
nh[0,0,47] | 1
nh[0,1,0] | 1
nh[0,1,1] | 1
nh[0,1,2] | 1
nh[0,1,3] | 1
nh[0,1,4] | 1
nh[0,1,5] | 1
nh[0,1,6] | 1
nh[0,1,7] | 1
nh[0,1,8] | 1
nh[0,1,9] | 1
nh[0,1,10] | 1
nh[0,1,11] | 1
nh[0,1,12] | 1
nh[0,1,13] | 1
nh[0,1,14] | 1
nh[0,1,15] | 1
nh[0,1,16] | 1
nh[0,1,17] | 1
nh[0,1,18] | 1
nh[0,1,19] | 1
nh[0,1,20] | 1
nh[0,1,21] | 1
nh[0,1,22] | 1
nh[0,1,23] | 1
nh[0,1,24] | 1
nh[0,1,25] | 1
nh[0,1,26] | 1
nh[0,1,27] | 1
nh[0,1,28] | 1
nh[0,1,29] | 1
nh[0,1,30] | 1
nh[0,1,31] | 1
nh[0,1,32] | 1
nh[0,1,33] | 1
nh[0,1,34] | 1
nh[0,1,35] | 1
nh[0,1,36] | 1
nh[0,1,37] | 1
nh[0,1,38] | 1
nh[0,1,39] | 1
nh[0,1,40] | 1
nh[0,1,41] | 1
nh[0,1,42] | 1
nh[0,1,43] | 1
nh[0,1,44] | 1
nh[0,1,45] | 1
nh[0,1,46] | 1
nh[0,1,47] | 1
nh[0,2,0] | 1
nh[0,2,1] | 1
nh[0,2,2] | 1
nh[0,2,3] | 1
nh[0,2,4] | 1
nh[0,2,5] | 1
nh[0,2,6] | 1
nh[0,2,7] | 1
nh[0,2,8] | 1
nh[0,2,9] | 1
nh[0,2,10] | 1
nh[0,2,11] | 1
nh[0,2,12] | 1
nh[0,2,13] | 1
nh[0,2,14] | 1
nh[0,2,15] | 1
nh[0,2,16] | 1
nh[0,2,17] | 1
nh[0,2,18] | 1
nh[0,2,19] | 1
nh[0,2,20] | 1
nh[0,2,21] | 1
nh[0,2,22] | 1
nh[0,2,23] | 1
nh[0,2,24] | 1
nh[0,2,25] | 1
nh[0,2,26] | 1
nh[0,2,27] | 1
nh[0,2,28] | 1
nh[0,2,29] | 1
nh[0,2,30] | 1
nh[0,2,31] | 1
nh[0,2,32] | 1
nh[0,2,33] | 1
nh[0,2,34] | 1
nh[0,2,35] | 1
nh[0,2,36] | 1
nh[0,2,37] | 1
nh[0,2,38] | 1
nh[0,2,39] | 1
nh[0,2,40] | 1
nh[0,2,41] | 1
nh[0,2,42] | 1
nh[0,2,43] | 1
nh[0,2,44] | 1
nh[0,2,45] | 1
nh[0,2,46] | 1
nh[0,2,47] | 1
nh[0,3,0] | 1
nh[0,3,1] | 1
nh[0,3,2] | 1
nh[0,3,3] | 1
nh[0,3,4] | 1
nh[0,3,5] | 1
nh[0,3,6] | 1
nh[0,3,7] | 1
nh[0,3,8] | 1
nh[0,3,9] | 1
nh[0,3,10] | 1
nh[0,3,11] | 1
nh[0,3,12] | 1
nh[0,3,13] | 1
nh[0,3,14] | 1
nh[0,3,15] | 1
nh[0,3,16] | 1
nh[0,3,17] | 1
nh[0,3,18] | 1
nh[0,3,19] | 1
nh[0,3,20] | 1
nh[0,3,21] | 1
nh[0,3,22] | 1
nh[0,3,23] | 1
nh[0,3,24] | 1
nh[0,3,25] | 1
nh[0,3,26] | 1
nh[0,3,27] | 1
nh[0,3,28] | 1
nh[0,3,29] | 1
nh[0,3,30] | 1
nh[0,3,31] | 1
nh[0,3,32] | 1
nh[0,3,33] | 1
nh[0,3,34] | 1
nh[0,3,35] | 1
nh[0,3,36] | 1
nh[0,3,37] | 1
nh[0,3,38] | 1
nh[0,3,39] | 1
nh[0,3,40] | 1
nh[0,3,41] | 1
nh[0,3,42] | 1
nh[0,3,43] | 1
nh[0,3,44] | 1
nh[0,3,45] | 1
nh[0,3,46] | 1
nh[0,3,47] | 1
nh[0,4,0] | 1
nh[0,4,1] | 1
nh[0,4,2] | 1
nh[0,4,3] | 1
nh[0,4,4] | 1
nh[0,4,5] | 1
nh[0,4,6] | 1
nh[0,4,7] | 1
nh[0,4,8] | 1
nh[0,4,9] | 1
nh[0,4,10] | 1
nh[0,4,11] | 1
nh[0,4,12] | 1
nh[0,4,13] | 1
nh[0,4,14] | 1
nh[0,4,15] | 1
nh[0,4,16] | 1
nh[0,4,17] | 1
nh[0,4,18] | 1
nh[0,4,19] | 1
nh[0,4,20] | 1
nh[0,4,21] | 1
nh[0,4,22] | 1
nh[0,4,23] | 1
nh[0,4,24] | 1
nh[0,4,25] | 1
nh[0,4,26] | 1
nh[0,4,27] | 1
nh[0,4,28] | 1
nh[0,4,29] | 1
nh[0,4,30] | 1
nh[0,4,31] | 1
nh[0,4,32] | 1
nh[0,4,33] | 1
nh[0,4,34] | 1
nh[0,4,35] | 1
nh[0,4,36] | 1
nh[0,4,37] | 1
nh[0,4,38] | 1
nh[0,4,39] | 1
nh[0,4,40] | 1
nh[0,4,41] | 1
nh[0,4,42] | 1
nh[0,4,43] | 1
nh[0,4,44] | 1
nh[0,4,45] | 1
nh[0,4,46] | 1
nh[0,4,47] | 1
nh[0,5,0] | 1
nh[0,5,1] | 1
nh[0,5,2] | 1
nh[0,5,3] | 1
nh[0,5,4] | 1
nh[0,5,5] | 1
nh[0,5,6] | 1
nh[0,5,7] | 1
nh[0,5,8] | 1
nh[0,5,9] | 1
nh[0,5,10] | 1
nh[0,5,11] | 1
nh[0,5,12] | 1
nh[0,5,13] | 1
nh[0,5,14] | 1
nh[0,5,15] | 1
nh[0,5,16] | 1
nh[0,5,17] | 1
nh[0,5,18] | 1
nh[0,5,19] | 1
nh[0,5,20] | 1
nh[0,5,21] | 1
nh[0,5,22] | 1
nh[0,5,23] | 1
nh[0,5,24] | 1
nh[0,5,25] | 1
nh[0,5,26] | 1
nh[0,5,27] | 1
nh[0,5,28] | 1
nh[0,5,29] | 1
nh[0,5,30] | 1
nh[0,5,31] | 1
nh[0,5,32] | 1
nh[0,5,33] | 1
nh[0,5,34] | 1
nh[0,5,35] | 1
nh[0,5,36] | 1
nh[0,5,37] | 1
nh[0,5,38] | 1
nh[0,5,39] | 1
nh[0,5,40] | 1
nh[0,5,41] | 1
nh[0,5,42] | 1
nh[0,5,43] | 1
nh[0,5,44] | 1
nh[0,5,45] | 1
nh[0,5,46] | 1
nh[0,5,47] | 1
nh[0,6,0] | 1
nh[0,6,1] | 1
nh[0,6,2] | 1
nh[0,6,3] | 1
nh[0,6,4] | 1
nh[0,6,5] | 1
nh[0,6,6] | 1
nh[0,6,7] | 1
nh[0,6,8] | 1
nh[0,6,9] | 1
nh[0,6,10] | 1
nh[0,6,11] | 1
nh[0,6,12] | 1
nh[0,6,13] | 1
nh[0,6,14] | 1
nh[0,6,15] | 1
nh[0,6,16] | 1
nh[0,6,17] | 1
nh[0,6,18] | 1
nh[0,6,19] | 1
nh[0,6,20] | 1
nh[0,6,21] | 1
nh[0,6,22] | 1
nh[0,6,23] | 1
nh[0,6,24] | 1
nh[0,6,25] | 1
nh[0,6,26] | 1
nh[0,6,27] | 1
nh[0,6,28] | 1
nh[0,6,29] | 1
nh[0,6,30] | 1
nh[0,6,31] | 1
nh[0,6,32] | 1
nh[0,6,33] | 1
nh[0,6,34] | 1
nh[0,6,35] | 1
nh[0,6,36] | 1
nh[0,6,37] | 1
nh[0,6,38] | 1
nh[0,6,39] | 1
nh[0,6,40] | 1
nh[0,6,41] | 1
nh[0,6,42] | 1
nh[0,6,43] | 1
nh[0,6,44] | 1
nh[0,6,45] | 1
nh[0,6,46] | 1
nh[0,6,47] | 1
nh[1,0,0] | 1
nh[1,0,1] | 1
nh[1,0,2] | 1
nh[1,0,3] | 1
nh[1,0,4] | 1
nh[1,0,5] | 1
nh[1,0,6] | 1
nh[1,0,7] | 1
nh[1,0,8] | 1
nh[1,0,9] | 1
nh[1,0,10] | 1
nh[1,0,11] | 1
nh[1,0,12] | 1
nh[1,0,13] | 1
nh[1,0,14] | 1
nh[1,0,15] | 1
nh[1,0,16] | 1
nh[1,0,17] | 1
nh[1,0,18] | 1
nh[1,0,19] | 1
nh[1,0,20] | 1
nh[1,0,21] | 1
nh[1,0,22] | 1
nh[1,0,23] | 1
nh[1,0,24] | 1
nh[1,0,25] | 1
nh[1,0,26] | 1
nh[1,0,27] | 1
nh[1,0,28] | 1
nh[1,0,29] | 1
nh[1,0,30] | 1
nh[1,0,31] | 1
nh[1,0,32] | 1
nh[1,0,33] | 1
nh[1,0,34] | 1
nh[1,0,35] | 1
nh[1,0,36] | 1
nh[1,0,37] | 1
nh[1,0,38] | 1
nh[1,0,39] | 1
nh[1,0,40] | 1
nh[1,0,41] | 1
nh[1,0,42] | 1
nh[1,0,43] | 1
nh[1,0,44] | 1
nh[1,0,45] | 1
nh[1,0,46] | 1
nh[1,0,47] | 1
nh[1,1,0] | 1
nh[1,1,1] | 1
nh[1,1,2] | 1
nh[1,1,3] | 1
nh[1,1,4] | 1
nh[1,1,5] | 1
nh[1,1,6] | 1
nh[1,1,7] | 1
nh[1,1,8] | 1
nh[1,1,9] | 1
nh[1,1,10] | 1
nh[1,1,11] | 1
nh[1,1,12] | 1
nh[1,1,13] | 1
nh[1,1,14] | 1
nh[1,1,15] | 1
nh[1,1,16] | 1
nh[1,1,17] | 1
nh[1,1,18] | 1
nh[1,1,19] | 1
nh[1,1,20] | 1
nh[1,1,21] | 1
nh[1,1,22] | 1
nh[1,1,23] | 1
nh[1,1,24] | 1
nh[1,1,25] | 1
nh[1,1,26] | 1
nh[1,1,27] | 1
nh[1,1,28] | 1
nh[1,1,29] | 1
nh[1,1,30] | 1
nh[1,1,31] | 1
nh[1,1,32] | 1
nh[1,1,33] | 1
nh[1,1,34] | 1
nh[1,1,35] | 1
nh[1,1,36] | 1
nh[1,1,37] | 1
nh[1,1,38] | 1
nh[1,1,39] | 1
nh[1,1,40] | 1
nh[1,1,41] | 1
nh[1,1,42] | 1
nh[1,1,43] | 1
nh[1,1,44] | 1
nh[1,1,45] | 1
nh[1,1,46] | 1
nh[1,1,47] | 1
nh[1,2,0] | 1
nh[1,2,1] | 1
nh[1,2,2] | 1
nh[1,2,3] | 1
nh[1,2,4] | 1
nh[1,2,5] | 1
nh[1,2,6] | 1
nh[1,2,7] | 1
nh[1,2,8] | 1
nh[1,2,9] | 1
nh[1,2,10] | 1
nh[1,2,11] | 1
nh[1,2,12] | 1
nh[1,2,13] | 1
nh[1,2,14] | 1
nh[1,2,15] | 1
nh[1,2,16] | 1
nh[1,2,17] | 1
nh[1,2,18] | 1
nh[1,2,19] | 1
nh[1,2,20] | 1
nh[1,2,21] | 1
nh[1,2,22] | 1
nh[1,2,23] | 1
nh[1,2,24] | 1
nh[1,2,25] | 1
nh[1,2,26] | 1
nh[1,2,27] | 1
nh[1,2,28] | 1
nh[1,2,29] | 1
nh[1,2,30] | 1
nh[1,2,31] | 1
nh[1,2,32] | 1
nh[1,2,33] | 1
nh[1,2,34] | 1
nh[1,2,35] | 1
nh[1,2,36] | 1
nh[1,2,37] | 1
nh[1,2,38] | 1
nh[1,2,39] | 1
nh[1,2,40] | 1
nh[1,2,41] | 1
nh[1,2,42] | 1
nh[1,2,43] | 1
nh[1,2,44] | 1
nh[1,2,45] | 1
nh[1,2,46] | 1
nh[1,2,47] | 1
nh[1,3,0] | 1
nh[1,3,1] | 1
nh[1,3,2] | 1
nh[1,3,3] | 1
nh[1,3,4] | 1
nh[1,3,5] | 1
nh[1,3,6] | 1
nh[1,3,7] | 1
nh[1,3,8] | 1
nh[1,3,9] | 1
nh[1,3,10] | 1
nh[1,3,11] | 1
nh[1,3,12] | 1
nh[1,3,13] | 1
nh[1,3,14] | 1
nh[1,3,15] | 1
nh[1,3,16] | 1
nh[1,3,17] | 1
nh[1,3,18] | 1
nh[1,3,19] | 1
nh[1,3,20] | 1
nh[1,3,21] | 1
nh[1,3,22] | 1
nh[1,3,23] | 1
nh[1,3,24] | 1
nh[1,3,25] | 1
nh[1,3,26] | 1
nh[1,3,27] | 1
nh[1,3,28] | 1
nh[1,3,29] | 1
nh[1,3,30] | 1
nh[1,3,31] | 1
nh[1,3,32] | 1
nh[1,3,33] | 1
nh[1,3,34] | 1
nh[1,3,35] | 1
nh[1,3,36] | 1
nh[1,3,37] | 1
nh[1,3,38] | 1
nh[1,3,39] | 1
nh[1,3,40] | 1
nh[1,3,41] | 1
nh[1,3,42] | 1
nh[1,3,43] | 1
nh[1,3,44] | 1
nh[1,3,45] | 1
nh[1,3,46] | 1
nh[1,3,47] | 1
nh[1,4,0] | 1
nh[1,4,1] | 1
nh[1,4,2] | 1
nh[1,4,3] | 1
nh[1,4,4] | 1
nh[1,4,5] | 1
nh[1,4,6] | 1
nh[1,4,7] | 1
nh[1,4,8] | 1
nh[1,4,9] | 1
nh[1,4,10] | 1
nh[1,4,11] | 1
nh[1,4,12] | 1
nh[1,4,13] | 1
nh[1,4,14] | 1
nh[1,4,15] | 1
nh[1,4,16] | 1
nh[1,4,17] | 1
nh[1,4,18] | 1
nh[1,4,19] | 1
nh[1,4,20] | 1
nh[1,4,21] | 1
nh[1,4,22] | 1
nh[1,4,23] | 1
nh[1,4,24] | 1
nh[1,4,25] | 1
nh[1,4,26] | 1
nh[1,4,27] | 1
nh[1,4,28] | 1
nh[1,4,29] | 1
nh[1,4,30] | 1
nh[1,4,31] | 1
nh[1,4,32] | 1
nh[1,4,33] | 1
nh[1,4,34] | 1
nh[1,4,35] | 1
nh[1,4,36] | 1
nh[1,4,37] | 1
nh[1,4,38] | 1
nh[1,4,39] | 1
nh[1,4,40] | 1
nh[1,4,41] | 1
nh[1,4,42] | 1
nh[1,4,43] | 1
nh[1,4,44] | 1
nh[1,4,45] | 1
nh[1,4,46] | 1
nh[1,4,47] | 1
nh[1,5,0] | 1
nh[1,5,1] | 1
nh[1,5,2] | 1
nh[1,5,3] | 1
nh[1,5,4] | 1
nh[1,5,5] | 1
nh[1,5,6] | 1
nh[1,5,7] | 1
nh[1,5,8] | 1
nh[1,5,9] | 1
nh[1,5,10] | 1
nh[1,5,11] | 1
nh[1,5,12] | 1
nh[1,5,13] | 1
nh[1,5,14] | 1
nh[1,5,15] | 1
nh[1,5,16] | 1
nh[1,5,17] | 1
nh[1,5,18] | 1
nh[1,5,19] | 1
nh[1,5,20] | 1
nh[1,5,21] | 1
nh[1,5,22] | 1
nh[1,5,23] | 1
nh[1,5,24] | 1
nh[1,5,25] | 1
nh[1,5,26] | 1
nh[1,5,27] | 1
nh[1,5,28] | 1
nh[1,5,29] | 1
nh[1,5,30] | 1
nh[1,5,31] | 1
nh[1,5,32] | 1
nh[1,5,33] | 1
nh[1,5,34] | 1
nh[1,5,35] | 1
nh[1,5,36] | 1
nh[1,5,37] | 1
nh[1,5,38] | 1
nh[1,5,39] | 1
nh[1,5,40] | 1
nh[1,5,41] | 1
nh[1,5,42] | 1
nh[1,5,43] | 1
nh[1,5,44] | 1
nh[1,5,45] | 1
nh[1,5,46] | 1
nh[1,5,47] | 1
nh[1,6,0] | 1
nh[1,6,1] | 1
nh[1,6,2] | 1
nh[1,6,3] | 1
nh[1,6,4] | 1
nh[1,6,5] | 1
nh[1,6,6] | 1
nh[1,6,7] | 1
nh[1,6,8] | 1
nh[1,6,9] | 1
nh[1,6,10] | 1
nh[1,6,11] | 1
nh[1,6,12] | 1
nh[1,6,13] | 1
nh[1,6,14] | 1
nh[1,6,15] | 1
nh[1,6,16] | 1
nh[1,6,17] | 1
nh[1,6,18] | 1
nh[1,6,19] | 1
nh[1,6,20] | 1
nh[1,6,21] | 1
nh[1,6,22] | 1
nh[1,6,23] | 1
nh[1,6,24] | 1
nh[1,6,25] | 1
nh[1,6,26] | 1
nh[1,6,27] | 1
nh[1,6,28] | 1
nh[1,6,29] | 1
nh[1,6,30] | 1
nh[1,6,31] | 1
nh[1,6,32] | 1
nh[1,6,33] | 1
nh[1,6,34] | 1
nh[1,6,35] | 1
nh[1,6,36] | 1
nh[1,6,37] | 1
nh[1,6,38] | 1
nh[1,6,39] | 1
nh[1,6,40] | 1
nh[1,6,41] | 1
nh[1,6,42] | 1
nh[1,6,43] | 1
nh[1,6,44] | 1
nh[1,6,45] | 1
nh[1,6,46] | 1
nh[1,6,47] | 1
nh[2,0,0] | 1
nh[2,0,1] | 1
nh[2,0,2] | 1
nh[2,0,3] | 1
nh[2,0,4] | 1
nh[2,0,5] | 1
nh[2,0,6] | 1
nh[2,0,7] | 1
nh[2,0,8] | 1
nh[2,0,9] | 1
nh[2,0,10] | 1
nh[2,0,11] | 1
nh[2,0,12] | 1
nh[2,0,13] | 1
nh[2,0,14] | 1
nh[2,0,15] | 1
nh[2,0,16] | 1
nh[2,0,17] | 1
nh[2,0,18] | 1
nh[2,0,19] | 1
nh[2,0,20] | 1
nh[2,0,21] | 1
nh[2,0,22] | 1
nh[2,0,23] | 1
nh[2,0,24] | 1
nh[2,0,25] | 1
nh[2,0,26] | 1
nh[2,0,27] | 1
nh[2,0,28] | 1
nh[2,0,29] | 1
nh[2,0,30] | 1
nh[2,0,31] | 1
nh[2,0,32] | 1
nh[2,0,33] | 1
nh[2,0,34] | 1
nh[2,0,35] | 1
nh[2,0,36] | 1
nh[2,0,37] | 1
nh[2,0,38] | 1
nh[2,0,39] | 1
nh[2,0,40] | 1
nh[2,0,41] | 1
nh[2,0,42] | 1
nh[2,0,43] | 1
nh[2,0,44] | 1
nh[2,0,45] | 1
nh[2,0,46] | 1
nh[2,0,47] | 1
nh[2,1,0] | 1
nh[2,1,1] | 1
nh[2,1,2] | 1
nh[2,1,3] | 1
nh[2,1,4] | 1
nh[2,1,5] | 1
nh[2,1,6] | 1
nh[2,1,7] | 1
nh[2,1,8] | 1
nh[2,1,9] | 1
nh[2,1,10] | 1
nh[2,1,11] | 1
nh[2,1,12] | 1
nh[2,1,13] | 1
nh[2,1,14] | 1
nh[2,1,15] | 1
nh[2,1,16] | 1
nh[2,1,17] | 1
nh[2,1,18] | 1
nh[2,1,19] | 1
nh[2,1,20] | 1
nh[2,1,21] | 1
nh[2,1,22] | 1
nh[2,1,23] | 1
nh[2,1,24] | 1
nh[2,1,25] | 1
nh[2,1,26] | 1
nh[2,1,27] | 1
nh[2,1,28] | 1
nh[2,1,29] | 1
nh[2,1,30] | 1
nh[2,1,31] | 1
nh[2,1,32] | 1
nh[2,1,33] | 1
nh[2,1,34] | 1
nh[2,1,35] | 1
nh[2,1,36] | 1
nh[2,1,37] | 1
nh[2,1,38] | 1
nh[2,1,39] | 1
nh[2,1,40] | 1
nh[2,1,41] | 1
nh[2,1,42] | 1
nh[2,1,43] | 1
nh[2,1,44] | 1
nh[2,1,45] | 1
nh[2,1,46] | 1
nh[2,1,47] | 1
nh[2,2,0] | 1
nh[2,2,1] | 1
nh[2,2,2] | 1
nh[2,2,3] | 1
nh[2,2,4] | 1
nh[2,2,5] | 1
nh[2,2,6] | 1
nh[2,2,7] | 1
nh[2,2,8] | 1
nh[2,2,9] | 1
nh[2,2,10] | 1
nh[2,2,11] | 1
nh[2,2,12] | 1
nh[2,2,13] | 1
nh[2,2,14] | 1
nh[2,2,15] | 1
nh[2,2,16] | 1
nh[2,2,17] | 1
nh[2,2,18] | 1
nh[2,2,19] | 1
nh[2,2,20] | 1
nh[2,2,21] | 1
nh[2,2,22] | 1
nh[2,2,23] | 1
nh[2,2,24] | 1
nh[2,2,25] | 1
nh[2,2,26] | 1
nh[2,2,27] | 1
nh[2,2,28] | 1
nh[2,2,29] | 1
nh[2,2,30] | 1
nh[2,2,31] | 1
nh[2,2,32] | 1
nh[2,2,33] | 1
nh[2,2,34] | 1
nh[2,2,35] | 1
nh[2,2,36] | 1
nh[2,2,37] | 1
nh[2,2,38] | 1
nh[2,2,39] | 1
nh[2,2,40] | 1
nh[2,2,41] | 1
nh[2,2,42] | 1
nh[2,2,43] | 1
nh[2,2,44] | 1
nh[2,2,45] | 1
nh[2,2,46] | 1
nh[2,2,47] | 1
nh[2,3,0] | 1
nh[2,3,1] | 1
nh[2,3,2] | 1
nh[2,3,3] | 1
nh[2,3,4] | 1
nh[2,3,5] | 1
nh[2,3,6] | 1
nh[2,3,7] | 1
nh[2,3,8] | 1
nh[2,3,9] | 1
nh[2,3,10] | 1
nh[2,3,11] | 1
nh[2,3,12] | 1
nh[2,3,13] | 1
nh[2,3,14] | 1
nh[2,3,15] | 1
nh[2,3,16] | 1
nh[2,3,17] | 1
nh[2,3,18] | 1
nh[2,3,19] | 1
nh[2,3,20] | 1
nh[2,3,21] | 1
nh[2,3,22] | 1
nh[2,3,23] | 1
nh[2,3,24] | 1
nh[2,3,25] | 1
nh[2,3,26] | 1
nh[2,3,27] | 1
nh[2,3,28] | 1
nh[2,3,29] | 1
nh[2,3,30] | 1
nh[2,3,31] | 1
nh[2,3,32] | 1
nh[2,3,33] | 1
nh[2,3,34] | 1
nh[2,3,35] | 1
nh[2,3,36] | 1
nh[2,3,37] | 1
nh[2,3,38] | 1
nh[2,3,39] | 1
nh[2,3,40] | 1
nh[2,3,41] | 1
nh[2,3,42] | 1
nh[2,3,43] | 1
nh[2,3,44] | 1
nh[2,3,45] | 1
nh[2,3,46] | 1
nh[2,3,47] | 1
nh[2,4,0] | 1
nh[2,4,1] | 1
nh[2,4,2] | 1
nh[2,4,3] | 1
nh[2,4,4] | 1
nh[2,4,5] | 1
nh[2,4,6] | 1
nh[2,4,7] | 1
nh[2,4,8] | 1
nh[2,4,9] | 1
nh[2,4,10] | 1
nh[2,4,11] | 1
nh[2,4,12] | 1
nh[2,4,13] | 1
nh[2,4,14] | 1
nh[2,4,15] | 1
nh[2,4,16] | 1
nh[2,4,17] | 1
nh[2,4,18] | 1
nh[2,4,19] | 1
nh[2,4,20] | 1
nh[2,4,21] | 1
nh[2,4,22] | 1
nh[2,4,23] | 1
nh[2,4,24] | 1
nh[2,4,25] | 1
nh[2,4,26] | 1
nh[2,4,27] | 1
nh[2,4,28] | 1
nh[2,4,29] | 1
nh[2,4,30] | 1
nh[2,4,31] | 1
nh[2,4,32] | 1
nh[2,4,33] | 1
nh[2,4,34] | 1
nh[2,4,35] | 1
nh[2,4,36] | 1
nh[2,4,37] | 1
nh[2,4,38] | 1
nh[2,4,39] | 1
nh[2,4,40] | 1
nh[2,4,41] | 1
nh[2,4,42] | 1
nh[2,4,43] | 1
nh[2,4,44] | 1
nh[2,4,45] | 1
nh[2,4,46] | 1
nh[2,4,47] | 1
nh[2,5,0] | 1
nh[2,5,1] | 1
nh[2,5,2] | 1
nh[2,5,3] | 1
nh[2,5,4] | 1
nh[2,5,5] | 1
nh[2,5,6] | 1
nh[2,5,7] | 1
nh[2,5,8] | 1
nh[2,5,9] | 1
nh[2,5,10] | 1
nh[2,5,11] | 1
nh[2,5,12] | 1
nh[2,5,13] | 1
nh[2,5,14] | 1
nh[2,5,15] | 1
nh[2,5,16] | 1
nh[2,5,17] | 1
nh[2,5,18] | 1
nh[2,5,19] | 1
nh[2,5,20] | 1
nh[2,5,21] | 1
nh[2,5,22] | 1
nh[2,5,23] | 1
nh[2,5,24] | 1
nh[2,5,25] | 1
nh[2,5,26] | 1
nh[2,5,27] | 1
nh[2,5,28] | 1
nh[2,5,29] | 1
nh[2,5,30] | 1
nh[2,5,31] | 1
nh[2,5,32] | 1
nh[2,5,33] | 1
nh[2,5,34] | 1
nh[2,5,35] | 1
nh[2,5,36] | 1
nh[2,5,37] | 1
nh[2,5,38] | 1
nh[2,5,39] | 1
nh[2,5,40] | 1
nh[2,5,41] | 1
nh[2,5,42] | 1
nh[2,5,43] | 1
nh[2,5,44] | 1
nh[2,5,45] | 1
nh[2,5,46] | 1
nh[2,5,47] | 1
nh[2,6,0] | 1
nh[2,6,1] | 1
nh[2,6,2] | 1
nh[2,6,3] | 1
nh[2,6,4] | 1
nh[2,6,5] | 1
nh[2,6,6] | 1
nh[2,6,7] | 1
nh[2,6,8] | 1
nh[2,6,9] | 1
nh[2,6,10] | 1
nh[2,6,11] | 1
nh[2,6,12] | 1
nh[2,6,13] | 1
nh[2,6,14] | 1
nh[2,6,15] | 1
nh[2,6,16] | 1
nh[2,6,17] | 1
nh[2,6,18] | 1
nh[2,6,19] | 1
nh[2,6,20] | 1
nh[2,6,21] | 1
nh[2,6,22] | 1
nh[2,6,23] | 1
nh[2,6,24] | 1
nh[2,6,25] | 1
nh[2,6,26] | 1
nh[2,6,27] | 1
nh[2,6,28] | 1
nh[2,6,29] | 1
nh[2,6,30] | 1
nh[2,6,31] | 1
nh[2,6,32] | 1
nh[2,6,33] | 1
nh[2,6,34] | 1
nh[2,6,35] | 1
nh[2,6,36] | 1
nh[2,6,37] | 1
nh[2,6,38] | 1
nh[2,6,39] | 1
nh[2,6,40] | 1
nh[2,6,41] | 1
nh[2,6,42] | 1
nh[2,6,43] | 1
nh[2,6,44] | 1
nh[2,6,45] | 1
nh[2,6,46] | 1
nh[2,6,47] | 1
nh[3,0,0] | 0
nh[3,0,1] | 0
nh[3,0,2] | 0
nh[3,0,3] | 0
nh[3,0,4] | 0
nh[3,0,5] | 0
nh[3,0,6] | 0
nh[3,0,7] | 1
nh[3,0,8] | 1
nh[3,0,9] | 1
nh[3,0,10] | 1
nh[3,0,11] | 1
nh[3,0,12] | 1
nh[3,0,13] | 1
nh[3,0,14] | 1
nh[3,0,15] | 1
nh[3,0,16] | 1
nh[3,0,17] | 1
nh[3,0,18] | 1
nh[3,0,19] | 1
nh[3,0,20] | 1
nh[3,0,21] | 1
nh[3,0,22] | 1
nh[3,0,23] | 0
nh[3,0,24] | 0
nh[3,0,25] | 0
nh[3,0,26] | 0
nh[3,0,27] | 0
nh[3,0,28] | 0
nh[3,0,29] | 0
nh[3,0,30] | 1
nh[3,0,31] | 1
nh[3,0,32] | 1
nh[3,0,33] | 1
nh[3,0,34] | 1
nh[3,0,35] | 1
nh[3,0,36] | 1
nh[3,0,37] | 1
nh[3,0,38] | 1
nh[3,0,39] | 1
nh[3,0,40] | 1
nh[3,0,41] | 1
nh[3,0,42] | 1
nh[3,0,43] | 1
nh[3,0,44] | 1
nh[3,0,45] | 1
nh[3,0,46] | 1
nh[3,0,47] | 0
nh[3,1,0] | 0
nh[3,1,1] | 0
nh[3,1,2] | 0
nh[3,1,3] | 0
nh[3,1,4] | 0
nh[3,1,5] | 0
nh[3,1,6] | 0
nh[3,1,7] | 1
nh[3,1,8] | 1
nh[3,1,9] | 1
nh[3,1,10] | 1
nh[3,1,11] | 1
nh[3,1,12] | 1
nh[3,1,13] | 1
nh[3,1,14] | 1
nh[3,1,15] | 1
nh[3,1,16] | 1
nh[3,1,17] | 1
nh[3,1,18] | 1
nh[3,1,19] | 1
nh[3,1,20] | 1
nh[3,1,21] | 1
nh[3,1,22] | 1
nh[3,1,23] | 0
nh[3,1,24] | 0
nh[3,1,25] | 0
nh[3,1,26] | 0
nh[3,1,27] | 0
nh[3,1,28] | 0
nh[3,1,29] | 0
nh[3,1,30] | 0
nh[3,1,31] | 1
nh[3,1,32] | 1
nh[3,1,33] | 1
nh[3,1,34] | 1
nh[3,1,35] | 1
nh[3,1,36] | 1
nh[3,1,37] | 1
nh[3,1,38] | 1
nh[3,1,39] | 1
nh[3,1,40] | 1
nh[3,1,41] | 1
nh[3,1,42] | 1
nh[3,1,43] | 1
nh[3,1,44] | 1
nh[3,1,45] | 1
nh[3,1,46] | 1
nh[3,1,47] | 1
nh[3,2,0] | 0
nh[3,2,1] | 0
nh[3,2,2] | 0
nh[3,2,3] | 0
nh[3,2,4] | 0
nh[3,2,5] | 0
nh[3,2,6] | 0
nh[3,2,7] | 1
nh[3,2,8] | 1
nh[3,2,9] | 1
nh[3,2,10] | 1
nh[3,2,11] | 1
nh[3,2,12] | 1
nh[3,2,13] | 1
nh[3,2,14] | 1
nh[3,2,15] | 1
nh[3,2,16] | 1
nh[3,2,17] | 1
nh[3,2,18] | 1
nh[3,2,19] | 1
nh[3,2,20] | 1
nh[3,2,21] | 1
nh[3,2,22] | 1
nh[3,2,23] | 1
nh[3,2,24] | 1
nh[3,2,25] | 1
nh[3,2,26] | 1
nh[3,2,27] | 1
nh[3,2,28] | 1
nh[3,2,29] | 1
nh[3,2,30] | 1
nh[3,2,31] | 1
nh[3,2,32] | 1
nh[3,2,33] | 1
nh[3,2,34] | 1
nh[3,2,35] | 1
nh[3,2,36] | 1
nh[3,2,37] | 1
nh[3,2,38] | 1
nh[3,2,39] | 1
nh[3,2,40] | 1
nh[3,2,41] | 1
nh[3,2,42] | 1
nh[3,2,43] | 1
nh[3,2,44] | 1
nh[3,2,45] | 1
nh[3,2,46] | 1
nh[3,2,47] | 1
nh[3,3,0] | 1
nh[3,3,1] | 0
nh[3,3,2] | 0
nh[3,3,3] | 0
nh[3,3,4] | 0
nh[3,3,5] | 0
nh[3,3,6] | 0
nh[3,3,7] | 0
nh[3,3,8] | 0
nh[3,3,9] | 0
nh[3,3,10] | 0
nh[3,3,11] | 0
nh[3,3,12] | 0
nh[3,3,13] | 0
nh[3,3,14] | 0
nh[3,3,15] | 0
nh[3,3,16] | 0
nh[3,3,17] | 0
nh[3,3,18] | 0
nh[3,3,19] | 0
nh[3,3,20] | 0
nh[3,3,21] | 1
nh[3,3,22] | 1
nh[3,3,23] | 1
nh[3,3,24] | 1
nh[3,3,25] | 1
nh[3,3,26] | 1
nh[3,3,27] | 1
nh[3,3,28] | 1
nh[3,3,29] | 1
nh[3,3,30] | 1
nh[3,3,31] | 1
nh[3,3,32] | 1
nh[3,3,33] | 1
nh[3,3,34] | 1
nh[3,3,35] | 0
nh[3,3,36] | 0
nh[3,3,37] | 0
nh[3,3,38] | 0
nh[3,3,39] | 0
nh[3,3,40] | 1
nh[3,3,41] | 1
nh[3,3,42] | 1
nh[3,3,43] | 1
nh[3,3,44] | 1
nh[3,3,45] | 1
nh[3,3,46] | 1
nh[3,3,47] | 1
nh[3,4,0] | 1
nh[3,4,1] | 1
nh[3,4,2] | 1
nh[3,4,3] | 1
nh[3,4,4] | 1
nh[3,4,5] | 1
nh[3,4,6] | 1
nh[3,4,7] | 1
nh[3,4,8] | 1
nh[3,4,9] | 1
nh[3,4,10] | 1
nh[3,4,11] | 1
nh[3,4,12] | 1
nh[3,4,13] | 1
nh[3,4,14] | 1
nh[3,4,15] | 1
nh[3,4,16] | 1
nh[3,4,17] | 1
nh[3,4,18] | 1
nh[3,4,19] | 1
nh[3,4,20] | 1
nh[3,4,21] | 1
nh[3,4,22] | 1
nh[3,4,23] | 1
nh[3,4,24] | 1
nh[3,4,25] | 1
nh[3,4,26] | 0
nh[3,4,27] | 0
nh[3,4,28] | 0
nh[3,4,29] | 0
nh[3,4,30] | 0
nh[3,4,31] | 0
nh[3,4,32] | 1
nh[3,4,33] | 1
nh[3,4,34] | 1
nh[3,4,35] | 1
nh[3,4,36] | 1
nh[3,4,37] | 1
nh[3,4,38] | 1
nh[3,4,39] | 1
nh[3,4,40] | 1
nh[3,4,41] | 1
nh[3,4,42] | 1
nh[3,4,43] | 1
nh[3,4,44] | 1
nh[3,4,45] | 1
nh[3,4,46] | 0
nh[3,4,47] | 0
nh[3,5,0] | 0
nh[3,5,1] | 0
nh[3,5,2] | 0
nh[3,5,3] | 0
nh[3,5,4] | 0
nh[3,5,5] | 0
nh[3,5,6] | 0
nh[3,5,7] | 1
nh[3,5,8] | 1
nh[3,5,9] | 1
nh[3,5,10] | 1
nh[3,5,11] | 1
nh[3,5,12] | 1
nh[3,5,13] | 1
nh[3,5,14] | 1
nh[3,5,15] | 1
nh[3,5,16] | 1
nh[3,5,17] | 1
nh[3,5,18] | 1
nh[3,5,19] | 1
nh[3,5,20] | 1
nh[3,5,21] | 1
nh[3,5,22] | 1
nh[3,5,23] | 1
nh[3,5,24] | 1
nh[3,5,25] | 1
nh[3,5,26] | 1
nh[3,5,27] | 1
nh[3,5,28] | 1
nh[3,5,29] | 1
nh[3,5,30] | 1
nh[3,5,31] | 1
nh[3,5,32] | 1
nh[3,5,33] | 1
nh[3,5,34] | 1
nh[3,5,35] | 1
nh[3,5,36] | 1
nh[3,5,37] | 1
nh[3,5,38] | 1
nh[3,5,39] | 1
nh[3,5,40] | 1
nh[3,5,41] | 1
nh[3,5,42] | 1
nh[3,5,43] | 1
nh[3,5,44] | 1
nh[3,5,45] | 1
nh[3,5,46] | 1
nh[3,5,47] | 1
nh[3,6,0] | 1
nh[3,6,1] | 1
nh[3,6,2] | 1
nh[3,6,3] | 1
nh[3,6,4] | 1
nh[3,6,5] | 1
nh[3,6,6] | 1
nh[3,6,7] | 1
nh[3,6,8] | 1
nh[3,6,9] | 1
nh[3,6,10] | 1
nh[3,6,11] | 1
nh[3,6,12] | 1
nh[3,6,13] | 1
nh[3,6,14] | 1
nh[3,6,15] | 1
nh[3,6,16] | 1
nh[3,6,17] | 1
nh[3,6,18] | 1
nh[3,6,19] | 1
nh[3,6,20] | 1
nh[3,6,21] | 1
nh[3,6,22] | 1
nh[3,6,23] | 1
nh[3,6,24] | 1
nh[3,6,25] | 1
nh[3,6,26] | 1
nh[3,6,27] | 1
nh[3,6,28] | 1
nh[3,6,29] | 1
nh[3,6,30] | 1
nh[3,6,31] | 1
nh[3,6,32] | 1
nh[3,6,33] | 1
nh[3,6,34] | 1
nh[3,6,35] | 1
nh[3,6,36] | 1
nh[3,6,37] | 1
nh[3,6,38] | 1
nh[3,6,39] | 1
nh[3,6,40] | 1
nh[3,6,41] | 1
nh[3,6,42] | 1
nh[3,6,43] | 1
nh[3,6,44] | 1
nh[3,6,45] | 1
nh[3,6,46] | 1
nh[3,6,47] | 1
nh[4,0,0] | 1
nh[4,0,1] | 1
nh[4,0,2] | 1
nh[4,0,3] | 1
nh[4,0,4] | 1
nh[4,0,5] | 1
nh[4,0,6] | 1
nh[4,0,7] | 1
nh[4,0,8] | 1
nh[4,0,9] | 1
nh[4,0,10] | 1
nh[4,0,11] | 1
nh[4,0,12] | 1
nh[4,0,13] | 1
nh[4,0,14] | 1
nh[4,0,15] | 1
nh[4,0,16] | 1
nh[4,0,17] | 1
nh[4,0,18] | 1
nh[4,0,19] | 1
nh[4,0,20] | 1
nh[4,0,21] | 1
nh[4,0,22] | 1
nh[4,0,23] | 1
nh[4,0,24] | 1
nh[4,0,25] | 1
nh[4,0,26] | 1
nh[4,0,27] | 1
nh[4,0,28] | 1
nh[4,0,29] | 1
nh[4,0,30] | 1
nh[4,0,31] | 1
nh[4,0,32] | 1
nh[4,0,33] | 1
nh[4,0,34] | 1
nh[4,0,35] | 1
nh[4,0,36] | 1
nh[4,0,37] | 1
nh[4,0,38] | 1
nh[4,0,39] | 1
nh[4,0,40] | 1
nh[4,0,41] | 1
nh[4,0,42] | 1
nh[4,0,43] | 1
nh[4,0,44] | 1
nh[4,0,45] | 1
nh[4,0,46] | 1
nh[4,0,47] | 1
nh[4,1,0] | 1
nh[4,1,1] | 1
nh[4,1,2] | 1
nh[4,1,3] | 1
nh[4,1,4] | 1
nh[4,1,5] | 1
nh[4,1,6] | 1
nh[4,1,7] | 1
nh[4,1,8] | 1
nh[4,1,9] | 1
nh[4,1,10] | 1
nh[4,1,11] | 1
nh[4,1,12] | 1
nh[4,1,13] | 1
nh[4,1,14] | 1
nh[4,1,15] | 1
nh[4,1,16] | 1
nh[4,1,17] | 1
nh[4,1,18] | 1
nh[4,1,19] | 1
nh[4,1,20] | 1
nh[4,1,21] | 1
nh[4,1,22] | 1
nh[4,1,23] | 1
nh[4,1,24] | 1
nh[4,1,25] | 1
nh[4,1,26] | 1
nh[4,1,27] | 1
nh[4,1,28] | 1
nh[4,1,29] | 1
nh[4,1,30] | 1
nh[4,1,31] | 1
nh[4,1,32] | 1
nh[4,1,33] | 1
nh[4,1,34] | 1
nh[4,1,35] | 1
nh[4,1,36] | 1
nh[4,1,37] | 1
nh[4,1,38] | 1
nh[4,1,39] | 1
nh[4,1,40] | 1
nh[4,1,41] | 1
nh[4,1,42] | 1
nh[4,1,43] | 1
nh[4,1,44] | 1
nh[4,1,45] | 1
nh[4,1,46] | 1
nh[4,1,47] | 1
nh[4,2,0] | 1
nh[4,2,1] | 1
nh[4,2,2] | 1
nh[4,2,3] | 1
nh[4,2,4] | 1
nh[4,2,5] | 1
nh[4,2,6] | 1
nh[4,2,7] | 1
nh[4,2,8] | 1
nh[4,2,9] | 1
nh[4,2,10] | 1
nh[4,2,11] | 1
nh[4,2,12] | 1
nh[4,2,13] | 1
nh[4,2,14] | 1
nh[4,2,15] | 1
nh[4,2,16] | 1
nh[4,2,17] | 1
nh[4,2,18] | 1
nh[4,2,19] | 1
nh[4,2,20] | 1
nh[4,2,21] | 1
nh[4,2,22] | 1
nh[4,2,23] | 1
nh[4,2,24] | 1
nh[4,2,25] | 1
nh[4,2,26] | 1
nh[4,2,27] | 1
nh[4,2,28] | 1
nh[4,2,29] | 1
nh[4,2,30] | 1
nh[4,2,31] | 1
nh[4,2,32] | 1
nh[4,2,33] | 1
nh[4,2,34] | 1
nh[4,2,35] | 1
nh[4,2,36] | 1
nh[4,2,37] | 1
nh[4,2,38] | 1
nh[4,2,39] | 1
nh[4,2,40] | 1
nh[4,2,41] | 1
nh[4,2,42] | 1
nh[4,2,43] | 1
nh[4,2,44] | 1
nh[4,2,45] | 1
nh[4,2,46] | 1
nh[4,2,47] | 1
nh[4,3,0] | 1
nh[4,3,1] | 0
nh[4,3,2] | 0
nh[4,3,3] | 0
nh[4,3,4] | 0
nh[4,3,5] | 0
nh[4,3,6] | 0
nh[4,3,7] | 0
nh[4,3,8] | 0
nh[4,3,9] | 0
nh[4,3,10] | 0
nh[4,3,11] | 0
nh[4,3,12] | 0
nh[4,3,13] | 0
nh[4,3,14] | 0
nh[4,3,15] | 0
nh[4,3,16] | 0
nh[4,3,17] | 0
nh[4,3,18] | 1
nh[4,3,19] | 1
nh[4,3,20] | 1
nh[4,3,21] | 1
nh[4,3,22] | 1
nh[4,3,23] | 1
nh[4,3,24] | 1
nh[4,3,25] | 1
nh[4,3,26] | 1
nh[4,3,27] | 1
nh[4,3,28] | 1
nh[4,3,29] | 1
nh[4,3,30] | 1
nh[4,3,31] | 1
nh[4,3,32] | 1
nh[4,3,33] | 1
nh[4,3,34] | 1
nh[4,3,35] | 1
nh[4,3,36] | 1
nh[4,3,37] | 1
nh[4,3,38] | 1
nh[4,3,39] | 1
nh[4,3,40] | 1
nh[4,3,41] | 1
nh[4,3,42] | 1
nh[4,3,43] | 1
nh[4,3,44] | 1
nh[4,3,45] | 1
nh[4,3,46] | 1
nh[4,3,47] | 0
nh[4,4,0] | 1
nh[4,4,1] | 1
nh[4,4,2] | 1
nh[4,4,3] | 1
nh[4,4,4] | 1
nh[4,4,5] | 1
nh[4,4,6] | 1
nh[4,4,7] | 1
nh[4,4,8] | 1
nh[4,4,9] | 1
nh[4,4,10] | 1
nh[4,4,11] | 1
nh[4,4,12] | 1
nh[4,4,13] | 1
nh[4,4,14] | 1
nh[4,4,15] | 1
nh[4,4,16] | 1
nh[4,4,17] | 1
nh[4,4,18] | 1
nh[4,4,19] | 1
nh[4,4,20] | 1
nh[4,4,21] | 1
nh[4,4,22] | 1
nh[4,4,23] | 1
nh[4,4,24] | 1
nh[4,4,25] | 1
nh[4,4,26] | 1
nh[4,4,27] | 1
nh[4,4,28] | 1
nh[4,4,29] | 1
nh[4,4,30] | 1
nh[4,4,31] | 1
nh[4,4,32] | 1
nh[4,4,33] | 1
nh[4,4,34] | 1
nh[4,4,35] | 1
nh[4,4,36] | 1
nh[4,4,37] | 1
nh[4,4,38] | 1
nh[4,4,39] | 1
nh[4,4,40] | 1
nh[4,4,41] | 1
nh[4,4,42] | 1
nh[4,4,43] | 1
nh[4,4,44] | 1
nh[4,4,45] | 1
nh[4,4,46] | 1
nh[4,4,47] | 1
nh[4,5,0] | 1
nh[4,5,1] | 1
nh[4,5,2] | 1
nh[4,5,3] | 1
nh[4,5,4] | 1
nh[4,5,5] | 1
nh[4,5,6] | 1
nh[4,5,7] | 1
nh[4,5,8] | 1
nh[4,5,9] | 1
nh[4,5,10] | 1
nh[4,5,11] | 1
nh[4,5,12] | 1
nh[4,5,13] | 1
nh[4,5,14] | 1
nh[4,5,15] | 1
nh[4,5,16] | 1
nh[4,5,17] | 1
nh[4,5,18] | 1
nh[4,5,19] | 1
nh[4,5,20] | 1
nh[4,5,21] | 1
nh[4,5,22] | 1
nh[4,5,23] | 1
nh[4,5,24] | 1
nh[4,5,25] | 1
nh[4,5,26] | 1
nh[4,5,27] | 1
nh[4,5,28] | 1
nh[4,5,29] | 1
nh[4,5,30] | 1
nh[4,5,31] | 1
nh[4,5,32] | 1
nh[4,5,33] | 1
nh[4,5,34] | 1
nh[4,5,35] | 1
nh[4,5,36] | 1
nh[4,5,37] | 1
nh[4,5,38] | 1
nh[4,5,39] | 1
nh[4,5,40] | 1
nh[4,5,41] | 1
nh[4,5,42] | 1
nh[4,5,43] | 1
nh[4,5,44] | 1
nh[4,5,45] | 1
nh[4,5,46] | 1
nh[4,5,47] | 1
nh[4,6,0] | 1
nh[4,6,1] | 1
nh[4,6,2] | 1
nh[4,6,3] | 1
nh[4,6,4] | 1
nh[4,6,5] | 1
nh[4,6,6] | 1
nh[4,6,7] | 1
nh[4,6,8] | 1
nh[4,6,9] | 1
nh[4,6,10] | 1
nh[4,6,11] | 1
nh[4,6,12] | 1
nh[4,6,13] | 1
nh[4,6,14] | 1
nh[4,6,15] | 1
nh[4,6,16] | 1
nh[4,6,17] | 1
nh[4,6,18] | 1
nh[4,6,19] | 1
nh[4,6,20] | 1
nh[4,6,21] | 1
nh[4,6,22] | 1
nh[4,6,23] | 1
nh[4,6,24] | 1
nh[4,6,25] | 1
nh[4,6,26] | 1
nh[4,6,27] | 1
nh[4,6,28] | 1
nh[4,6,29] | 1
nh[4,6,30] | 1
nh[4,6,31] | 1
nh[4,6,32] | 1
nh[4,6,33] | 1
nh[4,6,34] | 1
nh[4,6,35] | 1
nh[4,6,36] | 1
nh[4,6,37] | 1
nh[4,6,38] | 1
nh[4,6,39] | 1
nh[4,6,40] | 1
nh[4,6,41] | 1
nh[4,6,42] | 1
nh[4,6,43] | 1
nh[4,6,44] | 1
nh[4,6,45] | 1
nh[4,6,46] | 1
nh[4,6,47] | 1
nh[5,0,0] | 1
nh[5,0,1] | 1
nh[5,0,2] | 1
nh[5,0,3] | 1
nh[5,0,4] | 1
nh[5,0,5] | 1
nh[5,0,6] | 1
nh[5,0,7] | 1
nh[5,0,8] | 1
nh[5,0,9] | 1
nh[5,0,10] | 1
nh[5,0,11] | 1
nh[5,0,12] | 1
nh[5,0,13] | 1
nh[5,0,14] | 1
nh[5,0,15] | 1
nh[5,0,16] | 1
nh[5,0,17] | 1
nh[5,0,18] | 1
nh[5,0,19] | 1
nh[5,0,20] | 1
nh[5,0,21] | 1
nh[5,0,22] | 1
nh[5,0,23] | 1
nh[5,0,24] | 1
nh[5,0,25] | 1
nh[5,0,26] | 1
nh[5,0,27] | 1
nh[5,0,28] | 1
nh[5,0,29] | 1
nh[5,0,30] | 1
nh[5,0,31] | 1
nh[5,0,32] | 1
nh[5,0,33] | 1
nh[5,0,34] | 1
nh[5,0,35] | 1
nh[5,0,36] | 1
nh[5,0,37] | 1
nh[5,0,38] | 1
nh[5,0,39] | 1
nh[5,0,40] | 1
nh[5,0,41] | 1
nh[5,0,42] | 1
nh[5,0,43] | 1
nh[5,0,44] | 1
nh[5,0,45] | 1
nh[5,0,46] | 1
nh[5,0,47] | 1
nh[5,1,0] | 1
nh[5,1,1] | 1
nh[5,1,2] | 1
nh[5,1,3] | 1
nh[5,1,4] | 1
nh[5,1,5] | 1
nh[5,1,6] | 1
nh[5,1,7] | 1
nh[5,1,8] | 1
nh[5,1,9] | 1
nh[5,1,10] | 1
nh[5,1,11] | 1
nh[5,1,12] | 1
nh[5,1,13] | 1
nh[5,1,14] | 1
nh[5,1,15] | 1
nh[5,1,16] | 1
nh[5,1,17] | 1
nh[5,1,18] | 1
nh[5,1,19] | 1
nh[5,1,20] | 1
nh[5,1,21] | 1
nh[5,1,22] | 1
nh[5,1,23] | 1
nh[5,1,24] | 1
nh[5,1,25] | 1
nh[5,1,26] | 1
nh[5,1,27] | 1
nh[5,1,28] | 1
nh[5,1,29] | 1
nh[5,1,30] | 1
nh[5,1,31] | 1
nh[5,1,32] | 1
nh[5,1,33] | 1
nh[5,1,34] | 1
nh[5,1,35] | 1
nh[5,1,36] | 1
nh[5,1,37] | 1
nh[5,1,38] | 1
nh[5,1,39] | 1
nh[5,1,40] | 1
nh[5,1,41] | 1
nh[5,1,42] | 1
nh[5,1,43] | 1
nh[5,1,44] | 1
nh[5,1,45] | 1
nh[5,1,46] | 1
nh[5,1,47] | 1
nh[5,2,0] | 1
nh[5,2,1] | 1
nh[5,2,2] | 1
nh[5,2,3] | 1
nh[5,2,4] | 1
nh[5,2,5] | 1
nh[5,2,6] | 1
nh[5,2,7] | 1
nh[5,2,8] | 1
nh[5,2,9] | 1
nh[5,2,10] | 1
nh[5,2,11] | 1
nh[5,2,12] | 1
nh[5,2,13] | 1
nh[5,2,14] | 1
nh[5,2,15] | 1
nh[5,2,16] | 1
nh[5,2,17] | 1
nh[5,2,18] | 1
nh[5,2,19] | 1
nh[5,2,20] | 1
nh[5,2,21] | 1
nh[5,2,22] | 1
nh[5,2,23] | 1
nh[5,2,24] | 1
nh[5,2,25] | 1
nh[5,2,26] | 1
nh[5,2,27] | 1
nh[5,2,28] | 1
nh[5,2,29] | 1
nh[5,2,30] | 1
nh[5,2,31] | 1
nh[5,2,32] | 1
nh[5,2,33] | 1
nh[5,2,34] | 1
nh[5,2,35] | 1
nh[5,2,36] | 1
nh[5,2,37] | 1
nh[5,2,38] | 1
nh[5,2,39] | 1
nh[5,2,40] | 1
nh[5,2,41] | 1
nh[5,2,42] | 1
nh[5,2,43] | 1
nh[5,2,44] | 1
nh[5,2,45] | 1
nh[5,2,46] | 1
nh[5,2,47] | 1
nh[5,3,0] | 1
nh[5,3,1] | 1
nh[5,3,2] | 1
nh[5,3,3] | 1
nh[5,3,4] | 1
nh[5,3,5] | 1
nh[5,3,6] | 1
nh[5,3,7] | 1
nh[5,3,8] | 1
nh[5,3,9] | 1
nh[5,3,10] | 1
nh[5,3,11] | 1
nh[5,3,12] | 1
nh[5,3,13] | 1
nh[5,3,14] | 1
nh[5,3,15] | 0
nh[5,3,16] | 0
nh[5,3,17] | 0
nh[5,3,18] | 0
nh[5,3,19] | 1
nh[5,3,20] | 1
nh[5,3,21] | 1
nh[5,3,22] | 1
nh[5,3,23] | 1
nh[5,3,24] | 1
nh[5,3,25] | 1
nh[5,3,26] | 1
nh[5,3,27] | 1
nh[5,3,28] | 1
nh[5,3,29] | 1
nh[5,3,30] | 1
nh[5,3,31] | 1
nh[5,3,32] | 1
nh[5,3,33] | 1
nh[5,3,34] | 1
nh[5,3,35] | 1
nh[5,3,36] | 1
nh[5,3,37] | 1
nh[5,3,38] | 1
nh[5,3,39] | 1
nh[5,3,40] | 1
nh[5,3,41] | 1
nh[5,3,42] | 1
nh[5,3,43] | 1
nh[5,3,44] | 1
nh[5,3,45] | 1
nh[5,3,46] | 1
nh[5,3,47] | 1
nh[5,4,0] | 1
nh[5,4,1] | 1
nh[5,4,2] | 1
nh[5,4,3] | 1
nh[5,4,4] | 1
nh[5,4,5] | 1
nh[5,4,6] | 1
nh[5,4,7] | 1
nh[5,4,8] | 1
nh[5,4,9] | 1
nh[5,4,10] | 1
nh[5,4,11] | 1
nh[5,4,12] | 1
nh[5,4,13] | 1
nh[5,4,14] | 1
nh[5,4,15] | 1
nh[5,4,16] | 1
nh[5,4,17] | 1
nh[5,4,18] | 1
nh[5,4,19] | 1
nh[5,4,20] | 1
nh[5,4,21] | 1
nh[5,4,22] | 1
nh[5,4,23] | 1
nh[5,4,24] | 1
nh[5,4,25] | 1
nh[5,4,26] | 1
nh[5,4,27] | 1
nh[5,4,28] | 1
nh[5,4,29] | 1
nh[5,4,30] | 1
nh[5,4,31] | 1
nh[5,4,32] | 1
nh[5,4,33] | 1
nh[5,4,34] | 1
nh[5,4,35] | 1
nh[5,4,36] | 1
nh[5,4,37] | 1
nh[5,4,38] | 1
nh[5,4,39] | 1
nh[5,4,40] | 1
nh[5,4,41] | 1
nh[5,4,42] | 1
nh[5,4,43] | 1
nh[5,4,44] | 1
nh[5,4,45] | 1
nh[5,4,46] | 1
nh[5,4,47] | 1
nh[5,5,0] | 1
nh[5,5,1] | 1
nh[5,5,2] | 1
nh[5,5,3] | 1
nh[5,5,4] | 1
nh[5,5,5] | 1
nh[5,5,6] | 1
nh[5,5,7] | 1
nh[5,5,8] | 1
nh[5,5,9] | 1
nh[5,5,10] | 1
nh[5,5,11] | 1
nh[5,5,12] | 1
nh[5,5,13] | 1
nh[5,5,14] | 1
nh[5,5,15] | 1
nh[5,5,16] | 1
nh[5,5,17] | 1
nh[5,5,18] | 1
nh[5,5,19] | 1
nh[5,5,20] | 1
nh[5,5,21] | 1
nh[5,5,22] | 1
nh[5,5,23] | 1
nh[5,5,24] | 1
nh[5,5,25] | 1
nh[5,5,26] | 1
nh[5,5,27] | 1
nh[5,5,28] | 1
nh[5,5,29] | 1
nh[5,5,30] | 1
nh[5,5,31] | 1
nh[5,5,32] | 1
nh[5,5,33] | 1
nh[5,5,34] | 1
nh[5,5,35] | 1
nh[5,5,36] | 1
nh[5,5,37] | 1
nh[5,5,38] | 1
nh[5,5,39] | 1
nh[5,5,40] | 1
nh[5,5,41] | 1
nh[5,5,42] | 1
nh[5,5,43] | 1
nh[5,5,44] | 1
nh[5,5,45] | 1
nh[5,5,46] | 1
nh[5,5,47] | 1
nh[5,6,0] | 1
nh[5,6,1] | 1
nh[5,6,2] | 1
nh[5,6,3] | 1
nh[5,6,4] | 1
nh[5,6,5] | 1
nh[5,6,6] | 1
nh[5,6,7] | 1
nh[5,6,8] | 1
nh[5,6,9] | 1
nh[5,6,10] | 1
nh[5,6,11] | 1
nh[5,6,12] | 1
nh[5,6,13] | 1
nh[5,6,14] | 1
nh[5,6,15] | 1
nh[5,6,16] | 1
nh[5,6,17] | 1
nh[5,6,18] | 1
nh[5,6,19] | 1
nh[5,6,20] | 1
nh[5,6,21] | 1
nh[5,6,22] | 1
nh[5,6,23] | 1
nh[5,6,24] | 1
nh[5,6,25] | 1
nh[5,6,26] | 1
nh[5,6,27] | 1
nh[5,6,28] | 1
nh[5,6,29] | 1
nh[5,6,30] | 1
nh[5,6,31] | 1
nh[5,6,32] | 1
nh[5,6,33] | 1
nh[5,6,34] | 1
nh[5,6,35] | 1
nh[5,6,36] | 1
nh[5,6,37] | 1
nh[5,6,38] | 1
nh[5,6,39] | 1
nh[5,6,40] | 1
nh[5,6,41] | 1
nh[5,6,42] | 1
nh[5,6,43] | 1
nh[5,6,44] | 1
nh[5,6,45] | 1
nh[5,6,46] | 1
nh[5,6,47] | 1
nh[6,0,0] | 0
nh[6,0,1] | 0
nh[6,0,2] | 0
nh[6,0,3] | 0
nh[6,0,4] | 0
nh[6,0,5] | 0
nh[6,0,6] | 0
nh[6,0,7] | 0
nh[6,0,8] | 1
nh[6,0,9] | 1
nh[6,0,10] | 1
nh[6,0,11] | 1
nh[6,0,12] | 1
nh[6,0,13] | 1
nh[6,0,14] | 1
nh[6,0,15] | 1
nh[6,0,16] | 1
nh[6,0,17] | 1
nh[6,0,18] | 1
nh[6,0,19] | 1
nh[6,0,20] | 1
nh[6,0,21] | 1
nh[6,0,22] | 0
nh[6,0,23] | 0
nh[6,0,24] | 0
nh[6,0,25] | 0
nh[6,0,26] | 0
nh[6,0,27] | 0
nh[6,0,28] | 0
nh[6,0,29] | 0
nh[6,0,30] | 0
nh[6,0,31] | 1
nh[6,0,32] | 1
nh[6,0,33] | 1
nh[6,0,34] | 1
nh[6,0,35] | 1
nh[6,0,36] | 1
nh[6,0,37] | 1
nh[6,0,38] | 1
nh[6,0,39] | 1
nh[6,0,40] | 1
nh[6,0,41] | 1
nh[6,0,42] | 1
nh[6,0,43] | 1
nh[6,0,44] | 1
nh[6,0,45] | 1
nh[6,0,46] | 0
nh[6,0,47] | 0
nh[6,1,0] | 0
nh[6,1,1] | 0
nh[6,1,2] | 0
nh[6,1,3] | 0
nh[6,1,4] | 0
nh[6,1,5] | 0
nh[6,1,6] | 0
nh[6,1,7] | 0
nh[6,1,8] | 0
nh[6,1,9] | 0
nh[6,1,10] | 0
nh[6,1,11] | 0
nh[6,1,12] | 0
nh[6,1,13] | 0
nh[6,1,14] | 0
nh[6,1,15] | 0
nh[6,1,16] | 0
nh[6,1,17] | 0
nh[6,1,18] | 0
nh[6,1,19] | 0
nh[6,1,20] | 0
nh[6,1,21] | 0
nh[6,1,22] | 0
nh[6,1,23] | 0
nh[6,1,24] | 0
nh[6,1,25] | 0
nh[6,1,26] | 0
nh[6,1,27] | 0
nh[6,1,28] | 0
nh[6,1,29] | 0
nh[6,1,30] | 0
nh[6,1,31] | 1
nh[6,1,32] | 1
nh[6,1,33] | 1
nh[6,1,34] | 1
nh[6,1,35] | 1
nh[6,1,36] | 1
nh[6,1,37] | 1
nh[6,1,38] | 1
nh[6,1,39] | 1
nh[6,1,40] | 1
nh[6,1,41] | 1
nh[6,1,42] | 1
nh[6,1,43] | 1
nh[6,1,44] | 1
nh[6,1,45] | 1
nh[6,1,46] | 1
nh[6,1,47] | 0
nh[6,2,0] | 1
nh[6,2,1] | 1
nh[6,2,2] | 1
nh[6,2,3] | 1
nh[6,2,4] | 1
nh[6,2,5] | 1
nh[6,2,6] | 1
nh[6,2,7] | 1
nh[6,2,8] | 1
nh[6,2,9] | 1
nh[6,2,10] | 1
nh[6,2,11] | 1
nh[6,2,12] | 1
nh[6,2,13] | 1
nh[6,2,14] | 1
nh[6,2,15] | 1
nh[6,2,16] | 1
nh[6,2,17] | 1
nh[6,2,18] | 1
nh[6,2,19] | 1
nh[6,2,20] | 1
nh[6,2,21] | 1
nh[6,2,22] | 1
nh[6,2,23] | 1
nh[6,2,24] | 1
nh[6,2,25] | 1
nh[6,2,26] | 1
nh[6,2,27] | 0
nh[6,2,28] | 0
nh[6,2,29] | 0
nh[6,2,30] | 0
nh[6,2,31] | 0
nh[6,2,32] | 0
nh[6,2,33] | 0
nh[6,2,34] | 0
nh[6,2,35] | 0
nh[6,2,36] | 0
nh[6,2,37] | 0
nh[6,2,38] | 0
nh[6,2,39] | 1
nh[6,2,40] | 1
nh[6,2,41] | 1
nh[6,2,42] | 1
nh[6,2,43] | 1
nh[6,2,44] | 1
nh[6,2,45] | 1
nh[6,2,46] | 1
nh[6,2,47] | 0
nh[6,3,0] | 0
nh[6,3,1] | 0
nh[6,3,2] | 0
nh[6,3,3] | 0
nh[6,3,4] | 0
nh[6,3,5] | 0
nh[6,3,6] | 0
nh[6,3,7] | 0
nh[6,3,8] | 0
nh[6,3,9] | 0
nh[6,3,10] | 0
nh[6,3,11] | 0
nh[6,3,12] | 0
nh[6,3,13] | 0
nh[6,3,14] | 0
nh[6,3,15] | 0
nh[6,3,16] | 0
nh[6,3,17] | 0
nh[6,3,18] | 0
nh[6,3,19] | 0
nh[6,3,20] | 1
nh[6,3,21] | 1
nh[6,3,22] | 1
nh[6,3,23] | 1
nh[6,3,24] | 1
nh[6,3,25] | 1
nh[6,3,26] | 1
nh[6,3,27] | 1
nh[6,3,28] | 1
nh[6,3,29] | 1
nh[6,3,30] | 1
nh[6,3,31] | 1
nh[6,3,32] | 1
nh[6,3,33] | 0
nh[6,3,34] | 0
nh[6,3,35] | 0
nh[6,3,36] | 0
nh[6,3,37] | 0
nh[6,3,38] | 0
nh[6,3,39] | 0
nh[6,3,40] | 0
nh[6,3,41] | 1
nh[6,3,42] | 1
nh[6,3,43] | 1
nh[6,3,44] | 1
nh[6,3,45] | 1
nh[6,3,46] | 1
nh[6,3,47] | 1
nh[6,4,0] | 1
nh[6,4,1] | 1
nh[6,4,2] | 1
nh[6,4,3] | 1
nh[6,4,4] | 1
nh[6,4,5] | 1
nh[6,4,6] | 1
nh[6,4,7] | 1
nh[6,4,8] | 1
nh[6,4,9] | 1
nh[6,4,10] | 1
nh[6,4,11] | 1
nh[6,4,12] | 1
nh[6,4,13] | 1
nh[6,4,14] | 1
nh[6,4,15] | 1
nh[6,4,16] | 1
nh[6,4,17] | 1
nh[6,4,18] | 1
nh[6,4,19] | 1
nh[6,4,20] | 1
nh[6,4,21] | 0
nh[6,4,22] | 0
nh[6,4,23] | 0
nh[6,4,24] | 0
nh[6,4,25] | 0
nh[6,4,26] | 0
nh[6,4,27] | 0
nh[6,4,28] | 0
nh[6,4,29] | 0
nh[6,4,30] | 1
nh[6,4,31] | 1
nh[6,4,32] | 1
nh[6,4,33] | 1
nh[6,4,34] | 1
nh[6,4,35] | 1
nh[6,4,36] | 1
nh[6,4,37] | 1
nh[6,4,38] | 0
nh[6,4,39] | 0
nh[6,4,40] | 0
nh[6,4,41] | 0
nh[6,4,42] | 0
nh[6,4,43] | 0
nh[6,4,44] | 0
nh[6,4,45] | 0
nh[6,4,46] | 0
nh[6,4,47] | 0
nh[6,5,0] | 0
nh[6,5,1] | 0
nh[6,5,2] | 0
nh[6,5,3] | 0
nh[6,5,4] | 0
nh[6,5,5] | 0
nh[6,5,6] | 0
nh[6,5,7] | 0
nh[6,5,8] | 0
nh[6,5,9] | 0
nh[6,5,10] | 0
nh[6,5,11] | 0
nh[6,5,12] | 0
nh[6,5,13] | 0
nh[6,5,14] | 0
nh[6,5,15] | 0
nh[6,5,16] | 0
nh[6,5,17] | 0
nh[6,5,18] | 0
nh[6,5,19] | 0
nh[6,5,20] | 0
nh[6,5,21] | 0
nh[6,5,22] | 0
nh[6,5,23] | 0
nh[6,5,24] | 0
nh[6,5,25] | 0
nh[6,5,26] | 0
nh[6,5,27] | 0
nh[6,5,28] | 0
nh[6,5,29] | 0
nh[6,5,30] | 1
nh[6,5,31] | 1
nh[6,5,32] | 1
nh[6,5,33] | 1
nh[6,5,34] | 1
nh[6,5,35] | 1
nh[6,5,36] | 1
nh[6,5,37] | 1
nh[6,5,38] | 1
nh[6,5,39] | 1
nh[6,5,40] | 1
nh[6,5,41] | 1
nh[6,5,42] | 1
nh[6,5,43] | 1
nh[6,5,44] | 1
nh[6,5,45] | 1
nh[6,5,46] | 1
nh[6,5,47] | 0
nh[6,6,0] | 1
nh[6,6,1] | 1
nh[6,6,2] | 1
nh[6,6,3] | 1
nh[6,6,4] | 1
nh[6,6,5] | 1
nh[6,6,6] | 1
nh[6,6,7] | 1
nh[6,6,8] | 1
nh[6,6,9] | 1
nh[6,6,10] | 1
nh[6,6,11] | 1
nh[6,6,12] | 1
nh[6,6,13] | 1
nh[6,6,14] | 1
nh[6,6,15] | 1
nh[6,6,16] | 1
nh[6,6,17] | 1
nh[6,6,18] | 1
nh[6,6,19] | 1
nh[6,6,20] | 1
nh[6,6,21] | 1
nh[6,6,22] | 0
nh[6,6,23] | 0
nh[6,6,24] | 0
nh[6,6,25] | 0
nh[6,6,26] | 0
nh[6,6,27] | 0
nh[6,6,28] | 0
nh[6,6,29] | 0
nh[6,6,30] | 1
nh[6,6,31] | 1
nh[6,6,32] | 1
nh[6,6,33] | 1
nh[6,6,34] | 1
nh[6,6,35] | 1
nh[6,6,36] | 1
nh[6,6,37] | 1
nh[6,6,38] | 1
nh[6,6,39] | 1
nh[6,6,40] | 1
nh[6,6,41] | 1
nh[6,6,42] | 1
nh[6,6,43] | 1
nh[6,6,44] | 1
nh[6,6,45] | 1
nh[6,6,46] | 1
nh[6,6,47] | 1
nh[7,0,0] | 0
nh[7,0,1] | 0
nh[7,0,2] | 0
nh[7,0,3] | 0
nh[7,0,4] | 0
nh[7,0,5] | 0
nh[7,0,6] | 0
nh[7,0,7] | 0
nh[7,0,8] | 0
nh[7,0,9] | 0
nh[7,0,10] | 0
nh[7,0,11] | 0
nh[7,0,12] | 0
nh[7,0,13] | 0
nh[7,0,14] | 0
nh[7,0,15] | 0
nh[7,0,16] | 0
nh[7,0,17] | 0
nh[7,0,18] | 0
nh[7,0,19] | 0
nh[7,0,20] | 0
nh[7,0,21] | 0
nh[7,0,22] | 0
nh[7,0,23] | 0
nh[7,0,24] | 0
nh[7,0,25] | 0
nh[7,0,26] | 0
nh[7,0,27] | 0
nh[7,0,28] | 0
nh[7,0,29] | 0
nh[7,0,30] | 0
nh[7,0,31] | 0
nh[7,0,32] | 0
nh[7,0,33] | 0
nh[7,0,34] | 0
nh[7,0,35] | 0
nh[7,0,36] | 0
nh[7,0,37] | 0
nh[7,0,38] | 0
nh[7,0,39] | 0
nh[7,0,40] | 0
nh[7,0,41] | 0
nh[7,0,42] | 0
nh[7,0,43] | 0
nh[7,0,44] | 0
nh[7,0,45] | 0
nh[7,0,46] | 0
nh[7,0,47] | 0
nh[7,1,0] | 0
nh[7,1,1] | 0
nh[7,1,2] | 0
nh[7,1,3] | 0
nh[7,1,4] | 0
nh[7,1,5] | 0
nh[7,1,6] | 0
nh[7,1,7] | 0
nh[7,1,8] | 1
nh[7,1,9] | 1
nh[7,1,10] | 1
nh[7,1,11] | 1
nh[7,1,12] | 1
nh[7,1,13] | 1
nh[7,1,14] | 1
nh[7,1,15] | 1
nh[7,1,16] | 1
nh[7,1,17] | 1
nh[7,1,18] | 1
nh[7,1,19] | 1
nh[7,1,20] | 1
nh[7,1,21] | 1
nh[7,1,22] | 0
nh[7,1,23] | 0
nh[7,1,24] | 0
nh[7,1,25] | 0
nh[7,1,26] | 0
nh[7,1,27] | 0
nh[7,1,28] | 0
nh[7,1,29] | 0
nh[7,1,30] | 0
nh[7,1,31] | 0
nh[7,1,32] | 1
nh[7,1,33] | 1
nh[7,1,34] | 1
nh[7,1,35] | 1
nh[7,1,36] | 1
nh[7,1,37] | 1
nh[7,1,38] | 1
nh[7,1,39] | 1
nh[7,1,40] | 1
nh[7,1,41] | 1
nh[7,1,42] | 1
nh[7,1,43] | 1
nh[7,1,44] | 1
nh[7,1,45] | 1
nh[7,1,46] | 1
nh[7,1,47] | 1
nh[7,2,0] | 0
nh[7,2,1] | 0
nh[7,2,2] | 0
nh[7,2,3] | 0
nh[7,2,4] | 0
nh[7,2,5] | 0
nh[7,2,6] | 0
nh[7,2,7] | 0
nh[7,2,8] | 0
nh[7,2,9] | 0
nh[7,2,10] | 0
nh[7,2,11] | 0
nh[7,2,12] | 0
nh[7,2,13] | 0
nh[7,2,14] | 0
nh[7,2,15] | 0
nh[7,2,16] | 0
nh[7,2,17] | 0
nh[7,2,18] | 1
nh[7,2,19] | 1
nh[7,2,20] | 1
nh[7,2,21] | 1
nh[7,2,22] | 1
nh[7,2,23] | 1
nh[7,2,24] | 1
nh[7,2,25] | 1
nh[7,2,26] | 1
nh[7,2,27] | 1
nh[7,2,28] | 1
nh[7,2,29] | 1
nh[7,2,30] | 1
nh[7,2,31] | 1
nh[7,2,32] | 1
nh[7,2,33] | 1
nh[7,2,34] | 1
nh[7,2,35] | 1
nh[7,2,36] | 1
nh[7,2,37] | 1
nh[7,2,38] | 1
nh[7,2,39] | 0
nh[7,2,40] | 0
nh[7,2,41] | 0
nh[7,2,42] | 0
nh[7,2,43] | 0
nh[7,2,44] | 0
nh[7,2,45] | 0
nh[7,2,46] | 0
nh[7,2,47] | 0
nh[7,3,0] | 0
nh[7,3,1] | 0
nh[7,3,2] | 0
nh[7,3,3] | 0
nh[7,3,4] | 0
nh[7,3,5] | 0
nh[7,3,6] | 0
nh[7,3,7] | 0
nh[7,3,8] | 0
nh[7,3,9] | 0
nh[7,3,10] | 0
nh[7,3,11] | 0
nh[7,3,12] | 0
nh[7,3,13] | 0
nh[7,3,14] | 0
nh[7,3,15] | 0
nh[7,3,16] | 0
nh[7,3,17] | 0
nh[7,3,18] | 0
nh[7,3,19] | 0
nh[7,3,20] | 0
nh[7,3,21] | 0
nh[7,3,22] | 0
nh[7,3,23] | 0
nh[7,3,24] | 0
nh[7,3,25] | 0
nh[7,3,26] | 0
nh[7,3,27] | 0
nh[7,3,28] | 0
nh[7,3,29] | 0
nh[7,3,30] | 0
nh[7,3,31] | 0
nh[7,3,32] | 0
nh[7,3,33] | 0
nh[7,3,34] | 0
nh[7,3,35] | 0
nh[7,3,36] | 0
nh[7,3,37] | 0
nh[7,3,38] | 0
nh[7,3,39] | 1
nh[7,3,40] | 1
nh[7,3,41] | 1
nh[7,3,42] | 1
nh[7,3,43] | 1
nh[7,3,44] | 1
nh[7,3,45] | 1
nh[7,3,46] | 1
nh[7,3,47] | 0
nh[7,4,0] | 0
nh[7,4,1] | 0
nh[7,4,2] | 0
nh[7,4,3] | 0
nh[7,4,4] | 0
nh[7,4,5] | 0
nh[7,4,6] | 0
nh[7,4,7] | 0
nh[7,4,8] | 1
nh[7,4,9] | 1
nh[7,4,10] | 1
nh[7,4,11] | 1
nh[7,4,12] | 1
nh[7,4,13] | 1
nh[7,4,14] | 1
nh[7,4,15] | 1
nh[7,4,16] | 1
nh[7,4,17] | 1
nh[7,4,18] | 1
nh[7,4,19] | 1
nh[7,4,20] | 1
nh[7,4,21] | 1
nh[7,4,22] | 1
nh[7,4,23] | 1
nh[7,4,24] | 0
nh[7,4,25] | 0
nh[7,4,26] | 0
nh[7,4,27] | 0
nh[7,4,28] | 0
nh[7,4,29] | 0
nh[7,4,30] | 0
nh[7,4,31] | 0
nh[7,4,32] | 0
nh[7,4,33] | 0
nh[7,4,34] | 0
nh[7,4,35] | 0
nh[7,4,36] | 0
nh[7,4,37] | 0
nh[7,4,38] | 0
nh[7,4,39] | 0
nh[7,4,40] | 0
nh[7,4,41] | 0
nh[7,4,42] | 0
nh[7,4,43] | 1
nh[7,4,44] | 1
nh[7,4,45] | 1
nh[7,4,46] | 1
nh[7,4,47] | 1
nh[7,5,0] | 0
nh[7,5,1] | 0
nh[7,5,2] | 0
nh[7,5,3] | 0
nh[7,5,4] | 0
nh[7,5,5] | 0
nh[7,5,6] | 0
nh[7,5,7] | 0
nh[7,5,8] | 0
nh[7,5,9] | 0
nh[7,5,10] | 0
nh[7,5,11] | 0
nh[7,5,12] | 0
nh[7,5,13] | 0
nh[7,5,14] | 0
nh[7,5,15] | 0
nh[7,5,16] | 0
nh[7,5,17] | 0
nh[7,5,18] | 1
nh[7,5,19] | 1
nh[7,5,20] | 1
nh[7,5,21] | 1
nh[7,5,22] | 1
nh[7,5,23] | 1
nh[7,5,24] | 1
nh[7,5,25] | 1
nh[7,5,26] | 1
nh[7,5,27] | 1
nh[7,5,28] | 1
nh[7,5,29] | 1
nh[7,5,30] | 1
nh[7,5,31] | 1
nh[7,5,32] | 1
nh[7,5,33] | 1
nh[7,5,34] | 1
nh[7,5,35] | 1
nh[7,5,36] | 1
nh[7,5,37] | 1
nh[7,5,38] | 1
nh[7,5,39] | 1
nh[7,5,40] | 1
nh[7,5,41] | 1
nh[7,5,42] | 1
nh[7,5,43] | 1
nh[7,5,44] | 1
nh[7,5,45] | 1
nh[7,5,46] | 1
nh[7,5,47] | 0
nh[7,6,0] | 0
nh[7,6,1] | 0
nh[7,6,2] | 0
nh[7,6,3] | 0
nh[7,6,4] | 0
nh[7,6,5] | 0
nh[7,6,6] | 0
nh[7,6,7] | 0
nh[7,6,8] | 1
nh[7,6,9] | 1
nh[7,6,10] | 1
nh[7,6,11] | 1
nh[7,6,12] | 1
nh[7,6,13] | 1
nh[7,6,14] | 1
nh[7,6,15] | 1
nh[7,6,16] | 1
nh[7,6,17] | 1
nh[7,6,18] | 1
nh[7,6,19] | 1
nh[7,6,20] | 1
nh[7,6,21] | 1
nh[7,6,22] | 1
nh[7,6,23] | 1
nh[7,6,24] | 1
nh[7,6,25] | 0
nh[7,6,26] | 0
nh[7,6,27] | 0
nh[7,6,28] | 0
nh[7,6,29] | 0
nh[7,6,30] | 0
nh[7,6,31] | 0
nh[7,6,32] | 0
nh[7,6,33] | 1
nh[7,6,34] | 1
nh[7,6,35] | 1
nh[7,6,36] | 1
nh[7,6,37] | 1
nh[7,6,38] | 1
nh[7,6,39] | 1
nh[7,6,40] | 1
nh[7,6,41] | 1
nh[7,6,42] | 1
nh[7,6,43] | 1
nh[7,6,44] | 1
nh[7,6,45] | 1
nh[7,6,46] | 1
nh[7,6,47] | 0
nh[8,0,0] | 0
nh[8,0,1] | 0
nh[8,0,2] | 0
nh[8,0,3] | 0
nh[8,0,4] | 0
nh[8,0,5] | 0
nh[8,0,6] | 0
nh[8,0,7] | 0
nh[8,0,8] | 0
nh[8,0,9] | 0
nh[8,0,10] | 0
nh[8,0,11] | 0
nh[8,0,12] | 0
nh[8,0,13] | 0
nh[8,0,14] | 0
nh[8,0,15] | 0
nh[8,0,16] | 0
nh[8,0,17] | 0
nh[8,0,18] | 0
nh[8,0,19] | 0
nh[8,0,20] | 0
nh[8,0,21] | 0
nh[8,0,22] | 0
nh[8,0,23] | 0
nh[8,0,24] | 0
nh[8,0,25] | 0
nh[8,0,26] | 0
nh[8,0,27] | 0
nh[8,0,28] | 0
nh[8,0,29] | 0
nh[8,0,30] | 0
nh[8,0,31] | 0
nh[8,0,32] | 0
nh[8,0,33] | 0
nh[8,0,34] | 0
nh[8,0,35] | 0
nh[8,0,36] | 0
nh[8,0,37] | 0
nh[8,0,38] | 0
nh[8,0,39] | 0
nh[8,0,40] | 0
nh[8,0,41] | 0
nh[8,0,42] | 0
nh[8,0,43] | 0
nh[8,0,44] | 0
nh[8,0,45] | 0
nh[8,0,46] | 0
nh[8,0,47] | 0
nh[8,1,0] | 0
nh[8,1,1] | 0
nh[8,1,2] | 0
nh[8,1,3] | 0
nh[8,1,4] | 0
nh[8,1,5] | 0
nh[8,1,6] | 0
nh[8,1,7] | 0
nh[8,1,8] | 0
nh[8,1,9] | 0
nh[8,1,10] | 0
nh[8,1,11] | 0
nh[8,1,12] | 0
nh[8,1,13] | 0
nh[8,1,14] | 0
nh[8,1,15] | 0
nh[8,1,16] | 0
nh[8,1,17] | 0
nh[8,1,18] | 0
nh[8,1,19] | 0
nh[8,1,20] | 0
nh[8,1,21] | 0
nh[8,1,22] | 0
nh[8,1,23] | 0
nh[8,1,24] | 0
nh[8,1,25] | 0
nh[8,1,26] | 0
nh[8,1,27] | 0
nh[8,1,28] | 0
nh[8,1,29] | 0
nh[8,1,30] | 0
nh[8,1,31] | 0
nh[8,1,32] | 0
nh[8,1,33] | 0
nh[8,1,34] | 0
nh[8,1,35] | 0
nh[8,1,36] | 0
nh[8,1,37] | 0
nh[8,1,38] | 0
nh[8,1,39] | 0
nh[8,1,40] | 0
nh[8,1,41] | 0
nh[8,1,42] | 0
nh[8,1,43] | 0
nh[8,1,44] | 1
nh[8,1,45] | 1
nh[8,1,46] | 1
nh[8,1,47] | 1
nh[8,2,0] | 0
nh[8,2,1] | 0
nh[8,2,2] | 0
nh[8,2,3] | 0
nh[8,2,4] | 0
nh[8,2,5] | 0
nh[8,2,6] | 0
nh[8,2,7] | 0
nh[8,2,8] | 0
nh[8,2,9] | 0
nh[8,2,10] | 0
nh[8,2,11] | 0
nh[8,2,12] | 0
nh[8,2,13] | 0
nh[8,2,14] | 0
nh[8,2,15] | 0
nh[8,2,16] | 0
nh[8,2,17] | 0
nh[8,2,18] | 0
nh[8,2,19] | 0
nh[8,2,20] | 0
nh[8,2,21] | 1
nh[8,2,22] | 1
nh[8,2,23] | 1
nh[8,2,24] | 1
nh[8,2,25] | 1
nh[8,2,26] | 1
nh[8,2,27] | 1
nh[8,2,28] | 1
nh[8,2,29] | 1
nh[8,2,30] | 1
nh[8,2,31] | 1
nh[8,2,32] | 1
nh[8,2,33] | 0
nh[8,2,34] | 0
nh[8,2,35] | 0
nh[8,2,36] | 0
nh[8,2,37] | 0
nh[8,2,38] | 0
nh[8,2,39] | 0
nh[8,2,40] | 0
nh[8,2,41] | 0
nh[8,2,42] | 0
nh[8,2,43] | 0
nh[8,2,44] | 0
nh[8,2,45] | 0
nh[8,2,46] | 0
nh[8,2,47] | 0
nh[8,3,0] | 0
nh[8,3,1] | 0
nh[8,3,2] | 0
nh[8,3,3] | 0
nh[8,3,4] | 0
nh[8,3,5] | 0
nh[8,3,6] | 0
nh[8,3,7] | 0
nh[8,3,8] | 0
nh[8,3,9] | 0
nh[8,3,10] | 0
nh[8,3,11] | 0
nh[8,3,12] | 0
nh[8,3,13] | 0
nh[8,3,14] | 0
nh[8,3,15] | 0
nh[8,3,16] | 0
nh[8,3,17] | 0
nh[8,3,18] | 0
nh[8,3,19] | 0
nh[8,3,20] | 0
nh[8,3,21] | 0
nh[8,3,22] | 0
nh[8,3,23] | 0
nh[8,3,24] | 0
nh[8,3,25] | 0
nh[8,3,26] | 0
nh[8,3,27] | 0
nh[8,3,28] | 0
nh[8,3,29] | 0
nh[8,3,30] | 0
nh[8,3,31] | 0
nh[8,3,32] | 0
nh[8,3,33] | 0
nh[8,3,34] | 0
nh[8,3,35] | 0
nh[8,3,36] | 0
nh[8,3,37] | 0
nh[8,3,38] | 0
nh[8,3,39] | 0
nh[8,3,40] | 0
nh[8,3,41] | 0
nh[8,3,42] | 0
nh[8,3,43] | 0
nh[8,3,44] | 0
nh[8,3,45] | 0
nh[8,3,46] | 0
nh[8,3,47] | 0
nh[8,4,0] | 1
nh[8,4,1] | 1
nh[8,4,2] | 1
nh[8,4,3] | 1
nh[8,4,4] | 1
nh[8,4,5] | 1
nh[8,4,6] | 1
nh[8,4,7] | 1
nh[8,4,8] | 1
nh[8,4,9] | 1
nh[8,4,10] | 0
nh[8,4,11] | 0
nh[8,4,12] | 0
nh[8,4,13] | 0
nh[8,4,14] | 0
nh[8,4,15] | 0
nh[8,4,16] | 0
nh[8,4,17] | 0
nh[8,4,18] | 0
nh[8,4,19] | 0
nh[8,4,20] | 0
nh[8,4,21] | 0
nh[8,4,22] | 0
nh[8,4,23] | 0
nh[8,4,24] | 0
nh[8,4,25] | 0
nh[8,4,26] | 0
nh[8,4,27] | 0
nh[8,4,28] | 0
nh[8,4,29] | 0
nh[8,4,30] | 0
nh[8,4,31] | 0
nh[8,4,32] | 0
nh[8,4,33] | 0
nh[8,4,34] | 0
nh[8,4,35] | 0
nh[8,4,36] | 0
nh[8,4,37] | 0
nh[8,4,38] | 0
nh[8,4,39] | 0
nh[8,4,40] | 0
nh[8,4,41] | 0
nh[8,4,42] | 0
nh[8,4,43] | 0
nh[8,4,44] | 0
nh[8,4,45] | 0
nh[8,4,46] | 0
nh[8,4,47] | 0
nh[8,5,0] | 0
nh[8,5,1] | 0
nh[8,5,2] | 0
nh[8,5,3] | 0
nh[8,5,4] | 0
nh[8,5,5] | 0
nh[8,5,6] | 0
nh[8,5,7] | 0
nh[8,5,8] | 0
nh[8,5,9] | 0
nh[8,5,10] | 0
nh[8,5,11] | 0
nh[8,5,12] | 0
nh[8,5,13] | 0
nh[8,5,14] | 0
nh[8,5,15] | 0
nh[8,5,16] | 0
nh[8,5,17] | 0
nh[8,5,18] | 1
nh[8,5,19] | 1
nh[8,5,20] | 1
nh[8,5,21] | 1
nh[8,5,22] | 1
nh[8,5,23] | 1
nh[8,5,24] | 1
nh[8,5,25] | 1
nh[8,5,26] | 0
nh[8,5,27] | 0
nh[8,5,28] | 0
nh[8,5,29] | 0
nh[8,5,30] | 0
nh[8,5,31] | 0
nh[8,5,32] | 0
nh[8,5,33] | 0
nh[8,5,34] | 0
nh[8,5,35] | 0
nh[8,5,36] | 0
nh[8,5,37] | 0
nh[8,5,38] | 0
nh[8,5,39] | 0
nh[8,5,40] | 0
nh[8,5,41] | 0
nh[8,5,42] | 0
nh[8,5,43] | 1
nh[8,5,44] | 1
nh[8,5,45] | 1
nh[8,5,46] | 1
nh[8,5,47] | 1
nh[8,6,0] | 1
nh[8,6,1] | 1
nh[8,6,2] | 1
nh[8,6,3] | 1
nh[8,6,4] | 1
nh[8,6,5] | 1
nh[8,6,6] | 1
nh[8,6,7] | 1
nh[8,6,8] | 1
nh[8,6,9] | 0
nh[8,6,10] | 0
nh[8,6,11] | 0
nh[8,6,12] | 0
nh[8,6,13] | 0
nh[8,6,14] | 0
nh[8,6,15] | 0
nh[8,6,16] | 0
nh[8,6,17] | 0
nh[8,6,18] | 0
nh[8,6,19] | 0
nh[8,6,20] | 1
nh[8,6,21] | 1
nh[8,6,22] | 1
nh[8,6,23] | 1
nh[8,6,24] | 1
nh[8,6,25] | 1
nh[8,6,26] | 1
nh[8,6,27] | 1
nh[8,6,28] | 1
nh[8,6,29] | 1
nh[8,6,30] | 1
nh[8,6,31] | 1
nh[8,6,32] | 1
nh[8,6,33] | 0
nh[8,6,34] | 0
nh[8,6,35] | 0
nh[8,6,36] | 0
nh[8,6,37] | 0
nh[8,6,38] | 0
nh[8,6,39] | 0
nh[8,6,40] | 0
nh[8,6,41] | 0
nh[8,6,42] | 0
nh[8,6,43] | 0
nh[8,6,44] | 1
nh[8,6,45] | 1
nh[8,6,46] | 1
nh[8,6,47] | 1
nh[9,0,0] | 0
nh[9,0,1] | 0
nh[9,0,2] | 0
nh[9,0,3] | 0
nh[9,0,4] | 0
nh[9,0,5] | 0
nh[9,0,6] | 0
nh[9,0,7] | 0
nh[9,0,8] | 0
nh[9,0,9] | 0
nh[9,0,10] | 0
nh[9,0,11] | 0
nh[9,0,12] | 0
nh[9,0,13] | 0
nh[9,0,14] | 0
nh[9,0,15] | 0
nh[9,0,16] | 0
nh[9,0,17] | 0
nh[9,0,18] | 0
nh[9,0,19] | 0
nh[9,0,20] | 0
nh[9,0,21] | 0
nh[9,0,22] | 0
nh[9,0,23] | 0
nh[9,0,24] | 0
nh[9,0,25] | 0
nh[9,0,26] | 0
nh[9,0,27] | 0
nh[9,0,28] | 0
nh[9,0,29] | 0
nh[9,0,30] | 0
nh[9,0,31] | 0
nh[9,0,32] | 0
nh[9,0,33] | 0
nh[9,0,34] | 0
nh[9,0,35] | 0
nh[9,0,36] | 0
nh[9,0,37] | 0
nh[9,0,38] | 0
nh[9,0,39] | 0
nh[9,0,40] | 0
nh[9,0,41] | 0
nh[9,0,42] | 0
nh[9,0,43] | 0
nh[9,0,44] | 0
nh[9,0,45] | 0
nh[9,0,46] | 0
nh[9,0,47] | 0
nh[9,1,0] | 0
nh[9,1,1] | 0
nh[9,1,2] | 0
nh[9,1,3] | 0
nh[9,1,4] | 0
nh[9,1,5] | 0
nh[9,1,6] | 0
nh[9,1,7] | 0
nh[9,1,8] | 0
nh[9,1,9] | 0
nh[9,1,10] | 0
nh[9,1,11] | 0
nh[9,1,12] | 0
nh[9,1,13] | 0
nh[9,1,14] | 0
nh[9,1,15] | 0
nh[9,1,16] | 0
nh[9,1,17] | 0
nh[9,1,18] | 0
nh[9,1,19] | 0
nh[9,1,20] | 0
nh[9,1,21] | 0
nh[9,1,22] | 0
nh[9,1,23] | 0
nh[9,1,24] | 0
nh[9,1,25] | 0
nh[9,1,26] | 0
nh[9,1,27] | 0
nh[9,1,28] | 0
nh[9,1,29] | 0
nh[9,1,30] | 0
nh[9,1,31] | 0
nh[9,1,32] | 0
nh[9,1,33] | 0
nh[9,1,34] | 0
nh[9,1,35] | 0
nh[9,1,36] | 0
nh[9,1,37] | 0
nh[9,1,38] | 0
nh[9,1,39] | 0
nh[9,1,40] | 0
nh[9,1,41] | 0
nh[9,1,42] | 0
nh[9,1,43] | 0
nh[9,1,44] | 0
nh[9,1,45] | 0
nh[9,1,46] | 0
nh[9,1,47] | 0
nh[9,2,0] | 0
nh[9,2,1] | 0
nh[9,2,2] | 0
nh[9,2,3] | 0
nh[9,2,4] | 0
nh[9,2,5] | 0
nh[9,2,6] | 0
nh[9,2,7] | 0
nh[9,2,8] | 0
nh[9,2,9] | 0
nh[9,2,10] | 0
nh[9,2,11] | 0
nh[9,2,12] | 0
nh[9,2,13] | 0
nh[9,2,14] | 0
nh[9,2,15] | 0
nh[9,2,16] | 0
nh[9,2,17] | 0
nh[9,2,18] | 0
nh[9,2,19] | 0
nh[9,2,20] | 0
nh[9,2,21] | 0
nh[9,2,22] | 0
nh[9,2,23] | 0
nh[9,2,24] | 0
nh[9,2,25] | 0
nh[9,2,26] | 0
nh[9,2,27] | 0
nh[9,2,28] | 0
nh[9,2,29] | 0
nh[9,2,30] | 0
nh[9,2,31] | 0
nh[9,2,32] | 0
nh[9,2,33] | 0
nh[9,2,34] | 0
nh[9,2,35] | 0
nh[9,2,36] | 0
nh[9,2,37] | 0
nh[9,2,38] | 0
nh[9,2,39] | 0
nh[9,2,40] | 0
nh[9,2,41] | 0
nh[9,2,42] | 0
nh[9,2,43] | 0
nh[9,2,44] | 0
nh[9,2,45] | 0
nh[9,2,46] | 0
nh[9,2,47] | 0
nh[9,3,0] | 0
nh[9,3,1] | 0
nh[9,3,2] | 0
nh[9,3,3] | 0
nh[9,3,4] | 0
nh[9,3,5] | 0
nh[9,3,6] | 0
nh[9,3,7] | 0
nh[9,3,8] | 0
nh[9,3,9] | 0
nh[9,3,10] | 0
nh[9,3,11] | 0
nh[9,3,12] | 0
nh[9,3,13] | 0
nh[9,3,14] | 0
nh[9,3,15] | 0
nh[9,3,16] | 0
nh[9,3,17] | 0
nh[9,3,18] | 0
nh[9,3,19] | 0
nh[9,3,20] | 0
nh[9,3,21] | 0
nh[9,3,22] | 0
nh[9,3,23] | 0
nh[9,3,24] | 0
nh[9,3,25] | 0
nh[9,3,26] | 0
nh[9,3,27] | 0
nh[9,3,28] | 0
nh[9,3,29] | 0
nh[9,3,30] | 0
nh[9,3,31] | 0
nh[9,3,32] | 0
nh[9,3,33] | 0
nh[9,3,34] | 0
nh[9,3,35] | 0
nh[9,3,36] | 0
nh[9,3,37] | 0
nh[9,3,38] | 0
nh[9,3,39] | 0
nh[9,3,40] | 0
nh[9,3,41] | 0
nh[9,3,42] | 0
nh[9,3,43] | 0
nh[9,3,44] | 0
nh[9,3,45] | 0
nh[9,3,46] | 0
nh[9,3,47] | 0
nh[9,4,0] | 0
nh[9,4,1] | 0
nh[9,4,2] | 0
nh[9,4,3] | 0
nh[9,4,4] | 0
nh[9,4,5] | 0
nh[9,4,6] | 0
nh[9,4,7] | 0
nh[9,4,8] | 0
nh[9,4,9] | 0
nh[9,4,10] | 0
nh[9,4,11] | 0
nh[9,4,12] | 0
nh[9,4,13] | 0
nh[9,4,14] | 0
nh[9,4,15] | 0
nh[9,4,16] | 0
nh[9,4,17] | 0
nh[9,4,18] | 0
nh[9,4,19] | 0
nh[9,4,20] | 0
nh[9,4,21] | 0
nh[9,4,22] | 0
nh[9,4,23] | 0
nh[9,4,24] | 0
nh[9,4,25] | 0
nh[9,4,26] | 0
nh[9,4,27] | 0
nh[9,4,28] | 0
nh[9,4,29] | 0
nh[9,4,30] | 0
nh[9,4,31] | 0
nh[9,4,32] | 0
nh[9,4,33] | 0
nh[9,4,34] | 0
nh[9,4,35] | 0
nh[9,4,36] | 0
nh[9,4,37] | 0
nh[9,4,38] | 0
nh[9,4,39] | 0
nh[9,4,40] | 0
nh[9,4,41] | 0
nh[9,4,42] | 0
nh[9,4,43] | 0
nh[9,4,44] | 0
nh[9,4,45] | 0
nh[9,4,46] | 0
nh[9,4,47] | 0
nh[9,5,0] | 0
nh[9,5,1] | 0
nh[9,5,2] | 0
nh[9,5,3] | 0
nh[9,5,4] | 0
nh[9,5,5] | 0
nh[9,5,6] | 0
nh[9,5,7] | 0
nh[9,5,8] | 0
nh[9,5,9] | 0
nh[9,5,10] | 0
nh[9,5,11] | 0
nh[9,5,12] | 0
nh[9,5,13] | 0
nh[9,5,14] | 0
nh[9,5,15] | 0
nh[9,5,16] | 0
nh[9,5,17] | 0
nh[9,5,18] | 0
nh[9,5,19] | 0
nh[9,5,20] | 0
nh[9,5,21] | 0
nh[9,5,22] | 0
nh[9,5,23] | 0
nh[9,5,24] | 0
nh[9,5,25] | 0
nh[9,5,26] | 0
nh[9,5,27] | 0
nh[9,5,28] | 0
nh[9,5,29] | 0
nh[9,5,30] | 0
nh[9,5,31] | 0
nh[9,5,32] | 0
nh[9,5,33] | 0
nh[9,5,34] | 0
nh[9,5,35] | 0
nh[9,5,36] | 0
nh[9,5,37] | 0
nh[9,5,38] | 0
nh[9,5,39] | 0
nh[9,5,40] | 0
nh[9,5,41] | 0
nh[9,5,42] | 0
nh[9,5,43] | 0
nh[9,5,44] | 0
nh[9,5,45] | 0
nh[9,5,46] | 0
nh[9,5,47] | 0
nh[9,6,0] | 0
nh[9,6,1] | 0
nh[9,6,2] | 0
nh[9,6,3] | 0
nh[9,6,4] | 0
nh[9,6,5] | 0
nh[9,6,6] | 0
nh[9,6,7] | 0
nh[9,6,8] | 0
nh[9,6,9] | 0
nh[9,6,10] | 0
nh[9,6,11] | 0
nh[9,6,12] | 0
nh[9,6,13] | 0
nh[9,6,14] | 0
nh[9,6,15] | 0
nh[9,6,16] | 0
nh[9,6,17] | 0
nh[9,6,18] | 0
nh[9,6,19] | 0
nh[9,6,20] | 0
nh[9,6,21] | 0
nh[9,6,22] | 0
nh[9,6,23] | 0
nh[9,6,24] | 0
nh[9,6,25] | 0
nh[9,6,26] | 0
nh[9,6,27] | 0
nh[9,6,28] | 0
nh[9,6,29] | 0
nh[9,6,30] | 0
nh[9,6,31] | 0
nh[9,6,32] | 0
nh[9,6,33] | 0
nh[9,6,34] | 0
nh[9,6,35] | 0
nh[9,6,36] | 0
nh[9,6,37] | 0
nh[9,6,38] | 0
nh[9,6,39] | 0
nh[9,6,40] | 0
nh[9,6,41] | 0
nh[9,6,42] | 0
nh[9,6,43] | 0
nh[9,6,44] | 0
nh[9,6,45] | 0
nh[9,6,46] | 0
nh[9,6,47] | 0
nh[10,0,0] | 0
nh[10,0,1] | 0
nh[10,0,2] | 0
nh[10,0,3] | 0
nh[10,0,4] | 0
nh[10,0,5] | 0
nh[10,0,6] | 0
nh[10,0,7] | 0
nh[10,0,8] | 0
nh[10,0,9] | 0
nh[10,0,10] | 0
nh[10,0,11] | 0
nh[10,0,12] | 0
nh[10,0,13] | 0
nh[10,0,14] | 0
nh[10,0,15] | 0
nh[10,0,16] | 0
nh[10,0,17] | 0
nh[10,0,18] | 0
nh[10,0,19] | 0
nh[10,0,20] | 0
nh[10,0,21] | 0
nh[10,0,22] | 0
nh[10,0,23] | 0
nh[10,0,24] | 0
nh[10,0,25] | 0
nh[10,0,26] | 0
nh[10,0,27] | 0
nh[10,0,28] | 0
nh[10,0,29] | 0
nh[10,0,30] | 0
nh[10,0,31] | 0
nh[10,0,32] | 0
nh[10,0,33] | 0
nh[10,0,34] | 0
nh[10,0,35] | 0
nh[10,0,36] | 0
nh[10,0,37] | 0
nh[10,0,38] | 0
nh[10,0,39] | 0
nh[10,0,40] | 0
nh[10,0,41] | 0
nh[10,0,42] | 0
nh[10,0,43] | 0
nh[10,0,44] | 0
nh[10,0,45] | 0
nh[10,0,46] | 0
nh[10,0,47] | 0
nh[10,1,0] | 0
nh[10,1,1] | 0
nh[10,1,2] | 0
nh[10,1,3] | 0
nh[10,1,4] | 0
nh[10,1,5] | 0
nh[10,1,6] | 0
nh[10,1,7] | 0
nh[10,1,8] | 0
nh[10,1,9] | 0
nh[10,1,10] | 0
nh[10,1,11] | 0
nh[10,1,12] | 0
nh[10,1,13] | 0
nh[10,1,14] | 0
nh[10,1,15] | 0
nh[10,1,16] | 0
nh[10,1,17] | 0
nh[10,1,18] | 0
nh[10,1,19] | 0
nh[10,1,20] | 0
nh[10,1,21] | 0
nh[10,1,22] | 0
nh[10,1,23] | 0
nh[10,1,24] | 0
nh[10,1,25] | 0
nh[10,1,26] | 0
nh[10,1,27] | 0
nh[10,1,28] | 0
nh[10,1,29] | 0
nh[10,1,30] | 0
nh[10,1,31] | 0
nh[10,1,32] | 0
nh[10,1,33] | 0
nh[10,1,34] | 0
nh[10,1,35] | 0
nh[10,1,36] | 0
nh[10,1,37] | 0
nh[10,1,38] | 0
nh[10,1,39] | 0
nh[10,1,40] | 0
nh[10,1,41] | 0
nh[10,1,42] | 0
nh[10,1,43] | 0
nh[10,1,44] | 0
nh[10,1,45] | 0
nh[10,1,46] | 0
nh[10,1,47] | 0
nh[10,2,0] | 0
nh[10,2,1] | 0
nh[10,2,2] | 0
nh[10,2,3] | 0
nh[10,2,4] | 0
nh[10,2,5] | 0
nh[10,2,6] | 0
nh[10,2,7] | 0
nh[10,2,8] | 0
nh[10,2,9] | 0
nh[10,2,10] | 0
nh[10,2,11] | 0
nh[10,2,12] | 0
nh[10,2,13] | 0
nh[10,2,14] | 0
nh[10,2,15] | 0
nh[10,2,16] | 0
nh[10,2,17] | 0
nh[10,2,18] | 0
nh[10,2,19] | 0
nh[10,2,20] | 0
nh[10,2,21] | 0
nh[10,2,22] | 0
nh[10,2,23] | 0
nh[10,2,24] | 0
nh[10,2,25] | 0
nh[10,2,26] | 0
nh[10,2,27] | 0
nh[10,2,28] | 0
nh[10,2,29] | 0
nh[10,2,30] | 0
nh[10,2,31] | 0
nh[10,2,32] | 0
nh[10,2,33] | 0
nh[10,2,34] | 0
nh[10,2,35] | 0
nh[10,2,36] | 0
nh[10,2,37] | 0
nh[10,2,38] | 0
nh[10,2,39] | 0
nh[10,2,40] | 0
nh[10,2,41] | 0
nh[10,2,42] | 0
nh[10,2,43] | 0
nh[10,2,44] | 0
nh[10,2,45] | 0
nh[10,2,46] | 0
nh[10,2,47] | 0
nh[10,3,0] | 0
nh[10,3,1] | 0
nh[10,3,2] | 0
nh[10,3,3] | 0
nh[10,3,4] | 0
nh[10,3,5] | 0
nh[10,3,6] | 0
nh[10,3,7] | 0
nh[10,3,8] | 0
nh[10,3,9] | 0
nh[10,3,10] | 0
nh[10,3,11] | 0
nh[10,3,12] | 0
nh[10,3,13] | 0
nh[10,3,14] | 0
nh[10,3,15] | 0
nh[10,3,16] | 0
nh[10,3,17] | 0
nh[10,3,18] | 0
nh[10,3,19] | 0
nh[10,3,20] | 0
nh[10,3,21] | 0
nh[10,3,22] | 0
nh[10,3,23] | 0
nh[10,3,24] | 0
nh[10,3,25] | 0
nh[10,3,26] | 0
nh[10,3,27] | 0
nh[10,3,28] | 0
nh[10,3,29] | 0
nh[10,3,30] | 0
nh[10,3,31] | 0
nh[10,3,32] | 0
nh[10,3,33] | 0
nh[10,3,34] | 0
nh[10,3,35] | 0
nh[10,3,36] | 0
nh[10,3,37] | 0
nh[10,3,38] | 0
nh[10,3,39] | 0
nh[10,3,40] | 0
nh[10,3,41] | 0
nh[10,3,42] | 0
nh[10,3,43] | 0
nh[10,3,44] | 0
nh[10,3,45] | 0
nh[10,3,46] | 0
nh[10,3,47] | 0
nh[10,4,0] | 0
nh[10,4,1] | 0
nh[10,4,2] | 0
nh[10,4,3] | 0
nh[10,4,4] | 0
nh[10,4,5] | 0
nh[10,4,6] | 0
nh[10,4,7] | 0
nh[10,4,8] | 0
nh[10,4,9] | 0
nh[10,4,10] | 0
nh[10,4,11] | 0
nh[10,4,12] | 0
nh[10,4,13] | 0
nh[10,4,14] | 0
nh[10,4,15] | 0
nh[10,4,16] | 0
nh[10,4,17] | 0
nh[10,4,18] | 0
nh[10,4,19] | 0
nh[10,4,20] | 0
nh[10,4,21] | 0
nh[10,4,22] | 0
nh[10,4,23] | 0
nh[10,4,24] | 0
nh[10,4,25] | 0
nh[10,4,26] | 0
nh[10,4,27] | 0
nh[10,4,28] | 0
nh[10,4,29] | 0
nh[10,4,30] | 0
nh[10,4,31] | 0
nh[10,4,32] | 0
nh[10,4,33] | 0
nh[10,4,34] | 0
nh[10,4,35] | 0
nh[10,4,36] | 0
nh[10,4,37] | 0
nh[10,4,38] | 0
nh[10,4,39] | 0
nh[10,4,40] | 0
nh[10,4,41] | 0
nh[10,4,42] | 0
nh[10,4,43] | 0
nh[10,4,44] | 0
nh[10,4,45] | 0
nh[10,4,46] | 0
nh[10,4,47] | 0
nh[10,5,0] | 0
nh[10,5,1] | 0
nh[10,5,2] | 0
nh[10,5,3] | 0
nh[10,5,4] | 0
nh[10,5,5] | 0
nh[10,5,6] | 0
nh[10,5,7] | 0
nh[10,5,8] | 0
nh[10,5,9] | 0
nh[10,5,10] | 0
nh[10,5,11] | 0
nh[10,5,12] | 0
nh[10,5,13] | 0
nh[10,5,14] | 0
nh[10,5,15] | 0
nh[10,5,16] | 0
nh[10,5,17] | 0
nh[10,5,18] | 0
nh[10,5,19] | 0
nh[10,5,20] | 0
nh[10,5,21] | 0
nh[10,5,22] | 0
nh[10,5,23] | 0
nh[10,5,24] | 0
nh[10,5,25] | 0
nh[10,5,26] | 0
nh[10,5,27] | 0
nh[10,5,28] | 0
nh[10,5,29] | 0
nh[10,5,30] | 0
nh[10,5,31] | 0
nh[10,5,32] | 0
nh[10,5,33] | 0
nh[10,5,34] | 0
nh[10,5,35] | 0
nh[10,5,36] | 0
nh[10,5,37] | 0
nh[10,5,38] | 0
nh[10,5,39] | 0
nh[10,5,40] | 0
nh[10,5,41] | 0
nh[10,5,42] | 0
nh[10,5,43] | 0
nh[10,5,44] | 0
nh[10,5,45] | 0
nh[10,5,46] | 0
nh[10,5,47] | 0
nh[10,6,0] | 0
nh[10,6,1] | 0
nh[10,6,2] | 0
nh[10,6,3] | 0
nh[10,6,4] | 0
nh[10,6,5] | 0
nh[10,6,6] | 0
nh[10,6,7] | 0
nh[10,6,8] | 0
nh[10,6,9] | 0
nh[10,6,10] | 0
nh[10,6,11] | 0
nh[10,6,12] | 0
nh[10,6,13] | 0
nh[10,6,14] | 0
nh[10,6,15] | 0
nh[10,6,16] | 0
nh[10,6,17] | 0
nh[10,6,18] | 0
nh[10,6,19] | 0
nh[10,6,20] | 0
nh[10,6,21] | 0
nh[10,6,22] | 0
nh[10,6,23] | 0
nh[10,6,24] | 0
nh[10,6,25] | 0
nh[10,6,26] | 0
nh[10,6,27] | 0
nh[10,6,28] | 0
nh[10,6,29] | 0
nh[10,6,30] | 0
nh[10,6,31] | 0
nh[10,6,32] | 0
nh[10,6,33] | 0
nh[10,6,34] | 0
nh[10,6,35] | 0
nh[10,6,36] | 0
nh[10,6,37] | 0
nh[10,6,38] | 0
nh[10,6,39] | 0
nh[10,6,40] | 0
nh[10,6,41] | 0
nh[10,6,42] | 0
nh[10,6,43] | 0
nh[10,6,44] | 0
nh[10,6,45] | 0
nh[10,6,46] | 0
nh[10,6,47] | 0

## Startup Status of Unit
0 | 1
su[0,0,0] | 0
su[0,0,1] | 0
su[0,0,2] | 0
su[0,0,3] | 0
su[0,0,4] | 0
su[0,0,5] | 0
su[0,0,6] | 0
su[0,0,7] | 0
su[0,0,8] | 0
su[0,0,9] | 0
su[0,0,10] | 0
su[0,0,11] | 0
su[0,0,12] | 0
su[0,0,13] | 0
su[0,0,14] | 0
su[0,0,15] | 0
su[0,0,16] | 0
su[0,0,17] | 0
su[0,0,18] | 0
su[0,0,19] | 0
su[0,0,20] | 0
su[0,0,21] | 0
su[0,0,22] | 0
su[0,0,23] | 0
su[0,0,24] | 0
su[0,0,25] | 0
su[0,0,26] | 0
su[0,0,27] | 0
su[0,0,28] | 0
su[0,0,29] | 0
su[0,0,30] | 0
su[0,0,31] | 0
su[0,0,32] | 0
su[0,0,33] | 0
su[0,0,34] | 0
su[0,0,35] | 0
su[0,0,36] | 0
su[0,0,37] | 0
su[0,0,38] | 0
su[0,0,39] | 0
su[0,0,40] | 0
su[0,0,41] | 0
su[0,0,42] | 0
su[0,0,43] | 0
su[0,0,44] | 0
su[0,0,45] | 0
su[0,0,46] | 0
su[0,0,47] | 0
su[0,1,0] | 0
su[0,1,1] | 0
su[0,1,2] | 0
su[0,1,3] | 0
su[0,1,4] | 0
su[0,1,5] | 0
su[0,1,6] | 0
su[0,1,7] | 0
su[0,1,8] | 0
su[0,1,9] | 0
su[0,1,10] | 0
su[0,1,11] | 0
su[0,1,12] | 0
su[0,1,13] | 0
su[0,1,14] | 0
su[0,1,15] | 0
su[0,1,16] | 0
su[0,1,17] | 0
su[0,1,18] | 0
su[0,1,19] | 0
su[0,1,20] | 0
su[0,1,21] | 0
su[0,1,22] | 0
su[0,1,23] | 0
su[0,1,24] | 0
su[0,1,25] | 0
su[0,1,26] | 0
su[0,1,27] | 0
su[0,1,28] | 0
su[0,1,29] | 0
su[0,1,30] | 0
su[0,1,31] | 0
su[0,1,32] | 0
su[0,1,33] | 0
su[0,1,34] | 0
su[0,1,35] | 0
su[0,1,36] | 0
su[0,1,37] | 0
su[0,1,38] | 0
su[0,1,39] | 0
su[0,1,40] | 0
su[0,1,41] | 0
su[0,1,42] | 0
su[0,1,43] | 0
su[0,1,44] | 0
su[0,1,45] | 0
su[0,1,46] | 0
su[0,1,47] | 0
su[0,2,0] | 0
su[0,2,1] | 0
su[0,2,2] | 0
su[0,2,3] | 0
su[0,2,4] | 0
su[0,2,5] | 0
su[0,2,6] | 0
su[0,2,7] | 0
su[0,2,8] | 0
su[0,2,9] | 0
su[0,2,10] | 0
su[0,2,11] | 0
su[0,2,12] | 0
su[0,2,13] | 0
su[0,2,14] | 0
su[0,2,15] | 0
su[0,2,16] | 0
su[0,2,17] | 0
su[0,2,18] | 0
su[0,2,19] | 0
su[0,2,20] | 0
su[0,2,21] | 0
su[0,2,22] | 0
su[0,2,23] | 0
su[0,2,24] | 0
su[0,2,25] | 0
su[0,2,26] | 0
su[0,2,27] | 0
su[0,2,28] | 0
su[0,2,29] | 0
su[0,2,30] | 0
su[0,2,31] | 0
su[0,2,32] | 0
su[0,2,33] | 0
su[0,2,34] | 0
su[0,2,35] | 0
su[0,2,36] | 0
su[0,2,37] | 0
su[0,2,38] | 0
su[0,2,39] | 0
su[0,2,40] | 0
su[0,2,41] | 0
su[0,2,42] | 0
su[0,2,43] | 0
su[0,2,44] | 0
su[0,2,45] | 0
su[0,2,46] | 0
su[0,2,47] | 0
su[0,3,0] | 0
su[0,3,1] | 0
su[0,3,2] | 0
su[0,3,3] | 0
su[0,3,4] | 0
su[0,3,5] | 0
su[0,3,6] | 0
su[0,3,7] | 0
su[0,3,8] | 0
su[0,3,9] | 0
su[0,3,10] | 0
su[0,3,11] | 0
su[0,3,12] | 0
su[0,3,13] | 0
su[0,3,14] | 0
su[0,3,15] | 0
su[0,3,16] | 0
su[0,3,17] | 0
su[0,3,18] | 0
su[0,3,19] | 0
su[0,3,20] | 0
su[0,3,21] | 0
su[0,3,22] | 0
su[0,3,23] | 0
su[0,3,24] | 0
su[0,3,25] | 0
su[0,3,26] | 0
su[0,3,27] | 0
su[0,3,28] | 0
su[0,3,29] | 0
su[0,3,30] | 0
su[0,3,31] | 0
su[0,3,32] | 0
su[0,3,33] | 0
su[0,3,34] | 0
su[0,3,35] | 0
su[0,3,36] | 0
su[0,3,37] | 0
su[0,3,38] | 0
su[0,3,39] | 0
su[0,3,40] | 0
su[0,3,41] | 0
su[0,3,42] | 0
su[0,3,43] | 0
su[0,3,44] | 0
su[0,3,45] | 0
su[0,3,46] | 0
su[0,3,47] | 0
su[0,4,0] | 0
su[0,4,1] | 0
su[0,4,2] | 0
su[0,4,3] | 0
su[0,4,4] | 0
su[0,4,5] | 0
su[0,4,6] | 0
su[0,4,7] | 0
su[0,4,8] | 0
su[0,4,9] | 0
su[0,4,10] | 0
su[0,4,11] | 0
su[0,4,12] | 0
su[0,4,13] | 0
su[0,4,14] | 0
su[0,4,15] | 0
su[0,4,16] | 0
su[0,4,17] | 0
su[0,4,18] | 0
su[0,4,19] | 0
su[0,4,20] | 0
su[0,4,21] | 0
su[0,4,22] | 0
su[0,4,23] | 0
su[0,4,24] | 0
su[0,4,25] | 0
su[0,4,26] | 0
su[0,4,27] | 0
su[0,4,28] | 0
su[0,4,29] | 0
su[0,4,30] | 0
su[0,4,31] | 0
su[0,4,32] | 0
su[0,4,33] | 0
su[0,4,34] | 0
su[0,4,35] | 0
su[0,4,36] | 0
su[0,4,37] | 0
su[0,4,38] | 0
su[0,4,39] | 0
su[0,4,40] | 0
su[0,4,41] | 0
su[0,4,42] | 0
su[0,4,43] | 0
su[0,4,44] | 0
su[0,4,45] | 0
su[0,4,46] | 0
su[0,4,47] | 0
su[0,5,0] | 0
su[0,5,1] | 0
su[0,5,2] | 0
su[0,5,3] | 0
su[0,5,4] | 0
su[0,5,5] | 0
su[0,5,6] | 0
su[0,5,7] | 0
su[0,5,8] | 0
su[0,5,9] | 0
su[0,5,10] | 0
su[0,5,11] | 0
su[0,5,12] | 0
su[0,5,13] | 0
su[0,5,14] | 0
su[0,5,15] | 0
su[0,5,16] | 0
su[0,5,17] | 0
su[0,5,18] | 0
su[0,5,19] | 0
su[0,5,20] | 0
su[0,5,21] | 0
su[0,5,22] | 0
su[0,5,23] | 0
su[0,5,24] | 0
su[0,5,25] | 0
su[0,5,26] | 0
su[0,5,27] | 0
su[0,5,28] | 0
su[0,5,29] | 0
su[0,5,30] | 0
su[0,5,31] | 0
su[0,5,32] | 0
su[0,5,33] | 0
su[0,5,34] | 0
su[0,5,35] | 0
su[0,5,36] | 0
su[0,5,37] | 0
su[0,5,38] | 0
su[0,5,39] | 0
su[0,5,40] | 0
su[0,5,41] | 0
su[0,5,42] | 0
su[0,5,43] | 0
su[0,5,44] | 0
su[0,5,45] | 0
su[0,5,46] | 0
su[0,5,47] | 0
su[0,6,0] | 0
su[0,6,1] | 0
su[0,6,2] | 0
su[0,6,3] | 0
su[0,6,4] | 0
su[0,6,5] | 0
su[0,6,6] | 0
su[0,6,7] | 0
su[0,6,8] | 0
su[0,6,9] | 0
su[0,6,10] | 0
su[0,6,11] | 0
su[0,6,12] | 0
su[0,6,13] | 0
su[0,6,14] | 0
su[0,6,15] | 0
su[0,6,16] | 0
su[0,6,17] | 0
su[0,6,18] | 0
su[0,6,19] | 0
su[0,6,20] | 0
su[0,6,21] | 0
su[0,6,22] | 0
su[0,6,23] | 0
su[0,6,24] | 0
su[0,6,25] | 0
su[0,6,26] | 0
su[0,6,27] | 0
su[0,6,28] | 0
su[0,6,29] | 0
su[0,6,30] | 0
su[0,6,31] | 0
su[0,6,32] | 0
su[0,6,33] | 0
su[0,6,34] | 0
su[0,6,35] | 0
su[0,6,36] | 0
su[0,6,37] | 0
su[0,6,38] | 0
su[0,6,39] | 0
su[0,6,40] | 0
su[0,6,41] | 0
su[0,6,42] | 0
su[0,6,43] | 0
su[0,6,44] | 0
su[0,6,45] | 0
su[0,6,46] | 0
su[0,6,47] | 0
su[1,0,0] | 0
su[1,0,1] | 0
su[1,0,2] | 0
su[1,0,3] | 0
su[1,0,4] | 0
su[1,0,5] | 0
su[1,0,6] | 0
su[1,0,7] | 0
su[1,0,8] | 0
su[1,0,9] | 0
su[1,0,10] | 0
su[1,0,11] | 0
su[1,0,12] | 0
su[1,0,13] | 0
su[1,0,14] | 0
su[1,0,15] | 0
su[1,0,16] | 0
su[1,0,17] | 0
su[1,0,18] | 0
su[1,0,19] | 0
su[1,0,20] | 0
su[1,0,21] | 0
su[1,0,22] | 0
su[1,0,23] | 0
su[1,0,24] | 0
su[1,0,25] | 0
su[1,0,26] | 0
su[1,0,27] | 0
su[1,0,28] | 0
su[1,0,29] | 0
su[1,0,30] | 0
su[1,0,31] | 0
su[1,0,32] | 0
su[1,0,33] | 0
su[1,0,34] | 0
su[1,0,35] | 0
su[1,0,36] | 0
su[1,0,37] | 0
su[1,0,38] | 0
su[1,0,39] | 0
su[1,0,40] | 0
su[1,0,41] | 0
su[1,0,42] | 0
su[1,0,43] | 0
su[1,0,44] | 0
su[1,0,45] | 0
su[1,0,46] | 0
su[1,0,47] | 0
su[1,1,0] | 0
su[1,1,1] | 0
su[1,1,2] | 0
su[1,1,3] | 0
su[1,1,4] | 0
su[1,1,5] | 0
su[1,1,6] | 0
su[1,1,7] | 0
su[1,1,8] | 0
su[1,1,9] | 0
su[1,1,10] | 0
su[1,1,11] | 0
su[1,1,12] | 0
su[1,1,13] | 0
su[1,1,14] | 0
su[1,1,15] | 0
su[1,1,16] | 0
su[1,1,17] | 0
su[1,1,18] | 0
su[1,1,19] | 0
su[1,1,20] | 0
su[1,1,21] | 0
su[1,1,22] | 0
su[1,1,23] | 0
su[1,1,24] | 0
su[1,1,25] | 0
su[1,1,26] | 0
su[1,1,27] | 0
su[1,1,28] | 0
su[1,1,29] | 0
su[1,1,30] | 0
su[1,1,31] | 0
su[1,1,32] | 0
su[1,1,33] | 0
su[1,1,34] | 0
su[1,1,35] | 0
su[1,1,36] | 0
su[1,1,37] | 0
su[1,1,38] | 0
su[1,1,39] | 0
su[1,1,40] | 0
su[1,1,41] | 0
su[1,1,42] | 0
su[1,1,43] | 0
su[1,1,44] | 0
su[1,1,45] | 0
su[1,1,46] | 0
su[1,1,47] | 0
su[1,2,0] | 0
su[1,2,1] | 0
su[1,2,2] | 0
su[1,2,3] | 0
su[1,2,4] | 0
su[1,2,5] | 0
su[1,2,6] | 0
su[1,2,7] | 0
su[1,2,8] | 0
su[1,2,9] | 0
su[1,2,10] | 0
su[1,2,11] | 0
su[1,2,12] | 0
su[1,2,13] | 0
su[1,2,14] | 0
su[1,2,15] | 0
su[1,2,16] | 0
su[1,2,17] | 0
su[1,2,18] | 0
su[1,2,19] | 0
su[1,2,20] | 0
su[1,2,21] | 0
su[1,2,22] | 0
su[1,2,23] | 0
su[1,2,24] | 0
su[1,2,25] | 0
su[1,2,26] | 0
su[1,2,27] | 0
su[1,2,28] | 0
su[1,2,29] | 0
su[1,2,30] | 0
su[1,2,31] | 0
su[1,2,32] | 0
su[1,2,33] | 0
su[1,2,34] | 0
su[1,2,35] | 0
su[1,2,36] | 0
su[1,2,37] | 0
su[1,2,38] | 0
su[1,2,39] | 0
su[1,2,40] | 0
su[1,2,41] | 0
su[1,2,42] | 0
su[1,2,43] | 0
su[1,2,44] | 0
su[1,2,45] | 0
su[1,2,46] | 0
su[1,2,47] | 0
su[1,3,0] | 0
su[1,3,1] | 0
su[1,3,2] | 0
su[1,3,3] | 0
su[1,3,4] | 0
su[1,3,5] | 0
su[1,3,6] | 0
su[1,3,7] | 0
su[1,3,8] | 0
su[1,3,9] | 0
su[1,3,10] | 0
su[1,3,11] | 0
su[1,3,12] | 0
su[1,3,13] | 0
su[1,3,14] | 0
su[1,3,15] | 0
su[1,3,16] | 0
su[1,3,17] | 0
su[1,3,18] | 0
su[1,3,19] | 0
su[1,3,20] | 0
su[1,3,21] | 0
su[1,3,22] | 0
su[1,3,23] | 0
su[1,3,24] | 0
su[1,3,25] | 0
su[1,3,26] | 0
su[1,3,27] | 0
su[1,3,28] | 0
su[1,3,29] | 0
su[1,3,30] | 0
su[1,3,31] | 0
su[1,3,32] | 0
su[1,3,33] | 0
su[1,3,34] | 0
su[1,3,35] | 0
su[1,3,36] | 0
su[1,3,37] | 0
su[1,3,38] | 0
su[1,3,39] | 0
su[1,3,40] | 0
su[1,3,41] | 0
su[1,3,42] | 0
su[1,3,43] | 0
su[1,3,44] | 0
su[1,3,45] | 0
su[1,3,46] | 0
su[1,3,47] | 0
su[1,4,0] | 0
su[1,4,1] | 0
su[1,4,2] | 0
su[1,4,3] | 0
su[1,4,4] | 0
su[1,4,5] | 0
su[1,4,6] | 0
su[1,4,7] | 0
su[1,4,8] | 0
su[1,4,9] | 0
su[1,4,10] | 0
su[1,4,11] | 0
su[1,4,12] | 0
su[1,4,13] | 0
su[1,4,14] | 0
su[1,4,15] | 0
su[1,4,16] | 0
su[1,4,17] | 0
su[1,4,18] | 0
su[1,4,19] | 0
su[1,4,20] | 0
su[1,4,21] | 0
su[1,4,22] | 0
su[1,4,23] | 0
su[1,4,24] | 0
su[1,4,25] | 0
su[1,4,26] | 0
su[1,4,27] | 0
su[1,4,28] | 0
su[1,4,29] | 0
su[1,4,30] | 0
su[1,4,31] | 0
su[1,4,32] | 0
su[1,4,33] | 0
su[1,4,34] | 0
su[1,4,35] | 0
su[1,4,36] | 0
su[1,4,37] | 0
su[1,4,38] | 0
su[1,4,39] | 0
su[1,4,40] | 0
su[1,4,41] | 0
su[1,4,42] | 0
su[1,4,43] | 0
su[1,4,44] | 0
su[1,4,45] | 0
su[1,4,46] | 0
su[1,4,47] | 0
su[1,5,0] | 0
su[1,5,1] | 0
su[1,5,2] | 0
su[1,5,3] | 0
su[1,5,4] | 0
su[1,5,5] | 0
su[1,5,6] | 0
su[1,5,7] | 0
su[1,5,8] | 0
su[1,5,9] | 0
su[1,5,10] | 0
su[1,5,11] | 0
su[1,5,12] | 0
su[1,5,13] | 0
su[1,5,14] | 0
su[1,5,15] | 0
su[1,5,16] | 0
su[1,5,17] | 0
su[1,5,18] | 0
su[1,5,19] | 0
su[1,5,20] | 0
su[1,5,21] | 0
su[1,5,22] | 0
su[1,5,23] | 0
su[1,5,24] | 0
su[1,5,25] | 0
su[1,5,26] | 0
su[1,5,27] | 0
su[1,5,28] | 0
su[1,5,29] | 0
su[1,5,30] | 0
su[1,5,31] | 0
su[1,5,32] | 0
su[1,5,33] | 0
su[1,5,34] | 0
su[1,5,35] | 0
su[1,5,36] | 0
su[1,5,37] | 0
su[1,5,38] | 0
su[1,5,39] | 0
su[1,5,40] | 0
su[1,5,41] | 0
su[1,5,42] | 0
su[1,5,43] | 0
su[1,5,44] | 0
su[1,5,45] | 0
su[1,5,46] | 0
su[1,5,47] | 0
su[1,6,0] | 0
su[1,6,1] | 0
su[1,6,2] | 0
su[1,6,3] | 0
su[1,6,4] | 0
su[1,6,5] | 0
su[1,6,6] | 0
su[1,6,7] | 0
su[1,6,8] | 0
su[1,6,9] | 0
su[1,6,10] | 0
su[1,6,11] | 0
su[1,6,12] | 0
su[1,6,13] | 0
su[1,6,14] | 0
su[1,6,15] | 0
su[1,6,16] | 0
su[1,6,17] | 0
su[1,6,18] | 0
su[1,6,19] | 0
su[1,6,20] | 0
su[1,6,21] | 0
su[1,6,22] | 0
su[1,6,23] | 0
su[1,6,24] | 0
su[1,6,25] | 0
su[1,6,26] | 0
su[1,6,27] | 0
su[1,6,28] | 0
su[1,6,29] | 0
su[1,6,30] | 0
su[1,6,31] | 0
su[1,6,32] | 0
su[1,6,33] | 0
su[1,6,34] | 0
su[1,6,35] | 0
su[1,6,36] | 0
su[1,6,37] | 0
su[1,6,38] | 0
su[1,6,39] | 0
su[1,6,40] | 0
su[1,6,41] | 0
su[1,6,42] | 0
su[1,6,43] | 0
su[1,6,44] | 0
su[1,6,45] | 0
su[1,6,46] | 0
su[1,6,47] | 0
su[2,0,0] | 0
su[2,0,1] | 0
su[2,0,2] | 0
su[2,0,3] | 0
su[2,0,4] | 0
su[2,0,5] | 0
su[2,0,6] | 0
su[2,0,7] | 0
su[2,0,8] | 0
su[2,0,9] | 0
su[2,0,10] | 0
su[2,0,11] | 0
su[2,0,12] | 0
su[2,0,13] | 0
su[2,0,14] | 0
su[2,0,15] | 0
su[2,0,16] | 0
su[2,0,17] | 0
su[2,0,18] | 0
su[2,0,19] | 0
su[2,0,20] | 0
su[2,0,21] | 0
su[2,0,22] | 0
su[2,0,23] | 0
su[2,0,24] | 0
su[2,0,25] | 0
su[2,0,26] | 0
su[2,0,27] | 0
su[2,0,28] | 0
su[2,0,29] | 0
su[2,0,30] | 0
su[2,0,31] | 0
su[2,0,32] | 0
su[2,0,33] | 0
su[2,0,34] | 0
su[2,0,35] | 0
su[2,0,36] | 0
su[2,0,37] | 0
su[2,0,38] | 0
su[2,0,39] | 0
su[2,0,40] | 0
su[2,0,41] | 0
su[2,0,42] | 0
su[2,0,43] | 0
su[2,0,44] | 0
su[2,0,45] | 0
su[2,0,46] | 0
su[2,0,47] | 0
su[2,1,0] | 0
su[2,1,1] | 0
su[2,1,2] | 0
su[2,1,3] | 0
su[2,1,4] | 0
su[2,1,5] | 0
su[2,1,6] | 0
su[2,1,7] | 0
su[2,1,8] | 0
su[2,1,9] | 0
su[2,1,10] | 0
su[2,1,11] | 0
su[2,1,12] | 0
su[2,1,13] | 0
su[2,1,14] | 0
su[2,1,15] | 0
su[2,1,16] | 0
su[2,1,17] | 0
su[2,1,18] | 0
su[2,1,19] | 0
su[2,1,20] | 0
su[2,1,21] | 0
su[2,1,22] | 0
su[2,1,23] | 0
su[2,1,24] | 0
su[2,1,25] | 0
su[2,1,26] | 0
su[2,1,27] | 0
su[2,1,28] | 0
su[2,1,29] | 0
su[2,1,30] | 0
su[2,1,31] | 0
su[2,1,32] | 0
su[2,1,33] | 0
su[2,1,34] | 0
su[2,1,35] | 0
su[2,1,36] | 0
su[2,1,37] | 0
su[2,1,38] | 0
su[2,1,39] | 0
su[2,1,40] | 0
su[2,1,41] | 0
su[2,1,42] | 0
su[2,1,43] | 0
su[2,1,44] | 0
su[2,1,45] | 0
su[2,1,46] | 0
su[2,1,47] | 0
su[2,2,0] | 0
su[2,2,1] | 0
su[2,2,2] | 0
su[2,2,3] | 0
su[2,2,4] | 0
su[2,2,5] | 0
su[2,2,6] | 0
su[2,2,7] | 0
su[2,2,8] | 0
su[2,2,9] | 0
su[2,2,10] | 0
su[2,2,11] | 0
su[2,2,12] | 0
su[2,2,13] | 0
su[2,2,14] | 0
su[2,2,15] | 0
su[2,2,16] | 0
su[2,2,17] | 0
su[2,2,18] | 0
su[2,2,19] | 0
su[2,2,20] | 0
su[2,2,21] | 0
su[2,2,22] | 0
su[2,2,23] | 0
su[2,2,24] | 0
su[2,2,25] | 0
su[2,2,26] | 0
su[2,2,27] | 0
su[2,2,28] | 0
su[2,2,29] | 0
su[2,2,30] | 0
su[2,2,31] | 0
su[2,2,32] | 0
su[2,2,33] | 0
su[2,2,34] | 0
su[2,2,35] | 0
su[2,2,36] | 0
su[2,2,37] | 0
su[2,2,38] | 0
su[2,2,39] | 0
su[2,2,40] | 0
su[2,2,41] | 0
su[2,2,42] | 0
su[2,2,43] | 0
su[2,2,44] | 0
su[2,2,45] | 0
su[2,2,46] | 0
su[2,2,47] | 0
su[2,3,0] | 0
su[2,3,1] | 0
su[2,3,2] | 0
su[2,3,3] | 0
su[2,3,4] | 0
su[2,3,5] | 0
su[2,3,6] | 0
su[2,3,7] | 0
su[2,3,8] | 0
su[2,3,9] | 0
su[2,3,10] | 0
su[2,3,11] | 0
su[2,3,12] | 0
su[2,3,13] | 0
su[2,3,14] | 0
su[2,3,15] | 0
su[2,3,16] | 0
su[2,3,17] | 0
su[2,3,18] | 0
su[2,3,19] | 0
su[2,3,20] | 0
su[2,3,21] | 0
su[2,3,22] | 0
su[2,3,23] | 0
su[2,3,24] | 0
su[2,3,25] | 0
su[2,3,26] | 0
su[2,3,27] | 0
su[2,3,28] | 0
su[2,3,29] | 0
su[2,3,30] | 0
su[2,3,31] | 0
su[2,3,32] | 0
su[2,3,33] | 0
su[2,3,34] | 0
su[2,3,35] | 0
su[2,3,36] | 0
su[2,3,37] | 0
su[2,3,38] | 0
su[2,3,39] | 0
su[2,3,40] | 0
su[2,3,41] | 0
su[2,3,42] | 0
su[2,3,43] | 0
su[2,3,44] | 0
su[2,3,45] | 0
su[2,3,46] | 0
su[2,3,47] | 0
su[2,4,0] | 0
su[2,4,1] | 0
su[2,4,2] | 0
su[2,4,3] | 0
su[2,4,4] | 0
su[2,4,5] | 0
su[2,4,6] | 0
su[2,4,7] | 0
su[2,4,8] | 0
su[2,4,9] | 0
su[2,4,10] | 0
su[2,4,11] | 0
su[2,4,12] | 0
su[2,4,13] | 0
su[2,4,14] | 0
su[2,4,15] | 0
su[2,4,16] | 0
su[2,4,17] | 0
su[2,4,18] | 0
su[2,4,19] | 0
su[2,4,20] | 0
su[2,4,21] | 0
su[2,4,22] | 0
su[2,4,23] | 0
su[2,4,24] | 0
su[2,4,25] | 0
su[2,4,26] | 0
su[2,4,27] | 0
su[2,4,28] | 0
su[2,4,29] | 0
su[2,4,30] | 0
su[2,4,31] | 0
su[2,4,32] | 0
su[2,4,33] | 0
su[2,4,34] | 0
su[2,4,35] | 0
su[2,4,36] | 0
su[2,4,37] | 0
su[2,4,38] | 0
su[2,4,39] | 0
su[2,4,40] | 0
su[2,4,41] | 0
su[2,4,42] | 0
su[2,4,43] | 0
su[2,4,44] | 0
su[2,4,45] | 0
su[2,4,46] | 0
su[2,4,47] | 0
su[2,5,0] | 0
su[2,5,1] | 0
su[2,5,2] | 0
su[2,5,3] | 0
su[2,5,4] | 0
su[2,5,5] | 0
su[2,5,6] | 0
su[2,5,7] | 0
su[2,5,8] | 0
su[2,5,9] | 0
su[2,5,10] | 0
su[2,5,11] | 0
su[2,5,12] | 0
su[2,5,13] | 0
su[2,5,14] | 0
su[2,5,15] | 0
su[2,5,16] | 0
su[2,5,17] | 0
su[2,5,18] | 0
su[2,5,19] | 0
su[2,5,20] | 0
su[2,5,21] | 0
su[2,5,22] | 0
su[2,5,23] | 0
su[2,5,24] | 0
su[2,5,25] | 0
su[2,5,26] | 0
su[2,5,27] | 0
su[2,5,28] | 0
su[2,5,29] | 0
su[2,5,30] | 0
su[2,5,31] | 0
su[2,5,32] | 0
su[2,5,33] | 0
su[2,5,34] | 0
su[2,5,35] | 0
su[2,5,36] | 0
su[2,5,37] | 0
su[2,5,38] | 0
su[2,5,39] | 0
su[2,5,40] | 0
su[2,5,41] | 0
su[2,5,42] | 0
su[2,5,43] | 0
su[2,5,44] | 0
su[2,5,45] | 0
su[2,5,46] | 0
su[2,5,47] | 0
su[2,6,0] | 0
su[2,6,1] | 0
su[2,6,2] | 0
su[2,6,3] | 0
su[2,6,4] | 0
su[2,6,5] | 0
su[2,6,6] | 0
su[2,6,7] | 0
su[2,6,8] | 0
su[2,6,9] | 0
su[2,6,10] | 0
su[2,6,11] | 0
su[2,6,12] | 0
su[2,6,13] | 0
su[2,6,14] | 0
su[2,6,15] | 0
su[2,6,16] | 0
su[2,6,17] | 0
su[2,6,18] | 0
su[2,6,19] | 0
su[2,6,20] | 0
su[2,6,21] | 0
su[2,6,22] | 0
su[2,6,23] | 0
su[2,6,24] | 0
su[2,6,25] | 0
su[2,6,26] | 0
su[2,6,27] | 0
su[2,6,28] | 0
su[2,6,29] | 0
su[2,6,30] | 0
su[2,6,31] | 0
su[2,6,32] | 0
su[2,6,33] | 0
su[2,6,34] | 0
su[2,6,35] | 0
su[2,6,36] | 0
su[2,6,37] | 0
su[2,6,38] | 0
su[2,6,39] | 0
su[2,6,40] | 0
su[2,6,41] | 0
su[2,6,42] | 0
su[2,6,43] | 0
su[2,6,44] | 0
su[2,6,45] | 0
su[2,6,46] | 0
su[2,6,47] | 0
su[3,0,0] | 0
su[3,0,1] | 0
su[3,0,2] | 0
su[3,0,3] | 0
su[3,0,4] | 0
su[3,0,5] | 0
su[3,0,6] | 0
su[3,0,7] | 1
su[3,0,8] | 0
su[3,0,9] | 0
su[3,0,10] | 0
su[3,0,11] | 0
su[3,0,12] | 0
su[3,0,13] | 0
su[3,0,14] | 0
su[3,0,15] | 0
su[3,0,16] | 0
su[3,0,17] | 0
su[3,0,18] | 0
su[3,0,19] | 0
su[3,0,20] | 0
su[3,0,21] | 0
su[3,0,22] | 0
su[3,0,23] | 0
su[3,0,24] | 0
su[3,0,25] | 0
su[3,0,26] | 0
su[3,0,27] | 0
su[3,0,28] | 0
su[3,0,29] | 0
su[3,0,30] | 1
su[3,0,31] | 0
su[3,0,32] | 0
su[3,0,33] | 0
su[3,0,34] | 0
su[3,0,35] | 0
su[3,0,36] | 0
su[3,0,37] | 0
su[3,0,38] | 0
su[3,0,39] | 0
su[3,0,40] | 0
su[3,0,41] | 0
su[3,0,42] | 0
su[3,0,43] | 0
su[3,0,44] | 0
su[3,0,45] | 0
su[3,0,46] | 0
su[3,0,47] | 0
su[3,1,0] | 0
su[3,1,1] | 0
su[3,1,2] | 0
su[3,1,3] | 0
su[3,1,4] | 0
su[3,1,5] | 0
su[3,1,6] | 0
su[3,1,7] | 1
su[3,1,8] | 0
su[3,1,9] | 0
su[3,1,10] | 0
su[3,1,11] | 0
su[3,1,12] | 0
su[3,1,13] | 0
su[3,1,14] | 0
su[3,1,15] | 0
su[3,1,16] | 0
su[3,1,17] | 0
su[3,1,18] | 0
su[3,1,19] | 0
su[3,1,20] | 0
su[3,1,21] | 0
su[3,1,22] | 0
su[3,1,23] | 0
su[3,1,24] | 0
su[3,1,25] | 0
su[3,1,26] | 0
su[3,1,27] | 0
su[3,1,28] | 0
su[3,1,29] | 0
su[3,1,30] | 0
su[3,1,31] | 1
su[3,1,32] | 0
su[3,1,33] | 0
su[3,1,34] | 0
su[3,1,35] | 0
su[3,1,36] | 0
su[3,1,37] | 0
su[3,1,38] | 0
su[3,1,39] | 0
su[3,1,40] | 0
su[3,1,41] | 0
su[3,1,42] | 0
su[3,1,43] | 0
su[3,1,44] | 0
su[3,1,45] | 0
su[3,1,46] | 0
su[3,1,47] | 0
su[3,2,0] | 0
su[3,2,1] | 0
su[3,2,2] | 0
su[3,2,3] | 0
su[3,2,4] | 0
su[3,2,5] | 0
su[3,2,6] | 0
su[3,2,7] | 1
su[3,2,8] | 0
su[3,2,9] | 0
su[3,2,10] | 0
su[3,2,11] | 0
su[3,2,12] | 0
su[3,2,13] | 0
su[3,2,14] | 0
su[3,2,15] | 0
su[3,2,16] | 0
su[3,2,17] | 0
su[3,2,18] | 0
su[3,2,19] | 0
su[3,2,20] | 0
su[3,2,21] | 0
su[3,2,22] | 0
su[3,2,23] | 0
su[3,2,24] | 0
su[3,2,25] | 0
su[3,2,26] | 0
su[3,2,27] | 0
su[3,2,28] | 0
su[3,2,29] | 0
su[3,2,30] | 0
su[3,2,31] | 0
su[3,2,32] | 0
su[3,2,33] | 0
su[3,2,34] | 0
su[3,2,35] | 0
su[3,2,36] | 0
su[3,2,37] | 0
su[3,2,38] | 0
su[3,2,39] | 0
su[3,2,40] | 0
su[3,2,41] | 0
su[3,2,42] | 0
su[3,2,43] | 0
su[3,2,44] | 0
su[3,2,45] | 0
su[3,2,46] | 0
su[3,2,47] | 0
su[3,3,0] | 0
su[3,3,1] | 0
su[3,3,2] | 0
su[3,3,3] | 0
su[3,3,4] | 0
su[3,3,5] | 0
su[3,3,6] | 0
su[3,3,7] | 0
su[3,3,8] | 0
su[3,3,9] | 0
su[3,3,10] | 0
su[3,3,11] | 0
su[3,3,12] | 0
su[3,3,13] | 0
su[3,3,14] | 0
su[3,3,15] | 0
su[3,3,16] | 0
su[3,3,17] | 0
su[3,3,18] | 0
su[3,3,19] | 0
su[3,3,20] | 0
su[3,3,21] | 1
su[3,3,22] | 0
su[3,3,23] | 0
su[3,3,24] | 0
su[3,3,25] | 0
su[3,3,26] | 0
su[3,3,27] | 0
su[3,3,28] | 0
su[3,3,29] | 0
su[3,3,30] | 0
su[3,3,31] | 0
su[3,3,32] | 0
su[3,3,33] | 0
su[3,3,34] | 0
su[3,3,35] | 0
su[3,3,36] | 0
su[3,3,37] | 0
su[3,3,38] | 0
su[3,3,39] | 0
su[3,3,40] | 1
su[3,3,41] | 0
su[3,3,42] | 0
su[3,3,43] | 0
su[3,3,44] | 0
su[3,3,45] | 0
su[3,3,46] | 0
su[3,3,47] | 0
su[3,4,0] | 0
su[3,4,1] | 0
su[3,4,2] | 0
su[3,4,3] | 0
su[3,4,4] | 0
su[3,4,5] | 0
su[3,4,6] | 0
su[3,4,7] | 0
su[3,4,8] | 0
su[3,4,9] | 0
su[3,4,10] | 0
su[3,4,11] | 0
su[3,4,12] | 0
su[3,4,13] | 0
su[3,4,14] | 0
su[3,4,15] | 0
su[3,4,16] | 0
su[3,4,17] | 0
su[3,4,18] | 0
su[3,4,19] | 0
su[3,4,20] | 0
su[3,4,21] | 0
su[3,4,22] | 0
su[3,4,23] | 0
su[3,4,24] | 0
su[3,4,25] | 0
su[3,4,26] | 0
su[3,4,27] | 0
su[3,4,28] | 0
su[3,4,29] | 0
su[3,4,30] | 0
su[3,4,31] | 0
su[3,4,32] | 1
su[3,4,33] | 0
su[3,4,34] | 0
su[3,4,35] | 0
su[3,4,36] | 0
su[3,4,37] | 0
su[3,4,38] | 0
su[3,4,39] | 0
su[3,4,40] | 0
su[3,4,41] | 0
su[3,4,42] | 0
su[3,4,43] | 0
su[3,4,44] | 0
su[3,4,45] | 0
su[3,4,46] | 0
su[3,4,47] | 0
su[3,5,0] | 0
su[3,5,1] | 0
su[3,5,2] | 0
su[3,5,3] | 0
su[3,5,4] | 0
su[3,5,5] | 0
su[3,5,6] | 0
su[3,5,7] | 1
su[3,5,8] | 0
su[3,5,9] | 0
su[3,5,10] | 0
su[3,5,11] | 0
su[3,5,12] | 0
su[3,5,13] | 0
su[3,5,14] | 0
su[3,5,15] | 0
su[3,5,16] | 0
su[3,5,17] | 0
su[3,5,18] | 0
su[3,5,19] | 0
su[3,5,20] | 0
su[3,5,21] | 0
su[3,5,22] | 0
su[3,5,23] | 0
su[3,5,24] | 0
su[3,5,25] | 0
su[3,5,26] | 0
su[3,5,27] | 0
su[3,5,28] | 0
su[3,5,29] | 0
su[3,5,30] | 0
su[3,5,31] | 0
su[3,5,32] | 0
su[3,5,33] | 0
su[3,5,34] | 0
su[3,5,35] | 0
su[3,5,36] | 0
su[3,5,37] | 0
su[3,5,38] | 0
su[3,5,39] | 0
su[3,5,40] | 0
su[3,5,41] | 0
su[3,5,42] | 0
su[3,5,43] | 0
su[3,5,44] | 0
su[3,5,45] | 0
su[3,5,46] | 0
su[3,5,47] | 0
su[3,6,0] | 0
su[3,6,1] | 0
su[3,6,2] | 0
su[3,6,3] | 0
su[3,6,4] | 0
su[3,6,5] | 0
su[3,6,6] | 0
su[3,6,7] | 0
su[3,6,8] | 0
su[3,6,9] | 0
su[3,6,10] | 0
su[3,6,11] | 0
su[3,6,12] | 0
su[3,6,13] | 0
su[3,6,14] | 0
su[3,6,15] | 0
su[3,6,16] | 0
su[3,6,17] | 0
su[3,6,18] | 0
su[3,6,19] | 0
su[3,6,20] | 0
su[3,6,21] | 0
su[3,6,22] | 0
su[3,6,23] | 0
su[3,6,24] | 0
su[3,6,25] | 0
su[3,6,26] | 0
su[3,6,27] | 0
su[3,6,28] | 0
su[3,6,29] | 0
su[3,6,30] | 0
su[3,6,31] | 0
su[3,6,32] | 0
su[3,6,33] | 0
su[3,6,34] | 0
su[3,6,35] | 0
su[3,6,36] | 0
su[3,6,37] | 0
su[3,6,38] | 0
su[3,6,39] | 0
su[3,6,40] | 0
su[3,6,41] | 0
su[3,6,42] | 0
su[3,6,43] | 0
su[3,6,44] | 0
su[3,6,45] | 0
su[3,6,46] | 0
su[3,6,47] | 0
su[4,0,0] | 0
su[4,0,1] | 0
su[4,0,2] | 0
su[4,0,3] | 0
su[4,0,4] | 0
su[4,0,5] | 0
su[4,0,6] | 0
su[4,0,7] | 0
su[4,0,8] | 0
su[4,0,9] | 0
su[4,0,10] | 0
su[4,0,11] | 0
su[4,0,12] | 0
su[4,0,13] | 0
su[4,0,14] | 0
su[4,0,15] | 0
su[4,0,16] | 0
su[4,0,17] | 0
su[4,0,18] | 0
su[4,0,19] | 0
su[4,0,20] | 0
su[4,0,21] | 0
su[4,0,22] | 0
su[4,0,23] | 0
su[4,0,24] | 0
su[4,0,25] | 0
su[4,0,26] | 0
su[4,0,27] | 0
su[4,0,28] | 0
su[4,0,29] | 0
su[4,0,30] | 0
su[4,0,31] | 0
su[4,0,32] | 0
su[4,0,33] | 0
su[4,0,34] | 0
su[4,0,35] | 0
su[4,0,36] | 0
su[4,0,37] | 0
su[4,0,38] | 0
su[4,0,39] | 0
su[4,0,40] | 0
su[4,0,41] | 0
su[4,0,42] | 0
su[4,0,43] | 0
su[4,0,44] | 0
su[4,0,45] | 0
su[4,0,46] | 0
su[4,0,47] | 0
su[4,1,0] | 0
su[4,1,1] | 0
su[4,1,2] | 0
su[4,1,3] | 0
su[4,1,4] | 0
su[4,1,5] | 0
su[4,1,6] | 0
su[4,1,7] | 0
su[4,1,8] | 0
su[4,1,9] | 0
su[4,1,10] | 0
su[4,1,11] | 0
su[4,1,12] | 0
su[4,1,13] | 0
su[4,1,14] | 0
su[4,1,15] | 0
su[4,1,16] | 0
su[4,1,17] | 0
su[4,1,18] | 0
su[4,1,19] | 0
su[4,1,20] | 0
su[4,1,21] | 0
su[4,1,22] | 0
su[4,1,23] | 0
su[4,1,24] | 0
su[4,1,25] | 0
su[4,1,26] | 0
su[4,1,27] | 0
su[4,1,28] | 0
su[4,1,29] | 0
su[4,1,30] | 0
su[4,1,31] | 0
su[4,1,32] | 0
su[4,1,33] | 0
su[4,1,34] | 0
su[4,1,35] | 0
su[4,1,36] | 0
su[4,1,37] | 0
su[4,1,38] | 0
su[4,1,39] | 0
su[4,1,40] | 0
su[4,1,41] | 0
su[4,1,42] | 0
su[4,1,43] | 0
su[4,1,44] | 0
su[4,1,45] | 0
su[4,1,46] | 0
su[4,1,47] | 0
su[4,2,0] | 0
su[4,2,1] | 0
su[4,2,2] | 0
su[4,2,3] | 0
su[4,2,4] | 0
su[4,2,5] | 0
su[4,2,6] | 0
su[4,2,7] | 0
su[4,2,8] | 0
su[4,2,9] | 0
su[4,2,10] | 0
su[4,2,11] | 0
su[4,2,12] | 0
su[4,2,13] | 0
su[4,2,14] | 0
su[4,2,15] | 0
su[4,2,16] | 0
su[4,2,17] | 0
su[4,2,18] | 0
su[4,2,19] | 0
su[4,2,20] | 0
su[4,2,21] | 0
su[4,2,22] | 0
su[4,2,23] | 0
su[4,2,24] | 0
su[4,2,25] | 0
su[4,2,26] | 0
su[4,2,27] | 0
su[4,2,28] | 0
su[4,2,29] | 0
su[4,2,30] | 0
su[4,2,31] | 0
su[4,2,32] | 0
su[4,2,33] | 0
su[4,2,34] | 0
su[4,2,35] | 0
su[4,2,36] | 0
su[4,2,37] | 0
su[4,2,38] | 0
su[4,2,39] | 0
su[4,2,40] | 0
su[4,2,41] | 0
su[4,2,42] | 0
su[4,2,43] | 0
su[4,2,44] | 0
su[4,2,45] | 0
su[4,2,46] | 0
su[4,2,47] | 0
su[4,3,0] | 0
su[4,3,1] | 0
su[4,3,2] | 0
su[4,3,3] | 0
su[4,3,4] | 0
su[4,3,5] | 0
su[4,3,6] | 0
su[4,3,7] | 0
su[4,3,8] | 0
su[4,3,9] | 0
su[4,3,10] | 0
su[4,3,11] | 0
su[4,3,12] | 0
su[4,3,13] | 0
su[4,3,14] | 0
su[4,3,15] | 0
su[4,3,16] | 0
su[4,3,17] | 0
su[4,3,18] | 1
su[4,3,19] | 0
su[4,3,20] | 0
su[4,3,21] | 0
su[4,3,22] | 0
su[4,3,23] | 0
su[4,3,24] | 0
su[4,3,25] | 0
su[4,3,26] | 0
su[4,3,27] | 0
su[4,3,28] | 0
su[4,3,29] | 0
su[4,3,30] | 0
su[4,3,31] | 0
su[4,3,32] | 0
su[4,3,33] | 0
su[4,3,34] | 0
su[4,3,35] | 0
su[4,3,36] | 0
su[4,3,37] | 0
su[4,3,38] | 0
su[4,3,39] | 0
su[4,3,40] | 0
su[4,3,41] | 0
su[4,3,42] | 0
su[4,3,43] | 0
su[4,3,44] | 0
su[4,3,45] | 0
su[4,3,46] | 0
su[4,3,47] | 0
su[4,4,0] | 0
su[4,4,1] | 0
su[4,4,2] | 0
su[4,4,3] | 0
su[4,4,4] | 0
su[4,4,5] | 0
su[4,4,6] | 0
su[4,4,7] | 0
su[4,4,8] | 0
su[4,4,9] | 0
su[4,4,10] | 0
su[4,4,11] | 0
su[4,4,12] | 0
su[4,4,13] | 0
su[4,4,14] | 0
su[4,4,15] | 0
su[4,4,16] | 0
su[4,4,17] | 0
su[4,4,18] | 0
su[4,4,19] | 0
su[4,4,20] | 0
su[4,4,21] | 0
su[4,4,22] | 0
su[4,4,23] | 0
su[4,4,24] | 0
su[4,4,25] | 0
su[4,4,26] | 0
su[4,4,27] | 0
su[4,4,28] | 0
su[4,4,29] | 0
su[4,4,30] | 0
su[4,4,31] | 0
su[4,4,32] | 0
su[4,4,33] | 0
su[4,4,34] | 0
su[4,4,35] | 0
su[4,4,36] | 0
su[4,4,37] | 0
su[4,4,38] | 0
su[4,4,39] | 0
su[4,4,40] | 0
su[4,4,41] | 0
su[4,4,42] | 0
su[4,4,43] | 0
su[4,4,44] | 0
su[4,4,45] | 0
su[4,4,46] | 0
su[4,4,47] | 0
su[4,5,0] | 0
su[4,5,1] | 0
su[4,5,2] | 0
su[4,5,3] | 0
su[4,5,4] | 0
su[4,5,5] | 0
su[4,5,6] | 0
su[4,5,7] | 0
su[4,5,8] | 0
su[4,5,9] | 0
su[4,5,10] | 0
su[4,5,11] | 0
su[4,5,12] | 0
su[4,5,13] | 0
su[4,5,14] | 0
su[4,5,15] | 0
su[4,5,16] | 0
su[4,5,17] | 0
su[4,5,18] | 0
su[4,5,19] | 0
su[4,5,20] | 0
su[4,5,21] | 0
su[4,5,22] | 0
su[4,5,23] | 0
su[4,5,24] | 0
su[4,5,25] | 0
su[4,5,26] | 0
su[4,5,27] | 0
su[4,5,28] | 0
su[4,5,29] | 0
su[4,5,30] | 0
su[4,5,31] | 0
su[4,5,32] | 0
su[4,5,33] | 0
su[4,5,34] | 0
su[4,5,35] | 0
su[4,5,36] | 0
su[4,5,37] | 0
su[4,5,38] | 0
su[4,5,39] | 0
su[4,5,40] | 0
su[4,5,41] | 0
su[4,5,42] | 0
su[4,5,43] | 0
su[4,5,44] | 0
su[4,5,45] | 0
su[4,5,46] | 0
su[4,5,47] | 0
su[4,6,0] | 0
su[4,6,1] | 0
su[4,6,2] | 0
su[4,6,3] | 0
su[4,6,4] | 0
su[4,6,5] | 0
su[4,6,6] | 0
su[4,6,7] | 0
su[4,6,8] | 0
su[4,6,9] | 0
su[4,6,10] | 0
su[4,6,11] | 0
su[4,6,12] | 0
su[4,6,13] | 0
su[4,6,14] | 0
su[4,6,15] | 0
su[4,6,16] | 0
su[4,6,17] | 0
su[4,6,18] | 0
su[4,6,19] | 0
su[4,6,20] | 0
su[4,6,21] | 0
su[4,6,22] | 0
su[4,6,23] | 0
su[4,6,24] | 0
su[4,6,25] | 0
su[4,6,26] | 0
su[4,6,27] | 0
su[4,6,28] | 0
su[4,6,29] | 0
su[4,6,30] | 0
su[4,6,31] | 0
su[4,6,32] | 0
su[4,6,33] | 0
su[4,6,34] | 0
su[4,6,35] | 0
su[4,6,36] | 0
su[4,6,37] | 0
su[4,6,38] | 0
su[4,6,39] | 0
su[4,6,40] | 0
su[4,6,41] | 0
su[4,6,42] | 0
su[4,6,43] | 0
su[4,6,44] | 0
su[4,6,45] | 0
su[4,6,46] | 0
su[4,6,47] | 0
su[5,0,0] | 0
su[5,0,1] | 0
su[5,0,2] | 0
su[5,0,3] | 0
su[5,0,4] | 0
su[5,0,5] | 0
su[5,0,6] | 0
su[5,0,7] | 0
su[5,0,8] | 0
su[5,0,9] | 0
su[5,0,10] | 0
su[5,0,11] | 0
su[5,0,12] | 0
su[5,0,13] | 0
su[5,0,14] | 0
su[5,0,15] | 0
su[5,0,16] | 0
su[5,0,17] | 0
su[5,0,18] | 0
su[5,0,19] | 0
su[5,0,20] | 0
su[5,0,21] | 0
su[5,0,22] | 0
su[5,0,23] | 0
su[5,0,24] | 0
su[5,0,25] | 0
su[5,0,26] | 0
su[5,0,27] | 0
su[5,0,28] | 0
su[5,0,29] | 0
su[5,0,30] | 0
su[5,0,31] | 0
su[5,0,32] | 0
su[5,0,33] | 0
su[5,0,34] | 0
su[5,0,35] | 0
su[5,0,36] | 0
su[5,0,37] | 0
su[5,0,38] | 0
su[5,0,39] | 0
su[5,0,40] | 0
su[5,0,41] | 0
su[5,0,42] | 0
su[5,0,43] | 0
su[5,0,44] | 0
su[5,0,45] | 0
su[5,0,46] | 0
su[5,0,47] | 0
su[5,1,0] | 0
su[5,1,1] | 0
su[5,1,2] | 0
su[5,1,3] | 0
su[5,1,4] | 0
su[5,1,5] | 0
su[5,1,6] | 0
su[5,1,7] | 0
su[5,1,8] | 0
su[5,1,9] | 0
su[5,1,10] | 0
su[5,1,11] | 0
su[5,1,12] | 0
su[5,1,13] | 0
su[5,1,14] | 0
su[5,1,15] | 0
su[5,1,16] | 0
su[5,1,17] | 0
su[5,1,18] | 0
su[5,1,19] | 0
su[5,1,20] | 0
su[5,1,21] | 0
su[5,1,22] | 0
su[5,1,23] | 0
su[5,1,24] | 0
su[5,1,25] | 0
su[5,1,26] | 0
su[5,1,27] | 0
su[5,1,28] | 0
su[5,1,29] | 0
su[5,1,30] | 0
su[5,1,31] | 0
su[5,1,32] | 0
su[5,1,33] | 0
su[5,1,34] | 0
su[5,1,35] | 0
su[5,1,36] | 0
su[5,1,37] | 0
su[5,1,38] | 0
su[5,1,39] | 0
su[5,1,40] | 0
su[5,1,41] | 0
su[5,1,42] | 0
su[5,1,43] | 0
su[5,1,44] | 0
su[5,1,45] | 0
su[5,1,46] | 0
su[5,1,47] | 0
su[5,2,0] | 0
su[5,2,1] | 0
su[5,2,2] | 0
su[5,2,3] | 0
su[5,2,4] | 0
su[5,2,5] | 0
su[5,2,6] | 0
su[5,2,7] | 0
su[5,2,8] | 0
su[5,2,9] | 0
su[5,2,10] | 0
su[5,2,11] | 0
su[5,2,12] | 0
su[5,2,13] | 0
su[5,2,14] | 0
su[5,2,15] | 0
su[5,2,16] | 0
su[5,2,17] | 0
su[5,2,18] | 0
su[5,2,19] | 0
su[5,2,20] | 0
su[5,2,21] | 0
su[5,2,22] | 0
su[5,2,23] | 0
su[5,2,24] | 0
su[5,2,25] | 0
su[5,2,26] | 0
su[5,2,27] | 0
su[5,2,28] | 0
su[5,2,29] | 0
su[5,2,30] | 0
su[5,2,31] | 0
su[5,2,32] | 0
su[5,2,33] | 0
su[5,2,34] | 0
su[5,2,35] | 0
su[5,2,36] | 0
su[5,2,37] | 0
su[5,2,38] | 0
su[5,2,39] | 0
su[5,2,40] | 0
su[5,2,41] | 0
su[5,2,42] | 0
su[5,2,43] | 0
su[5,2,44] | 0
su[5,2,45] | 0
su[5,2,46] | 0
su[5,2,47] | 0
su[5,3,0] | 0
su[5,3,1] | 0
su[5,3,2] | 0
su[5,3,3] | 0
su[5,3,4] | 0
su[5,3,5] | 0
su[5,3,6] | 0
su[5,3,7] | 0
su[5,3,8] | 0
su[5,3,9] | 0
su[5,3,10] | 0
su[5,3,11] | 0
su[5,3,12] | 0
su[5,3,13] | 0
su[5,3,14] | 0
su[5,3,15] | 0
su[5,3,16] | 0
su[5,3,17] | 0
su[5,3,18] | 0
su[5,3,19] | 1
su[5,3,20] | 0
su[5,3,21] | 0
su[5,3,22] | 0
su[5,3,23] | 0
su[5,3,24] | 0
su[5,3,25] | 0
su[5,3,26] | 0
su[5,3,27] | 0
su[5,3,28] | 0
su[5,3,29] | 0
su[5,3,30] | 0
su[5,3,31] | 0
su[5,3,32] | 0
su[5,3,33] | 0
su[5,3,34] | 0
su[5,3,35] | 0
su[5,3,36] | 0
su[5,3,37] | 0
su[5,3,38] | 0
su[5,3,39] | 0
su[5,3,40] | 0
su[5,3,41] | 0
su[5,3,42] | 0
su[5,3,43] | 0
su[5,3,44] | 0
su[5,3,45] | 0
su[5,3,46] | 0
su[5,3,47] | 0
su[5,4,0] | 0
su[5,4,1] | 0
su[5,4,2] | 0
su[5,4,3] | 0
su[5,4,4] | 0
su[5,4,5] | 0
su[5,4,6] | 0
su[5,4,7] | 0
su[5,4,8] | 0
su[5,4,9] | 0
su[5,4,10] | 0
su[5,4,11] | 0
su[5,4,12] | 0
su[5,4,13] | 0
su[5,4,14] | 0
su[5,4,15] | 0
su[5,4,16] | 0
su[5,4,17] | 0
su[5,4,18] | 0
su[5,4,19] | 0
su[5,4,20] | 0
su[5,4,21] | 0
su[5,4,22] | 0
su[5,4,23] | 0
su[5,4,24] | 0
su[5,4,25] | 0
su[5,4,26] | 0
su[5,4,27] | 0
su[5,4,28] | 0
su[5,4,29] | 0
su[5,4,30] | 0
su[5,4,31] | 0
su[5,4,32] | 0
su[5,4,33] | 0
su[5,4,34] | 0
su[5,4,35] | 0
su[5,4,36] | 0
su[5,4,37] | 0
su[5,4,38] | 0
su[5,4,39] | 0
su[5,4,40] | 0
su[5,4,41] | 0
su[5,4,42] | 0
su[5,4,43] | 0
su[5,4,44] | 0
su[5,4,45] | 0
su[5,4,46] | 0
su[5,4,47] | 0
su[5,5,0] | 0
su[5,5,1] | 0
su[5,5,2] | 0
su[5,5,3] | 0
su[5,5,4] | 0
su[5,5,5] | 0
su[5,5,6] | 0
su[5,5,7] | 0
su[5,5,8] | 0
su[5,5,9] | 0
su[5,5,10] | 0
su[5,5,11] | 0
su[5,5,12] | 0
su[5,5,13] | 0
su[5,5,14] | 0
su[5,5,15] | 0
su[5,5,16] | 0
su[5,5,17] | 0
su[5,5,18] | 0
su[5,5,19] | 0
su[5,5,20] | 0
su[5,5,21] | 0
su[5,5,22] | 0
su[5,5,23] | 0
su[5,5,24] | 0
su[5,5,25] | 0
su[5,5,26] | 0
su[5,5,27] | 0
su[5,5,28] | 0
su[5,5,29] | 0
su[5,5,30] | 0
su[5,5,31] | 0
su[5,5,32] | 0
su[5,5,33] | 0
su[5,5,34] | 0
su[5,5,35] | 0
su[5,5,36] | 0
su[5,5,37] | 0
su[5,5,38] | 0
su[5,5,39] | 0
su[5,5,40] | 0
su[5,5,41] | 0
su[5,5,42] | 0
su[5,5,43] | 0
su[5,5,44] | 0
su[5,5,45] | 0
su[5,5,46] | 0
su[5,5,47] | 0
su[5,6,0] | 0
su[5,6,1] | 0
su[5,6,2] | 0
su[5,6,3] | 0
su[5,6,4] | 0
su[5,6,5] | 0
su[5,6,6] | 0
su[5,6,7] | 0
su[5,6,8] | 0
su[5,6,9] | 0
su[5,6,10] | 0
su[5,6,11] | 0
su[5,6,12] | 0
su[5,6,13] | 0
su[5,6,14] | 0
su[5,6,15] | 0
su[5,6,16] | 0
su[5,6,17] | 0
su[5,6,18] | 0
su[5,6,19] | 0
su[5,6,20] | 0
su[5,6,21] | 0
su[5,6,22] | 0
su[5,6,23] | 0
su[5,6,24] | 0
su[5,6,25] | 0
su[5,6,26] | 0
su[5,6,27] | 0
su[5,6,28] | 0
su[5,6,29] | 0
su[5,6,30] | 0
su[5,6,31] | 0
su[5,6,32] | 0
su[5,6,33] | 0
su[5,6,34] | 0
su[5,6,35] | 0
su[5,6,36] | 0
su[5,6,37] | 0
su[5,6,38] | 0
su[5,6,39] | 0
su[5,6,40] | 0
su[5,6,41] | 0
su[5,6,42] | 0
su[5,6,43] | 0
su[5,6,44] | 0
su[5,6,45] | 0
su[5,6,46] | 0
su[5,6,47] | 0
su[6,0,0] | 0
su[6,0,1] | 0
su[6,0,2] | 0
su[6,0,3] | 0
su[6,0,4] | 0
su[6,0,5] | 0
su[6,0,6] | 0
su[6,0,7] | 0
su[6,0,8] | 1
su[6,0,9] | 0
su[6,0,10] | 0
su[6,0,11] | 0
su[6,0,12] | 0
su[6,0,13] | 0
su[6,0,14] | 0
su[6,0,15] | 0
su[6,0,16] | 0
su[6,0,17] | 0
su[6,0,18] | 0
su[6,0,19] | 0
su[6,0,20] | 0
su[6,0,21] | 0
su[6,0,22] | 0
su[6,0,23] | 0
su[6,0,24] | 0
su[6,0,25] | 0
su[6,0,26] | 0
su[6,0,27] | 0
su[6,0,28] | 0
su[6,0,29] | 0
su[6,0,30] | 0
su[6,0,31] | 1
su[6,0,32] | 0
su[6,0,33] | 0
su[6,0,34] | 0
su[6,0,35] | 0
su[6,0,36] | 0
su[6,0,37] | 0
su[6,0,38] | 0
su[6,0,39] | 0
su[6,0,40] | 0
su[6,0,41] | 0
su[6,0,42] | 0
su[6,0,43] | 0
su[6,0,44] | 0
su[6,0,45] | 0
su[6,0,46] | 0
su[6,0,47] | 0
su[6,1,0] | 0
su[6,1,1] | 0
su[6,1,2] | 0
su[6,1,3] | 0
su[6,1,4] | 0
su[6,1,5] | 0
su[6,1,6] | 0
su[6,1,7] | 0
su[6,1,8] | 0
su[6,1,9] | 0
su[6,1,10] | 0
su[6,1,11] | 0
su[6,1,12] | 0
su[6,1,13] | 0
su[6,1,14] | 0
su[6,1,15] | 0
su[6,1,16] | 0
su[6,1,17] | 0
su[6,1,18] | 0
su[6,1,19] | 0
su[6,1,20] | 0
su[6,1,21] | 0
su[6,1,22] | 0
su[6,1,23] | 0
su[6,1,24] | 0
su[6,1,25] | 0
su[6,1,26] | 0
su[6,1,27] | 0
su[6,1,28] | 0
su[6,1,29] | 0
su[6,1,30] | 0
su[6,1,31] | 1
su[6,1,32] | 0
su[6,1,33] | 0
su[6,1,34] | 0
su[6,1,35] | 0
su[6,1,36] | 0
su[6,1,37] | 0
su[6,1,38] | 0
su[6,1,39] | 0
su[6,1,40] | 0
su[6,1,41] | 0
su[6,1,42] | 0
su[6,1,43] | 0
su[6,1,44] | 0
su[6,1,45] | 0
su[6,1,46] | 0
su[6,1,47] | 0
su[6,2,0] | 0
su[6,2,1] | 0
su[6,2,2] | 0
su[6,2,3] | 0
su[6,2,4] | 0
su[6,2,5] | 0
su[6,2,6] | 0
su[6,2,7] | 0
su[6,2,8] | 0
su[6,2,9] | 0
su[6,2,10] | 0
su[6,2,11] | 0
su[6,2,12] | 0
su[6,2,13] | 0
su[6,2,14] | 0
su[6,2,15] | 0
su[6,2,16] | 0
su[6,2,17] | 0
su[6,2,18] | 0
su[6,2,19] | 0
su[6,2,20] | 0
su[6,2,21] | 0
su[6,2,22] | 0
su[6,2,23] | 0
su[6,2,24] | 0
su[6,2,25] | 0
su[6,2,26] | 0
su[6,2,27] | 0
su[6,2,28] | 0
su[6,2,29] | 0
su[6,2,30] | 0
su[6,2,31] | 0
su[6,2,32] | 0
su[6,2,33] | 0
su[6,2,34] | 0
su[6,2,35] | 0
su[6,2,36] | 0
su[6,2,37] | 0
su[6,2,38] | 0
su[6,2,39] | 1
su[6,2,40] | 0
su[6,2,41] | 0
su[6,2,42] | 0
su[6,2,43] | 0
su[6,2,44] | 0
su[6,2,45] | 0
su[6,2,46] | 0
su[6,2,47] | 0
su[6,3,0] | 0
su[6,3,1] | 0
su[6,3,2] | 0
su[6,3,3] | 0
su[6,3,4] | 0
su[6,3,5] | 0
su[6,3,6] | 0
su[6,3,7] | 0
su[6,3,8] | 0
su[6,3,9] | 0
su[6,3,10] | 0
su[6,3,11] | 0
su[6,3,12] | 0
su[6,3,13] | 0
su[6,3,14] | 0
su[6,3,15] | 0
su[6,3,16] | 0
su[6,3,17] | 0
su[6,3,18] | 0
su[6,3,19] | 0
su[6,3,20] | 1
su[6,3,21] | 0
su[6,3,22] | 0
su[6,3,23] | 0
su[6,3,24] | 0
su[6,3,25] | 0
su[6,3,26] | 0
su[6,3,27] | 0
su[6,3,28] | 0
su[6,3,29] | 0
su[6,3,30] | 0
su[6,3,31] | 0
su[6,3,32] | 0
su[6,3,33] | 0
su[6,3,34] | 0
su[6,3,35] | 0
su[6,3,36] | 0
su[6,3,37] | 0
su[6,3,38] | 0
su[6,3,39] | 0
su[6,3,40] | 0
su[6,3,41] | 1
su[6,3,42] | 0
su[6,3,43] | 0
su[6,3,44] | 0
su[6,3,45] | 0
su[6,3,46] | 0
su[6,3,47] | 0
su[6,4,0] | 0
su[6,4,1] | 0
su[6,4,2] | 0
su[6,4,3] | 0
su[6,4,4] | 0
su[6,4,5] | 0
su[6,4,6] | 0
su[6,4,7] | 0
su[6,4,8] | 0
su[6,4,9] | 0
su[6,4,10] | 0
su[6,4,11] | 0
su[6,4,12] | 0
su[6,4,13] | 0
su[6,4,14] | 0
su[6,4,15] | 0
su[6,4,16] | 0
su[6,4,17] | 0
su[6,4,18] | 0
su[6,4,19] | 0
su[6,4,20] | 0
su[6,4,21] | 0
su[6,4,22] | 0
su[6,4,23] | 0
su[6,4,24] | 0
su[6,4,25] | 0
su[6,4,26] | 0
su[6,4,27] | 0
su[6,4,28] | 0
su[6,4,29] | 0
su[6,4,30] | 1
su[6,4,31] | 0
su[6,4,32] | 0
su[6,4,33] | 0
su[6,4,34] | 0
su[6,4,35] | 0
su[6,4,36] | 0
su[6,4,37] | 0
su[6,4,38] | 0
su[6,4,39] | 0
su[6,4,40] | 0
su[6,4,41] | 0
su[6,4,42] | 0
su[6,4,43] | 0
su[6,4,44] | 0
su[6,4,45] | 0
su[6,4,46] | 0
su[6,4,47] | 0
su[6,5,0] | 0
su[6,5,1] | 0
su[6,5,2] | 0
su[6,5,3] | 0
su[6,5,4] | 0
su[6,5,5] | 0
su[6,5,6] | 0
su[6,5,7] | 0
su[6,5,8] | 0
su[6,5,9] | 0
su[6,5,10] | 0
su[6,5,11] | 0
su[6,5,12] | 0
su[6,5,13] | 0
su[6,5,14] | 0
su[6,5,15] | 0
su[6,5,16] | 0
su[6,5,17] | 0
su[6,5,18] | 0
su[6,5,19] | 0
su[6,5,20] | 0
su[6,5,21] | 0
su[6,5,22] | 0
su[6,5,23] | 0
su[6,5,24] | 0
su[6,5,25] | 0
su[6,5,26] | 0
su[6,5,27] | 0
su[6,5,28] | 0
su[6,5,29] | 0
su[6,5,30] | 1
su[6,5,31] | 0
su[6,5,32] | 0
su[6,5,33] | 0
su[6,5,34] | 0
su[6,5,35] | 0
su[6,5,36] | 0
su[6,5,37] | 0
su[6,5,38] | 0
su[6,5,39] | 0
su[6,5,40] | 0
su[6,5,41] | 0
su[6,5,42] | 0
su[6,5,43] | 0
su[6,5,44] | 0
su[6,5,45] | 0
su[6,5,46] | 0
su[6,5,47] | 0
su[6,6,0] | 0
su[6,6,1] | 0
su[6,6,2] | 0
su[6,6,3] | 0
su[6,6,4] | 0
su[6,6,5] | 0
su[6,6,6] | 0
su[6,6,7] | 0
su[6,6,8] | 0
su[6,6,9] | 0
su[6,6,10] | 0
su[6,6,11] | 0
su[6,6,12] | 0
su[6,6,13] | 0
su[6,6,14] | 0
su[6,6,15] | 0
su[6,6,16] | 0
su[6,6,17] | 0
su[6,6,18] | 0
su[6,6,19] | 0
su[6,6,20] | 0
su[6,6,21] | 0
su[6,6,22] | 0
su[6,6,23] | 0
su[6,6,24] | 0
su[6,6,25] | 0
su[6,6,26] | 0
su[6,6,27] | 0
su[6,6,28] | 0
su[6,6,29] | 0
su[6,6,30] | 1
su[6,6,31] | 0
su[6,6,32] | 0
su[6,6,33] | 0
su[6,6,34] | 0
su[6,6,35] | 0
su[6,6,36] | 0
su[6,6,37] | 0
su[6,6,38] | 0
su[6,6,39] | 0
su[6,6,40] | 0
su[6,6,41] | 0
su[6,6,42] | 0
su[6,6,43] | 0
su[6,6,44] | 0
su[6,6,45] | 0
su[6,6,46] | 0
su[6,6,47] | 0
su[7,0,0] | 0
su[7,0,1] | 0
su[7,0,2] | 0
su[7,0,3] | 0
su[7,0,4] | 0
su[7,0,5] | 0
su[7,0,6] | 0
su[7,0,7] | 0
su[7,0,8] | 0
su[7,0,9] | 0
su[7,0,10] | 0
su[7,0,11] | 0
su[7,0,12] | 0
su[7,0,13] | 0
su[7,0,14] | 0
su[7,0,15] | 0
su[7,0,16] | 0
su[7,0,17] | 0
su[7,0,18] | 0
su[7,0,19] | 0
su[7,0,20] | 0
su[7,0,21] | 0
su[7,0,22] | 0
su[7,0,23] | 0
su[7,0,24] | 0
su[7,0,25] | 0
su[7,0,26] | 0
su[7,0,27] | 0
su[7,0,28] | 0
su[7,0,29] | 0
su[7,0,30] | 0
su[7,0,31] | 0
su[7,0,32] | 0
su[7,0,33] | 0
su[7,0,34] | 0
su[7,0,35] | 0
su[7,0,36] | 0
su[7,0,37] | 0
su[7,0,38] | 0
su[7,0,39] | 0
su[7,0,40] | 0
su[7,0,41] | 0
su[7,0,42] | 0
su[7,0,43] | 0
su[7,0,44] | 0
su[7,0,45] | 0
su[7,0,46] | 0
su[7,0,47] | 0
su[7,1,0] | 0
su[7,1,1] | 0
su[7,1,2] | 0
su[7,1,3] | 0
su[7,1,4] | 0
su[7,1,5] | 0
su[7,1,6] | 0
su[7,1,7] | 0
su[7,1,8] | 1
su[7,1,9] | 0
su[7,1,10] | 0
su[7,1,11] | 0
su[7,1,12] | 0
su[7,1,13] | 0
su[7,1,14] | 0
su[7,1,15] | 0
su[7,1,16] | 0
su[7,1,17] | 0
su[7,1,18] | 0
su[7,1,19] | 0
su[7,1,20] | 0
su[7,1,21] | 0
su[7,1,22] | 0
su[7,1,23] | 0
su[7,1,24] | 0
su[7,1,25] | 0
su[7,1,26] | 0
su[7,1,27] | 0
su[7,1,28] | 0
su[7,1,29] | 0
su[7,1,30] | 0
su[7,1,31] | 0
su[7,1,32] | 1
su[7,1,33] | 0
su[7,1,34] | 0
su[7,1,35] | 0
su[7,1,36] | 0
su[7,1,37] | 0
su[7,1,38] | 0
su[7,1,39] | 0
su[7,1,40] | 0
su[7,1,41] | 0
su[7,1,42] | 0
su[7,1,43] | 0
su[7,1,44] | 0
su[7,1,45] | 0
su[7,1,46] | 0
su[7,1,47] | 0
su[7,2,0] | 0
su[7,2,1] | 0
su[7,2,2] | 0
su[7,2,3] | 0
su[7,2,4] | 0
su[7,2,5] | 0
su[7,2,6] | 0
su[7,2,7] | 0
su[7,2,8] | 0
su[7,2,9] | 0
su[7,2,10] | 0
su[7,2,11] | 0
su[7,2,12] | 0
su[7,2,13] | 0
su[7,2,14] | 0
su[7,2,15] | 0
su[7,2,16] | 0
su[7,2,17] | 0
su[7,2,18] | 1
su[7,2,19] | 0
su[7,2,20] | 0
su[7,2,21] | 0
su[7,2,22] | 0
su[7,2,23] | 0
su[7,2,24] | 0
su[7,2,25] | 0
su[7,2,26] | 0
su[7,2,27] | 0
su[7,2,28] | 0
su[7,2,29] | 0
su[7,2,30] | 0
su[7,2,31] | 0
su[7,2,32] | 0
su[7,2,33] | 0
su[7,2,34] | 0
su[7,2,35] | 0
su[7,2,36] | 0
su[7,2,37] | 0
su[7,2,38] | 0
su[7,2,39] | 0
su[7,2,40] | 0
su[7,2,41] | 0
su[7,2,42] | 0
su[7,2,43] | 0
su[7,2,44] | 0
su[7,2,45] | 0
su[7,2,46] | 0
su[7,2,47] | 0
su[7,3,0] | 0
su[7,3,1] | 0
su[7,3,2] | 0
su[7,3,3] | 0
su[7,3,4] | 0
su[7,3,5] | 0
su[7,3,6] | 0
su[7,3,7] | 0
su[7,3,8] | 0
su[7,3,9] | 0
su[7,3,10] | 0
su[7,3,11] | 0
su[7,3,12] | 0
su[7,3,13] | 0
su[7,3,14] | 0
su[7,3,15] | 0
su[7,3,16] | 0
su[7,3,17] | 0
su[7,3,18] | 0
su[7,3,19] | 0
su[7,3,20] | 0
su[7,3,21] | 0
su[7,3,22] | 0
su[7,3,23] | 0
su[7,3,24] | 0
su[7,3,25] | 0
su[7,3,26] | 0
su[7,3,27] | 0
su[7,3,28] | 0
su[7,3,29] | 0
su[7,3,30] | 0
su[7,3,31] | 0
su[7,3,32] | 0
su[7,3,33] | 0
su[7,3,34] | 0
su[7,3,35] | 0
su[7,3,36] | 0
su[7,3,37] | 0
su[7,3,38] | 0
su[7,3,39] | 1
su[7,3,40] | 0
su[7,3,41] | 0
su[7,3,42] | 0
su[7,3,43] | 0
su[7,3,44] | 0
su[7,3,45] | 0
su[7,3,46] | 0
su[7,3,47] | 0
su[7,4,0] | 0
su[7,4,1] | 0
su[7,4,2] | 0
su[7,4,3] | 0
su[7,4,4] | 0
su[7,4,5] | 0
su[7,4,6] | 0
su[7,4,7] | 0
su[7,4,8] | 1
su[7,4,9] | 0
su[7,4,10] | 0
su[7,4,11] | 0
su[7,4,12] | 0
su[7,4,13] | 0
su[7,4,14] | 0
su[7,4,15] | 0
su[7,4,16] | 0
su[7,4,17] | 0
su[7,4,18] | 0
su[7,4,19] | 0
su[7,4,20] | 0
su[7,4,21] | 0
su[7,4,22] | 0
su[7,4,23] | 0
su[7,4,24] | 0
su[7,4,25] | 0
su[7,4,26] | 0
su[7,4,27] | 0
su[7,4,28] | 0
su[7,4,29] | 0
su[7,4,30] | 0
su[7,4,31] | 0
su[7,4,32] | 0
su[7,4,33] | 0
su[7,4,34] | 0
su[7,4,35] | 0
su[7,4,36] | 0
su[7,4,37] | 0
su[7,4,38] | 0
su[7,4,39] | 0
su[7,4,40] | 0
su[7,4,41] | 0
su[7,4,42] | 0
su[7,4,43] | 1
su[7,4,44] | 0
su[7,4,45] | 0
su[7,4,46] | 0
su[7,4,47] | 0
su[7,5,0] | 0
su[7,5,1] | 0
su[7,5,2] | 0
su[7,5,3] | 0
su[7,5,4] | 0
su[7,5,5] | 0
su[7,5,6] | 0
su[7,5,7] | 0
su[7,5,8] | 0
su[7,5,9] | 0
su[7,5,10] | 0
su[7,5,11] | 0
su[7,5,12] | 0
su[7,5,13] | 0
su[7,5,14] | 0
su[7,5,15] | 0
su[7,5,16] | 0
su[7,5,17] | 0
su[7,5,18] | 1
su[7,5,19] | 0
su[7,5,20] | 0
su[7,5,21] | 0
su[7,5,22] | 0
su[7,5,23] | 0
su[7,5,24] | 0
su[7,5,25] | 0
su[7,5,26] | 0
su[7,5,27] | 0
su[7,5,28] | 0
su[7,5,29] | 0
su[7,5,30] | 0
su[7,5,31] | 0
su[7,5,32] | 0
su[7,5,33] | 0
su[7,5,34] | 0
su[7,5,35] | 0
su[7,5,36] | 0
su[7,5,37] | 0
su[7,5,38] | 0
su[7,5,39] | 0
su[7,5,40] | 0
su[7,5,41] | 0
su[7,5,42] | 0
su[7,5,43] | 0
su[7,5,44] | 0
su[7,5,45] | 0
su[7,5,46] | 0
su[7,5,47] | 0
su[7,6,0] | 0
su[7,6,1] | 0
su[7,6,2] | 0
su[7,6,3] | 0
su[7,6,4] | 0
su[7,6,5] | 0
su[7,6,6] | 0
su[7,6,7] | 0
su[7,6,8] | 1
su[7,6,9] | 0
su[7,6,10] | 0
su[7,6,11] | 0
su[7,6,12] | 0
su[7,6,13] | 0
su[7,6,14] | 0
su[7,6,15] | 0
su[7,6,16] | 0
su[7,6,17] | 0
su[7,6,18] | 0
su[7,6,19] | 0
su[7,6,20] | 0
su[7,6,21] | 0
su[7,6,22] | 0
su[7,6,23] | 0
su[7,6,24] | 0
su[7,6,25] | 0
su[7,6,26] | 0
su[7,6,27] | 0
su[7,6,28] | 0
su[7,6,29] | 0
su[7,6,30] | 0
su[7,6,31] | 0
su[7,6,32] | 0
su[7,6,33] | 1
su[7,6,34] | 0
su[7,6,35] | 0
su[7,6,36] | 0
su[7,6,37] | 0
su[7,6,38] | 0
su[7,6,39] | 0
su[7,6,40] | 0
su[7,6,41] | 0
su[7,6,42] | 0
su[7,6,43] | 0
su[7,6,44] | 0
su[7,6,45] | 0
su[7,6,46] | 0
su[7,6,47] | 0
su[8,0,0] | 0
su[8,0,1] | 0
su[8,0,2] | 0
su[8,0,3] | 0
su[8,0,4] | 0
su[8,0,5] | 0
su[8,0,6] | 0
su[8,0,7] | 0
su[8,0,8] | 0
su[8,0,9] | 0
su[8,0,10] | 0
su[8,0,11] | 0
su[8,0,12] | 0
su[8,0,13] | 0
su[8,0,14] | 0
su[8,0,15] | 0
su[8,0,16] | 0
su[8,0,17] | 0
su[8,0,18] | 0
su[8,0,19] | 0
su[8,0,20] | 0
su[8,0,21] | 0
su[8,0,22] | 0
su[8,0,23] | 0
su[8,0,24] | 0
su[8,0,25] | 0
su[8,0,26] | 0
su[8,0,27] | 0
su[8,0,28] | 0
su[8,0,29] | 0
su[8,0,30] | 0
su[8,0,31] | 0
su[8,0,32] | 0
su[8,0,33] | 0
su[8,0,34] | 0
su[8,0,35] | 0
su[8,0,36] | 0
su[8,0,37] | 0
su[8,0,38] | 0
su[8,0,39] | 0
su[8,0,40] | 0
su[8,0,41] | 0
su[8,0,42] | 0
su[8,0,43] | 0
su[8,0,44] | 0
su[8,0,45] | 0
su[8,0,46] | 0
su[8,0,47] | 0
su[8,1,0] | 0
su[8,1,1] | 0
su[8,1,2] | 0
su[8,1,3] | 0
su[8,1,4] | 0
su[8,1,5] | 0
su[8,1,6] | 0
su[8,1,7] | 0
su[8,1,8] | 0
su[8,1,9] | 0
su[8,1,10] | 0
su[8,1,11] | 0
su[8,1,12] | 0
su[8,1,13] | 0
su[8,1,14] | 0
su[8,1,15] | 0
su[8,1,16] | 0
su[8,1,17] | 0
su[8,1,18] | 0
su[8,1,19] | 0
su[8,1,20] | 0
su[8,1,21] | 0
su[8,1,22] | 0
su[8,1,23] | 0
su[8,1,24] | 0
su[8,1,25] | 0
su[8,1,26] | 0
su[8,1,27] | 0
su[8,1,28] | 0
su[8,1,29] | 0
su[8,1,30] | 0
su[8,1,31] | 0
su[8,1,32] | 0
su[8,1,33] | 0
su[8,1,34] | 0
su[8,1,35] | 0
su[8,1,36] | 0
su[8,1,37] | 0
su[8,1,38] | 0
su[8,1,39] | 0
su[8,1,40] | 0
su[8,1,41] | 0
su[8,1,42] | 0
su[8,1,43] | 0
su[8,1,44] | 1
su[8,1,45] | 0
su[8,1,46] | 0
su[8,1,47] | 0
su[8,2,0] | 0
su[8,2,1] | 0
su[8,2,2] | 0
su[8,2,3] | 0
su[8,2,4] | 0
su[8,2,5] | 0
su[8,2,6] | 0
su[8,2,7] | 0
su[8,2,8] | 0
su[8,2,9] | 0
su[8,2,10] | 0
su[8,2,11] | 0
su[8,2,12] | 0
su[8,2,13] | 0
su[8,2,14] | 0
su[8,2,15] | 0
su[8,2,16] | 0
su[8,2,17] | 0
su[8,2,18] | 0
su[8,2,19] | 0
su[8,2,20] | 0
su[8,2,21] | 1
su[8,2,22] | 0
su[8,2,23] | 0
su[8,2,24] | 0
su[8,2,25] | 0
su[8,2,26] | 0
su[8,2,27] | 0
su[8,2,28] | 0
su[8,2,29] | 0
su[8,2,30] | 0
su[8,2,31] | 0
su[8,2,32] | 0
su[8,2,33] | 0
su[8,2,34] | 0
su[8,2,35] | 0
su[8,2,36] | 0
su[8,2,37] | 0
su[8,2,38] | 0
su[8,2,39] | 0
su[8,2,40] | 0
su[8,2,41] | 0
su[8,2,42] | 0
su[8,2,43] | 0
su[8,2,44] | 0
su[8,2,45] | 0
su[8,2,46] | 0
su[8,2,47] | 0
su[8,3,0] | 0
su[8,3,1] | 0
su[8,3,2] | 0
su[8,3,3] | 0
su[8,3,4] | 0
su[8,3,5] | 0
su[8,3,6] | 0
su[8,3,7] | 0
su[8,3,8] | 0
su[8,3,9] | 0
su[8,3,10] | 0
su[8,3,11] | 0
su[8,3,12] | 0
su[8,3,13] | 0
su[8,3,14] | 0
su[8,3,15] | 0
su[8,3,16] | 0
su[8,3,17] | 0
su[8,3,18] | 0
su[8,3,19] | 0
su[8,3,20] | 0
su[8,3,21] | 0
su[8,3,22] | 0
su[8,3,23] | 0
su[8,3,24] | 0
su[8,3,25] | 0
su[8,3,26] | 0
su[8,3,27] | 0
su[8,3,28] | 0
su[8,3,29] | 0
su[8,3,30] | 0
su[8,3,31] | 0
su[8,3,32] | 0
su[8,3,33] | 0
su[8,3,34] | 0
su[8,3,35] | 0
su[8,3,36] | 0
su[8,3,37] | 0
su[8,3,38] | 0
su[8,3,39] | 0
su[8,3,40] | 0
su[8,3,41] | 0
su[8,3,42] | 0
su[8,3,43] | 0
su[8,3,44] | 0
su[8,3,45] | 0
su[8,3,46] | 0
su[8,3,47] | 0
su[8,4,0] | 0
su[8,4,1] | 0
su[8,4,2] | 0
su[8,4,3] | 0
su[8,4,4] | 0
su[8,4,5] | 0
su[8,4,6] | 0
su[8,4,7] | 0
su[8,4,8] | 0
su[8,4,9] | 0
su[8,4,10] | 0
su[8,4,11] | 0
su[8,4,12] | 0
su[8,4,13] | 0
su[8,4,14] | 0
su[8,4,15] | 0
su[8,4,16] | 0
su[8,4,17] | 0
su[8,4,18] | 0
su[8,4,19] | 0
su[8,4,20] | 0
su[8,4,21] | 0
su[8,4,22] | 0
su[8,4,23] | 0
su[8,4,24] | 0
su[8,4,25] | 0
su[8,4,26] | 0
su[8,4,27] | 0
su[8,4,28] | 0
su[8,4,29] | 0
su[8,4,30] | 0
su[8,4,31] | 0
su[8,4,32] | 0
su[8,4,33] | 0
su[8,4,34] | 0
su[8,4,35] | 0
su[8,4,36] | 0
su[8,4,37] | 0
su[8,4,38] | 0
su[8,4,39] | 0
su[8,4,40] | 0
su[8,4,41] | 0
su[8,4,42] | 0
su[8,4,43] | 0
su[8,4,44] | 0
su[8,4,45] | 0
su[8,4,46] | 0
su[8,4,47] | 0
su[8,5,0] | 0
su[8,5,1] | 0
su[8,5,2] | 0
su[8,5,3] | 0
su[8,5,4] | 0
su[8,5,5] | 0
su[8,5,6] | 0
su[8,5,7] | 0
su[8,5,8] | 0
su[8,5,9] | 0
su[8,5,10] | 0
su[8,5,11] | 0
su[8,5,12] | 0
su[8,5,13] | 0
su[8,5,14] | 0
su[8,5,15] | 0
su[8,5,16] | 0
su[8,5,17] | 0
su[8,5,18] | 1
su[8,5,19] | 0
su[8,5,20] | 0
su[8,5,21] | 0
su[8,5,22] | 0
su[8,5,23] | 0
su[8,5,24] | 0
su[8,5,25] | 0
su[8,5,26] | 0
su[8,5,27] | 0
su[8,5,28] | 0
su[8,5,29] | 0
su[8,5,30] | 0
su[8,5,31] | 0
su[8,5,32] | 0
su[8,5,33] | 0
su[8,5,34] | 0
su[8,5,35] | 0
su[8,5,36] | 0
su[8,5,37] | 0
su[8,5,38] | 0
su[8,5,39] | 0
su[8,5,40] | 0
su[8,5,41] | 0
su[8,5,42] | 0
su[8,5,43] | 1
su[8,5,44] | 0
su[8,5,45] | 0
su[8,5,46] | 0
su[8,5,47] | 0
su[8,6,0] | 0
su[8,6,1] | 0
su[8,6,2] | 0
su[8,6,3] | 0
su[8,6,4] | 0
su[8,6,5] | 0
su[8,6,6] | 0
su[8,6,7] | 0
su[8,6,8] | 0
su[8,6,9] | 0
su[8,6,10] | 0
su[8,6,11] | 0
su[8,6,12] | 0
su[8,6,13] | 0
su[8,6,14] | 0
su[8,6,15] | 0
su[8,6,16] | 0
su[8,6,17] | 0
su[8,6,18] | 0
su[8,6,19] | 0
su[8,6,20] | 1
su[8,6,21] | 0
su[8,6,22] | 0
su[8,6,23] | 0
su[8,6,24] | 0
su[8,6,25] | 0
su[8,6,26] | 0
su[8,6,27] | 0
su[8,6,28] | 0
su[8,6,29] | 0
su[8,6,30] | 0
su[8,6,31] | 0
su[8,6,32] | 0
su[8,6,33] | 0
su[8,6,34] | 0
su[8,6,35] | 0
su[8,6,36] | 0
su[8,6,37] | 0
su[8,6,38] | 0
su[8,6,39] | 0
su[8,6,40] | 0
su[8,6,41] | 0
su[8,6,42] | 0
su[8,6,43] | 0
su[8,6,44] | 1
su[8,6,45] | 0
su[8,6,46] | 0
su[8,6,47] | 0
su[9,0,0] | 0
su[9,0,1] | 0
su[9,0,2] | 0
su[9,0,3] | 0
su[9,0,4] | 0
su[9,0,5] | 0
su[9,0,6] | 0
su[9,0,7] | 0
su[9,0,8] | 0
su[9,0,9] | 0
su[9,0,10] | 0
su[9,0,11] | 0
su[9,0,12] | 0
su[9,0,13] | 0
su[9,0,14] | 0
su[9,0,15] | 0
su[9,0,16] | 0
su[9,0,17] | 0
su[9,0,18] | 0
su[9,0,19] | 0
su[9,0,20] | 0
su[9,0,21] | 0
su[9,0,22] | 0
su[9,0,23] | 0
su[9,0,24] | 0
su[9,0,25] | 0
su[9,0,26] | 0
su[9,0,27] | 0
su[9,0,28] | 0
su[9,0,29] | 0
su[9,0,30] | 0
su[9,0,31] | 0
su[9,0,32] | 0
su[9,0,33] | 0
su[9,0,34] | 0
su[9,0,35] | 0
su[9,0,36] | 0
su[9,0,37] | 0
su[9,0,38] | 0
su[9,0,39] | 0
su[9,0,40] | 0
su[9,0,41] | 0
su[9,0,42] | 0
su[9,0,43] | 0
su[9,0,44] | 0
su[9,0,45] | 0
su[9,0,46] | 0
su[9,0,47] | 0
su[9,1,0] | 0
su[9,1,1] | 0
su[9,1,2] | 0
su[9,1,3] | 0
su[9,1,4] | 0
su[9,1,5] | 0
su[9,1,6] | 0
su[9,1,7] | 0
su[9,1,8] | 0
su[9,1,9] | 0
su[9,1,10] | 0
su[9,1,11] | 0
su[9,1,12] | 0
su[9,1,13] | 0
su[9,1,14] | 0
su[9,1,15] | 0
su[9,1,16] | 0
su[9,1,17] | 0
su[9,1,18] | 0
su[9,1,19] | 0
su[9,1,20] | 0
su[9,1,21] | 0
su[9,1,22] | 0
su[9,1,23] | 0
su[9,1,24] | 0
su[9,1,25] | 0
su[9,1,26] | 0
su[9,1,27] | 0
su[9,1,28] | 0
su[9,1,29] | 0
su[9,1,30] | 0
su[9,1,31] | 0
su[9,1,32] | 0
su[9,1,33] | 0
su[9,1,34] | 0
su[9,1,35] | 0
su[9,1,36] | 0
su[9,1,37] | 0
su[9,1,38] | 0
su[9,1,39] | 0
su[9,1,40] | 0
su[9,1,41] | 0
su[9,1,42] | 0
su[9,1,43] | 0
su[9,1,44] | 0
su[9,1,45] | 0
su[9,1,46] | 0
su[9,1,47] | 0
su[9,2,0] | 0
su[9,2,1] | 0
su[9,2,2] | 0
su[9,2,3] | 0
su[9,2,4] | 0
su[9,2,5] | 0
su[9,2,6] | 0
su[9,2,7] | 0
su[9,2,8] | 0
su[9,2,9] | 0
su[9,2,10] | 0
su[9,2,11] | 0
su[9,2,12] | 0
su[9,2,13] | 0
su[9,2,14] | 0
su[9,2,15] | 0
su[9,2,16] | 0
su[9,2,17] | 0
su[9,2,18] | 0
su[9,2,19] | 0
su[9,2,20] | 0
su[9,2,21] | 0
su[9,2,22] | 0
su[9,2,23] | 0
su[9,2,24] | 0
su[9,2,25] | 0
su[9,2,26] | 0
su[9,2,27] | 0
su[9,2,28] | 0
su[9,2,29] | 0
su[9,2,30] | 0
su[9,2,31] | 0
su[9,2,32] | 0
su[9,2,33] | 0
su[9,2,34] | 0
su[9,2,35] | 0
su[9,2,36] | 0
su[9,2,37] | 0
su[9,2,38] | 0
su[9,2,39] | 0
su[9,2,40] | 0
su[9,2,41] | 0
su[9,2,42] | 0
su[9,2,43] | 0
su[9,2,44] | 0
su[9,2,45] | 0
su[9,2,46] | 0
su[9,2,47] | 0
su[9,3,0] | 0
su[9,3,1] | 0
su[9,3,2] | 0
su[9,3,3] | 0
su[9,3,4] | 0
su[9,3,5] | 0
su[9,3,6] | 0
su[9,3,7] | 0
su[9,3,8] | 0
su[9,3,9] | 0
su[9,3,10] | 0
su[9,3,11] | 0
su[9,3,12] | 0
su[9,3,13] | 0
su[9,3,14] | 0
su[9,3,15] | 0
su[9,3,16] | 0
su[9,3,17] | 0
su[9,3,18] | 0
su[9,3,19] | 0
su[9,3,20] | 0
su[9,3,21] | 0
su[9,3,22] | 0
su[9,3,23] | 0
su[9,3,24] | 0
su[9,3,25] | 0
su[9,3,26] | 0
su[9,3,27] | 0
su[9,3,28] | 0
su[9,3,29] | 0
su[9,3,30] | 0
su[9,3,31] | 0
su[9,3,32] | 0
su[9,3,33] | 0
su[9,3,34] | 0
su[9,3,35] | 0
su[9,3,36] | 0
su[9,3,37] | 0
su[9,3,38] | 0
su[9,3,39] | 0
su[9,3,40] | 0
su[9,3,41] | 0
su[9,3,42] | 0
su[9,3,43] | 0
su[9,3,44] | 0
su[9,3,45] | 0
su[9,3,46] | 0
su[9,3,47] | 0
su[9,4,0] | 0
su[9,4,1] | 0
su[9,4,2] | 0
su[9,4,3] | 0
su[9,4,4] | 0
su[9,4,5] | 0
su[9,4,6] | 0
su[9,4,7] | 0
su[9,4,8] | 0
su[9,4,9] | 0
su[9,4,10] | 0
su[9,4,11] | 0
su[9,4,12] | 0
su[9,4,13] | 0
su[9,4,14] | 0
su[9,4,15] | 0
su[9,4,16] | 0
su[9,4,17] | 0
su[9,4,18] | 0
su[9,4,19] | 0
su[9,4,20] | 0
su[9,4,21] | 0
su[9,4,22] | 0
su[9,4,23] | 0
su[9,4,24] | 0
su[9,4,25] | 0
su[9,4,26] | 0
su[9,4,27] | 0
su[9,4,28] | 0
su[9,4,29] | 0
su[9,4,30] | 0
su[9,4,31] | 0
su[9,4,32] | 0
su[9,4,33] | 0
su[9,4,34] | 0
su[9,4,35] | 0
su[9,4,36] | 0
su[9,4,37] | 0
su[9,4,38] | 0
su[9,4,39] | 0
su[9,4,40] | 0
su[9,4,41] | 0
su[9,4,42] | 0
su[9,4,43] | 0
su[9,4,44] | 0
su[9,4,45] | 0
su[9,4,46] | 0
su[9,4,47] | 0
su[9,5,0] | 0
su[9,5,1] | 0
su[9,5,2] | 0
su[9,5,3] | 0
su[9,5,4] | 0
su[9,5,5] | 0
su[9,5,6] | 0
su[9,5,7] | 0
su[9,5,8] | 0
su[9,5,9] | 0
su[9,5,10] | 0
su[9,5,11] | 0
su[9,5,12] | 0
su[9,5,13] | 0
su[9,5,14] | 0
su[9,5,15] | 0
su[9,5,16] | 0
su[9,5,17] | 0
su[9,5,18] | 0
su[9,5,19] | 0
su[9,5,20] | 0
su[9,5,21] | 0
su[9,5,22] | 0
su[9,5,23] | 0
su[9,5,24] | 0
su[9,5,25] | 0
su[9,5,26] | 0
su[9,5,27] | 0
su[9,5,28] | 0
su[9,5,29] | 0
su[9,5,30] | 0
su[9,5,31] | 0
su[9,5,32] | 0
su[9,5,33] | 0
su[9,5,34] | 0
su[9,5,35] | 0
su[9,5,36] | 0
su[9,5,37] | 0
su[9,5,38] | 0
su[9,5,39] | 0
su[9,5,40] | 0
su[9,5,41] | 0
su[9,5,42] | 0
su[9,5,43] | 0
su[9,5,44] | 0
su[9,5,45] | 0
su[9,5,46] | 0
su[9,5,47] | 0
su[9,6,0] | 0
su[9,6,1] | 0
su[9,6,2] | 0
su[9,6,3] | 0
su[9,6,4] | 0
su[9,6,5] | 0
su[9,6,6] | 0
su[9,6,7] | 0
su[9,6,8] | 0
su[9,6,9] | 0
su[9,6,10] | 0
su[9,6,11] | 0
su[9,6,12] | 0
su[9,6,13] | 0
su[9,6,14] | 0
su[9,6,15] | 0
su[9,6,16] | 0
su[9,6,17] | 0
su[9,6,18] | 0
su[9,6,19] | 0
su[9,6,20] | 0
su[9,6,21] | 0
su[9,6,22] | 0
su[9,6,23] | 0
su[9,6,24] | 0
su[9,6,25] | 0
su[9,6,26] | 0
su[9,6,27] | 0
su[9,6,28] | 0
su[9,6,29] | 0
su[9,6,30] | 0
su[9,6,31] | 0
su[9,6,32] | 0
su[9,6,33] | 0
su[9,6,34] | 0
su[9,6,35] | 0
su[9,6,36] | 0
su[9,6,37] | 0
su[9,6,38] | 0
su[9,6,39] | 0
su[9,6,40] | 0
su[9,6,41] | 0
su[9,6,42] | 0
su[9,6,43] | 0
su[9,6,44] | 0
su[9,6,45] | 0
su[9,6,46] | 0
su[9,6,47] | 0
su[10,0,0] | 0
su[10,0,1] | 0
su[10,0,2] | 0
su[10,0,3] | 0
su[10,0,4] | 0
su[10,0,5] | 0
su[10,0,6] | 0
su[10,0,7] | 0
su[10,0,8] | 0
su[10,0,9] | 0
su[10,0,10] | 0
su[10,0,11] | 0
su[10,0,12] | 0
su[10,0,13] | 0
su[10,0,14] | 0
su[10,0,15] | 0
su[10,0,16] | 0
su[10,0,17] | 0
su[10,0,18] | 0
su[10,0,19] | 0
su[10,0,20] | 0
su[10,0,21] | 0
su[10,0,22] | 0
su[10,0,23] | 0
su[10,0,24] | 0
su[10,0,25] | 0
su[10,0,26] | 0
su[10,0,27] | 0
su[10,0,28] | 0
su[10,0,29] | 0
su[10,0,30] | 0
su[10,0,31] | 0
su[10,0,32] | 0
su[10,0,33] | 0
su[10,0,34] | 0
su[10,0,35] | 0
su[10,0,36] | 0
su[10,0,37] | 0
su[10,0,38] | 0
su[10,0,39] | 0
su[10,0,40] | 0
su[10,0,41] | 0
su[10,0,42] | 0
su[10,0,43] | 0
su[10,0,44] | 0
su[10,0,45] | 0
su[10,0,46] | 0
su[10,0,47] | 0
su[10,1,0] | 0
su[10,1,1] | 0
su[10,1,2] | 0
su[10,1,3] | 0
su[10,1,4] | 0
su[10,1,5] | 0
su[10,1,6] | 0
su[10,1,7] | 0
su[10,1,8] | 0
su[10,1,9] | 0
su[10,1,10] | 0
su[10,1,11] | 0
su[10,1,12] | 0
su[10,1,13] | 0
su[10,1,14] | 0
su[10,1,15] | 0
su[10,1,16] | 0
su[10,1,17] | 0
su[10,1,18] | 0
su[10,1,19] | 0
su[10,1,20] | 0
su[10,1,21] | 0
su[10,1,22] | 0
su[10,1,23] | 0
su[10,1,24] | 0
su[10,1,25] | 0
su[10,1,26] | 0
su[10,1,27] | 0
su[10,1,28] | 0
su[10,1,29] | 0
su[10,1,30] | 0
su[10,1,31] | 0
su[10,1,32] | 0
su[10,1,33] | 0
su[10,1,34] | 0
su[10,1,35] | 0
su[10,1,36] | 0
su[10,1,37] | 0
su[10,1,38] | 0
su[10,1,39] | 0
su[10,1,40] | 0
su[10,1,41] | 0
su[10,1,42] | 0
su[10,1,43] | 0
su[10,1,44] | 0
su[10,1,45] | 0
su[10,1,46] | 0
su[10,1,47] | 0
su[10,2,0] | 0
su[10,2,1] | 0
su[10,2,2] | 0
su[10,2,3] | 0
su[10,2,4] | 0
su[10,2,5] | 0
su[10,2,6] | 0
su[10,2,7] | 0
su[10,2,8] | 0
su[10,2,9] | 0
su[10,2,10] | 0
su[10,2,11] | 0
su[10,2,12] | 0
su[10,2,13] | 0
su[10,2,14] | 0
su[10,2,15] | 0
su[10,2,16] | 0
su[10,2,17] | 0
su[10,2,18] | 0
su[10,2,19] | 0
su[10,2,20] | 0
su[10,2,21] | 0
su[10,2,22] | 0
su[10,2,23] | 0
su[10,2,24] | 0
su[10,2,25] | 0
su[10,2,26] | 0
su[10,2,27] | 0
su[10,2,28] | 0
su[10,2,29] | 0
su[10,2,30] | 0
su[10,2,31] | 0
su[10,2,32] | 0
su[10,2,33] | 0
su[10,2,34] | 0
su[10,2,35] | 0
su[10,2,36] | 0
su[10,2,37] | 0
su[10,2,38] | 0
su[10,2,39] | 0
su[10,2,40] | 0
su[10,2,41] | 0
su[10,2,42] | 0
su[10,2,43] | 0
su[10,2,44] | 0
su[10,2,45] | 0
su[10,2,46] | 0
su[10,2,47] | 0
su[10,3,0] | 0
su[10,3,1] | 0
su[10,3,2] | 0
su[10,3,3] | 0
su[10,3,4] | 0
su[10,3,5] | 0
su[10,3,6] | 0
su[10,3,7] | 0
su[10,3,8] | 0
su[10,3,9] | 0
su[10,3,10] | 0
su[10,3,11] | 0
su[10,3,12] | 0
su[10,3,13] | 0
su[10,3,14] | 0
su[10,3,15] | 0
su[10,3,16] | 0
su[10,3,17] | 0
su[10,3,18] | 0
su[10,3,19] | 0
su[10,3,20] | 0
su[10,3,21] | 0
su[10,3,22] | 0
su[10,3,23] | 0
su[10,3,24] | 0
su[10,3,25] | 0
su[10,3,26] | 0
su[10,3,27] | 0
su[10,3,28] | 0
su[10,3,29] | 0
su[10,3,30] | 0
su[10,3,31] | 0
su[10,3,32] | 0
su[10,3,33] | 0
su[10,3,34] | 0
su[10,3,35] | 0
su[10,3,36] | 0
su[10,3,37] | 0
su[10,3,38] | 0
su[10,3,39] | 0
su[10,3,40] | 0
su[10,3,41] | 0
su[10,3,42] | 0
su[10,3,43] | 0
su[10,3,44] | 0
su[10,3,45] | 0
su[10,3,46] | 0
su[10,3,47] | 0
su[10,4,0] | 0
su[10,4,1] | 0
su[10,4,2] | 0
su[10,4,3] | 0
su[10,4,4] | 0
su[10,4,5] | 0
su[10,4,6] | 0
su[10,4,7] | 0
su[10,4,8] | 0
su[10,4,9] | 0
su[10,4,10] | 0
su[10,4,11] | 0
su[10,4,12] | 0
su[10,4,13] | 0
su[10,4,14] | 0
su[10,4,15] | 0
su[10,4,16] | 0
su[10,4,17] | 0
su[10,4,18] | 0
su[10,4,19] | 0
su[10,4,20] | 0
su[10,4,21] | 0
su[10,4,22] | 0
su[10,4,23] | 0
su[10,4,24] | 0
su[10,4,25] | 0
su[10,4,26] | 0
su[10,4,27] | 0
su[10,4,28] | 0
su[10,4,29] | 0
su[10,4,30] | 0
su[10,4,31] | 0
su[10,4,32] | 0
su[10,4,33] | 0
su[10,4,34] | 0
su[10,4,35] | 0
su[10,4,36] | 0
su[10,4,37] | 0
su[10,4,38] | 0
su[10,4,39] | 0
su[10,4,40] | 0
su[10,4,41] | 0
su[10,4,42] | 0
su[10,4,43] | 0
su[10,4,44] | 0
su[10,4,45] | 0
su[10,4,46] | 0
su[10,4,47] | 0
su[10,5,0] | 0
su[10,5,1] | 0
su[10,5,2] | 0
su[10,5,3] | 0
su[10,5,4] | 0
su[10,5,5] | 0
su[10,5,6] | 0
su[10,5,7] | 0
su[10,5,8] | 0
su[10,5,9] | 0
su[10,5,10] | 0
su[10,5,11] | 0
su[10,5,12] | 0
su[10,5,13] | 0
su[10,5,14] | 0
su[10,5,15] | 0
su[10,5,16] | 0
su[10,5,17] | 0
su[10,5,18] | 0
su[10,5,19] | 0
su[10,5,20] | 0
su[10,5,21] | 0
su[10,5,22] | 0
su[10,5,23] | 0
su[10,5,24] | 0
su[10,5,25] | 0
su[10,5,26] | 0
su[10,5,27] | 0
su[10,5,28] | 0
su[10,5,29] | 0
su[10,5,30] | 0
su[10,5,31] | 0
su[10,5,32] | 0
su[10,5,33] | 0
su[10,5,34] | 0
su[10,5,35] | 0
su[10,5,36] | 0
su[10,5,37] | 0
su[10,5,38] | 0
su[10,5,39] | 0
su[10,5,40] | 0
su[10,5,41] | 0
su[10,5,42] | 0
su[10,5,43] | 0
su[10,5,44] | 0
su[10,5,45] | 0
su[10,5,46] | 0
su[10,5,47] | 0
su[10,6,0] | 0
su[10,6,1] | 0
su[10,6,2] | 0
su[10,6,3] | 0
su[10,6,4] | 0
su[10,6,5] | 0
su[10,6,6] | 0
su[10,6,7] | 0
su[10,6,8] | 0
su[10,6,9] | 0
su[10,6,10] | 0
su[10,6,11] | 0
su[10,6,12] | 0
su[10,6,13] | 0
su[10,6,14] | 0
su[10,6,15] | 0
su[10,6,16] | 0
su[10,6,17] | 0
su[10,6,18] | 0
su[10,6,19] | 0
su[10,6,20] | 0
su[10,6,21] | 0
su[10,6,22] | 0
su[10,6,23] | 0
su[10,6,24] | 0
su[10,6,25] | 0
su[10,6,26] | 0
su[10,6,27] | 0
su[10,6,28] | 0
su[10,6,29] | 0
su[10,6,30] | 0
su[10,6,31] | 0
su[10,6,32] | 0
su[10,6,33] | 0
su[10,6,34] | 0
su[10,6,35] | 0
su[10,6,36] | 0
su[10,6,37] | 0
su[10,6,38] | 0
su[10,6,39] | 0
su[10,6,40] | 0
su[10,6,41] | 0
su[10,6,42] | 0
su[10,6,43] | 0
su[10,6,44] | 0
su[10,6,45] | 0
su[10,6,46] | 0
su[10,6,47] | 0

## Shutdown Status of Unit
0 | 1
sd[0,0,0] | 0
sd[0,0,1] | 0
sd[0,0,2] | 0
sd[0,0,3] | 0
sd[0,0,4] | 0
sd[0,0,5] | 0
sd[0,0,6] | 0
sd[0,0,7] | 0
sd[0,0,8] | 0
sd[0,0,9] | 0
sd[0,0,10] | 0
sd[0,0,11] | 0
sd[0,0,12] | 0
sd[0,0,13] | 0
sd[0,0,14] | 0
sd[0,0,15] | 0
sd[0,0,16] | 0
sd[0,0,17] | 0
sd[0,0,18] | 0
sd[0,0,19] | 0
sd[0,0,20] | 0
sd[0,0,21] | 0
sd[0,0,22] | 0
sd[0,0,23] | 0
sd[0,0,24] | 0
sd[0,0,25] | 0
sd[0,0,26] | 0
sd[0,0,27] | 0
sd[0,0,28] | 0
sd[0,0,29] | 0
sd[0,0,30] | 0
sd[0,0,31] | 0
sd[0,0,32] | 0
sd[0,0,33] | 0
sd[0,0,34] | 0
sd[0,0,35] | 0
sd[0,0,36] | 0
sd[0,0,37] | 0
sd[0,0,38] | 0
sd[0,0,39] | 0
sd[0,0,40] | 0
sd[0,0,41] | 0
sd[0,0,42] | 0
sd[0,0,43] | 0
sd[0,0,44] | 0
sd[0,0,45] | 0
sd[0,0,46] | 0
sd[0,0,47] | 0
sd[0,1,0] | 0
sd[0,1,1] | 0
sd[0,1,2] | 0
sd[0,1,3] | 0
sd[0,1,4] | 0
sd[0,1,5] | 0
sd[0,1,6] | 0
sd[0,1,7] | 0
sd[0,1,8] | 0
sd[0,1,9] | 0
sd[0,1,10] | 0
sd[0,1,11] | 0
sd[0,1,12] | 0
sd[0,1,13] | 0
sd[0,1,14] | 0
sd[0,1,15] | 0
sd[0,1,16] | 0
sd[0,1,17] | 0
sd[0,1,18] | 0
sd[0,1,19] | 0
sd[0,1,20] | 0
sd[0,1,21] | 0
sd[0,1,22] | 0
sd[0,1,23] | 0
sd[0,1,24] | 0
sd[0,1,25] | 0
sd[0,1,26] | 0
sd[0,1,27] | 0
sd[0,1,28] | 0
sd[0,1,29] | 0
sd[0,1,30] | 0
sd[0,1,31] | 0
sd[0,1,32] | 0
sd[0,1,33] | 0
sd[0,1,34] | 0
sd[0,1,35] | 0
sd[0,1,36] | 0
sd[0,1,37] | 0
sd[0,1,38] | 0
sd[0,1,39] | 0
sd[0,1,40] | 0
sd[0,1,41] | 0
sd[0,1,42] | 0
sd[0,1,43] | 0
sd[0,1,44] | 0
sd[0,1,45] | 0
sd[0,1,46] | 0
sd[0,1,47] | 0
sd[0,2,0] | 0
sd[0,2,1] | 0
sd[0,2,2] | 0
sd[0,2,3] | 0
sd[0,2,4] | 0
sd[0,2,5] | 0
sd[0,2,6] | 0
sd[0,2,7] | 0
sd[0,2,8] | 0
sd[0,2,9] | 0
sd[0,2,10] | 0
sd[0,2,11] | 0
sd[0,2,12] | 0
sd[0,2,13] | 0
sd[0,2,14] | 0
sd[0,2,15] | 0
sd[0,2,16] | 0
sd[0,2,17] | 0
sd[0,2,18] | 0
sd[0,2,19] | 0
sd[0,2,20] | 0
sd[0,2,21] | 0
sd[0,2,22] | 0
sd[0,2,23] | 0
sd[0,2,24] | 0
sd[0,2,25] | 0
sd[0,2,26] | 0
sd[0,2,27] | 0
sd[0,2,28] | 0
sd[0,2,29] | 0
sd[0,2,30] | 0
sd[0,2,31] | 0
sd[0,2,32] | 0
sd[0,2,33] | 0
sd[0,2,34] | 0
sd[0,2,35] | 0
sd[0,2,36] | 0
sd[0,2,37] | 0
sd[0,2,38] | 0
sd[0,2,39] | 0
sd[0,2,40] | 0
sd[0,2,41] | 0
sd[0,2,42] | 0
sd[0,2,43] | 0
sd[0,2,44] | 0
sd[0,2,45] | 0
sd[0,2,46] | 0
sd[0,2,47] | 0
sd[0,3,0] | 0
sd[0,3,1] | 0
sd[0,3,2] | 0
sd[0,3,3] | 0
sd[0,3,4] | 0
sd[0,3,5] | 0
sd[0,3,6] | 0
sd[0,3,7] | 0
sd[0,3,8] | 0
sd[0,3,9] | 0
sd[0,3,10] | 0
sd[0,3,11] | 0
sd[0,3,12] | 0
sd[0,3,13] | 0
sd[0,3,14] | 0
sd[0,3,15] | 0
sd[0,3,16] | 0
sd[0,3,17] | 0
sd[0,3,18] | 0
sd[0,3,19] | 0
sd[0,3,20] | 0
sd[0,3,21] | 0
sd[0,3,22] | 0
sd[0,3,23] | 0
sd[0,3,24] | 0
sd[0,3,25] | 0
sd[0,3,26] | 0
sd[0,3,27] | 0
sd[0,3,28] | 0
sd[0,3,29] | 0
sd[0,3,30] | 0
sd[0,3,31] | 0
sd[0,3,32] | 0
sd[0,3,33] | 0
sd[0,3,34] | 0
sd[0,3,35] | 0
sd[0,3,36] | 0
sd[0,3,37] | 0
sd[0,3,38] | 0
sd[0,3,39] | 0
sd[0,3,40] | 0
sd[0,3,41] | 0
sd[0,3,42] | 0
sd[0,3,43] | 0
sd[0,3,44] | 0
sd[0,3,45] | 0
sd[0,3,46] | 0
sd[0,3,47] | 0
sd[0,4,0] | 0
sd[0,4,1] | 0
sd[0,4,2] | 0
sd[0,4,3] | 0
sd[0,4,4] | 0
sd[0,4,5] | 0
sd[0,4,6] | 0
sd[0,4,7] | 0
sd[0,4,8] | 0
sd[0,4,9] | 0
sd[0,4,10] | 0
sd[0,4,11] | 0
sd[0,4,12] | 0
sd[0,4,13] | 0
sd[0,4,14] | 0
sd[0,4,15] | 0
sd[0,4,16] | 0
sd[0,4,17] | 0
sd[0,4,18] | 0
sd[0,4,19] | 0
sd[0,4,20] | 0
sd[0,4,21] | 0
sd[0,4,22] | 0
sd[0,4,23] | 0
sd[0,4,24] | 0
sd[0,4,25] | 0
sd[0,4,26] | 0
sd[0,4,27] | 0
sd[0,4,28] | 0
sd[0,4,29] | 0
sd[0,4,30] | 0
sd[0,4,31] | 0
sd[0,4,32] | 0
sd[0,4,33] | 0
sd[0,4,34] | 0
sd[0,4,35] | 0
sd[0,4,36] | 0
sd[0,4,37] | 0
sd[0,4,38] | 0
sd[0,4,39] | 0
sd[0,4,40] | 0
sd[0,4,41] | 0
sd[0,4,42] | 0
sd[0,4,43] | 0
sd[0,4,44] | 0
sd[0,4,45] | 0
sd[0,4,46] | 0
sd[0,4,47] | 0
sd[0,5,0] | 0
sd[0,5,1] | 0
sd[0,5,2] | 0
sd[0,5,3] | 0
sd[0,5,4] | 0
sd[0,5,5] | 0
sd[0,5,6] | 0
sd[0,5,7] | 0
sd[0,5,8] | 0
sd[0,5,9] | 0
sd[0,5,10] | 0
sd[0,5,11] | 0
sd[0,5,12] | 0
sd[0,5,13] | 0
sd[0,5,14] | 0
sd[0,5,15] | 0
sd[0,5,16] | 0
sd[0,5,17] | 0
sd[0,5,18] | 0
sd[0,5,19] | 0
sd[0,5,20] | 0
sd[0,5,21] | 0
sd[0,5,22] | 0
sd[0,5,23] | 0
sd[0,5,24] | 0
sd[0,5,25] | 0
sd[0,5,26] | 0
sd[0,5,27] | 0
sd[0,5,28] | 0
sd[0,5,29] | 0
sd[0,5,30] | 0
sd[0,5,31] | 0
sd[0,5,32] | 0
sd[0,5,33] | 0
sd[0,5,34] | 0
sd[0,5,35] | 0
sd[0,5,36] | 0
sd[0,5,37] | 0
sd[0,5,38] | 0
sd[0,5,39] | 0
sd[0,5,40] | 0
sd[0,5,41] | 0
sd[0,5,42] | 0
sd[0,5,43] | 0
sd[0,5,44] | 0
sd[0,5,45] | 0
sd[0,5,46] | 0
sd[0,5,47] | 0
sd[0,6,0] | 0
sd[0,6,1] | 0
sd[0,6,2] | 0
sd[0,6,3] | 0
sd[0,6,4] | 0
sd[0,6,5] | 0
sd[0,6,6] | 0
sd[0,6,7] | 0
sd[0,6,8] | 0
sd[0,6,9] | 0
sd[0,6,10] | 0
sd[0,6,11] | 0
sd[0,6,12] | 0
sd[0,6,13] | 0
sd[0,6,14] | 0
sd[0,6,15] | 0
sd[0,6,16] | 0
sd[0,6,17] | 0
sd[0,6,18] | 0
sd[0,6,19] | 0
sd[0,6,20] | 0
sd[0,6,21] | 0
sd[0,6,22] | 0
sd[0,6,23] | 0
sd[0,6,24] | 0
sd[0,6,25] | 0
sd[0,6,26] | 0
sd[0,6,27] | 0
sd[0,6,28] | 0
sd[0,6,29] | 0
sd[0,6,30] | 0
sd[0,6,31] | 0
sd[0,6,32] | 0
sd[0,6,33] | 0
sd[0,6,34] | 0
sd[0,6,35] | 0
sd[0,6,36] | 0
sd[0,6,37] | 0
sd[0,6,38] | 0
sd[0,6,39] | 0
sd[0,6,40] | 0
sd[0,6,41] | 0
sd[0,6,42] | 0
sd[0,6,43] | 0
sd[0,6,44] | 0
sd[0,6,45] | 0
sd[0,6,46] | 0
sd[0,6,47] | 0
sd[1,0,0] | 0
sd[1,0,1] | 0
sd[1,0,2] | 0
sd[1,0,3] | 0
sd[1,0,4] | 0
sd[1,0,5] | 0
sd[1,0,6] | 0
sd[1,0,7] | 0
sd[1,0,8] | 0
sd[1,0,9] | 0
sd[1,0,10] | 0
sd[1,0,11] | 0
sd[1,0,12] | 0
sd[1,0,13] | 0
sd[1,0,14] | 0
sd[1,0,15] | 0
sd[1,0,16] | 0
sd[1,0,17] | 0
sd[1,0,18] | 0
sd[1,0,19] | 0
sd[1,0,20] | 0
sd[1,0,21] | 0
sd[1,0,22] | 0
sd[1,0,23] | 0
sd[1,0,24] | 0
sd[1,0,25] | 0
sd[1,0,26] | 0
sd[1,0,27] | 0
sd[1,0,28] | 0
sd[1,0,29] | 0
sd[1,0,30] | 0
sd[1,0,31] | 0
sd[1,0,32] | 0
sd[1,0,33] | 0
sd[1,0,34] | 0
sd[1,0,35] | 0
sd[1,0,36] | 0
sd[1,0,37] | 0
sd[1,0,38] | 0
sd[1,0,39] | 0
sd[1,0,40] | 0
sd[1,0,41] | 0
sd[1,0,42] | 0
sd[1,0,43] | 0
sd[1,0,44] | 0
sd[1,0,45] | 0
sd[1,0,46] | 0
sd[1,0,47] | 0
sd[1,1,0] | 0
sd[1,1,1] | 0
sd[1,1,2] | 0
sd[1,1,3] | 0
sd[1,1,4] | 0
sd[1,1,5] | 0
sd[1,1,6] | 0
sd[1,1,7] | 0
sd[1,1,8] | 0
sd[1,1,9] | 0
sd[1,1,10] | 0
sd[1,1,11] | 0
sd[1,1,12] | 0
sd[1,1,13] | 0
sd[1,1,14] | 0
sd[1,1,15] | 0
sd[1,1,16] | 0
sd[1,1,17] | 0
sd[1,1,18] | 0
sd[1,1,19] | 0
sd[1,1,20] | 0
sd[1,1,21] | 0
sd[1,1,22] | 0
sd[1,1,23] | 0
sd[1,1,24] | 0
sd[1,1,25] | 0
sd[1,1,26] | 0
sd[1,1,27] | 0
sd[1,1,28] | 0
sd[1,1,29] | 0
sd[1,1,30] | 0
sd[1,1,31] | 0
sd[1,1,32] | 0
sd[1,1,33] | 0
sd[1,1,34] | 0
sd[1,1,35] | 0
sd[1,1,36] | 0
sd[1,1,37] | 0
sd[1,1,38] | 0
sd[1,1,39] | 0
sd[1,1,40] | 0
sd[1,1,41] | 0
sd[1,1,42] | 0
sd[1,1,43] | 0
sd[1,1,44] | 0
sd[1,1,45] | 0
sd[1,1,46] | 0
sd[1,1,47] | 0
sd[1,2,0] | 0
sd[1,2,1] | 0
sd[1,2,2] | 0
sd[1,2,3] | 0
sd[1,2,4] | 0
sd[1,2,5] | 0
sd[1,2,6] | 0
sd[1,2,7] | 0
sd[1,2,8] | 0
sd[1,2,9] | 0
sd[1,2,10] | 0
sd[1,2,11] | 0
sd[1,2,12] | 0
sd[1,2,13] | 0
sd[1,2,14] | 0
sd[1,2,15] | 0
sd[1,2,16] | 0
sd[1,2,17] | 0
sd[1,2,18] | 0
sd[1,2,19] | 0
sd[1,2,20] | 0
sd[1,2,21] | 0
sd[1,2,22] | 0
sd[1,2,23] | 0
sd[1,2,24] | 0
sd[1,2,25] | 0
sd[1,2,26] | 0
sd[1,2,27] | 0
sd[1,2,28] | 0
sd[1,2,29] | 0
sd[1,2,30] | 0
sd[1,2,31] | 0
sd[1,2,32] | 0
sd[1,2,33] | 0
sd[1,2,34] | 0
sd[1,2,35] | 0
sd[1,2,36] | 0
sd[1,2,37] | 0
sd[1,2,38] | 0
sd[1,2,39] | 0
sd[1,2,40] | 0
sd[1,2,41] | 0
sd[1,2,42] | 0
sd[1,2,43] | 0
sd[1,2,44] | 0
sd[1,2,45] | 0
sd[1,2,46] | 0
sd[1,2,47] | 0
sd[1,3,0] | 0
sd[1,3,1] | 0
sd[1,3,2] | 0
sd[1,3,3] | 0
sd[1,3,4] | 0
sd[1,3,5] | 0
sd[1,3,6] | 0
sd[1,3,7] | 0
sd[1,3,8] | 0
sd[1,3,9] | 0
sd[1,3,10] | 0
sd[1,3,11] | 0
sd[1,3,12] | 0
sd[1,3,13] | 0
sd[1,3,14] | 0
sd[1,3,15] | 0
sd[1,3,16] | 0
sd[1,3,17] | 0
sd[1,3,18] | 0
sd[1,3,19] | 0
sd[1,3,20] | 0
sd[1,3,21] | 0
sd[1,3,22] | 0
sd[1,3,23] | 0
sd[1,3,24] | 0
sd[1,3,25] | 0
sd[1,3,26] | 0
sd[1,3,27] | 0
sd[1,3,28] | 0
sd[1,3,29] | 0
sd[1,3,30] | 0
sd[1,3,31] | 0
sd[1,3,32] | 0
sd[1,3,33] | 0
sd[1,3,34] | 0
sd[1,3,35] | 0
sd[1,3,36] | 0
sd[1,3,37] | 0
sd[1,3,38] | 0
sd[1,3,39] | 0
sd[1,3,40] | 0
sd[1,3,41] | 0
sd[1,3,42] | 0
sd[1,3,43] | 0
sd[1,3,44] | 0
sd[1,3,45] | 0
sd[1,3,46] | 0
sd[1,3,47] | 0
sd[1,4,0] | 0
sd[1,4,1] | 0
sd[1,4,2] | 0
sd[1,4,3] | 0
sd[1,4,4] | 0
sd[1,4,5] | 0
sd[1,4,6] | 0
sd[1,4,7] | 0
sd[1,4,8] | 0
sd[1,4,9] | 0
sd[1,4,10] | 0
sd[1,4,11] | 0
sd[1,4,12] | 0
sd[1,4,13] | 0
sd[1,4,14] | 0
sd[1,4,15] | 0
sd[1,4,16] | 0
sd[1,4,17] | 0
sd[1,4,18] | 0
sd[1,4,19] | 0
sd[1,4,20] | 0
sd[1,4,21] | 0
sd[1,4,22] | 0
sd[1,4,23] | 0
sd[1,4,24] | 0
sd[1,4,25] | 0
sd[1,4,26] | 0
sd[1,4,27] | 0
sd[1,4,28] | 0
sd[1,4,29] | 0
sd[1,4,30] | 0
sd[1,4,31] | 0
sd[1,4,32] | 0
sd[1,4,33] | 0
sd[1,4,34] | 0
sd[1,4,35] | 0
sd[1,4,36] | 0
sd[1,4,37] | 0
sd[1,4,38] | 0
sd[1,4,39] | 0
sd[1,4,40] | 0
sd[1,4,41] | 0
sd[1,4,42] | 0
sd[1,4,43] | 0
sd[1,4,44] | 0
sd[1,4,45] | 0
sd[1,4,46] | 0
sd[1,4,47] | 0
sd[1,5,0] | 0
sd[1,5,1] | 0
sd[1,5,2] | 0
sd[1,5,3] | 0
sd[1,5,4] | 0
sd[1,5,5] | 0
sd[1,5,6] | 0
sd[1,5,7] | 0
sd[1,5,8] | 0
sd[1,5,9] | 0
sd[1,5,10] | 0
sd[1,5,11] | 0
sd[1,5,12] | 0
sd[1,5,13] | 0
sd[1,5,14] | 0
sd[1,5,15] | 0
sd[1,5,16] | 0
sd[1,5,17] | 0
sd[1,5,18] | 0
sd[1,5,19] | 0
sd[1,5,20] | 0
sd[1,5,21] | 0
sd[1,5,22] | 0
sd[1,5,23] | 0
sd[1,5,24] | 0
sd[1,5,25] | 0
sd[1,5,26] | 0
sd[1,5,27] | 0
sd[1,5,28] | 0
sd[1,5,29] | 0
sd[1,5,30] | 0
sd[1,5,31] | 0
sd[1,5,32] | 0
sd[1,5,33] | 0
sd[1,5,34] | 0
sd[1,5,35] | 0
sd[1,5,36] | 0
sd[1,5,37] | 0
sd[1,5,38] | 0
sd[1,5,39] | 0
sd[1,5,40] | 0
sd[1,5,41] | 0
sd[1,5,42] | 0
sd[1,5,43] | 0
sd[1,5,44] | 0
sd[1,5,45] | 0
sd[1,5,46] | 0
sd[1,5,47] | 0
sd[1,6,0] | 0
sd[1,6,1] | 0
sd[1,6,2] | 0
sd[1,6,3] | 0
sd[1,6,4] | 0
sd[1,6,5] | 0
sd[1,6,6] | 0
sd[1,6,7] | 0
sd[1,6,8] | 0
sd[1,6,9] | 0
sd[1,6,10] | 0
sd[1,6,11] | 0
sd[1,6,12] | 0
sd[1,6,13] | 0
sd[1,6,14] | 0
sd[1,6,15] | 0
sd[1,6,16] | 0
sd[1,6,17] | 0
sd[1,6,18] | 0
sd[1,6,19] | 0
sd[1,6,20] | 0
sd[1,6,21] | 0
sd[1,6,22] | 0
sd[1,6,23] | 0
sd[1,6,24] | 0
sd[1,6,25] | 0
sd[1,6,26] | 0
sd[1,6,27] | 0
sd[1,6,28] | 0
sd[1,6,29] | 0
sd[1,6,30] | 0
sd[1,6,31] | 0
sd[1,6,32] | 0
sd[1,6,33] | 0
sd[1,6,34] | 0
sd[1,6,35] | 0
sd[1,6,36] | 0
sd[1,6,37] | 0
sd[1,6,38] | 0
sd[1,6,39] | 0
sd[1,6,40] | 0
sd[1,6,41] | 0
sd[1,6,42] | 0
sd[1,6,43] | 0
sd[1,6,44] | 0
sd[1,6,45] | 0
sd[1,6,46] | 0
sd[1,6,47] | 0
sd[2,0,0] | 0
sd[2,0,1] | 0
sd[2,0,2] | 0
sd[2,0,3] | 0
sd[2,0,4] | 0
sd[2,0,5] | 0
sd[2,0,6] | 0
sd[2,0,7] | 0
sd[2,0,8] | 0
sd[2,0,9] | 0
sd[2,0,10] | 0
sd[2,0,11] | 0
sd[2,0,12] | 0
sd[2,0,13] | 0
sd[2,0,14] | 0
sd[2,0,15] | 0
sd[2,0,16] | 0
sd[2,0,17] | 0
sd[2,0,18] | 0
sd[2,0,19] | 0
sd[2,0,20] | 0
sd[2,0,21] | 0
sd[2,0,22] | 0
sd[2,0,23] | 0
sd[2,0,24] | 0
sd[2,0,25] | 0
sd[2,0,26] | 0
sd[2,0,27] | 0
sd[2,0,28] | 0
sd[2,0,29] | 0
sd[2,0,30] | 0
sd[2,0,31] | 0
sd[2,0,32] | 0
sd[2,0,33] | 0
sd[2,0,34] | 0
sd[2,0,35] | 0
sd[2,0,36] | 0
sd[2,0,37] | 0
sd[2,0,38] | 0
sd[2,0,39] | 0
sd[2,0,40] | 0
sd[2,0,41] | 0
sd[2,0,42] | 0
sd[2,0,43] | 0
sd[2,0,44] | 0
sd[2,0,45] | 0
sd[2,0,46] | 0
sd[2,0,47] | 0
sd[2,1,0] | 0
sd[2,1,1] | 0
sd[2,1,2] | 0
sd[2,1,3] | 0
sd[2,1,4] | 0
sd[2,1,5] | 0
sd[2,1,6] | 0
sd[2,1,7] | 0
sd[2,1,8] | 0
sd[2,1,9] | 0
sd[2,1,10] | 0
sd[2,1,11] | 0
sd[2,1,12] | 0
sd[2,1,13] | 0
sd[2,1,14] | 0
sd[2,1,15] | 0
sd[2,1,16] | 0
sd[2,1,17] | 0
sd[2,1,18] | 0
sd[2,1,19] | 0
sd[2,1,20] | 0
sd[2,1,21] | 0
sd[2,1,22] | 0
sd[2,1,23] | 0
sd[2,1,24] | 0
sd[2,1,25] | 0
sd[2,1,26] | 0
sd[2,1,27] | 0
sd[2,1,28] | 0
sd[2,1,29] | 0
sd[2,1,30] | 0
sd[2,1,31] | 0
sd[2,1,32] | 0
sd[2,1,33] | 0
sd[2,1,34] | 0
sd[2,1,35] | 0
sd[2,1,36] | 0
sd[2,1,37] | 0
sd[2,1,38] | 0
sd[2,1,39] | 0
sd[2,1,40] | 0
sd[2,1,41] | 0
sd[2,1,42] | 0
sd[2,1,43] | 0
sd[2,1,44] | 0
sd[2,1,45] | 0
sd[2,1,46] | 0
sd[2,1,47] | 0
sd[2,2,0] | 0
sd[2,2,1] | 0
sd[2,2,2] | 0
sd[2,2,3] | 0
sd[2,2,4] | 0
sd[2,2,5] | 0
sd[2,2,6] | 0
sd[2,2,7] | 0
sd[2,2,8] | 0
sd[2,2,9] | 0
sd[2,2,10] | 0
sd[2,2,11] | 0
sd[2,2,12] | 0
sd[2,2,13] | 0
sd[2,2,14] | 0
sd[2,2,15] | 0
sd[2,2,16] | 0
sd[2,2,17] | 0
sd[2,2,18] | 0
sd[2,2,19] | 0
sd[2,2,20] | 0
sd[2,2,21] | 0
sd[2,2,22] | 0
sd[2,2,23] | 0
sd[2,2,24] | 0
sd[2,2,25] | 0
sd[2,2,26] | 0
sd[2,2,27] | 0
sd[2,2,28] | 0
sd[2,2,29] | 0
sd[2,2,30] | 0
sd[2,2,31] | 0
sd[2,2,32] | 0
sd[2,2,33] | 0
sd[2,2,34] | 0
sd[2,2,35] | 0
sd[2,2,36] | 0
sd[2,2,37] | 0
sd[2,2,38] | 0
sd[2,2,39] | 0
sd[2,2,40] | 0
sd[2,2,41] | 0
sd[2,2,42] | 0
sd[2,2,43] | 0
sd[2,2,44] | 0
sd[2,2,45] | 0
sd[2,2,46] | 0
sd[2,2,47] | 0
sd[2,3,0] | 0
sd[2,3,1] | 0
sd[2,3,2] | 0
sd[2,3,3] | 0
sd[2,3,4] | 0
sd[2,3,5] | 0
sd[2,3,6] | 0
sd[2,3,7] | 0
sd[2,3,8] | 0
sd[2,3,9] | 0
sd[2,3,10] | 0
sd[2,3,11] | 0
sd[2,3,12] | 0
sd[2,3,13] | 0
sd[2,3,14] | 0
sd[2,3,15] | 0
sd[2,3,16] | 0
sd[2,3,17] | 0
sd[2,3,18] | 0
sd[2,3,19] | 0
sd[2,3,20] | 0
sd[2,3,21] | 0
sd[2,3,22] | 0
sd[2,3,23] | 0
sd[2,3,24] | 0
sd[2,3,25] | 0
sd[2,3,26] | 0
sd[2,3,27] | 0
sd[2,3,28] | 0
sd[2,3,29] | 0
sd[2,3,30] | 0
sd[2,3,31] | 0
sd[2,3,32] | 0
sd[2,3,33] | 0
sd[2,3,34] | 0
sd[2,3,35] | 0
sd[2,3,36] | 0
sd[2,3,37] | 0
sd[2,3,38] | 0
sd[2,3,39] | 0
sd[2,3,40] | 0
sd[2,3,41] | 0
sd[2,3,42] | 0
sd[2,3,43] | 0
sd[2,3,44] | 0
sd[2,3,45] | 0
sd[2,3,46] | 0
sd[2,3,47] | 0
sd[2,4,0] | 0
sd[2,4,1] | 0
sd[2,4,2] | 0
sd[2,4,3] | 0
sd[2,4,4] | 0
sd[2,4,5] | 0
sd[2,4,6] | 0
sd[2,4,7] | 0
sd[2,4,8] | 0
sd[2,4,9] | 0
sd[2,4,10] | 0
sd[2,4,11] | 0
sd[2,4,12] | 0
sd[2,4,13] | 0
sd[2,4,14] | 0
sd[2,4,15] | 0
sd[2,4,16] | 0
sd[2,4,17] | 0
sd[2,4,18] | 0
sd[2,4,19] | 0
sd[2,4,20] | 0
sd[2,4,21] | 0
sd[2,4,22] | 0
sd[2,4,23] | 0
sd[2,4,24] | 0
sd[2,4,25] | 0
sd[2,4,26] | 0
sd[2,4,27] | 0
sd[2,4,28] | 0
sd[2,4,29] | 0
sd[2,4,30] | 0
sd[2,4,31] | 0
sd[2,4,32] | 0
sd[2,4,33] | 0
sd[2,4,34] | 0
sd[2,4,35] | 0
sd[2,4,36] | 0
sd[2,4,37] | 0
sd[2,4,38] | 0
sd[2,4,39] | 0
sd[2,4,40] | 0
sd[2,4,41] | 0
sd[2,4,42] | 0
sd[2,4,43] | 0
sd[2,4,44] | 0
sd[2,4,45] | 0
sd[2,4,46] | 0
sd[2,4,47] | 0
sd[2,5,0] | 0
sd[2,5,1] | 0
sd[2,5,2] | 0
sd[2,5,3] | 0
sd[2,5,4] | 0
sd[2,5,5] | 0
sd[2,5,6] | 0
sd[2,5,7] | 0
sd[2,5,8] | 0
sd[2,5,9] | 0
sd[2,5,10] | 0
sd[2,5,11] | 0
sd[2,5,12] | 0
sd[2,5,13] | 0
sd[2,5,14] | 0
sd[2,5,15] | 0
sd[2,5,16] | 0
sd[2,5,17] | 0
sd[2,5,18] | 0
sd[2,5,19] | 0
sd[2,5,20] | 0
sd[2,5,21] | 0
sd[2,5,22] | 0
sd[2,5,23] | 0
sd[2,5,24] | 0
sd[2,5,25] | 0
sd[2,5,26] | 0
sd[2,5,27] | 0
sd[2,5,28] | 0
sd[2,5,29] | 0
sd[2,5,30] | 0
sd[2,5,31] | 0
sd[2,5,32] | 0
sd[2,5,33] | 0
sd[2,5,34] | 0
sd[2,5,35] | 0
sd[2,5,36] | 0
sd[2,5,37] | 0
sd[2,5,38] | 0
sd[2,5,39] | 0
sd[2,5,40] | 0
sd[2,5,41] | 0
sd[2,5,42] | 0
sd[2,5,43] | 0
sd[2,5,44] | 0
sd[2,5,45] | 0
sd[2,5,46] | 0
sd[2,5,47] | 0
sd[2,6,0] | 0
sd[2,6,1] | 0
sd[2,6,2] | 0
sd[2,6,3] | 0
sd[2,6,4] | 0
sd[2,6,5] | 0
sd[2,6,6] | 0
sd[2,6,7] | 0
sd[2,6,8] | 0
sd[2,6,9] | 0
sd[2,6,10] | 0
sd[2,6,11] | 0
sd[2,6,12] | 0
sd[2,6,13] | 0
sd[2,6,14] | 0
sd[2,6,15] | 0
sd[2,6,16] | 0
sd[2,6,17] | 0
sd[2,6,18] | 0
sd[2,6,19] | 0
sd[2,6,20] | 0
sd[2,6,21] | 0
sd[2,6,22] | 0
sd[2,6,23] | 0
sd[2,6,24] | 0
sd[2,6,25] | 0
sd[2,6,26] | 0
sd[2,6,27] | 0
sd[2,6,28] | 0
sd[2,6,29] | 0
sd[2,6,30] | 0
sd[2,6,31] | 0
sd[2,6,32] | 0
sd[2,6,33] | 0
sd[2,6,34] | 0
sd[2,6,35] | 0
sd[2,6,36] | 0
sd[2,6,37] | 0
sd[2,6,38] | 0
sd[2,6,39] | 0
sd[2,6,40] | 0
sd[2,6,41] | 0
sd[2,6,42] | 0
sd[2,6,43] | 0
sd[2,6,44] | 0
sd[2,6,45] | 0
sd[2,6,46] | 0
sd[2,6,47] | 0
sd[3,0,0] | 1
sd[3,0,1] | 0
sd[3,0,2] | 0
sd[3,0,3] | 0
sd[3,0,4] | 0
sd[3,0,5] | 0
sd[3,0,6] | 0
sd[3,0,7] | 0
sd[3,0,8] | 0
sd[3,0,9] | 0
sd[3,0,10] | 0
sd[3,0,11] | 0
sd[3,0,12] | 0
sd[3,0,13] | 0
sd[3,0,14] | 0
sd[3,0,15] | 0
sd[3,0,16] | 0
sd[3,0,17] | 0
sd[3,0,18] | 0
sd[3,0,19] | 0
sd[3,0,20] | 0
sd[3,0,21] | 0
sd[3,0,22] | 0
sd[3,0,23] | 1
sd[3,0,24] | 0
sd[3,0,25] | 0
sd[3,0,26] | 0
sd[3,0,27] | 0
sd[3,0,28] | 0
sd[3,0,29] | 0
sd[3,0,30] | 0
sd[3,0,31] | 0
sd[3,0,32] | 0
sd[3,0,33] | 0
sd[3,0,34] | 0
sd[3,0,35] | 0
sd[3,0,36] | 0
sd[3,0,37] | 0
sd[3,0,38] | 0
sd[3,0,39] | 0
sd[3,0,40] | 0
sd[3,0,41] | 0
sd[3,0,42] | 0
sd[3,0,43] | 0
sd[3,0,44] | 0
sd[3,0,45] | 0
sd[3,0,46] | 0
sd[3,0,47] | 1
sd[3,1,0] | 1
sd[3,1,1] | 0
sd[3,1,2] | 0
sd[3,1,3] | 0
sd[3,1,4] | 0
sd[3,1,5] | 0
sd[3,1,6] | 0
sd[3,1,7] | 0
sd[3,1,8] | 0
sd[3,1,9] | 0
sd[3,1,10] | 0
sd[3,1,11] | 0
sd[3,1,12] | 0
sd[3,1,13] | 0
sd[3,1,14] | 0
sd[3,1,15] | 0
sd[3,1,16] | 0
sd[3,1,17] | 0
sd[3,1,18] | 0
sd[3,1,19] | 0
sd[3,1,20] | 0
sd[3,1,21] | 0
sd[3,1,22] | 0
sd[3,1,23] | 1
sd[3,1,24] | 0
sd[3,1,25] | 0
sd[3,1,26] | 0
sd[3,1,27] | 0
sd[3,1,28] | 0
sd[3,1,29] | 0
sd[3,1,30] | 0
sd[3,1,31] | 0
sd[3,1,32] | 0
sd[3,1,33] | 0
sd[3,1,34] | 0
sd[3,1,35] | 0
sd[3,1,36] | 0
sd[3,1,37] | 0
sd[3,1,38] | 0
sd[3,1,39] | 0
sd[3,1,40] | 0
sd[3,1,41] | 0
sd[3,1,42] | 0
sd[3,1,43] | 0
sd[3,1,44] | 0
sd[3,1,45] | 0
sd[3,1,46] | 0
sd[3,1,47] | 0
sd[3,2,0] | 1
sd[3,2,1] | 0
sd[3,2,2] | 0
sd[3,2,3] | 0
sd[3,2,4] | 0
sd[3,2,5] | 0
sd[3,2,6] | 0
sd[3,2,7] | 0
sd[3,2,8] | 0
sd[3,2,9] | 0
sd[3,2,10] | 0
sd[3,2,11] | 0
sd[3,2,12] | 0
sd[3,2,13] | 0
sd[3,2,14] | 0
sd[3,2,15] | 0
sd[3,2,16] | 0
sd[3,2,17] | 0
sd[3,2,18] | 0
sd[3,2,19] | 0
sd[3,2,20] | 0
sd[3,2,21] | 0
sd[3,2,22] | 0
sd[3,2,23] | 0
sd[3,2,24] | 0
sd[3,2,25] | 0
sd[3,2,26] | 0
sd[3,2,27] | 0
sd[3,2,28] | 0
sd[3,2,29] | 0
sd[3,2,30] | 0
sd[3,2,31] | 0
sd[3,2,32] | 0
sd[3,2,33] | 0
sd[3,2,34] | 0
sd[3,2,35] | 0
sd[3,2,36] | 0
sd[3,2,37] | 0
sd[3,2,38] | 0
sd[3,2,39] | 0
sd[3,2,40] | 0
sd[3,2,41] | 0
sd[3,2,42] | 0
sd[3,2,43] | 0
sd[3,2,44] | 0
sd[3,2,45] | 0
sd[3,2,46] | 0
sd[3,2,47] | 0
sd[3,3,0] | 0
sd[3,3,1] | 1
sd[3,3,2] | 0
sd[3,3,3] | 0
sd[3,3,4] | 0
sd[3,3,5] | 0
sd[3,3,6] | 0
sd[3,3,7] | 0
sd[3,3,8] | 0
sd[3,3,9] | 0
sd[3,3,10] | 0
sd[3,3,11] | 0
sd[3,3,12] | 0
sd[3,3,13] | 0
sd[3,3,14] | 0
sd[3,3,15] | 0
sd[3,3,16] | 0
sd[3,3,17] | 0
sd[3,3,18] | 0
sd[3,3,19] | 0
sd[3,3,20] | 0
sd[3,3,21] | 0
sd[3,3,22] | 0
sd[3,3,23] | 0
sd[3,3,24] | 0
sd[3,3,25] | 0
sd[3,3,26] | 0
sd[3,3,27] | 0
sd[3,3,28] | 0
sd[3,3,29] | 0
sd[3,3,30] | 0
sd[3,3,31] | 0
sd[3,3,32] | 0
sd[3,3,33] | 0
sd[3,3,34] | 0
sd[3,3,35] | 1
sd[3,3,36] | 0
sd[3,3,37] | 0
sd[3,3,38] | 0
sd[3,3,39] | 0
sd[3,3,40] | 0
sd[3,3,41] | 0
sd[3,3,42] | 0
sd[3,3,43] | 0
sd[3,3,44] | 0
sd[3,3,45] | 0
sd[3,3,46] | 0
sd[3,3,47] | 0
sd[3,4,0] | 0
sd[3,4,1] | 0
sd[3,4,2] | 0
sd[3,4,3] | 0
sd[3,4,4] | 0
sd[3,4,5] | 0
sd[3,4,6] | 0
sd[3,4,7] | 0
sd[3,4,8] | 0
sd[3,4,9] | 0
sd[3,4,10] | 0
sd[3,4,11] | 0
sd[3,4,12] | 0
sd[3,4,13] | 0
sd[3,4,14] | 0
sd[3,4,15] | 0
sd[3,4,16] | 0
sd[3,4,17] | 0
sd[3,4,18] | 0
sd[3,4,19] | 0
sd[3,4,20] | 0
sd[3,4,21] | 0
sd[3,4,22] | 0
sd[3,4,23] | 0
sd[3,4,24] | 0
sd[3,4,25] | 0
sd[3,4,26] | 1
sd[3,4,27] | 0
sd[3,4,28] | 0
sd[3,4,29] | 0
sd[3,4,30] | 0
sd[3,4,31] | 0
sd[3,4,32] | 0
sd[3,4,33] | 0
sd[3,4,34] | 0
sd[3,4,35] | 0
sd[3,4,36] | 0
sd[3,4,37] | 0
sd[3,4,38] | 0
sd[3,4,39] | 0
sd[3,4,40] | 0
sd[3,4,41] | 0
sd[3,4,42] | 0
sd[3,4,43] | 0
sd[3,4,44] | 0
sd[3,4,45] | 0
sd[3,4,46] | 1
sd[3,4,47] | 0
sd[3,5,0] | 1
sd[3,5,1] | 0
sd[3,5,2] | 0
sd[3,5,3] | 0
sd[3,5,4] | 0
sd[3,5,5] | 0
sd[3,5,6] | 0
sd[3,5,7] | 0
sd[3,5,8] | 0
sd[3,5,9] | 0
sd[3,5,10] | 0
sd[3,5,11] | 0
sd[3,5,12] | 0
sd[3,5,13] | 0
sd[3,5,14] | 0
sd[3,5,15] | 0
sd[3,5,16] | 0
sd[3,5,17] | 0
sd[3,5,18] | 0
sd[3,5,19] | 0
sd[3,5,20] | 0
sd[3,5,21] | 0
sd[3,5,22] | 0
sd[3,5,23] | 0
sd[3,5,24] | 0
sd[3,5,25] | 0
sd[3,5,26] | 0
sd[3,5,27] | 0
sd[3,5,28] | 0
sd[3,5,29] | 0
sd[3,5,30] | 0
sd[3,5,31] | 0
sd[3,5,32] | 0
sd[3,5,33] | 0
sd[3,5,34] | 0
sd[3,5,35] | 0
sd[3,5,36] | 0
sd[3,5,37] | 0
sd[3,5,38] | 0
sd[3,5,39] | 0
sd[3,5,40] | 0
sd[3,5,41] | 0
sd[3,5,42] | 0
sd[3,5,43] | 0
sd[3,5,44] | 0
sd[3,5,45] | 0
sd[3,5,46] | 0
sd[3,5,47] | 0
sd[3,6,0] | 0
sd[3,6,1] | 0
sd[3,6,2] | 0
sd[3,6,3] | 0
sd[3,6,4] | 0
sd[3,6,5] | 0
sd[3,6,6] | 0
sd[3,6,7] | 0
sd[3,6,8] | 0
sd[3,6,9] | 0
sd[3,6,10] | 0
sd[3,6,11] | 0
sd[3,6,12] | 0
sd[3,6,13] | 0
sd[3,6,14] | 0
sd[3,6,15] | 0
sd[3,6,16] | 0
sd[3,6,17] | 0
sd[3,6,18] | 0
sd[3,6,19] | 0
sd[3,6,20] | 0
sd[3,6,21] | 0
sd[3,6,22] | 0
sd[3,6,23] | 0
sd[3,6,24] | 0
sd[3,6,25] | 0
sd[3,6,26] | 0
sd[3,6,27] | 0
sd[3,6,28] | 0
sd[3,6,29] | 0
sd[3,6,30] | 0
sd[3,6,31] | 0
sd[3,6,32] | 0
sd[3,6,33] | 0
sd[3,6,34] | 0
sd[3,6,35] | 0
sd[3,6,36] | 0
sd[3,6,37] | 0
sd[3,6,38] | 0
sd[3,6,39] | 0
sd[3,6,40] | 0
sd[3,6,41] | 0
sd[3,6,42] | 0
sd[3,6,43] | 0
sd[3,6,44] | 0
sd[3,6,45] | 0
sd[3,6,46] | 0
sd[3,6,47] | 0
sd[4,0,0] | 0
sd[4,0,1] | 0
sd[4,0,2] | 0
sd[4,0,3] | 0
sd[4,0,4] | 0
sd[4,0,5] | 0
sd[4,0,6] | 0
sd[4,0,7] | 0
sd[4,0,8] | 0
sd[4,0,9] | 0
sd[4,0,10] | 0
sd[4,0,11] | 0
sd[4,0,12] | 0
sd[4,0,13] | 0
sd[4,0,14] | 0
sd[4,0,15] | 0
sd[4,0,16] | 0
sd[4,0,17] | 0
sd[4,0,18] | 0
sd[4,0,19] | 0
sd[4,0,20] | 0
sd[4,0,21] | 0
sd[4,0,22] | 0
sd[4,0,23] | 0
sd[4,0,24] | 0
sd[4,0,25] | 0
sd[4,0,26] | 0
sd[4,0,27] | 0
sd[4,0,28] | 0
sd[4,0,29] | 0
sd[4,0,30] | 0
sd[4,0,31] | 0
sd[4,0,32] | 0
sd[4,0,33] | 0
sd[4,0,34] | 0
sd[4,0,35] | 0
sd[4,0,36] | 0
sd[4,0,37] | 0
sd[4,0,38] | 0
sd[4,0,39] | 0
sd[4,0,40] | 0
sd[4,0,41] | 0
sd[4,0,42] | 0
sd[4,0,43] | 0
sd[4,0,44] | 0
sd[4,0,45] | 0
sd[4,0,46] | 0
sd[4,0,47] | 0
sd[4,1,0] | 0
sd[4,1,1] | 0
sd[4,1,2] | 0
sd[4,1,3] | 0
sd[4,1,4] | 0
sd[4,1,5] | 0
sd[4,1,6] | 0
sd[4,1,7] | 0
sd[4,1,8] | 0
sd[4,1,9] | 0
sd[4,1,10] | 0
sd[4,1,11] | 0
sd[4,1,12] | 0
sd[4,1,13] | 0
sd[4,1,14] | 0
sd[4,1,15] | 0
sd[4,1,16] | 0
sd[4,1,17] | 0
sd[4,1,18] | 0
sd[4,1,19] | 0
sd[4,1,20] | 0
sd[4,1,21] | 0
sd[4,1,22] | 0
sd[4,1,23] | 0
sd[4,1,24] | 0
sd[4,1,25] | 0
sd[4,1,26] | 0
sd[4,1,27] | 0
sd[4,1,28] | 0
sd[4,1,29] | 0
sd[4,1,30] | 0
sd[4,1,31] | 0
sd[4,1,32] | 0
sd[4,1,33] | 0
sd[4,1,34] | 0
sd[4,1,35] | 0
sd[4,1,36] | 0
sd[4,1,37] | 0
sd[4,1,38] | 0
sd[4,1,39] | 0
sd[4,1,40] | 0
sd[4,1,41] | 0
sd[4,1,42] | 0
sd[4,1,43] | 0
sd[4,1,44] | 0
sd[4,1,45] | 0
sd[4,1,46] | 0
sd[4,1,47] | 0
sd[4,2,0] | 0
sd[4,2,1] | 0
sd[4,2,2] | 0
sd[4,2,3] | 0
sd[4,2,4] | 0
sd[4,2,5] | 0
sd[4,2,6] | 0
sd[4,2,7] | 0
sd[4,2,8] | 0
sd[4,2,9] | 0
sd[4,2,10] | 0
sd[4,2,11] | 0
sd[4,2,12] | 0
sd[4,2,13] | 0
sd[4,2,14] | 0
sd[4,2,15] | 0
sd[4,2,16] | 0
sd[4,2,17] | 0
sd[4,2,18] | 0
sd[4,2,19] | 0
sd[4,2,20] | 0
sd[4,2,21] | 0
sd[4,2,22] | 0
sd[4,2,23] | 0
sd[4,2,24] | 0
sd[4,2,25] | 0
sd[4,2,26] | 0
sd[4,2,27] | 0
sd[4,2,28] | 0
sd[4,2,29] | 0
sd[4,2,30] | 0
sd[4,2,31] | 0
sd[4,2,32] | 0
sd[4,2,33] | 0
sd[4,2,34] | 0
sd[4,2,35] | 0
sd[4,2,36] | 0
sd[4,2,37] | 0
sd[4,2,38] | 0
sd[4,2,39] | 0
sd[4,2,40] | 0
sd[4,2,41] | 0
sd[4,2,42] | 0
sd[4,2,43] | 0
sd[4,2,44] | 0
sd[4,2,45] | 0
sd[4,2,46] | 0
sd[4,2,47] | 0
sd[4,3,0] | 0
sd[4,3,1] | 1
sd[4,3,2] | 0
sd[4,3,3] | 0
sd[4,3,4] | 0
sd[4,3,5] | 0
sd[4,3,6] | 0
sd[4,3,7] | 0
sd[4,3,8] | 0
sd[4,3,9] | 0
sd[4,3,10] | 0
sd[4,3,11] | 0
sd[4,3,12] | 0
sd[4,3,13] | 0
sd[4,3,14] | 0
sd[4,3,15] | 0
sd[4,3,16] | 0
sd[4,3,17] | 0
sd[4,3,18] | 0
sd[4,3,19] | 0
sd[4,3,20] | 0
sd[4,3,21] | 0
sd[4,3,22] | 0
sd[4,3,23] | 0
sd[4,3,24] | 0
sd[4,3,25] | 0
sd[4,3,26] | 0
sd[4,3,27] | 0
sd[4,3,28] | 0
sd[4,3,29] | 0
sd[4,3,30] | 0
sd[4,3,31] | 0
sd[4,3,32] | 0
sd[4,3,33] | 0
sd[4,3,34] | 0
sd[4,3,35] | 0
sd[4,3,36] | 0
sd[4,3,37] | 0
sd[4,3,38] | 0
sd[4,3,39] | 0
sd[4,3,40] | 0
sd[4,3,41] | 0
sd[4,3,42] | 0
sd[4,3,43] | 0
sd[4,3,44] | 0
sd[4,3,45] | 0
sd[4,3,46] | 0
sd[4,3,47] | 1
sd[4,4,0] | 0
sd[4,4,1] | 0
sd[4,4,2] | 0
sd[4,4,3] | 0
sd[4,4,4] | 0
sd[4,4,5] | 0
sd[4,4,6] | 0
sd[4,4,7] | 0
sd[4,4,8] | 0
sd[4,4,9] | 0
sd[4,4,10] | 0
sd[4,4,11] | 0
sd[4,4,12] | 0
sd[4,4,13] | 0
sd[4,4,14] | 0
sd[4,4,15] | 0
sd[4,4,16] | 0
sd[4,4,17] | 0
sd[4,4,18] | 0
sd[4,4,19] | 0
sd[4,4,20] | 0
sd[4,4,21] | 0
sd[4,4,22] | 0
sd[4,4,23] | 0
sd[4,4,24] | 0
sd[4,4,25] | 0
sd[4,4,26] | 0
sd[4,4,27] | 0
sd[4,4,28] | 0
sd[4,4,29] | 0
sd[4,4,30] | 0
sd[4,4,31] | 0
sd[4,4,32] | 0
sd[4,4,33] | 0
sd[4,4,34] | 0
sd[4,4,35] | 0
sd[4,4,36] | 0
sd[4,4,37] | 0
sd[4,4,38] | 0
sd[4,4,39] | 0
sd[4,4,40] | 0
sd[4,4,41] | 0
sd[4,4,42] | 0
sd[4,4,43] | 0
sd[4,4,44] | 0
sd[4,4,45] | 0
sd[4,4,46] | 0
sd[4,4,47] | 0
sd[4,5,0] | 0
sd[4,5,1] | 0
sd[4,5,2] | 0
sd[4,5,3] | 0
sd[4,5,4] | 0
sd[4,5,5] | 0
sd[4,5,6] | 0
sd[4,5,7] | 0
sd[4,5,8] | 0
sd[4,5,9] | 0
sd[4,5,10] | 0
sd[4,5,11] | 0
sd[4,5,12] | 0
sd[4,5,13] | 0
sd[4,5,14] | 0
sd[4,5,15] | 0
sd[4,5,16] | 0
sd[4,5,17] | 0
sd[4,5,18] | 0
sd[4,5,19] | 0
sd[4,5,20] | 0
sd[4,5,21] | 0
sd[4,5,22] | 0
sd[4,5,23] | 0
sd[4,5,24] | 0
sd[4,5,25] | 0
sd[4,5,26] | 0
sd[4,5,27] | 0
sd[4,5,28] | 0
sd[4,5,29] | 0
sd[4,5,30] | 0
sd[4,5,31] | 0
sd[4,5,32] | 0
sd[4,5,33] | 0
sd[4,5,34] | 0
sd[4,5,35] | 0
sd[4,5,36] | 0
sd[4,5,37] | 0
sd[4,5,38] | 0
sd[4,5,39] | 0
sd[4,5,40] | 0
sd[4,5,41] | 0
sd[4,5,42] | 0
sd[4,5,43] | 0
sd[4,5,44] | 0
sd[4,5,45] | 0
sd[4,5,46] | 0
sd[4,5,47] | 0
sd[4,6,0] | 0
sd[4,6,1] | 0
sd[4,6,2] | 0
sd[4,6,3] | 0
sd[4,6,4] | 0
sd[4,6,5] | 0
sd[4,6,6] | 0
sd[4,6,7] | 0
sd[4,6,8] | 0
sd[4,6,9] | 0
sd[4,6,10] | 0
sd[4,6,11] | 0
sd[4,6,12] | 0
sd[4,6,13] | 0
sd[4,6,14] | 0
sd[4,6,15] | 0
sd[4,6,16] | 0
sd[4,6,17] | 0
sd[4,6,18] | 0
sd[4,6,19] | 0
sd[4,6,20] | 0
sd[4,6,21] | 0
sd[4,6,22] | 0
sd[4,6,23] | 0
sd[4,6,24] | 0
sd[4,6,25] | 0
sd[4,6,26] | 0
sd[4,6,27] | 0
sd[4,6,28] | 0
sd[4,6,29] | 0
sd[4,6,30] | 0
sd[4,6,31] | 0
sd[4,6,32] | 0
sd[4,6,33] | 0
sd[4,6,34] | 0
sd[4,6,35] | 0
sd[4,6,36] | 0
sd[4,6,37] | 0
sd[4,6,38] | 0
sd[4,6,39] | 0
sd[4,6,40] | 0
sd[4,6,41] | 0
sd[4,6,42] | 0
sd[4,6,43] | 0
sd[4,6,44] | 0
sd[4,6,45] | 0
sd[4,6,46] | 0
sd[4,6,47] | 0
sd[5,0,0] | 0
sd[5,0,1] | 0
sd[5,0,2] | 0
sd[5,0,3] | 0
sd[5,0,4] | 0
sd[5,0,5] | 0
sd[5,0,6] | 0
sd[5,0,7] | 0
sd[5,0,8] | 0
sd[5,0,9] | 0
sd[5,0,10] | 0
sd[5,0,11] | 0
sd[5,0,12] | 0
sd[5,0,13] | 0
sd[5,0,14] | 0
sd[5,0,15] | 0
sd[5,0,16] | 0
sd[5,0,17] | 0
sd[5,0,18] | 0
sd[5,0,19] | 0
sd[5,0,20] | 0
sd[5,0,21] | 0
sd[5,0,22] | 0
sd[5,0,23] | 0
sd[5,0,24] | 0
sd[5,0,25] | 0
sd[5,0,26] | 0
sd[5,0,27] | 0
sd[5,0,28] | 0
sd[5,0,29] | 0
sd[5,0,30] | 0
sd[5,0,31] | 0
sd[5,0,32] | 0
sd[5,0,33] | 0
sd[5,0,34] | 0
sd[5,0,35] | 0
sd[5,0,36] | 0
sd[5,0,37] | 0
sd[5,0,38] | 0
sd[5,0,39] | 0
sd[5,0,40] | 0
sd[5,0,41] | 0
sd[5,0,42] | 0
sd[5,0,43] | 0
sd[5,0,44] | 0
sd[5,0,45] | 0
sd[5,0,46] | 0
sd[5,0,47] | 0
sd[5,1,0] | 0
sd[5,1,1] | 0
sd[5,1,2] | 0
sd[5,1,3] | 0
sd[5,1,4] | 0
sd[5,1,5] | 0
sd[5,1,6] | 0
sd[5,1,7] | 0
sd[5,1,8] | 0
sd[5,1,9] | 0
sd[5,1,10] | 0
sd[5,1,11] | 0
sd[5,1,12] | 0
sd[5,1,13] | 0
sd[5,1,14] | 0
sd[5,1,15] | 0
sd[5,1,16] | 0
sd[5,1,17] | 0
sd[5,1,18] | 0
sd[5,1,19] | 0
sd[5,1,20] | 0
sd[5,1,21] | 0
sd[5,1,22] | 0
sd[5,1,23] | 0
sd[5,1,24] | 0
sd[5,1,25] | 0
sd[5,1,26] | 0
sd[5,1,27] | 0
sd[5,1,28] | 0
sd[5,1,29] | 0
sd[5,1,30] | 0
sd[5,1,31] | 0
sd[5,1,32] | 0
sd[5,1,33] | 0
sd[5,1,34] | 0
sd[5,1,35] | 0
sd[5,1,36] | 0
sd[5,1,37] | 0
sd[5,1,38] | 0
sd[5,1,39] | 0
sd[5,1,40] | 0
sd[5,1,41] | 0
sd[5,1,42] | 0
sd[5,1,43] | 0
sd[5,1,44] | 0
sd[5,1,45] | 0
sd[5,1,46] | 0
sd[5,1,47] | 0
sd[5,2,0] | 0
sd[5,2,1] | 0
sd[5,2,2] | 0
sd[5,2,3] | 0
sd[5,2,4] | 0
sd[5,2,5] | 0
sd[5,2,6] | 0
sd[5,2,7] | 0
sd[5,2,8] | 0
sd[5,2,9] | 0
sd[5,2,10] | 0
sd[5,2,11] | 0
sd[5,2,12] | 0
sd[5,2,13] | 0
sd[5,2,14] | 0
sd[5,2,15] | 0
sd[5,2,16] | 0
sd[5,2,17] | 0
sd[5,2,18] | 0
sd[5,2,19] | 0
sd[5,2,20] | 0
sd[5,2,21] | 0
sd[5,2,22] | 0
sd[5,2,23] | 0
sd[5,2,24] | 0
sd[5,2,25] | 0
sd[5,2,26] | 0
sd[5,2,27] | 0
sd[5,2,28] | 0
sd[5,2,29] | 0
sd[5,2,30] | 0
sd[5,2,31] | 0
sd[5,2,32] | 0
sd[5,2,33] | 0
sd[5,2,34] | 0
sd[5,2,35] | 0
sd[5,2,36] | 0
sd[5,2,37] | 0
sd[5,2,38] | 0
sd[5,2,39] | 0
sd[5,2,40] | 0
sd[5,2,41] | 0
sd[5,2,42] | 0
sd[5,2,43] | 0
sd[5,2,44] | 0
sd[5,2,45] | 0
sd[5,2,46] | 0
sd[5,2,47] | 0
sd[5,3,0] | 0
sd[5,3,1] | 0
sd[5,3,2] | 0
sd[5,3,3] | 0
sd[5,3,4] | 0
sd[5,3,5] | 0
sd[5,3,6] | 0
sd[5,3,7] | 0
sd[5,3,8] | 0
sd[5,3,9] | 0
sd[5,3,10] | 0
sd[5,3,11] | 0
sd[5,3,12] | 0
sd[5,3,13] | 0
sd[5,3,14] | 0
sd[5,3,15] | 1
sd[5,3,16] | 0
sd[5,3,17] | 0
sd[5,3,18] | 0
sd[5,3,19] | 0
sd[5,3,20] | 0
sd[5,3,21] | 0
sd[5,3,22] | 0
sd[5,3,23] | 0
sd[5,3,24] | 0
sd[5,3,25] | 0
sd[5,3,26] | 0
sd[5,3,27] | 0
sd[5,3,28] | 0
sd[5,3,29] | 0
sd[5,3,30] | 0
sd[5,3,31] | 0
sd[5,3,32] | 0
sd[5,3,33] | 0
sd[5,3,34] | 0
sd[5,3,35] | 0
sd[5,3,36] | 0
sd[5,3,37] | 0
sd[5,3,38] | 0
sd[5,3,39] | 0
sd[5,3,40] | 0
sd[5,3,41] | 0
sd[5,3,42] | 0
sd[5,3,43] | 0
sd[5,3,44] | 0
sd[5,3,45] | 0
sd[5,3,46] | 0
sd[5,3,47] | 0
sd[5,4,0] | 0
sd[5,4,1] | 0
sd[5,4,2] | 0
sd[5,4,3] | 0
sd[5,4,4] | 0
sd[5,4,5] | 0
sd[5,4,6] | 0
sd[5,4,7] | 0
sd[5,4,8] | 0
sd[5,4,9] | 0
sd[5,4,10] | 0
sd[5,4,11] | 0
sd[5,4,12] | 0
sd[5,4,13] | 0
sd[5,4,14] | 0
sd[5,4,15] | 0
sd[5,4,16] | 0
sd[5,4,17] | 0
sd[5,4,18] | 0
sd[5,4,19] | 0
sd[5,4,20] | 0
sd[5,4,21] | 0
sd[5,4,22] | 0
sd[5,4,23] | 0
sd[5,4,24] | 0
sd[5,4,25] | 0
sd[5,4,26] | 0
sd[5,4,27] | 0
sd[5,4,28] | 0
sd[5,4,29] | 0
sd[5,4,30] | 0
sd[5,4,31] | 0
sd[5,4,32] | 0
sd[5,4,33] | 0
sd[5,4,34] | 0
sd[5,4,35] | 0
sd[5,4,36] | 0
sd[5,4,37] | 0
sd[5,4,38] | 0
sd[5,4,39] | 0
sd[5,4,40] | 0
sd[5,4,41] | 0
sd[5,4,42] | 0
sd[5,4,43] | 0
sd[5,4,44] | 0
sd[5,4,45] | 0
sd[5,4,46] | 0
sd[5,4,47] | 0
sd[5,5,0] | 0
sd[5,5,1] | 0
sd[5,5,2] | 0
sd[5,5,3] | 0
sd[5,5,4] | 0
sd[5,5,5] | 0
sd[5,5,6] | 0
sd[5,5,7] | 0
sd[5,5,8] | 0
sd[5,5,9] | 0
sd[5,5,10] | 0
sd[5,5,11] | 0
sd[5,5,12] | 0
sd[5,5,13] | 0
sd[5,5,14] | 0
sd[5,5,15] | 0
sd[5,5,16] | 0
sd[5,5,17] | 0
sd[5,5,18] | 0
sd[5,5,19] | 0
sd[5,5,20] | 0
sd[5,5,21] | 0
sd[5,5,22] | 0
sd[5,5,23] | 0
sd[5,5,24] | 0
sd[5,5,25] | 0
sd[5,5,26] | 0
sd[5,5,27] | 0
sd[5,5,28] | 0
sd[5,5,29] | 0
sd[5,5,30] | 0
sd[5,5,31] | 0
sd[5,5,32] | 0
sd[5,5,33] | 0
sd[5,5,34] | 0
sd[5,5,35] | 0
sd[5,5,36] | 0
sd[5,5,37] | 0
sd[5,5,38] | 0
sd[5,5,39] | 0
sd[5,5,40] | 0
sd[5,5,41] | 0
sd[5,5,42] | 0
sd[5,5,43] | 0
sd[5,5,44] | 0
sd[5,5,45] | 0
sd[5,5,46] | 0
sd[5,5,47] | 0
sd[5,6,0] | 0
sd[5,6,1] | 0
sd[5,6,2] | 0
sd[5,6,3] | 0
sd[5,6,4] | 0
sd[5,6,5] | 0
sd[5,6,6] | 0
sd[5,6,7] | 0
sd[5,6,8] | 0
sd[5,6,9] | 0
sd[5,6,10] | 0
sd[5,6,11] | 0
sd[5,6,12] | 0
sd[5,6,13] | 0
sd[5,6,14] | 0
sd[5,6,15] | 0
sd[5,6,16] | 0
sd[5,6,17] | 0
sd[5,6,18] | 0
sd[5,6,19] | 0
sd[5,6,20] | 0
sd[5,6,21] | 0
sd[5,6,22] | 0
sd[5,6,23] | 0
sd[5,6,24] | 0
sd[5,6,25] | 0
sd[5,6,26] | 0
sd[5,6,27] | 0
sd[5,6,28] | 0
sd[5,6,29] | 0
sd[5,6,30] | 0
sd[5,6,31] | 0
sd[5,6,32] | 0
sd[5,6,33] | 0
sd[5,6,34] | 0
sd[5,6,35] | 0
sd[5,6,36] | 0
sd[5,6,37] | 0
sd[5,6,38] | 0
sd[5,6,39] | 0
sd[5,6,40] | 0
sd[5,6,41] | 0
sd[5,6,42] | 0
sd[5,6,43] | 0
sd[5,6,44] | 0
sd[5,6,45] | 0
sd[5,6,46] | 0
sd[5,6,47] | 0
sd[6,0,0] | 1
sd[6,0,1] | 0
sd[6,0,2] | 0
sd[6,0,3] | 0
sd[6,0,4] | 0
sd[6,0,5] | 0
sd[6,0,6] | 0
sd[6,0,7] | 0
sd[6,0,8] | 0
sd[6,0,9] | 0
sd[6,0,10] | 0
sd[6,0,11] | 0
sd[6,0,12] | 0
sd[6,0,13] | 0
sd[6,0,14] | 0
sd[6,0,15] | 0
sd[6,0,16] | 0
sd[6,0,17] | 0
sd[6,0,18] | 0
sd[6,0,19] | 0
sd[6,0,20] | 0
sd[6,0,21] | 0
sd[6,0,22] | 1
sd[6,0,23] | 0
sd[6,0,24] | 0
sd[6,0,25] | 0
sd[6,0,26] | 0
sd[6,0,27] | 0
sd[6,0,28] | 0
sd[6,0,29] | 0
sd[6,0,30] | 0
sd[6,0,31] | 0
sd[6,0,32] | 0
sd[6,0,33] | 0
sd[6,0,34] | 0
sd[6,0,35] | 0
sd[6,0,36] | 0
sd[6,0,37] | 0
sd[6,0,38] | 0
sd[6,0,39] | 0
sd[6,0,40] | 0
sd[6,0,41] | 0
sd[6,0,42] | 0
sd[6,0,43] | 0
sd[6,0,44] | 0
sd[6,0,45] | 0
sd[6,0,46] | 1
sd[6,0,47] | 0
sd[6,1,0] | 1
sd[6,1,1] | 0
sd[6,1,2] | 0
sd[6,1,3] | 0
sd[6,1,4] | 0
sd[6,1,5] | 0
sd[6,1,6] | 0
sd[6,1,7] | 0
sd[6,1,8] | 0
sd[6,1,9] | 0
sd[6,1,10] | 0
sd[6,1,11] | 0
sd[6,1,12] | 0
sd[6,1,13] | 0
sd[6,1,14] | 0
sd[6,1,15] | 0
sd[6,1,16] | 0
sd[6,1,17] | 0
sd[6,1,18] | 0
sd[6,1,19] | 0
sd[6,1,20] | 0
sd[6,1,21] | 0
sd[6,1,22] | 0
sd[6,1,23] | 0
sd[6,1,24] | 0
sd[6,1,25] | 0
sd[6,1,26] | 0
sd[6,1,27] | 0
sd[6,1,28] | 0
sd[6,1,29] | 0
sd[6,1,30] | 0
sd[6,1,31] | 0
sd[6,1,32] | 0
sd[6,1,33] | 0
sd[6,1,34] | 0
sd[6,1,35] | 0
sd[6,1,36] | 0
sd[6,1,37] | 0
sd[6,1,38] | 0
sd[6,1,39] | 0
sd[6,1,40] | 0
sd[6,1,41] | 0
sd[6,1,42] | 0
sd[6,1,43] | 0
sd[6,1,44] | 0
sd[6,1,45] | 0
sd[6,1,46] | 0
sd[6,1,47] | 1
sd[6,2,0] | 0
sd[6,2,1] | 0
sd[6,2,2] | 0
sd[6,2,3] | 0
sd[6,2,4] | 0
sd[6,2,5] | 0
sd[6,2,6] | 0
sd[6,2,7] | 0
sd[6,2,8] | 0
sd[6,2,9] | 0
sd[6,2,10] | 0
sd[6,2,11] | 0
sd[6,2,12] | 0
sd[6,2,13] | 0
sd[6,2,14] | 0
sd[6,2,15] | 0
sd[6,2,16] | 0
sd[6,2,17] | 0
sd[6,2,18] | 0
sd[6,2,19] | 0
sd[6,2,20] | 0
sd[6,2,21] | 0
sd[6,2,22] | 0
sd[6,2,23] | 0
sd[6,2,24] | 0
sd[6,2,25] | 0
sd[6,2,26] | 0
sd[6,2,27] | 1
sd[6,2,28] | 0
sd[6,2,29] | 0
sd[6,2,30] | 0
sd[6,2,31] | 0
sd[6,2,32] | 0
sd[6,2,33] | 0
sd[6,2,34] | 0
sd[6,2,35] | 0
sd[6,2,36] | 0
sd[6,2,37] | 0
sd[6,2,38] | 0
sd[6,2,39] | 0
sd[6,2,40] | 0
sd[6,2,41] | 0
sd[6,2,42] | 0
sd[6,2,43] | 0
sd[6,2,44] | 0
sd[6,2,45] | 0
sd[6,2,46] | 0
sd[6,2,47] | 1
sd[6,3,0] | 1
sd[6,3,1] | 0
sd[6,3,2] | 0
sd[6,3,3] | 0
sd[6,3,4] | 0
sd[6,3,5] | 0
sd[6,3,6] | 0
sd[6,3,7] | 0
sd[6,3,8] | 0
sd[6,3,9] | 0
sd[6,3,10] | 0
sd[6,3,11] | 0
sd[6,3,12] | 0
sd[6,3,13] | 0
sd[6,3,14] | 0
sd[6,3,15] | 0
sd[6,3,16] | 0
sd[6,3,17] | 0
sd[6,3,18] | 0
sd[6,3,19] | 0
sd[6,3,20] | 0
sd[6,3,21] | 0
sd[6,3,22] | 0
sd[6,3,23] | 0
sd[6,3,24] | 0
sd[6,3,25] | 0
sd[6,3,26] | 0
sd[6,3,27] | 0
sd[6,3,28] | 0
sd[6,3,29] | 0
sd[6,3,30] | 0
sd[6,3,31] | 0
sd[6,3,32] | 0
sd[6,3,33] | 1
sd[6,3,34] | 0
sd[6,3,35] | 0
sd[6,3,36] | 0
sd[6,3,37] | 0
sd[6,3,38] | 0
sd[6,3,39] | 0
sd[6,3,40] | 0
sd[6,3,41] | 0
sd[6,3,42] | 0
sd[6,3,43] | 0
sd[6,3,44] | 0
sd[6,3,45] | 0
sd[6,3,46] | 0
sd[6,3,47] | 0
sd[6,4,0] | 0
sd[6,4,1] | 0
sd[6,4,2] | 0
sd[6,4,3] | 0
sd[6,4,4] | 0
sd[6,4,5] | 0
sd[6,4,6] | 0
sd[6,4,7] | 0
sd[6,4,8] | 0
sd[6,4,9] | 0
sd[6,4,10] | 0
sd[6,4,11] | 0
sd[6,4,12] | 0
sd[6,4,13] | 0
sd[6,4,14] | 0
sd[6,4,15] | 0
sd[6,4,16] | 0
sd[6,4,17] | 0
sd[6,4,18] | 0
sd[6,4,19] | 0
sd[6,4,20] | 0
sd[6,4,21] | 1
sd[6,4,22] | 0
sd[6,4,23] | 0
sd[6,4,24] | 0
sd[6,4,25] | 0
sd[6,4,26] | 0
sd[6,4,27] | 0
sd[6,4,28] | 0
sd[6,4,29] | 0
sd[6,4,30] | 0
sd[6,4,31] | 0
sd[6,4,32] | 0
sd[6,4,33] | 0
sd[6,4,34] | 0
sd[6,4,35] | 0
sd[6,4,36] | 0
sd[6,4,37] | 0
sd[6,4,38] | 1
sd[6,4,39] | 0
sd[6,4,40] | 0
sd[6,4,41] | 0
sd[6,4,42] | 0
sd[6,4,43] | 0
sd[6,4,44] | 0
sd[6,4,45] | 0
sd[6,4,46] | 0
sd[6,4,47] | 0
sd[6,5,0] | 1
sd[6,5,1] | 0
sd[6,5,2] | 0
sd[6,5,3] | 0
sd[6,5,4] | 0
sd[6,5,5] | 0
sd[6,5,6] | 0
sd[6,5,7] | 0
sd[6,5,8] | 0
sd[6,5,9] | 0
sd[6,5,10] | 0
sd[6,5,11] | 0
sd[6,5,12] | 0
sd[6,5,13] | 0
sd[6,5,14] | 0
sd[6,5,15] | 0
sd[6,5,16] | 0
sd[6,5,17] | 0
sd[6,5,18] | 0
sd[6,5,19] | 0
sd[6,5,20] | 0
sd[6,5,21] | 0
sd[6,5,22] | 0
sd[6,5,23] | 0
sd[6,5,24] | 0
sd[6,5,25] | 0
sd[6,5,26] | 0
sd[6,5,27] | 0
sd[6,5,28] | 0
sd[6,5,29] | 0
sd[6,5,30] | 0
sd[6,5,31] | 0
sd[6,5,32] | 0
sd[6,5,33] | 0
sd[6,5,34] | 0
sd[6,5,35] | 0
sd[6,5,36] | 0
sd[6,5,37] | 0
sd[6,5,38] | 0
sd[6,5,39] | 0
sd[6,5,40] | 0
sd[6,5,41] | 0
sd[6,5,42] | 0
sd[6,5,43] | 0
sd[6,5,44] | 0
sd[6,5,45] | 0
sd[6,5,46] | 0
sd[6,5,47] | 1
sd[6,6,0] | 0
sd[6,6,1] | 0
sd[6,6,2] | 0
sd[6,6,3] | 0
sd[6,6,4] | 0
sd[6,6,5] | 0
sd[6,6,6] | 0
sd[6,6,7] | 0
sd[6,6,8] | 0
sd[6,6,9] | 0
sd[6,6,10] | 0
sd[6,6,11] | 0
sd[6,6,12] | 0
sd[6,6,13] | 0
sd[6,6,14] | 0
sd[6,6,15] | 0
sd[6,6,16] | 0
sd[6,6,17] | 0
sd[6,6,18] | 0
sd[6,6,19] | 0
sd[6,6,20] | 0
sd[6,6,21] | 0
sd[6,6,22] | 1
sd[6,6,23] | 0
sd[6,6,24] | 0
sd[6,6,25] | 0
sd[6,6,26] | 0
sd[6,6,27] | 0
sd[6,6,28] | 0
sd[6,6,29] | 0
sd[6,6,30] | 0
sd[6,6,31] | 0
sd[6,6,32] | 0
sd[6,6,33] | 0
sd[6,6,34] | 0
sd[6,6,35] | 0
sd[6,6,36] | 0
sd[6,6,37] | 0
sd[6,6,38] | 0
sd[6,6,39] | 0
sd[6,6,40] | 0
sd[6,6,41] | 0
sd[6,6,42] | 0
sd[6,6,43] | 0
sd[6,6,44] | 0
sd[6,6,45] | 0
sd[6,6,46] | 0
sd[6,6,47] | 0
sd[7,0,0] | 1
sd[7,0,1] | 0
sd[7,0,2] | 0
sd[7,0,3] | 0
sd[7,0,4] | 0
sd[7,0,5] | 0
sd[7,0,6] | 0
sd[7,0,7] | 0
sd[7,0,8] | 0
sd[7,0,9] | 0
sd[7,0,10] | 0
sd[7,0,11] | 0
sd[7,0,12] | 0
sd[7,0,13] | 0
sd[7,0,14] | 0
sd[7,0,15] | 0
sd[7,0,16] | 0
sd[7,0,17] | 0
sd[7,0,18] | 0
sd[7,0,19] | 0
sd[7,0,20] | 0
sd[7,0,21] | 0
sd[7,0,22] | 0
sd[7,0,23] | 0
sd[7,0,24] | 0
sd[7,0,25] | 0
sd[7,0,26] | 0
sd[7,0,27] | 0
sd[7,0,28] | 0
sd[7,0,29] | 0
sd[7,0,30] | 0
sd[7,0,31] | 0
sd[7,0,32] | 0
sd[7,0,33] | 0
sd[7,0,34] | 0
sd[7,0,35] | 0
sd[7,0,36] | 0
sd[7,0,37] | 0
sd[7,0,38] | 0
sd[7,0,39] | 0
sd[7,0,40] | 0
sd[7,0,41] | 0
sd[7,0,42] | 0
sd[7,0,43] | 0
sd[7,0,44] | 0
sd[7,0,45] | 0
sd[7,0,46] | 0
sd[7,0,47] | 0
sd[7,1,0] | 1
sd[7,1,1] | 0
sd[7,1,2] | 0
sd[7,1,3] | 0
sd[7,1,4] | 0
sd[7,1,5] | 0
sd[7,1,6] | 0
sd[7,1,7] | 0
sd[7,1,8] | 0
sd[7,1,9] | 0
sd[7,1,10] | 0
sd[7,1,11] | 0
sd[7,1,12] | 0
sd[7,1,13] | 0
sd[7,1,14] | 0
sd[7,1,15] | 0
sd[7,1,16] | 0
sd[7,1,17] | 0
sd[7,1,18] | 0
sd[7,1,19] | 0
sd[7,1,20] | 0
sd[7,1,21] | 0
sd[7,1,22] | 1
sd[7,1,23] | 0
sd[7,1,24] | 0
sd[7,1,25] | 0
sd[7,1,26] | 0
sd[7,1,27] | 0
sd[7,1,28] | 0
sd[7,1,29] | 0
sd[7,1,30] | 0
sd[7,1,31] | 0
sd[7,1,32] | 0
sd[7,1,33] | 0
sd[7,1,34] | 0
sd[7,1,35] | 0
sd[7,1,36] | 0
sd[7,1,37] | 0
sd[7,1,38] | 0
sd[7,1,39] | 0
sd[7,1,40] | 0
sd[7,1,41] | 0
sd[7,1,42] | 0
sd[7,1,43] | 0
sd[7,1,44] | 0
sd[7,1,45] | 0
sd[7,1,46] | 0
sd[7,1,47] | 0
sd[7,2,0] | 1
sd[7,2,1] | 0
sd[7,2,2] | 0
sd[7,2,3] | 0
sd[7,2,4] | 0
sd[7,2,5] | 0
sd[7,2,6] | 0
sd[7,2,7] | 0
sd[7,2,8] | 0
sd[7,2,9] | 0
sd[7,2,10] | 0
sd[7,2,11] | 0
sd[7,2,12] | 0
sd[7,2,13] | 0
sd[7,2,14] | 0
sd[7,2,15] | 0
sd[7,2,16] | 0
sd[7,2,17] | 0
sd[7,2,18] | 0
sd[7,2,19] | 0
sd[7,2,20] | 0
sd[7,2,21] | 0
sd[7,2,22] | 0
sd[7,2,23] | 0
sd[7,2,24] | 0
sd[7,2,25] | 0
sd[7,2,26] | 0
sd[7,2,27] | 0
sd[7,2,28] | 0
sd[7,2,29] | 0
sd[7,2,30] | 0
sd[7,2,31] | 0
sd[7,2,32] | 0
sd[7,2,33] | 0
sd[7,2,34] | 0
sd[7,2,35] | 0
sd[7,2,36] | 0
sd[7,2,37] | 0
sd[7,2,38] | 0
sd[7,2,39] | 1
sd[7,2,40] | 0
sd[7,2,41] | 0
sd[7,2,42] | 0
sd[7,2,43] | 0
sd[7,2,44] | 0
sd[7,2,45] | 0
sd[7,2,46] | 0
sd[7,2,47] | 0
sd[7,3,0] | 1
sd[7,3,1] | 0
sd[7,3,2] | 0
sd[7,3,3] | 0
sd[7,3,4] | 0
sd[7,3,5] | 0
sd[7,3,6] | 0
sd[7,3,7] | 0
sd[7,3,8] | 0
sd[7,3,9] | 0
sd[7,3,10] | 0
sd[7,3,11] | 0
sd[7,3,12] | 0
sd[7,3,13] | 0
sd[7,3,14] | 0
sd[7,3,15] | 0
sd[7,3,16] | 0
sd[7,3,17] | 0
sd[7,3,18] | 0
sd[7,3,19] | 0
sd[7,3,20] | 0
sd[7,3,21] | 0
sd[7,3,22] | 0
sd[7,3,23] | 0
sd[7,3,24] | 0
sd[7,3,25] | 0
sd[7,3,26] | 0
sd[7,3,27] | 0
sd[7,3,28] | 0
sd[7,3,29] | 0
sd[7,3,30] | 0
sd[7,3,31] | 0
sd[7,3,32] | 0
sd[7,3,33] | 0
sd[7,3,34] | 0
sd[7,3,35] | 0
sd[7,3,36] | 0
sd[7,3,37] | 0
sd[7,3,38] | 0
sd[7,3,39] | 0
sd[7,3,40] | 0
sd[7,3,41] | 0
sd[7,3,42] | 0
sd[7,3,43] | 0
sd[7,3,44] | 0
sd[7,3,45] | 0
sd[7,3,46] | 0
sd[7,3,47] | 1
sd[7,4,0] | 1
sd[7,4,1] | 0
sd[7,4,2] | 0
sd[7,4,3] | 0
sd[7,4,4] | 0
sd[7,4,5] | 0
sd[7,4,6] | 0
sd[7,4,7] | 0
sd[7,4,8] | 0
sd[7,4,9] | 0
sd[7,4,10] | 0
sd[7,4,11] | 0
sd[7,4,12] | 0
sd[7,4,13] | 0
sd[7,4,14] | 0
sd[7,4,15] | 0
sd[7,4,16] | 0
sd[7,4,17] | 0
sd[7,4,18] | 0
sd[7,4,19] | 0
sd[7,4,20] | 0
sd[7,4,21] | 0
sd[7,4,22] | 0
sd[7,4,23] | 0
sd[7,4,24] | 1
sd[7,4,25] | 0
sd[7,4,26] | 0
sd[7,4,27] | 0
sd[7,4,28] | 0
sd[7,4,29] | 0
sd[7,4,30] | 0
sd[7,4,31] | 0
sd[7,4,32] | 0
sd[7,4,33] | 0
sd[7,4,34] | 0
sd[7,4,35] | 0
sd[7,4,36] | 0
sd[7,4,37] | 0
sd[7,4,38] | 0
sd[7,4,39] | 0
sd[7,4,40] | 0
sd[7,4,41] | 0
sd[7,4,42] | 0
sd[7,4,43] | 0
sd[7,4,44] | 0
sd[7,4,45] | 0
sd[7,4,46] | 0
sd[7,4,47] | 0
sd[7,5,0] | 1
sd[7,5,1] | 0
sd[7,5,2] | 0
sd[7,5,3] | 0
sd[7,5,4] | 0
sd[7,5,5] | 0
sd[7,5,6] | 0
sd[7,5,7] | 0
sd[7,5,8] | 0
sd[7,5,9] | 0
sd[7,5,10] | 0
sd[7,5,11] | 0
sd[7,5,12] | 0
sd[7,5,13] | 0
sd[7,5,14] | 0
sd[7,5,15] | 0
sd[7,5,16] | 0
sd[7,5,17] | 0
sd[7,5,18] | 0
sd[7,5,19] | 0
sd[7,5,20] | 0
sd[7,5,21] | 0
sd[7,5,22] | 0
sd[7,5,23] | 0
sd[7,5,24] | 0
sd[7,5,25] | 0
sd[7,5,26] | 0
sd[7,5,27] | 0
sd[7,5,28] | 0
sd[7,5,29] | 0
sd[7,5,30] | 0
sd[7,5,31] | 0
sd[7,5,32] | 0
sd[7,5,33] | 0
sd[7,5,34] | 0
sd[7,5,35] | 0
sd[7,5,36] | 0
sd[7,5,37] | 0
sd[7,5,38] | 0
sd[7,5,39] | 0
sd[7,5,40] | 0
sd[7,5,41] | 0
sd[7,5,42] | 0
sd[7,5,43] | 0
sd[7,5,44] | 0
sd[7,5,45] | 0
sd[7,5,46] | 0
sd[7,5,47] | 1
sd[7,6,0] | 1
sd[7,6,1] | 0
sd[7,6,2] | 0
sd[7,6,3] | 0
sd[7,6,4] | 0
sd[7,6,5] | 0
sd[7,6,6] | 0
sd[7,6,7] | 0
sd[7,6,8] | 0
sd[7,6,9] | 0
sd[7,6,10] | 0
sd[7,6,11] | 0
sd[7,6,12] | 0
sd[7,6,13] | 0
sd[7,6,14] | 0
sd[7,6,15] | 0
sd[7,6,16] | 0
sd[7,6,17] | 0
sd[7,6,18] | 0
sd[7,6,19] | 0
sd[7,6,20] | 0
sd[7,6,21] | 0
sd[7,6,22] | 0
sd[7,6,23] | 0
sd[7,6,24] | 0
sd[7,6,25] | 1
sd[7,6,26] | 0
sd[7,6,27] | 0
sd[7,6,28] | 0
sd[7,6,29] | 0
sd[7,6,30] | 0
sd[7,6,31] | 0
sd[7,6,32] | 0
sd[7,6,33] | 0
sd[7,6,34] | 0
sd[7,6,35] | 0
sd[7,6,36] | 0
sd[7,6,37] | 0
sd[7,6,38] | 0
sd[7,6,39] | 0
sd[7,6,40] | 0
sd[7,6,41] | 0
sd[7,6,42] | 0
sd[7,6,43] | 0
sd[7,6,44] | 0
sd[7,6,45] | 0
sd[7,6,46] | 0
sd[7,6,47] | 1
sd[8,0,0] | 1
sd[8,0,1] | 0
sd[8,0,2] | 0
sd[8,0,3] | 0
sd[8,0,4] | 0
sd[8,0,5] | 0
sd[8,0,6] | 0
sd[8,0,7] | 0
sd[8,0,8] | 0
sd[8,0,9] | 0
sd[8,0,10] | 0
sd[8,0,11] | 0
sd[8,0,12] | 0
sd[8,0,13] | 0
sd[8,0,14] | 0
sd[8,0,15] | 0
sd[8,0,16] | 0
sd[8,0,17] | 0
sd[8,0,18] | 0
sd[8,0,19] | 0
sd[8,0,20] | 0
sd[8,0,21] | 0
sd[8,0,22] | 0
sd[8,0,23] | 0
sd[8,0,24] | 0
sd[8,0,25] | 0
sd[8,0,26] | 0
sd[8,0,27] | 0
sd[8,0,28] | 0
sd[8,0,29] | 0
sd[8,0,30] | 0
sd[8,0,31] | 0
sd[8,0,32] | 0
sd[8,0,33] | 0
sd[8,0,34] | 0
sd[8,0,35] | 0
sd[8,0,36] | 0
sd[8,0,37] | 0
sd[8,0,38] | 0
sd[8,0,39] | 0
sd[8,0,40] | 0
sd[8,0,41] | 0
sd[8,0,42] | 0
sd[8,0,43] | 0
sd[8,0,44] | 0
sd[8,0,45] | 0
sd[8,0,46] | 0
sd[8,0,47] | 0
sd[8,1,0] | 1
sd[8,1,1] | 0
sd[8,1,2] | 0
sd[8,1,3] | 0
sd[8,1,4] | 0
sd[8,1,5] | 0
sd[8,1,6] | 0
sd[8,1,7] | 0
sd[8,1,8] | 0
sd[8,1,9] | 0
sd[8,1,10] | 0
sd[8,1,11] | 0
sd[8,1,12] | 0
sd[8,1,13] | 0
sd[8,1,14] | 0
sd[8,1,15] | 0
sd[8,1,16] | 0
sd[8,1,17] | 0
sd[8,1,18] | 0
sd[8,1,19] | 0
sd[8,1,20] | 0
sd[8,1,21] | 0
sd[8,1,22] | 0
sd[8,1,23] | 0
sd[8,1,24] | 0
sd[8,1,25] | 0
sd[8,1,26] | 0
sd[8,1,27] | 0
sd[8,1,28] | 0
sd[8,1,29] | 0
sd[8,1,30] | 0
sd[8,1,31] | 0
sd[8,1,32] | 0
sd[8,1,33] | 0
sd[8,1,34] | 0
sd[8,1,35] | 0
sd[8,1,36] | 0
sd[8,1,37] | 0
sd[8,1,38] | 0
sd[8,1,39] | 0
sd[8,1,40] | 0
sd[8,1,41] | 0
sd[8,1,42] | 0
sd[8,1,43] | 0
sd[8,1,44] | 0
sd[8,1,45] | 0
sd[8,1,46] | 0
sd[8,1,47] | 0
sd[8,2,0] | 1
sd[8,2,1] | 0
sd[8,2,2] | 0
sd[8,2,3] | 0
sd[8,2,4] | 0
sd[8,2,5] | 0
sd[8,2,6] | 0
sd[8,2,7] | 0
sd[8,2,8] | 0
sd[8,2,9] | 0
sd[8,2,10] | 0
sd[8,2,11] | 0
sd[8,2,12] | 0
sd[8,2,13] | 0
sd[8,2,14] | 0
sd[8,2,15] | 0
sd[8,2,16] | 0
sd[8,2,17] | 0
sd[8,2,18] | 0
sd[8,2,19] | 0
sd[8,2,20] | 0
sd[8,2,21] | 0
sd[8,2,22] | 0
sd[8,2,23] | 0
sd[8,2,24] | 0
sd[8,2,25] | 0
sd[8,2,26] | 0
sd[8,2,27] | 0
sd[8,2,28] | 0
sd[8,2,29] | 0
sd[8,2,30] | 0
sd[8,2,31] | 0
sd[8,2,32] | 0
sd[8,2,33] | 1
sd[8,2,34] | 0
sd[8,2,35] | 0
sd[8,2,36] | 0
sd[8,2,37] | 0
sd[8,2,38] | 0
sd[8,2,39] | 0
sd[8,2,40] | 0
sd[8,2,41] | 0
sd[8,2,42] | 0
sd[8,2,43] | 0
sd[8,2,44] | 0
sd[8,2,45] | 0
sd[8,2,46] | 0
sd[8,2,47] | 0
sd[8,3,0] | 1
sd[8,3,1] | 0
sd[8,3,2] | 0
sd[8,3,3] | 0
sd[8,3,4] | 0
sd[8,3,5] | 0
sd[8,3,6] | 0
sd[8,3,7] | 0
sd[8,3,8] | 0
sd[8,3,9] | 0
sd[8,3,10] | 0
sd[8,3,11] | 0
sd[8,3,12] | 0
sd[8,3,13] | 0
sd[8,3,14] | 0
sd[8,3,15] | 0
sd[8,3,16] | 0
sd[8,3,17] | 0
sd[8,3,18] | 0
sd[8,3,19] | 0
sd[8,3,20] | 0
sd[8,3,21] | 0
sd[8,3,22] | 0
sd[8,3,23] | 0
sd[8,3,24] | 0
sd[8,3,25] | 0
sd[8,3,26] | 0
sd[8,3,27] | 0
sd[8,3,28] | 0
sd[8,3,29] | 0
sd[8,3,30] | 0
sd[8,3,31] | 0
sd[8,3,32] | 0
sd[8,3,33] | 0
sd[8,3,34] | 0
sd[8,3,35] | 0
sd[8,3,36] | 0
sd[8,3,37] | 0
sd[8,3,38] | 0
sd[8,3,39] | 0
sd[8,3,40] | 0
sd[8,3,41] | 0
sd[8,3,42] | 0
sd[8,3,43] | 0
sd[8,3,44] | 0
sd[8,3,45] | 0
sd[8,3,46] | 0
sd[8,3,47] | 0
sd[8,4,0] | 0
sd[8,4,1] | 0
sd[8,4,2] | 0
sd[8,4,3] | 0
sd[8,4,4] | 0
sd[8,4,5] | 0
sd[8,4,6] | 0
sd[8,4,7] | 0
sd[8,4,8] | 0
sd[8,4,9] | 0
sd[8,4,10] | 1
sd[8,4,11] | 0
sd[8,4,12] | 0
sd[8,4,13] | 0
sd[8,4,14] | 0
sd[8,4,15] | 0
sd[8,4,16] | 0
sd[8,4,17] | 0
sd[8,4,18] | 0
sd[8,4,19] | 0
sd[8,4,20] | 0
sd[8,4,21] | 0
sd[8,4,22] | 0
sd[8,4,23] | 0
sd[8,4,24] | 0
sd[8,4,25] | 0
sd[8,4,26] | 0
sd[8,4,27] | 0
sd[8,4,28] | 0
sd[8,4,29] | 0
sd[8,4,30] | 0
sd[8,4,31] | 0
sd[8,4,32] | 0
sd[8,4,33] | 0
sd[8,4,34] | 0
sd[8,4,35] | 0
sd[8,4,36] | 0
sd[8,4,37] | 0
sd[8,4,38] | 0
sd[8,4,39] | 0
sd[8,4,40] | 0
sd[8,4,41] | 0
sd[8,4,42] | 0
sd[8,4,43] | 0
sd[8,4,44] | 0
sd[8,4,45] | 0
sd[8,4,46] | 0
sd[8,4,47] | 0
sd[8,5,0] | 1
sd[8,5,1] | 0
sd[8,5,2] | 0
sd[8,5,3] | 0
sd[8,5,4] | 0
sd[8,5,5] | 0
sd[8,5,6] | 0
sd[8,5,7] | 0
sd[8,5,8] | 0
sd[8,5,9] | 0
sd[8,5,10] | 0
sd[8,5,11] | 0
sd[8,5,12] | 0
sd[8,5,13] | 0
sd[8,5,14] | 0
sd[8,5,15] | 0
sd[8,5,16] | 0
sd[8,5,17] | 0
sd[8,5,18] | 0
sd[8,5,19] | 0
sd[8,5,20] | 0
sd[8,5,21] | 0
sd[8,5,22] | 0
sd[8,5,23] | 0
sd[8,5,24] | 0
sd[8,5,25] | 0
sd[8,5,26] | 1
sd[8,5,27] | 0
sd[8,5,28] | 0
sd[8,5,29] | 0
sd[8,5,30] | 0
sd[8,5,31] | 0
sd[8,5,32] | 0
sd[8,5,33] | 0
sd[8,5,34] | 0
sd[8,5,35] | 0
sd[8,5,36] | 0
sd[8,5,37] | 0
sd[8,5,38] | 0
sd[8,5,39] | 0
sd[8,5,40] | 0
sd[8,5,41] | 0
sd[8,5,42] | 0
sd[8,5,43] | 0
sd[8,5,44] | 0
sd[8,5,45] | 0
sd[8,5,46] | 0
sd[8,5,47] | 0
sd[8,6,0] | 0
sd[8,6,1] | 0
sd[8,6,2] | 0
sd[8,6,3] | 0
sd[8,6,4] | 0
sd[8,6,5] | 0
sd[8,6,6] | 0
sd[8,6,7] | 0
sd[8,6,8] | 0
sd[8,6,9] | 1
sd[8,6,10] | 0
sd[8,6,11] | 0
sd[8,6,12] | 0
sd[8,6,13] | 0
sd[8,6,14] | 0
sd[8,6,15] | 0
sd[8,6,16] | 0
sd[8,6,17] | 0
sd[8,6,18] | 0
sd[8,6,19] | 0
sd[8,6,20] | 0
sd[8,6,21] | 0
sd[8,6,22] | 0
sd[8,6,23] | 0
sd[8,6,24] | 0
sd[8,6,25] | 0
sd[8,6,26] | 0
sd[8,6,27] | 0
sd[8,6,28] | 0
sd[8,6,29] | 0
sd[8,6,30] | 0
sd[8,6,31] | 0
sd[8,6,32] | 0
sd[8,6,33] | 1
sd[8,6,34] | 0
sd[8,6,35] | 0
sd[8,6,36] | 0
sd[8,6,37] | 0
sd[8,6,38] | 0
sd[8,6,39] | 0
sd[8,6,40] | 0
sd[8,6,41] | 0
sd[8,6,42] | 0
sd[8,6,43] | 0
sd[8,6,44] | 0
sd[8,6,45] | 0
sd[8,6,46] | 0
sd[8,6,47] | 0
sd[9,0,0] | 1
sd[9,0,1] | 0
sd[9,0,2] | 0
sd[9,0,3] | 0
sd[9,0,4] | 0
sd[9,0,5] | 0
sd[9,0,6] | 0
sd[9,0,7] | 0
sd[9,0,8] | 0
sd[9,0,9] | 0
sd[9,0,10] | 0
sd[9,0,11] | 0
sd[9,0,12] | 0
sd[9,0,13] | 0
sd[9,0,14] | 0
sd[9,0,15] | 0
sd[9,0,16] | 0
sd[9,0,17] | 0
sd[9,0,18] | 0
sd[9,0,19] | 0
sd[9,0,20] | 0
sd[9,0,21] | 0
sd[9,0,22] | 0
sd[9,0,23] | 0
sd[9,0,24] | 0
sd[9,0,25] | 0
sd[9,0,26] | 0
sd[9,0,27] | 0
sd[9,0,28] | 0
sd[9,0,29] | 0
sd[9,0,30] | 0
sd[9,0,31] | 0
sd[9,0,32] | 0
sd[9,0,33] | 0
sd[9,0,34] | 0
sd[9,0,35] | 0
sd[9,0,36] | 0
sd[9,0,37] | 0
sd[9,0,38] | 0
sd[9,0,39] | 0
sd[9,0,40] | 0
sd[9,0,41] | 0
sd[9,0,42] | 0
sd[9,0,43] | 0
sd[9,0,44] | 0
sd[9,0,45] | 0
sd[9,0,46] | 0
sd[9,0,47] | 0
sd[9,1,0] | 1
sd[9,1,1] | 0
sd[9,1,2] | 0
sd[9,1,3] | 0
sd[9,1,4] | 0
sd[9,1,5] | 0
sd[9,1,6] | 0
sd[9,1,7] | 0
sd[9,1,8] | 0
sd[9,1,9] | 0
sd[9,1,10] | 0
sd[9,1,11] | 0
sd[9,1,12] | 0
sd[9,1,13] | 0
sd[9,1,14] | 0
sd[9,1,15] | 0
sd[9,1,16] | 0
sd[9,1,17] | 0
sd[9,1,18] | 0
sd[9,1,19] | 0
sd[9,1,20] | 0
sd[9,1,21] | 0
sd[9,1,22] | 0
sd[9,1,23] | 0
sd[9,1,24] | 0
sd[9,1,25] | 0
sd[9,1,26] | 0
sd[9,1,27] | 0
sd[9,1,28] | 0
sd[9,1,29] | 0
sd[9,1,30] | 0
sd[9,1,31] | 0
sd[9,1,32] | 0
sd[9,1,33] | 0
sd[9,1,34] | 0
sd[9,1,35] | 0
sd[9,1,36] | 0
sd[9,1,37] | 0
sd[9,1,38] | 0
sd[9,1,39] | 0
sd[9,1,40] | 0
sd[9,1,41] | 0
sd[9,1,42] | 0
sd[9,1,43] | 0
sd[9,1,44] | 0
sd[9,1,45] | 0
sd[9,1,46] | 0
sd[9,1,47] | 0
sd[9,2,0] | 1
sd[9,2,1] | 0
sd[9,2,2] | 0
sd[9,2,3] | 0
sd[9,2,4] | 0
sd[9,2,5] | 0
sd[9,2,6] | 0
sd[9,2,7] | 0
sd[9,2,8] | 0
sd[9,2,9] | 0
sd[9,2,10] | 0
sd[9,2,11] | 0
sd[9,2,12] | 0
sd[9,2,13] | 0
sd[9,2,14] | 0
sd[9,2,15] | 0
sd[9,2,16] | 0
sd[9,2,17] | 0
sd[9,2,18] | 0
sd[9,2,19] | 0
sd[9,2,20] | 0
sd[9,2,21] | 0
sd[9,2,22] | 0
sd[9,2,23] | 0
sd[9,2,24] | 0
sd[9,2,25] | 0
sd[9,2,26] | 0
sd[9,2,27] | 0
sd[9,2,28] | 0
sd[9,2,29] | 0
sd[9,2,30] | 0
sd[9,2,31] | 0
sd[9,2,32] | 0
sd[9,2,33] | 0
sd[9,2,34] | 0
sd[9,2,35] | 0
sd[9,2,36] | 0
sd[9,2,37] | 0
sd[9,2,38] | 0
sd[9,2,39] | 0
sd[9,2,40] | 0
sd[9,2,41] | 0
sd[9,2,42] | 0
sd[9,2,43] | 0
sd[9,2,44] | 0
sd[9,2,45] | 0
sd[9,2,46] | 0
sd[9,2,47] | 0
sd[9,3,0] | 1
sd[9,3,1] | 0
sd[9,3,2] | 0
sd[9,3,3] | 0
sd[9,3,4] | 0
sd[9,3,5] | 0
sd[9,3,6] | 0
sd[9,3,7] | 0
sd[9,3,8] | 0
sd[9,3,9] | 0
sd[9,3,10] | 0
sd[9,3,11] | 0
sd[9,3,12] | 0
sd[9,3,13] | 0
sd[9,3,14] | 0
sd[9,3,15] | 0
sd[9,3,16] | 0
sd[9,3,17] | 0
sd[9,3,18] | 0
sd[9,3,19] | 0
sd[9,3,20] | 0
sd[9,3,21] | 0
sd[9,3,22] | 0
sd[9,3,23] | 0
sd[9,3,24] | 0
sd[9,3,25] | 0
sd[9,3,26] | 0
sd[9,3,27] | 0
sd[9,3,28] | 0
sd[9,3,29] | 0
sd[9,3,30] | 0
sd[9,3,31] | 0
sd[9,3,32] | 0
sd[9,3,33] | 0
sd[9,3,34] | 0
sd[9,3,35] | 0
sd[9,3,36] | 0
sd[9,3,37] | 0
sd[9,3,38] | 0
sd[9,3,39] | 0
sd[9,3,40] | 0
sd[9,3,41] | 0
sd[9,3,42] | 0
sd[9,3,43] | 0
sd[9,3,44] | 0
sd[9,3,45] | 0
sd[9,3,46] | 0
sd[9,3,47] | 0
sd[9,4,0] | 1
sd[9,4,1] | 0
sd[9,4,2] | 0
sd[9,4,3] | 0
sd[9,4,4] | 0
sd[9,4,5] | 0
sd[9,4,6] | 0
sd[9,4,7] | 0
sd[9,4,8] | 0
sd[9,4,9] | 0
sd[9,4,10] | 0
sd[9,4,11] | 0
sd[9,4,12] | 0
sd[9,4,13] | 0
sd[9,4,14] | 0
sd[9,4,15] | 0
sd[9,4,16] | 0
sd[9,4,17] | 0
sd[9,4,18] | 0
sd[9,4,19] | 0
sd[9,4,20] | 0
sd[9,4,21] | 0
sd[9,4,22] | 0
sd[9,4,23] | 0
sd[9,4,24] | 0
sd[9,4,25] | 0
sd[9,4,26] | 0
sd[9,4,27] | 0
sd[9,4,28] | 0
sd[9,4,29] | 0
sd[9,4,30] | 0
sd[9,4,31] | 0
sd[9,4,32] | 0
sd[9,4,33] | 0
sd[9,4,34] | 0
sd[9,4,35] | 0
sd[9,4,36] | 0
sd[9,4,37] | 0
sd[9,4,38] | 0
sd[9,4,39] | 0
sd[9,4,40] | 0
sd[9,4,41] | 0
sd[9,4,42] | 0
sd[9,4,43] | 0
sd[9,4,44] | 0
sd[9,4,45] | 0
sd[9,4,46] | 0
sd[9,4,47] | 0
sd[9,5,0] | 1
sd[9,5,1] | 0
sd[9,5,2] | 0
sd[9,5,3] | 0
sd[9,5,4] | 0
sd[9,5,5] | 0
sd[9,5,6] | 0
sd[9,5,7] | 0
sd[9,5,8] | 0
sd[9,5,9] | 0
sd[9,5,10] | 0
sd[9,5,11] | 0
sd[9,5,12] | 0
sd[9,5,13] | 0
sd[9,5,14] | 0
sd[9,5,15] | 0
sd[9,5,16] | 0
sd[9,5,17] | 0
sd[9,5,18] | 0
sd[9,5,19] | 0
sd[9,5,20] | 0
sd[9,5,21] | 0
sd[9,5,22] | 0
sd[9,5,23] | 0
sd[9,5,24] | 0
sd[9,5,25] | 0
sd[9,5,26] | 0
sd[9,5,27] | 0
sd[9,5,28] | 0
sd[9,5,29] | 0
sd[9,5,30] | 0
sd[9,5,31] | 0
sd[9,5,32] | 0
sd[9,5,33] | 0
sd[9,5,34] | 0
sd[9,5,35] | 0
sd[9,5,36] | 0
sd[9,5,37] | 0
sd[9,5,38] | 0
sd[9,5,39] | 0
sd[9,5,40] | 0
sd[9,5,41] | 0
sd[9,5,42] | 0
sd[9,5,43] | 0
sd[9,5,44] | 0
sd[9,5,45] | 0
sd[9,5,46] | 0
sd[9,5,47] | 0
sd[9,6,0] | 1
sd[9,6,1] | 0
sd[9,6,2] | 0
sd[9,6,3] | 0
sd[9,6,4] | 0
sd[9,6,5] | 0
sd[9,6,6] | 0
sd[9,6,7] | 0
sd[9,6,8] | 0
sd[9,6,9] | 0
sd[9,6,10] | 0
sd[9,6,11] | 0
sd[9,6,12] | 0
sd[9,6,13] | 0
sd[9,6,14] | 0
sd[9,6,15] | 0
sd[9,6,16] | 0
sd[9,6,17] | 0
sd[9,6,18] | 0
sd[9,6,19] | 0
sd[9,6,20] | 0
sd[9,6,21] | 0
sd[9,6,22] | 0
sd[9,6,23] | 0
sd[9,6,24] | 0
sd[9,6,25] | 0
sd[9,6,26] | 0
sd[9,6,27] | 0
sd[9,6,28] | 0
sd[9,6,29] | 0
sd[9,6,30] | 0
sd[9,6,31] | 0
sd[9,6,32] | 0
sd[9,6,33] | 0
sd[9,6,34] | 0
sd[9,6,35] | 0
sd[9,6,36] | 0
sd[9,6,37] | 0
sd[9,6,38] | 0
sd[9,6,39] | 0
sd[9,6,40] | 0
sd[9,6,41] | 0
sd[9,6,42] | 0
sd[9,6,43] | 0
sd[9,6,44] | 0
sd[9,6,45] | 0
sd[9,6,46] | 0
sd[9,6,47] | 0
sd[10,0,0] | 1
sd[10,0,1] | 0
sd[10,0,2] | 0
sd[10,0,3] | 0
sd[10,0,4] | 0
sd[10,0,5] | 0
sd[10,0,6] | 0
sd[10,0,7] | 0
sd[10,0,8] | 0
sd[10,0,9] | 0
sd[10,0,10] | 0
sd[10,0,11] | 0
sd[10,0,12] | 0
sd[10,0,13] | 0
sd[10,0,14] | 0
sd[10,0,15] | 0
sd[10,0,16] | 0
sd[10,0,17] | 0
sd[10,0,18] | 0
sd[10,0,19] | 0
sd[10,0,20] | 0
sd[10,0,21] | 0
sd[10,0,22] | 0
sd[10,0,23] | 0
sd[10,0,24] | 0
sd[10,0,25] | 0
sd[10,0,26] | 0
sd[10,0,27] | 0
sd[10,0,28] | 0
sd[10,0,29] | 0
sd[10,0,30] | 0
sd[10,0,31] | 0
sd[10,0,32] | 0
sd[10,0,33] | 0
sd[10,0,34] | 0
sd[10,0,35] | 0
sd[10,0,36] | 0
sd[10,0,37] | 0
sd[10,0,38] | 0
sd[10,0,39] | 0
sd[10,0,40] | 0
sd[10,0,41] | 0
sd[10,0,42] | 0
sd[10,0,43] | 0
sd[10,0,44] | 0
sd[10,0,45] | 0
sd[10,0,46] | 0
sd[10,0,47] | 0
sd[10,1,0] | 1
sd[10,1,1] | 0
sd[10,1,2] | 0
sd[10,1,3] | 0
sd[10,1,4] | 0
sd[10,1,5] | 0
sd[10,1,6] | 0
sd[10,1,7] | 0
sd[10,1,8] | 0
sd[10,1,9] | 0
sd[10,1,10] | 0
sd[10,1,11] | 0
sd[10,1,12] | 0
sd[10,1,13] | 0
sd[10,1,14] | 0
sd[10,1,15] | 0
sd[10,1,16] | 0
sd[10,1,17] | 0
sd[10,1,18] | 0
sd[10,1,19] | 0
sd[10,1,20] | 0
sd[10,1,21] | 0
sd[10,1,22] | 0
sd[10,1,23] | 0
sd[10,1,24] | 0
sd[10,1,25] | 0
sd[10,1,26] | 0
sd[10,1,27] | 0
sd[10,1,28] | 0
sd[10,1,29] | 0
sd[10,1,30] | 0
sd[10,1,31] | 0
sd[10,1,32] | 0
sd[10,1,33] | 0
sd[10,1,34] | 0
sd[10,1,35] | 0
sd[10,1,36] | 0
sd[10,1,37] | 0
sd[10,1,38] | 0
sd[10,1,39] | 0
sd[10,1,40] | 0
sd[10,1,41] | 0
sd[10,1,42] | 0
sd[10,1,43] | 0
sd[10,1,44] | 0
sd[10,1,45] | 0
sd[10,1,46] | 0
sd[10,1,47] | 0
sd[10,2,0] | 1
sd[10,2,1] | 0
sd[10,2,2] | 0
sd[10,2,3] | 0
sd[10,2,4] | 0
sd[10,2,5] | 0
sd[10,2,6] | 0
sd[10,2,7] | 0
sd[10,2,8] | 0
sd[10,2,9] | 0
sd[10,2,10] | 0
sd[10,2,11] | 0
sd[10,2,12] | 0
sd[10,2,13] | 0
sd[10,2,14] | 0
sd[10,2,15] | 0
sd[10,2,16] | 0
sd[10,2,17] | 0
sd[10,2,18] | 0
sd[10,2,19] | 0
sd[10,2,20] | 0
sd[10,2,21] | 0
sd[10,2,22] | 0
sd[10,2,23] | 0
sd[10,2,24] | 0
sd[10,2,25] | 0
sd[10,2,26] | 0
sd[10,2,27] | 0
sd[10,2,28] | 0
sd[10,2,29] | 0
sd[10,2,30] | 0
sd[10,2,31] | 0
sd[10,2,32] | 0
sd[10,2,33] | 0
sd[10,2,34] | 0
sd[10,2,35] | 0
sd[10,2,36] | 0
sd[10,2,37] | 0
sd[10,2,38] | 0
sd[10,2,39] | 0
sd[10,2,40] | 0
sd[10,2,41] | 0
sd[10,2,42] | 0
sd[10,2,43] | 0
sd[10,2,44] | 0
sd[10,2,45] | 0
sd[10,2,46] | 0
sd[10,2,47] | 0
sd[10,3,0] | 1
sd[10,3,1] | 0
sd[10,3,2] | 0
sd[10,3,3] | 0
sd[10,3,4] | 0
sd[10,3,5] | 0
sd[10,3,6] | 0
sd[10,3,7] | 0
sd[10,3,8] | 0
sd[10,3,9] | 0
sd[10,3,10] | 0
sd[10,3,11] | 0
sd[10,3,12] | 0
sd[10,3,13] | 0
sd[10,3,14] | 0
sd[10,3,15] | 0
sd[10,3,16] | 0
sd[10,3,17] | 0
sd[10,3,18] | 0
sd[10,3,19] | 0
sd[10,3,20] | 0
sd[10,3,21] | 0
sd[10,3,22] | 0
sd[10,3,23] | 0
sd[10,3,24] | 0
sd[10,3,25] | 0
sd[10,3,26] | 0
sd[10,3,27] | 0
sd[10,3,28] | 0
sd[10,3,29] | 0
sd[10,3,30] | 0
sd[10,3,31] | 0
sd[10,3,32] | 0
sd[10,3,33] | 0
sd[10,3,34] | 0
sd[10,3,35] | 0
sd[10,3,36] | 0
sd[10,3,37] | 0
sd[10,3,38] | 0
sd[10,3,39] | 0
sd[10,3,40] | 0
sd[10,3,41] | 0
sd[10,3,42] | 0
sd[10,3,43] | 0
sd[10,3,44] | 0
sd[10,3,45] | 0
sd[10,3,46] | 0
sd[10,3,47] | 0
sd[10,4,0] | 1
sd[10,4,1] | 0
sd[10,4,2] | 0
sd[10,4,3] | 0
sd[10,4,4] | 0
sd[10,4,5] | 0
sd[10,4,6] | 0
sd[10,4,7] | 0
sd[10,4,8] | 0
sd[10,4,9] | 0
sd[10,4,10] | 0
sd[10,4,11] | 0
sd[10,4,12] | 0
sd[10,4,13] | 0
sd[10,4,14] | 0
sd[10,4,15] | 0
sd[10,4,16] | 0
sd[10,4,17] | 0
sd[10,4,18] | 0
sd[10,4,19] | 0
sd[10,4,20] | 0
sd[10,4,21] | 0
sd[10,4,22] | 0
sd[10,4,23] | 0
sd[10,4,24] | 0
sd[10,4,25] | 0
sd[10,4,26] | 0
sd[10,4,27] | 0
sd[10,4,28] | 0
sd[10,4,29] | 0
sd[10,4,30] | 0
sd[10,4,31] | 0
sd[10,4,32] | 0
sd[10,4,33] | 0
sd[10,4,34] | 0
sd[10,4,35] | 0
sd[10,4,36] | 0
sd[10,4,37] | 0
sd[10,4,38] | 0
sd[10,4,39] | 0
sd[10,4,40] | 0
sd[10,4,41] | 0
sd[10,4,42] | 0
sd[10,4,43] | 0
sd[10,4,44] | 0
sd[10,4,45] | 0
sd[10,4,46] | 0
sd[10,4,47] | 0
sd[10,5,0] | 1
sd[10,5,1] | 0
sd[10,5,2] | 0
sd[10,5,3] | 0
sd[10,5,4] | 0
sd[10,5,5] | 0
sd[10,5,6] | 0
sd[10,5,7] | 0
sd[10,5,8] | 0
sd[10,5,9] | 0
sd[10,5,10] | 0
sd[10,5,11] | 0
sd[10,5,12] | 0
sd[10,5,13] | 0
sd[10,5,14] | 0
sd[10,5,15] | 0
sd[10,5,16] | 0
sd[10,5,17] | 0
sd[10,5,18] | 0
sd[10,5,19] | 0
sd[10,5,20] | 0
sd[10,5,21] | 0
sd[10,5,22] | 0
sd[10,5,23] | 0
sd[10,5,24] | 0
sd[10,5,25] | 0
sd[10,5,26] | 0
sd[10,5,27] | 0
sd[10,5,28] | 0
sd[10,5,29] | 0
sd[10,5,30] | 0
sd[10,5,31] | 0
sd[10,5,32] | 0
sd[10,5,33] | 0
sd[10,5,34] | 0
sd[10,5,35] | 0
sd[10,5,36] | 0
sd[10,5,37] | 0
sd[10,5,38] | 0
sd[10,5,39] | 0
sd[10,5,40] | 0
sd[10,5,41] | 0
sd[10,5,42] | 0
sd[10,5,43] | 0
sd[10,5,44] | 0
sd[10,5,45] | 0
sd[10,5,46] | 0
sd[10,5,47] | 0
sd[10,6,0] | 1
sd[10,6,1] | 0
sd[10,6,2] | 0
sd[10,6,3] | 0
sd[10,6,4] | 0
sd[10,6,5] | 0
sd[10,6,6] | 0
sd[10,6,7] | 0
sd[10,6,8] | 0
sd[10,6,9] | 0
sd[10,6,10] | 0
sd[10,6,11] | 0
sd[10,6,12] | 0
sd[10,6,13] | 0
sd[10,6,14] | 0
sd[10,6,15] | 0
sd[10,6,16] | 0
sd[10,6,17] | 0
sd[10,6,18] | 0
sd[10,6,19] | 0
sd[10,6,20] | 0
sd[10,6,21] | 0
sd[10,6,22] | 0
sd[10,6,23] | 0
sd[10,6,24] | 0
sd[10,6,25] | 0
sd[10,6,26] | 0
sd[10,6,27] | 0
sd[10,6,28] | 0
sd[10,6,29] | 0
sd[10,6,30] | 0
sd[10,6,31] | 0
sd[10,6,32] | 0
sd[10,6,33] | 0
sd[10,6,34] | 0
sd[10,6,35] | 0
sd[10,6,36] | 0
sd[10,6,37] | 0
sd[10,6,38] | 0
sd[10,6,39] | 0
sd[10,6,40] | 0
sd[10,6,41] | 0
sd[10,6,42] | 0
sd[10,6,43] | 0
sd[10,6,44] | 0
sd[10,6,45] | 0
sd[10,6,46] | 0
sd[10,6,47] | 0