## Line Planning Scheme
0 | 1
w[0,0] | 1
w[0,1] | 0
w[0,2] | 0
w[1,0] | 0
w[1,1] | 0
w[1,2] | 0
w[2,0] | 1
w[2,1] | 0
w[2,2] | 0
w[3,0] | 1
w[3,1] | 0
w[3,2] | 0
w[4,0] | 0
w[4,1] | 0
w[4,2] | 0
w[5,0] | 1
w[5,1] | 0
w[5,2] | 1
w[6,0] | 1
w[6,1] | 0
w[6,2] | 0
w[7,0] | 0
w[7,1] | 0
w[7,2] | 0
w[8,0] | 0
w[8,1] | 1
w[8,2] | 0
w[9,0] | 0
w[9,1] | 0
w[9,2] | 0
w[10,0] | 1
w[10,1] | 1
w[10,2] | 0
w[11,0] | 0
w[11,1] | 0
w[11,2] | 0
w[12,0] | 0
w[12,1] | 0
w[12,2] | 0
w[13,0] | 0
w[13,1] | 0
w[13,2] | 1
w[14,0] | 0
w[14,1] | 0
w[14,2] | 0

## Power Flow
0 | 1
p[0,0,0,0] | 0.31162
p[0,0,0,1] | 0.30437
p[0,0,0,2] | 0.22048
p[0,0,0,3] | 0.22146
p[0,0,0,4] | 0.20518
p[0,0,0,5] | 0.25323
p[0,0,0,6] | 0.32641
p[0,0,0,7] | 0.30307
p[0,0,0,8] | 0.28825
p[0,0,0,9] | 0.26905
p[0,0,0,10] | 0.27016
p[0,0,0,11] | 0.26809
p[0,0,0,12] | 0.26058
p[0,0,0,13] | 0.17863
p[0,0,0,14] | 0.11139
p[0,0,0,15] | 0.11538
p[0,0,0,16] | 0.23604
p[0,0,0,17] | 0.24288
p[0,0,0,18] | 0.26769
p[0,0,0,19] | 0.28259
p[0,0,0,20] | 0.29856
p[0,0,0,21] | 0.30661
p[0,0,0,22] | 0.25531
p[0,0,0,23] | 0.20096
p[0,0,0,24] | 0.24423
p[0,0,0,25] | 0.27716
p[0,0,0,26] | 0.23928
p[0,0,0,27] | 0.21284
p[0,0,0,28] | 0.21587
p[0,0,0,29] | 0.21556
p[0,0,0,30] | 0.25413
p[0,0,0,31] | 0.29795
p[0,0,0,32] | 0.27824
p[0,0,0,33] | 0.27073
p[0,0,0,34] | 0.25907
p[0,0,0,35] | 0.24152
p[0,0,0,36] | 0.2236
p[0,0,0,37] | 0.2141
p[0,0,0,38] | 0.16217
p[0,0,0,39] | 0.16827
p[0,0,0,40] | 0.20927
p[0,0,0,41] | 0.21725
p[0,0,0,42] | 0.23132
p[0,0,0,43] | 0.23209
p[0,0,0,44] | 0.23448
p[0,0,0,45] | 0.25126
p[0,0,0,46] | 0.29614
p[0,0,0,47] | 0.31457
p[0,0,1,0] | 0.22531
p[0,0,1,1] | 0.15761
p[0,0,1,2] | 0.16374
p[0,0,1,3] | 0.16655
p[0,0,1,4] | 0.16747
p[0,0,1,5] | 0.1678
p[0,0,1,6] | 0.14033
p[0,0,1,7] | 0.34061
p[0,0,1,8] | 0.27612
p[0,0,1,9] | 0.27464
p[0,0,1,10] | 0.26485
p[0,0,1,11] | 0.22929
p[0,0,1,12] | 0.18622
p[0,0,1,13] | 0.17248
p[0,0,1,14] | 0.1425
p[0,0,1,15] | 0.15732
p[0,0,1,16] | 0.22651
p[0,0,1,17] | 0.22456
p[0,0,1,18] | 0.24145
p[0,0,1,19] | 0.26912
p[0,0,1,20] | 0.28073
p[0,0,1,21] | 0.24848
p[0,0,1,22] | 0.19361
p[0,0,1,23] | 0.21356
p[0,0,1,24] | 0.20831
p[0,0,1,25] | 0.17091
p[0,0,1,26] | 0.17677
p[0,0,1,27] | 0.17872
p[0,0,1,28] | 0.17872
p[0,0,1,29] | 0.17677
p[0,0,1,30] | 0.19463
p[0,0,1,31] | 0.26709
p[0,0,1,32] | 0.28738
p[0,0,1,33] | 0.27969
p[0,0,1,34] | 0.23438
p[0,0,1,35] | 0.15031
p[0,0,1,36] | 0.14338
p[0,0,1,37] | 0.14338
p[0,0,1,38] | 0.11533
p[0,0,1,39] | 0.12936
p[0,0,1,40] | 0.2025
p[0,0,1,41] | 0.21674
p[0,0,1,42] | 0.22328
p[0,0,1,43] | 0.24918
p[0,0,1,44] | 0.27587
p[0,0,1,45] | 0.34639
p[0,0,1,46] | 0.14523
p[0,0,1,47] | 0.17091
p[0,0,2,0] | 0.27089
p[0,0,2,1] | 0.18894
p[0,0,2,2] | 0.10905
p[0,0,2,3] | 0.079914
p[0,0,2,4] | 0.0702
p[0,0,2,5] | 0.0702
p[0,0,2,6] | 0.099338
p[0,0,2,7] | 0.10464
p[0,0,2,8] | 0.18443
p[0,0,2,9] | 0.16417
p[0,0,2,10] | 0.13963
p[0,0,2,11] | 0.12154
p[0,0,2,12] | 0.10311
p[0,0,2,13] | 0.093659
p[0,0,2,14] | 0.093659
p[0,0,2,15] | 0.10735
p[0,0,2,16] | 0.097894
p[0,0,2,17] | 0.12626
p[0,0,2,18] | 0.1341
p[0,0,2,19] | 0.14335
p[0,0,2,20] | 0.16485
p[0,0,2,21] | 0.34195
p[0,0,2,22] | 0.30171
p[0,0,2,23] | 0.30687
p[0,0,2,24] | 0.31907
p[0,0,2,25] | 0.081992
p[0,0,2,26] | 0.32022
p[0,0,2,27] | 0.29185
p[0,0,2,28] | 0.30601
p[0,0,2,29] | 0.31108
p[0,0,2,30] | 0.21463
p[0,0,2,31] | 0.19863
p[0,0,2,32] | 0.18269
p[0,0,2,33] | 0.1882
p[0,0,2,34] | 0.13697
p[0,0,2,35] | 0.12636
p[0,0,2,36] | 0.13619
p[0,0,2,37] | 0.13783
p[0,0,2,38] | 0.14116
p[0,0,2,39] | 0.13754
p[0,0,2,40] | 0.22679
p[0,0,2,41] | 0.2312
p[0,0,2,42] | 0.28908
p[0,0,2,43] | 0.092908
p[0,0,2,44] | 0.1289
p[0,0,2,45] | 0.14532
p[0,0,2,46] | 0.16168
p[0,0,2,47] | 0.15599
p[0,0,3,0] | 0.2878
p[0,0,3,1] | 0.29587
p[0,0,3,2] | 0.30774
p[0,0,3,3] | 0.31475
p[0,0,3,4] | 0.30759
p[0,0,3,5] | 0.30088
p[0,0,3,6] | 0.28515
p[0,0,3,7] | 0.24032
p[0,0,3,8] | 0.21394
p[0,0,3,9] | 0.19988
p[0,0,3,10] | 0.18759
p[0,0,3,11] | 0.18486
p[0,0,3,12] | 0.174
p[0,0,3,13] | 0.16119
p[0,0,3,14] | 0.16015
p[0,0,3,15] | 0.17022
p[0,0,3,16] | 0.19177
p[0,0,3,17] | 0.20213
p[0,0,3,18] | 0.2178
p[0,0,3,19] | 0.24033
p[0,0,3,20] | 0.26024
p[0,0,3,21] | 0.27035
p[0,0,3,22] | 0.27889
p[0,0,3,23] | 0.32228
p[0,0,3,24] | 0.16264
p[0,0,3,25] | 0.16874
p[0,0,3,26] | 0.1724
p[0,0,3,27] | 0.17849
p[0,0,3,28] | 0.17924
p[0,0,3,29] | 0.17838
p[0,0,3,30] | 0.16125
p[0,0,3,31] | 0.29974
p[0,0,3,32] | 0.28531
p[0,0,3,33] | 0.24724
p[0,0,3,34] | 0.23957
p[0,0,3,35] | 0.22599
p[0,0,3,36] | 0.22207
p[0,0,3,37] | 0.22599
p[0,0,3,38] | 0.22599
p[0,0,3,39] | 0.19193
p[0,0,3,40] | 0.17689
p[0,0,3,41] | 0.17689
p[0,0,3,42] | 0.15358
p[0,0,3,43] | 0.1921
p[0,0,3,44] | 0.24893
p[0,0,3,45] | 0.28823
p[0,0,3,46] | 0.29868
p[0,0,3,47] | 0.15144
p[0,0,4,0] | 0.17899
p[0,0,4,1] | 0.1664
p[0,0,4,2] | 0.14123
p[0,0,4,3] | 0.16902
p[0,0,4,4] | 0.18161
p[0,0,4,5] | 0.18349
p[0,0,4,6] | 0.17158
p[0,0,4,7] | 0.19469
p[0,0,4,8] | 0.21193
p[0,0,4,9] | 0.2096
p[0,0,4,10] | 0.14202
p[0,0,4,11] | 0.12183
p[0,0,4,12] | 0.13193
p[0,0,4,13] | 0.13361
p[0,0,4,14] | 0.13698
p[0,0,4,15] | 0.095493
p[0,0,4,16] | 0.092127
p[0,0,4,17] | 0.08876
p[0,0,4,18] | 0.09635
p[0,0,4,19] | 0.33241
p[0,0,4,20] | 0.29366
p[0,0,4,21] | 0.28628
p[0,0,4,22] | 0.29918
p[0,0,4,23] | 0.3051
p[0,0,4,24] | 0.29031
p[0,0,4,25] | 0.32002
p[0,0,4,26] | 0.32615
p[0,0,4,27] | 0.334
p[0,0,4,28] | 0.32924
p[0,0,4,29] | 0.31325
p[0,0,4,30] | 0.29978
p[0,0,4,31] | 0.25926
p[0,0,4,32] | 0.22914
p[0,0,4,33] | 0.22597
p[0,0,4,34] | 0.23983
p[0,0,4,35] | 0.22424
p[0,0,4,36] | 0.22659
p[0,0,4,37] | 0.22228
p[0,0,4,38] | 0.21952
p[0,0,4,39] | 0.23554
p[0,0,4,40] | 0.24253
p[0,0,4,41] | 0.25248
p[0,0,4,42] | 0.22986
p[0,0,4,43] | 0.2261
p[0,0,4,44] | 0.23519
p[0,0,4,45] | 0.25197
p[0,0,4,46] | 0.27806
p[0,0,4,47] | 0.30138
p[0,0,5,0] | 0.14519
p[0,0,5,1] | 0.1539
p[0,0,5,2] | 0.16058
p[0,0,5,3] | 0.1628
p[0,0,5,4] | 0.1628
p[0,0,5,5] | 0.16058
p[0,0,5,6] | 0.13003
p[0,0,5,7] | 0.32213
p[0,0,5,8] | 0.26178
p[0,0,5,9] | 0.25114
p[0,0,5,10] | 0.23513
p[0,0,5,11] | 0.21629
p[0,0,5,12] | 0.21252
p[0,0,5,13] | 0.21252
p[0,0,5,14] | 0.25106
p[0,0,5,15] | 0.036442
p[0,0,5,16] | 0.025409
p[0,0,5,17] | 0.033991
p[0,0,5,18] | 0.05378
p[0,0,5,19] | 0.19723
p[0,0,5,20] | 0.19381
p[0,0,5,21] | 0.20528
p[0,0,5,22] | 0.21878
p[0,0,5,23] | 0.25762
p[0,0,5,24] | 0.25128
p[0,0,5,25] | 0.26055
p[0,0,5,26] | 0.26737
p[0,0,5,27] | 0.26964
p[0,0,5,28] | 0.26964
p[0,0,5,29] | 0.26737
p[0,0,5,30] | 0.22889
p[0,0,5,31] | 0.28565
p[0,0,5,32] | 0.26599
p[0,0,5,33] | 0.25557
p[0,0,5,34] | 0.23788
p[0,0,5,35] | 0.22483
p[0,0,5,36] | 0.21681
p[0,0,5,37] | 0.21681
p[0,0,5,38] | 0.22124
p[0,0,5,39] | 0.21902
p[0,0,5,40] | 0.21055
p[0,0,5,41] | 0.22435
p[0,0,5,42] | 0.24252
p[0,0,5,43] | 0.26209
p[0,0,5,44] | 0.27481
p[0,0,5,45] | 0.28646
p[0,0,5,46] | 0.28033
p[0,0,5,47] | 0.30282
p[0,0,6,0] | 0.14923
p[0,0,6,1] | 0.15782
p[0,0,6,2] | 0.16431
p[0,0,6,3] | 0.16647
p[0,0,6,4] | 0.16647
p[0,0,6,5] | 0.16431
p[0,0,6,6] | 0.13456
p[0,0,6,7] | 0.31487
p[0,0,6,8] | 0.26777
p[0,0,6,9] | 0.25906
p[0,0,6,10] | 0.24418
p[0,0,6,11] | 0.23139
p[0,0,6,12] | 0.22282
p[0,0,6,13] | 0.21996
p[0,0,6,14] | 0.22464
p[0,0,6,15] | 0.22071
p[0,0,6,16] | 0.21258
p[0,0,6,17] | 0.22433
p[0,0,6,18] | 0.24389
p[0,0,6,19] | 0.2642
p[0,0,6,20] | 0.27641
p[0,0,6,21] | 0.26627
p[0,0,6,22] | 0.19084
p[0,0,6,23] | 0.15782
p[0,0,6,24] | 0.17537
p[0,0,6,25] | 0.18246
p[0,0,6,26] | 0.17248
p[0,0,6,27] | 0.15937
p[0,0,6,28] | 0.15937
p[0,0,6,29] | 0.18218
p[0,0,6,30] | 0.34656
p[0,0,6,31] | 0.27475
p[0,0,6,32] | 0.23537
p[0,0,6,33] | 0.21931
p[0,0,6,34] | 0.22153
p[0,0,6,35] | 0.22309
p[0,0,6,36] | 0.22309
p[0,0,6,37] | 0.22309
p[0,0,6,38] | 0.22552
p[0,0,6,39] | 0.24037
p[0,0,6,40] | 0.24102
p[0,0,6,41] | 0.25041
p[0,0,6,42] | 0.26518
p[0,0,6,43] | 0.28889
p[0,0,6,44] | 0.29425
p[0,0,6,45] | 0.25001
p[0,0,6,46] | 0.26182
p[0,0,6,47] | 0.26937
p[0,1,0,0] | 0
p[0,1,0,1] | 0
p[0,1,0,2] | 0
p[0,1,0,3] | 0
p[0,1,0,4] | 0
p[0,1,0,5] | 0
p[0,1,0,6] | 0
p[0,1,0,7] | 0
p[0,1,0,8] | 0
p[0,1,0,9] | 0
p[0,1,0,10] | 0
p[0,1,0,11] | 0
p[0,1,0,12] | 0
p[0,1,0,13] | 0
p[0,1,0,14] | 0
p[0,1,0,15] | 0
p[0,1,0,16] | 0
p[0,1,0,17] | 0
p[0,1,0,18] | 0
p[0,1,0,19] | 0
p[0,1,0,20] | 0
p[0,1,0,21] | 0
p[0,1,0,22] | 0
p[0,1,0,23] | 0
p[0,1,0,24] | 0
p[0,1,0,25] | 0
p[0,1,0,26] | 0
p[0,1,0,27] | 0
p[0,1,0,28] | 0
p[0,1,0,29] | 0
p[0,1,0,30] | 0
p[0,1,0,31] | 0
p[0,1,0,32] | 0
p[0,1,0,33] | 0
p[0,1,0,34] | 0
p[0,1,0,35] | 0
p[0,1,0,36] | 0
p[0,1,0,37] | 0
p[0,1,0,38] | 0
p[0,1,0,39] | 0
p[0,1,0,40] | 0
p[0,1,0,41] | 0
p[0,1,0,42] | 0
p[0,1,0,43] | 0
p[0,1,0,44] | 0
p[0,1,0,45] | 0
p[0,1,0,46] | 0
p[0,1,0,47] | 0
p[0,1,1,0] | 0
p[0,1,1,1] | 0
p[0,1,1,2] | 0
p[0,1,1,3] | 0
p[0,1,1,4] | 0
p[0,1,1,5] | 0
p[0,1,1,6] | 0
p[0,1,1,7] | 0
p[0,1,1,8] | 0
p[0,1,1,9] | 0
p[0,1,1,10] | 0
p[0,1,1,11] | 0
p[0,1,1,12] | 0
p[0,1,1,13] | 0
p[0,1,1,14] | 0
p[0,1,1,15] | 0
p[0,1,1,16] | 0
p[0,1,1,17] | 0
p[0,1,1,18] | 0
p[0,1,1,19] | 0
p[0,1,1,20] | 0
p[0,1,1,21] | 0
p[0,1,1,22] | 0
p[0,1,1,23] | 0
p[0,1,1,24] | 0
p[0,1,1,25] | 0
p[0,1,1,26] | 0
p[0,1,1,27] | 0
p[0,1,1,28] | 0
p[0,1,1,29] | 0
p[0,1,1,30] | 0
p[0,1,1,31] | 0
p[0,1,1,32] | 0
p[0,1,1,33] | 0
p[0,1,1,34] | 0
p[0,1,1,35] | 0
p[0,1,1,36] | 0
p[0,1,1,37] | 0
p[0,1,1,38] | 0
p[0,1,1,39] | 0
p[0,1,1,40] | 0
p[0,1,1,41] | 0
p[0,1,1,42] | 0
p[0,1,1,43] | 0
p[0,1,1,44] | 0
p[0,1,1,45] | 0
p[0,1,1,46] | 0
p[0,1,1,47] | 0
p[0,1,2,0] | 0
p[0,1,2,1] | 0
p[0,1,2,2] | 0
p[0,1,2,3] | 0
p[0,1,2,4] | 0
p[0,1,2,5] | 0
p[0,1,2,6] | 0
p[0,1,2,7] | 0
p[0,1,2,8] | 0
p[0,1,2,9] | 0
p[0,1,2,10] | 0
p[0,1,2,11] | 0
p[0,1,2,12] | 0
p[0,1,2,13] | 0
p[0,1,2,14] | 0
p[0,1,2,15] | 0
p[0,1,2,16] | 0
p[0,1,2,17] | 0
p[0,1,2,18] | 0
p[0,1,2,19] | 0
p[0,1,2,20] | 0
p[0,1,2,21] | 0
p[0,1,2,22] | 0
p[0,1,2,23] | 0
p[0,1,2,24] | 0
p[0,1,2,25] | 0
p[0,1,2,26] | 0
p[0,1,2,27] | 0
p[0,1,2,28] | 0
p[0,1,2,29] | 0
p[0,1,2,30] | 0
p[0,1,2,31] | 0
p[0,1,2,32] | 0
p[0,1,2,33] | 0
p[0,1,2,34] | 0
p[0,1,2,35] | 0
p[0,1,2,36] | 0
p[0,1,2,37] | 0
p[0,1,2,38] | 0
p[0,1,2,39] | 0
p[0,1,2,40] | 0
p[0,1,2,41] | 0
p[0,1,2,42] | 0
p[0,1,2,43] | 0
p[0,1,2,44] | 0
p[0,1,2,45] | 0
p[0,1,2,46] | 0
p[0,1,2,47] | 0
p[0,1,3,0] | 0
p[0,1,3,1] | 0
p[0,1,3,2] | 0
p[0,1,3,3] | 0
p[0,1,3,4] | 0
p[0,1,3,5] | 0
p[0,1,3,6] | 0
p[0,1,3,7] | 0
p[0,1,3,8] | 0
p[0,1,3,9] | 0
p[0,1,3,10] | 0
p[0,1,3,11] | 0
p[0,1,3,12] | 0
p[0,1,3,13] | 0
p[0,1,3,14] | 0
p[0,1,3,15] | 0
p[0,1,3,16] | 0
p[0,1,3,17] | 0
p[0,1,3,18] | 0
p[0,1,3,19] | 0
p[0,1,3,20] | 0
p[0,1,3,21] | 0
p[0,1,3,22] | 0
p[0,1,3,23] | 0
p[0,1,3,24] | 0
p[0,1,3,25] | 0
p[0,1,3,26] | 0
p[0,1,3,27] | 0
p[0,1,3,28] | 0
p[0,1,3,29] | 0
p[0,1,3,30] | 0
p[0,1,3,31] | 0
p[0,1,3,32] | 0
p[0,1,3,33] | 0
p[0,1,3,34] | 0
p[0,1,3,35] | 0
p[0,1,3,36] | 0
p[0,1,3,37] | 0
p[0,1,3,38] | 0
p[0,1,3,39] | 0
p[0,1,3,40] | 0
p[0,1,3,41] | 0
p[0,1,3,42] | 0
p[0,1,3,43] | 0
p[0,1,3,44] | 0
p[0,1,3,45] | 0
p[0,1,3,46] | 0
p[0,1,3,47] | 0
p[0,1,4,0] | 0
p[0,1,4,1] | 0
p[0,1,4,2] | 0
p[0,1,4,3] | 0
p[0,1,4,4] | 0
p[0,1,4,5] | 0
p[0,1,4,6] | 0
p[0,1,4,7] | 0
p[0,1,4,8] | 0
p[0,1,4,9] | 0
p[0,1,4,10] | 0
p[0,1,4,11] | 0
p[0,1,4,12] | 0
p[0,1,4,13] | 0
p[0,1,4,14] | 0
p[0,1,4,15] | 0
p[0,1,4,16] | 0
p[0,1,4,17] | 0
p[0,1,4,18] | 0
p[0,1,4,19] | 0
p[0,1,4,20] | 0
p[0,1,4,21] | 0
p[0,1,4,22] | 0
p[0,1,4,23] | 0
p[0,1,4,24] | 0
p[0,1,4,25] | 0
p[0,1,4,26] | 0
p[0,1,4,27] | 0
p[0,1,4,28] | 0
p[0,1,4,29] | 0
p[0,1,4,30] | 0
p[0,1,4,31] | 0
p[0,1,4,32] | 0
p[0,1,4,33] | 0
p[0,1,4,34] | 0
p[0,1,4,35] | 0
p[0,1,4,36] | 0
p[0,1,4,37] | 0
p[0,1,4,38] | 0
p[0,1,4,39] | 0
p[0,1,4,40] | 0
p[0,1,4,41] | 0
p[0,1,4,42] | 0
p[0,1,4,43] | 0
p[0,1,4,44] | 0
p[0,1,4,45] | 0
p[0,1,4,46] | 0
p[0,1,4,47] | 0
p[0,1,5,0] | 0
p[0,1,5,1] | 0
p[0,1,5,2] | 0
p[0,1,5,3] | 0
p[0,1,5,4] | 0
p[0,1,5,5] | 0
p[0,1,5,6] | 0
p[0,1,5,7] | 0
p[0,1,5,8] | 0
p[0,1,5,9] | 0
p[0,1,5,10] | 0
p[0,1,5,11] | 0
p[0,1,5,12] | 0
p[0,1,5,13] | 0
p[0,1,5,14] | 0
p[0,1,5,15] | 0
p[0,1,5,16] | 0
p[0,1,5,17] | 0
p[0,1,5,18] | 0
p[0,1,5,19] | 0
p[0,1,5,20] | 0
p[0,1,5,21] | 0
p[0,1,5,22] | 0
p[0,1,5,23] | 0
p[0,1,5,24] | 0
p[0,1,5,25] | 0
p[0,1,5,26] | 0
p[0,1,5,27] | 0
p[0,1,5,28] | 0
p[0,1,5,29] | 0
p[0,1,5,30] | 0
p[0,1,5,31] | 0
p[0,1,5,32] | 0
p[0,1,5,33] | 0
p[0,1,5,34] | 0
p[0,1,5,35] | 0
p[0,1,5,36] | 0
p[0,1,5,37] | 0
p[0,1,5,38] | 0
p[0,1,5,39] | 0
p[0,1,5,40] | 0
p[0,1,5,41] | 0
p[0,1,5,42] | 0
p[0,1,5,43] | 0
p[0,1,5,44] | 0
p[0,1,5,45] | 0
p[0,1,5,46] | 0
p[0,1,5,47] | 0
p[0,1,6,0] | 0
p[0,1,6,1] | 0
p[0,1,6,2] | 0
p[0,1,6,3] | 0
p[0,1,6,4] | 0
p[0,1,6,5] | 0
p[0,1,6,6] | 0
p[0,1,6,7] | 0
p[0,1,6,8] | 0
p[0,1,6,9] | 0
p[0,1,6,10] | 0
p[0,1,6,11] | 0
p[0,1,6,12] | 0
p[0,1,6,13] | 0
p[0,1,6,14] | 0
p[0,1,6,15] | 0
p[0,1,6,16] | 0
p[0,1,6,17] | 0
p[0,1,6,18] | 0
p[0,1,6,19] | 0
p[0,1,6,20] | 0
p[0,1,6,21] | 0
p[0,1,6,22] | 0
p[0,1,6,23] | 0
p[0,1,6,24] | 0
p[0,1,6,25] | 0
p[0,1,6,26] | 0
p[0,1,6,27] | 0
p[0,1,6,28] | 0
p[0,1,6,29] | 0
p[0,1,6,30] | 0
p[0,1,6,31] | 0
p[0,1,6,32] | 0
p[0,1,6,33] | 0
p[0,1,6,34] | 0
p[0,1,6,35] | 0
p[0,1,6,36] | 0
p[0,1,6,37] | 0
p[0,1,6,38] | 0
p[0,1,6,39] | 0
p[0,1,6,40] | 0
p[0,1,6,41] | 0
p[0,1,6,42] | 0
p[0,1,6,43] | 0
p[0,1,6,44] | 0
p[0,1,6,45] | 0
p[0,1,6,46] | 0
p[0,1,6,47] | 0
p[0,2,0,0] | 0
p[0,2,0,1] | 0
p[0,2,0,2] | 0
p[0,2,0,3] | 0
p[0,2,0,4] | 0
p[0,2,0,5] | 0
p[0,2,0,6] | 0
p[0,2,0,7] | 0
p[0,2,0,8] | 0
p[0,2,0,9] | 0
p[0,2,0,10] | 0
p[0,2,0,11] | 0
p[0,2,0,12] | 0
p[0,2,0,13] | 0
p[0,2,0,14] | 0
p[0,2,0,15] | 0
p[0,2,0,16] | 0
p[0,2,0,17] | 0
p[0,2,0,18] | 0
p[0,2,0,19] | 0
p[0,2,0,20] | 0
p[0,2,0,21] | 0
p[0,2,0,22] | 0
p[0,2,0,23] | 0
p[0,2,0,24] | 0
p[0,2,0,25] | 0
p[0,2,0,26] | 0
p[0,2,0,27] | 0
p[0,2,0,28] | 0
p[0,2,0,29] | 0
p[0,2,0,30] | 0
p[0,2,0,31] | 0
p[0,2,0,32] | 0
p[0,2,0,33] | 0
p[0,2,0,34] | 0
p[0,2,0,35] | 0
p[0,2,0,36] | 0
p[0,2,0,37] | 0
p[0,2,0,38] | 0
p[0,2,0,39] | 0
p[0,2,0,40] | 0
p[0,2,0,41] | 0
p[0,2,0,42] | 0
p[0,2,0,43] | 0
p[0,2,0,44] | 0
p[0,2,0,45] | 0
p[0,2,0,46] | 0
p[0,2,0,47] | 0
p[0,2,1,0] | 0
p[0,2,1,1] | 0
p[0,2,1,2] | 0
p[0,2,1,3] | 0
p[0,2,1,4] | 0
p[0,2,1,5] | 0
p[0,2,1,6] | 0
p[0,2,1,7] | 0
p[0,2,1,8] | 0
p[0,2,1,9] | 0
p[0,2,1,10] | 0
p[0,2,1,11] | 0
p[0,2,1,12] | 0
p[0,2,1,13] | 0
p[0,2,1,14] | 0
p[0,2,1,15] | 0
p[0,2,1,16] | 0
p[0,2,1,17] | 0
p[0,2,1,18] | 0
p[0,2,1,19] | 0
p[0,2,1,20] | 0
p[0,2,1,21] | 0
p[0,2,1,22] | 0
p[0,2,1,23] | 0
p[0,2,1,24] | 0
p[0,2,1,25] | 0
p[0,2,1,26] | 0
p[0,2,1,27] | 0
p[0,2,1,28] | 0
p[0,2,1,29] | 0
p[0,2,1,30] | 0
p[0,2,1,31] | 0
p[0,2,1,32] | 0
p[0,2,1,33] | 0
p[0,2,1,34] | 0
p[0,2,1,35] | 0
p[0,2,1,36] | 0
p[0,2,1,37] | 0
p[0,2,1,38] | 0
p[0,2,1,39] | 0
p[0,2,1,40] | 0
p[0,2,1,41] | 0
p[0,2,1,42] | 0
p[0,2,1,43] | 0
p[0,2,1,44] | 0
p[0,2,1,45] | 0
p[0,2,1,46] | 0
p[0,2,1,47] | 0
p[0,2,2,0] | 0
p[0,2,2,1] | 0
p[0,2,2,2] | 0
p[0,2,2,3] | 0
p[0,2,2,4] | 0
p[0,2,2,5] | 0
p[0,2,2,6] | 0
p[0,2,2,7] | 0
p[0,2,2,8] | 0
p[0,2,2,9] | 0
p[0,2,2,10] | 0
p[0,2,2,11] | 0
p[0,2,2,12] | 0
p[0,2,2,13] | 0
p[0,2,2,14] | 0
p[0,2,2,15] | 0
p[0,2,2,16] | 0
p[0,2,2,17] | 0
p[0,2,2,18] | 0
p[0,2,2,19] | 0
p[0,2,2,20] | 0
p[0,2,2,21] | 0
p[0,2,2,22] | 0
p[0,2,2,23] | 0
p[0,2,2,24] | 0
p[0,2,2,25] | 0
p[0,2,2,26] | 0
p[0,2,2,27] | 0
p[0,2,2,28] | 0
p[0,2,2,29] | 0
p[0,2,2,30] | 0
p[0,2,2,31] | 0
p[0,2,2,32] | 0
p[0,2,2,33] | 0
p[0,2,2,34] | 0
p[0,2,2,35] | 0
p[0,2,2,36] | 0
p[0,2,2,37] | 0
p[0,2,2,38] | 0
p[0,2,2,39] | 0
p[0,2,2,40] | 0
p[0,2,2,41] | 0
p[0,2,2,42] | 0
p[0,2,2,43] | 0
p[0,2,2,44] | 0
p[0,2,2,45] | 0
p[0,2,2,46] | 0
p[0,2,2,47] | 0
p[0,2,3,0] | 0
p[0,2,3,1] | 0
p[0,2,3,2] | 0
p[0,2,3,3] | 0
p[0,2,3,4] | 0
p[0,2,3,5] | 0
p[0,2,3,6] | 0
p[0,2,3,7] | 0
p[0,2,3,8] | 0
p[0,2,3,9] | 0
p[0,2,3,10] | 0
p[0,2,3,11] | 0
p[0,2,3,12] | 0
p[0,2,3,13] | 0
p[0,2,3,14] | 0
p[0,2,3,15] | 0
p[0,2,3,16] | 0
p[0,2,3,17] | 0
p[0,2,3,18] | 0
p[0,2,3,19] | 0
p[0,2,3,20] | 0
p[0,2,3,21] | 0
p[0,2,3,22] | 0
p[0,2,3,23] | 0
p[0,2,3,24] | 0
p[0,2,3,25] | 0
p[0,2,3,26] | 0
p[0,2,3,27] | 0
p[0,2,3,28] | 0
p[0,2,3,29] | 0
p[0,2,3,30] | 0
p[0,2,3,31] | 0
p[0,2,3,32] | 0
p[0,2,3,33] | 0
p[0,2,3,34] | 0
p[0,2,3,35] | 0
p[0,2,3,36] | 0
p[0,2,3,37] | 0
p[0,2,3,38] | 0
p[0,2,3,39] | 0
p[0,2,3,40] | 0
p[0,2,3,41] | 0
p[0,2,3,42] | 0
p[0,2,3,43] | 0
p[0,2,3,44] | 0
p[0,2,3,45] | 0
p[0,2,3,46] | 0
p[0,2,3,47] | 0
p[0,2,4,0] | 0
p[0,2,4,1] | 0
p[0,2,4,2] | 0
p[0,2,4,3] | 0
p[0,2,4,4] | 0
p[0,2,4,5] | 0
p[0,2,4,6] | 0
p[0,2,4,7] | 0
p[0,2,4,8] | 0
p[0,2,4,9] | 0
p[0,2,4,10] | 0
p[0,2,4,11] | 0
p[0,2,4,12] | 0
p[0,2,4,13] | 0
p[0,2,4,14] | 0
p[0,2,4,15] | 0
p[0,2,4,16] | 0
p[0,2,4,17] | 0
p[0,2,4,18] | 0
p[0,2,4,19] | 0
p[0,2,4,20] | 0
p[0,2,4,21] | 0
p[0,2,4,22] | 0
p[0,2,4,23] | 0
p[0,2,4,24] | 0
p[0,2,4,25] | 0
p[0,2,4,26] | 0
p[0,2,4,27] | 0
p[0,2,4,28] | 0
p[0,2,4,29] | 0
p[0,2,4,30] | 0
p[0,2,4,31] | 0
p[0,2,4,32] | 0
p[0,2,4,33] | 0
p[0,2,4,34] | 0
p[0,2,4,35] | 0
p[0,2,4,36] | 0
p[0,2,4,37] | 0
p[0,2,4,38] | 0
p[0,2,4,39] | 0
p[0,2,4,40] | 0
p[0,2,4,41] | 0
p[0,2,4,42] | 0
p[0,2,4,43] | 0
p[0,2,4,44] | 0
p[0,2,4,45] | 0
p[0,2,4,46] | 0
p[0,2,4,47] | 0
p[0,2,5,0] | 0
p[0,2,5,1] | 0
p[0,2,5,2] | 0
p[0,2,5,3] | 0
p[0,2,5,4] | 0
p[0,2,5,5] | 0
p[0,2,5,6] | 0
p[0,2,5,7] | 0
p[0,2,5,8] | 0
p[0,2,5,9] | 0
p[0,2,5,10] | 0
p[0,2,5,11] | 0
p[0,2,5,12] | 0
p[0,2,5,13] | 0
p[0,2,5,14] | 0
p[0,2,5,15] | 0
p[0,2,5,16] | 0
p[0,2,5,17] | 0
p[0,2,5,18] | 0
p[0,2,5,19] | 0
p[0,2,5,20] | 0
p[0,2,5,21] | 0
p[0,2,5,22] | 0
p[0,2,5,23] | 0
p[0,2,5,24] | 0
p[0,2,5,25] | 0
p[0,2,5,26] | 0
p[0,2,5,27] | 0
p[0,2,5,28] | 0
p[0,2,5,29] | 0
p[0,2,5,30] | 0
p[0,2,5,31] | 0
p[0,2,5,32] | 0
p[0,2,5,33] | 0
p[0,2,5,34] | 0
p[0,2,5,35] | 0
p[0,2,5,36] | 0
p[0,2,5,37] | 0
p[0,2,5,38] | 0
p[0,2,5,39] | 0
p[0,2,5,40] | 0
p[0,2,5,41] | 0
p[0,2,5,42] | 0
p[0,2,5,43] | 0
p[0,2,5,44] | 0
p[0,2,5,45] | 0
p[0,2,5,46] | 0
p[0,2,5,47] | 0
p[0,2,6,0] | 0
p[0,2,6,1] | 0
p[0,2,6,2] | 0
p[0,2,6,3] | 0
p[0,2,6,4] | 0
p[0,2,6,5] | 0
p[0,2,6,6] | 0
p[0,2,6,7] | 0
p[0,2,6,8] | 0
p[0,2,6,9] | 0
p[0,2,6,10] | 0
p[0,2,6,11] | 0
p[0,2,6,12] | 0
p[0,2,6,13] | 0
p[0,2,6,14] | 0
p[0,2,6,15] | 0
p[0,2,6,16] | 0
p[0,2,6,17] | 0
p[0,2,6,18] | 0
p[0,2,6,19] | 0
p[0,2,6,20] | 0
p[0,2,6,21] | 0
p[0,2,6,22] | 0
p[0,2,6,23] | 0
p[0,2,6,24] | 0
p[0,2,6,25] | 0
p[0,2,6,26] | 0
p[0,2,6,27] | 0
p[0,2,6,28] | 0
p[0,2,6,29] | 0
p[0,2,6,30] | 0
p[0,2,6,31] | 0
p[0,2,6,32] | 0
p[0,2,6,33] | 0
p[0,2,6,34] | 0
p[0,2,6,35] | 0
p[0,2,6,36] | 0
p[0,2,6,37] | 0
p[0,2,6,38] | 0
p[0,2,6,39] | 0
p[0,2,6,40] | 0
p[0,2,6,41] | 0
p[0,2,6,42] | 0
p[0,2,6,43] | 0
p[0,2,6,44] | 0
p[0,2,6,45] | 0
p[0,2,6,46] | 0
p[0,2,6,47] | 0
p[1,0,0,0] | 0
p[1,0,0,1] | 0
p[1,0,0,2] | 0
p[1,0,0,3] | 0
p[1,0,0,4] | 0
p[1,0,0,5] | 0
p[1,0,0,6] | 0
p[1,0,0,7] | 0
p[1,0,0,8] | 0
p[1,0,0,9] | 0
p[1,0,0,10] | 0
p[1,0,0,11] | 0
p[1,0,0,12] | 0
p[1,0,0,13] | 0
p[1,0,0,14] | 0
p[1,0,0,15] | 0
p[1,0,0,16] | 0
p[1,0,0,17] | 0
p[1,0,0,18] | 0
p[1,0,0,19] | 0
p[1,0,0,20] | 0
p[1,0,0,21] | 0
p[1,0,0,22] | 0
p[1,0,0,23] | 0
p[1,0,0,24] | 0
p[1,0,0,25] | 0
p[1,0,0,26] | 0
p[1,0,0,27] | 0
p[1,0,0,28] | 0
p[1,0,0,29] | 0
p[1,0,0,30] | 0
p[1,0,0,31] | 0
p[1,0,0,32] | 0
p[1,0,0,33] | 0
p[1,0,0,34] | 0
p[1,0,0,35] | 0
p[1,0,0,36] | 0
p[1,0,0,37] | 0
p[1,0,0,38] | 0
p[1,0,0,39] | 0
p[1,0,0,40] | 0
p[1,0,0,41] | 0
p[1,0,0,42] | 0
p[1,0,0,43] | 0
p[1,0,0,44] | 0
p[1,0,0,45] | 0
p[1,0,0,46] | 0
p[1,0,0,47] | 0
p[1,0,1,0] | 0
p[1,0,1,1] | 0
p[1,0,1,2] | 0
p[1,0,1,3] | 0
p[1,0,1,4] | 0
p[1,0,1,5] | 0
p[1,0,1,6] | 0
p[1,0,1,7] | 0
p[1,0,1,8] | 0
p[1,0,1,9] | 0
p[1,0,1,10] | 0
p[1,0,1,11] | 0
p[1,0,1,12] | 0
p[1,0,1,13] | 0
p[1,0,1,14] | 0
p[1,0,1,15] | 0
p[1,0,1,16] | 0
p[1,0,1,17] | 0
p[1,0,1,18] | 0
p[1,0,1,19] | 0
p[1,0,1,20] | 0
p[1,0,1,21] | 0
p[1,0,1,22] | 0
p[1,0,1,23] | 0
p[1,0,1,24] | 0
p[1,0,1,25] | 0
p[1,0,1,26] | 0
p[1,0,1,27] | 0
p[1,0,1,28] | 0
p[1,0,1,29] | 0
p[1,0,1,30] | 0
p[1,0,1,31] | 0
p[1,0,1,32] | 0
p[1,0,1,33] | 0
p[1,0,1,34] | 0
p[1,0,1,35] | 0
p[1,0,1,36] | 0
p[1,0,1,37] | 0
p[1,0,1,38] | 0
p[1,0,1,39] | 0
p[1,0,1,40] | 0
p[1,0,1,41] | 0
p[1,0,1,42] | 0
p[1,0,1,43] | 0
p[1,0,1,44] | 0
p[1,0,1,45] | 0
p[1,0,1,46] | 0
p[1,0,1,47] | 0
p[1,0,2,0] | 0
p[1,0,2,1] | 0
p[1,0,2,2] | 0
p[1,0,2,3] | 0
p[1,0,2,4] | 0
p[1,0,2,5] | 0
p[1,0,2,6] | 0
p[1,0,2,7] | 0
p[1,0,2,8] | 0
p[1,0,2,9] | 0
p[1,0,2,10] | 0
p[1,0,2,11] | 0
p[1,0,2,12] | 0
p[1,0,2,13] | 0
p[1,0,2,14] | 0
p[1,0,2,15] | 0
p[1,0,2,16] | 0
p[1,0,2,17] | 0
p[1,0,2,18] | 0
p[1,0,2,19] | 0
p[1,0,2,20] | 0
p[1,0,2,21] | 0
p[1,0,2,22] | 0
p[1,0,2,23] | 0
p[1,0,2,24] | 0
p[1,0,2,25] | 0
p[1,0,2,26] | 0
p[1,0,2,27] | 0
p[1,0,2,28] | 0
p[1,0,2,29] | 0
p[1,0,2,30] | 0
p[1,0,2,31] | 0
p[1,0,2,32] | 0
p[1,0,2,33] | 0
p[1,0,2,34] | 0
p[1,0,2,35] | 0
p[1,0,2,36] | 0
p[1,0,2,37] | 0
p[1,0,2,38] | 0
p[1,0,2,39] | 0
p[1,0,2,40] | 0
p[1,0,2,41] | 0
p[1,0,2,42] | 0
p[1,0,2,43] | 0
p[1,0,2,44] | 0
p[1,0,2,45] | 0
p[1,0,2,46] | 0
p[1,0,2,47] | 0
p[1,0,3,0] | 0
p[1,0,3,1] | 0
p[1,0,3,2] | 0
p[1,0,3,3] | 0
p[1,0,3,4] | 0
p[1,0,3,5] | 0
p[1,0,3,6] | 0
p[1,0,3,7] | 0
p[1,0,3,8] | 0
p[1,0,3,9] | 0
p[1,0,3,10] | 0
p[1,0,3,11] | 0
p[1,0,3,12] | 0
p[1,0,3,13] | 0
p[1,0,3,14] | 0
p[1,0,3,15] | 0
p[1,0,3,16] | 0
p[1,0,3,17] | 0
p[1,0,3,18] | 0
p[1,0,3,19] | 0
p[1,0,3,20] | 0
p[1,0,3,21] | 0
p[1,0,3,22] | 0
p[1,0,3,23] | 0
p[1,0,3,24] | 0
p[1,0,3,25] | 0
p[1,0,3,26] | 0
p[1,0,3,27] | 0
p[1,0,3,28] | 0
p[1,0,3,29] | 0
p[1,0,3,30] | 0
p[1,0,3,31] | 0
p[1,0,3,32] | 0
p[1,0,3,33] | 0
p[1,0,3,34] | 0
p[1,0,3,35] | 0
p[1,0,3,36] | 0
p[1,0,3,37] | 0
p[1,0,3,38] | 0
p[1,0,3,39] | 0
p[1,0,3,40] | 0
p[1,0,3,41] | 0
p[1,0,3,42] | 0
p[1,0,3,43] | 0
p[1,0,3,44] | 0
p[1,0,3,45] | 0
p[1,0,3,46] | 0
p[1,0,3,47] | 0
p[1,0,4,0] | 0
p[1,0,4,1] | 0
p[1,0,4,2] | 0
p[1,0,4,3] | 0
p[1,0,4,4] | 0
p[1,0,4,5] | 0
p[1,0,4,6] | 0
p[1,0,4,7] | 0
p[1,0,4,8] | 0
p[1,0,4,9] | 0
p[1,0,4,10] | 0
p[1,0,4,11] | 0
p[1,0,4,12] | 0
p[1,0,4,13] | 0
p[1,0,4,14] | 0
p[1,0,4,15] | 0
p[1,0,4,16] | 0
p[1,0,4,17] | 0
p[1,0,4,18] | 0
p[1,0,4,19] | 0
p[1,0,4,20] | 0
p[1,0,4,21] | 0
p[1,0,4,22] | 0
p[1,0,4,23] | 0
p[1,0,4,24] | 0
p[1,0,4,25] | 0
p[1,0,4,26] | 0
p[1,0,4,27] | 0
p[1,0,4,28] | 0
p[1,0,4,29] | 0
p[1,0,4,30] | 0
p[1,0,4,31] | 0
p[1,0,4,32] | 0
p[1,0,4,33] | 0
p[1,0,4,34] | 0
p[1,0,4,35] | 0
p[1,0,4,36] | 0
p[1,0,4,37] | 0
p[1,0,4,38] | 0
p[1,0,4,39] | 0
p[1,0,4,40] | 0
p[1,0,4,41] | 0
p[1,0,4,42] | 0
p[1,0,4,43] | 0
p[1,0,4,44] | 0
p[1,0,4,45] | 0
p[1,0,4,46] | 0
p[1,0,4,47] | 0
p[1,0,5,0] | 0
p[1,0,5,1] | 0
p[1,0,5,2] | 0
p[1,0,5,3] | 0
p[1,0,5,4] | 0
p[1,0,5,5] | 0
p[1,0,5,6] | 0
p[1,0,5,7] | 0
p[1,0,5,8] | 0
p[1,0,5,9] | 0
p[1,0,5,10] | 0
p[1,0,5,11] | 0
p[1,0,5,12] | 0
p[1,0,5,13] | 0
p[1,0,5,14] | 0
p[1,0,5,15] | 0
p[1,0,5,16] | 0
p[1,0,5,17] | 0
p[1,0,5,18] | 0
p[1,0,5,19] | 0
p[1,0,5,20] | 0
p[1,0,5,21] | 0
p[1,0,5,22] | 0
p[1,0,5,23] | 0
p[1,0,5,24] | 0
p[1,0,5,25] | 0
p[1,0,5,26] | 0
p[1,0,5,27] | 0
p[1,0,5,28] | 0
p[1,0,5,29] | 0
p[1,0,5,30] | 0
p[1,0,5,31] | 0
p[1,0,5,32] | 0
p[1,0,5,33] | 0
p[1,0,5,34] | 0
p[1,0,5,35] | 0
p[1,0,5,36] | 0
p[1,0,5,37] | 0
p[1,0,5,38] | 0
p[1,0,5,39] | 0
p[1,0,5,40] | 0
p[1,0,5,41] | 0
p[1,0,5,42] | 0
p[1,0,5,43] | 0
p[1,0,5,44] | 0
p[1,0,5,45] | 0
p[1,0,5,46] | 0
p[1,0,5,47] | 0
p[1,0,6,0] | 0
p[1,0,6,1] | 0
p[1,0,6,2] | 0
p[1,0,6,3] | 0
p[1,0,6,4] | 0
p[1,0,6,5] | 0
p[1,0,6,6] | 0
p[1,0,6,7] | 0
p[1,0,6,8] | 0
p[1,0,6,9] | 0
p[1,0,6,10] | 0
p[1,0,6,11] | 0
p[1,0,6,12] | 0
p[1,0,6,13] | 0
p[1,0,6,14] | 0
p[1,0,6,15] | 0
p[1,0,6,16] | 0
p[1,0,6,17] | 0
p[1,0,6,18] | 0
p[1,0,6,19] | 0
p[1,0,6,20] | 0
p[1,0,6,21] | 0
p[1,0,6,22] | 0
p[1,0,6,23] | 0
p[1,0,6,24] | 0
p[1,0,6,25] | 0
p[1,0,6,26] | 0
p[1,0,6,27] | 0
p[1,0,6,28] | 0
p[1,0,6,29] | 0
p[1,0,6,30] | 0
p[1,0,6,31] | 0
p[1,0,6,32] | 0
p[1,0,6,33] | 0
p[1,0,6,34] | 0
p[1,0,6,35] | 0
p[1,0,6,36] | 0
p[1,0,6,37] | 0
p[1,0,6,38] | 0
p[1,0,6,39] | 0
p[1,0,6,40] | 0
p[1,0,6,41] | 0
p[1,0,6,42] | 0
p[1,0,6,43] | 0
p[1,0,6,44] | 0
p[1,0,6,45] | 0
p[1,0,6,46] | 0
p[1,0,6,47] | 0
p[1,1,0,0] | 0
p[1,1,0,1] | 0
p[1,1,0,2] | 0
p[1,1,0,3] | 0
p[1,1,0,4] | 0
p[1,1,0,5] | 0
p[1,1,0,6] | 0
p[1,1,0,7] | 0
p[1,1,0,8] | 0
p[1,1,0,9] | 0
p[1,1,0,10] | 0
p[1,1,0,11] | 0
p[1,1,0,12] | 0
p[1,1,0,13] | 0
p[1,1,0,14] | 0
p[1,1,0,15] | 0
p[1,1,0,16] | 0
p[1,1,0,17] | 0
p[1,1,0,18] | 0
p[1,1,0,19] | 0
p[1,1,0,20] | 0
p[1,1,0,21] | 0
p[1,1,0,22] | 0
p[1,1,0,23] | 0
p[1,1,0,24] | 0
p[1,1,0,25] | 0
p[1,1,0,26] | 0
p[1,1,0,27] | 0
p[1,1,0,28] | 0
p[1,1,0,29] | 0
p[1,1,0,30] | 0
p[1,1,0,31] | 0
p[1,1,0,32] | 0
p[1,1,0,33] | 0
p[1,1,0,34] | 0
p[1,1,0,35] | 0
p[1,1,0,36] | 0
p[1,1,0,37] | 0
p[1,1,0,38] | 0
p[1,1,0,39] | 0
p[1,1,0,40] | 0
p[1,1,0,41] | 0
p[1,1,0,42] | 0
p[1,1,0,43] | 0
p[1,1,0,44] | 0
p[1,1,0,45] | 0
p[1,1,0,46] | 0
p[1,1,0,47] | 0
p[1,1,1,0] | 0
p[1,1,1,1] | 0
p[1,1,1,2] | 0
p[1,1,1,3] | 0
p[1,1,1,4] | 0
p[1,1,1,5] | 0
p[1,1,1,6] | 0
p[1,1,1,7] | 0
p[1,1,1,8] | 0
p[1,1,1,9] | 0
p[1,1,1,10] | 0
p[1,1,1,11] | 0
p[1,1,1,12] | 0
p[1,1,1,13] | 0
p[1,1,1,14] | 0
p[1,1,1,15] | 0
p[1,1,1,16] | 0
p[1,1,1,17] | 0
p[1,1,1,18] | 0
p[1,1,1,19] | 0
p[1,1,1,20] | 0
p[1,1,1,21] | 0
p[1,1,1,22] | 0
p[1,1,1,23] | 0
p[1,1,1,24] | 0
p[1,1,1,25] | 0
p[1,1,1,26] | 0
p[1,1,1,27] | 0
p[1,1,1,28] | 0
p[1,1,1,29] | 0
p[1,1,1,30] | 0
p[1,1,1,31] | 0
p[1,1,1,32] | 0
p[1,1,1,33] | 0
p[1,1,1,34] | 0
p[1,1,1,35] | 0
p[1,1,1,36] | 0
p[1,1,1,37] | 0
p[1,1,1,38] | 0
p[1,1,1,39] | 0
p[1,1,1,40] | 0
p[1,1,1,41] | 0
p[1,1,1,42] | 0
p[1,1,1,43] | 0
p[1,1,1,44] | 0
p[1,1,1,45] | 0
p[1,1,1,46] | 0
p[1,1,1,47] | 0
p[1,1,2,0] | 0
p[1,1,2,1] | 0
p[1,1,2,2] | 0
p[1,1,2,3] | 0
p[1,1,2,4] | 0
p[1,1,2,5] | 0
p[1,1,2,6] | 0
p[1,1,2,7] | 0
p[1,1,2,8] | 0
p[1,1,2,9] | 0
p[1,1,2,10] | 0
p[1,1,2,11] | 0
p[1,1,2,12] | 0
p[1,1,2,13] | 0
p[1,1,2,14] | 0
p[1,1,2,15] | 0
p[1,1,2,16] | 0
p[1,1,2,17] | 0
p[1,1,2,18] | 0
p[1,1,2,19] | 0
p[1,1,2,20] | 0
p[1,1,2,21] | 0
p[1,1,2,22] | 0
p[1,1,2,23] | 0
p[1,1,2,24] | 0
p[1,1,2,25] | 0
p[1,1,2,26] | 0
p[1,1,2,27] | 0
p[1,1,2,28] | 0
p[1,1,2,29] | 0
p[1,1,2,30] | 0
p[1,1,2,31] | 0
p[1,1,2,32] | 0
p[1,1,2,33] | 0
p[1,1,2,34] | 0
p[1,1,2,35] | 0
p[1,1,2,36] | 0
p[1,1,2,37] | 0
p[1,1,2,38] | 0
p[1,1,2,39] | 0
p[1,1,2,40] | 0
p[1,1,2,41] | 0
p[1,1,2,42] | 0
p[1,1,2,43] | 0
p[1,1,2,44] | 0
p[1,1,2,45] | 0
p[1,1,2,46] | 0
p[1,1,2,47] | 0
p[1,1,3,0] | 0
p[1,1,3,1] | 0
p[1,1,3,2] | 0
p[1,1,3,3] | 0
p[1,1,3,4] | 0
p[1,1,3,5] | 0
p[1,1,3,6] | 0
p[1,1,3,7] | 0
p[1,1,3,8] | 0
p[1,1,3,9] | 0
p[1,1,3,10] | 0
p[1,1,3,11] | 0
p[1,1,3,12] | 0
p[1,1,3,13] | 0
p[1,1,3,14] | 0
p[1,1,3,15] | 0
p[1,1,3,16] | 0
p[1,1,3,17] | 0
p[1,1,3,18] | 0
p[1,1,3,19] | 0
p[1,1,3,20] | 0
p[1,1,3,21] | 0
p[1,1,3,22] | 0
p[1,1,3,23] | 0
p[1,1,3,24] | 0
p[1,1,3,25] | 0
p[1,1,3,26] | 0
p[1,1,3,27] | 0
p[1,1,3,28] | 0
p[1,1,3,29] | 0
p[1,1,3,30] | 0
p[1,1,3,31] | 0
p[1,1,3,32] | 0
p[1,1,3,33] | 0
p[1,1,3,34] | 0
p[1,1,3,35] | 0
p[1,1,3,36] | 0
p[1,1,3,37] | 0
p[1,1,3,38] | 0
p[1,1,3,39] | 0
p[1,1,3,40] | 0
p[1,1,3,41] | 0
p[1,1,3,42] | 0
p[1,1,3,43] | 0
p[1,1,3,44] | 0
p[1,1,3,45] | 0
p[1,1,3,46] | 0
p[1,1,3,47] | 0
p[1,1,4,0] | 0
p[1,1,4,1] | 0
p[1,1,4,2] | 0
p[1,1,4,3] | 0
p[1,1,4,4] | 0
p[1,1,4,5] | 0
p[1,1,4,6] | 0
p[1,1,4,7] | 0
p[1,1,4,8] | 0
p[1,1,4,9] | 0
p[1,1,4,10] | 0
p[1,1,4,11] | 0
p[1,1,4,12] | 0
p[1,1,4,13] | 0
p[1,1,4,14] | 0
p[1,1,4,15] | 0
p[1,1,4,16] | 0
p[1,1,4,17] | 0
p[1,1,4,18] | 0
p[1,1,4,19] | 0
p[1,1,4,20] | 0
p[1,1,4,21] | 0
p[1,1,4,22] | 0
p[1,1,4,23] | 0
p[1,1,4,24] | 0
p[1,1,4,25] | 0
p[1,1,4,26] | 0
p[1,1,4,27] | 0
p[1,1,4,28] | 0
p[1,1,4,29] | 0
p[1,1,4,30] | 0
p[1,1,4,31] | 0
p[1,1,4,32] | 0
p[1,1,4,33] | 0
p[1,1,4,34] | 0
p[1,1,4,35] | 0
p[1,1,4,36] | 0
p[1,1,4,37] | 0
p[1,1,4,38] | 0
p[1,1,4,39] | 0
p[1,1,4,40] | 0
p[1,1,4,41] | 0
p[1,1,4,42] | 0
p[1,1,4,43] | 0
p[1,1,4,44] | 0
p[1,1,4,45] | 0
p[1,1,4,46] | 0
p[1,1,4,47] | 0
p[1,1,5,0] | 0
p[1,1,5,1] | 0
p[1,1,5,2] | 0
p[1,1,5,3] | 0
p[1,1,5,4] | 0
p[1,1,5,5] | 0
p[1,1,5,6] | 0
p[1,1,5,7] | 0
p[1,1,5,8] | 0
p[1,1,5,9] | 0
p[1,1,5,10] | 0
p[1,1,5,11] | 0
p[1,1,5,12] | 0
p[1,1,5,13] | 0
p[1,1,5,14] | 0
p[1,1,5,15] | 0
p[1,1,5,16] | 0
p[1,1,5,17] | 0
p[1,1,5,18] | 0
p[1,1,5,19] | 0
p[1,1,5,20] | 0
p[1,1,5,21] | 0
p[1,1,5,22] | 0
p[1,1,5,23] | 0
p[1,1,5,24] | 0
p[1,1,5,25] | 0
p[1,1,5,26] | 0
p[1,1,5,27] | 0
p[1,1,5,28] | 0
p[1,1,5,29] | 0
p[1,1,5,30] | 0
p[1,1,5,31] | 0
p[1,1,5,32] | 0
p[1,1,5,33] | 0
p[1,1,5,34] | 0
p[1,1,5,35] | 0
p[1,1,5,36] | 0
p[1,1,5,37] | 0
p[1,1,5,38] | 0
p[1,1,5,39] | 0
p[1,1,5,40] | 0
p[1,1,5,41] | 0
p[1,1,5,42] | 0
p[1,1,5,43] | 0
p[1,1,5,44] | 0
p[1,1,5,45] | 0
p[1,1,5,46] | 0
p[1,1,5,47] | 0
p[1,1,6,0] | 0
p[1,1,6,1] | 0
p[1,1,6,2] | 0
p[1,1,6,3] | 0
p[1,1,6,4] | 0
p[1,1,6,5] | 0
p[1,1,6,6] | 0
p[1,1,6,7] | 0
p[1,1,6,8] | 0
p[1,1,6,9] | 0
p[1,1,6,10] | 0
p[1,1,6,11] | 0
p[1,1,6,12] | 0
p[1,1,6,13] | 0
p[1,1,6,14] | 0
p[1,1,6,15] | 0
p[1,1,6,16] | 0
p[1,1,6,17] | 0
p[1,1,6,18] | 0
p[1,1,6,19] | 0
p[1,1,6,20] | 0
p[1,1,6,21] | 0
p[1,1,6,22] | 0
p[1,1,6,23] | 0
p[1,1,6,24] | 0
p[1,1,6,25] | 0
p[1,1,6,26] | 0
p[1,1,6,27] | 0
p[1,1,6,28] | 0
p[1,1,6,29] | 0
p[1,1,6,30] | 0
p[1,1,6,31] | 0
p[1,1,6,32] | 0
p[1,1,6,33] | 0
p[1,1,6,34] | 0
p[1,1,6,35] | 0
p[1,1,6,36] | 0
p[1,1,6,37] | 0
p[1,1,6,38] | 0
p[1,1,6,39] | 0
p[1,1,6,40] | 0
p[1,1,6,41] | 0
p[1,1,6,42] | 0
p[1,1,6,43] | 0
p[1,1,6,44] | 0
p[1,1,6,45] | 0
p[1,1,6,46] | 0
p[1,1,6,47] | 0
p[1,2,0,0] | 0
p[1,2,0,1] | 0
p[1,2,0,2] | 0
p[1,2,0,3] | 0
p[1,2,0,4] | 0
p[1,2,0,5] | 0
p[1,2,0,6] | 0
p[1,2,0,7] | 0
p[1,2,0,8] | 0
p[1,2,0,9] | 0
p[1,2,0,10] | 0
p[1,2,0,11] | 0
p[1,2,0,12] | 0
p[1,2,0,13] | 0
p[1,2,0,14] | 0
p[1,2,0,15] | 0
p[1,2,0,16] | 0
p[1,2,0,17] | 0
p[1,2,0,18] | 0
p[1,2,0,19] | 0
p[1,2,0,20] | 0
p[1,2,0,21] | 0
p[1,2,0,22] | 0
p[1,2,0,23] | 0
p[1,2,0,24] | 0
p[1,2,0,25] | 0
p[1,2,0,26] | 0
p[1,2,0,27] | 0
p[1,2,0,28] | 0
p[1,2,0,29] | 0
p[1,2,0,30] | 0
p[1,2,0,31] | 0
p[1,2,0,32] | 0
p[1,2,0,33] | 0
p[1,2,0,34] | 0
p[1,2,0,35] | 0
p[1,2,0,36] | 0
p[1,2,0,37] | 0
p[1,2,0,38] | 0
p[1,2,0,39] | 0
p[1,2,0,40] | 0
p[1,2,0,41] | 0
p[1,2,0,42] | 0
p[1,2,0,43] | 0
p[1,2,0,44] | 0
p[1,2,0,45] | 0
p[1,2,0,46] | 0
p[1,2,0,47] | 0
p[1,2,1,0] | 0
p[1,2,1,1] | 0
p[1,2,1,2] | 0
p[1,2,1,3] | 0
p[1,2,1,4] | 0
p[1,2,1,5] | 0
p[1,2,1,6] | 0
p[1,2,1,7] | 0
p[1,2,1,8] | 0
p[1,2,1,9] | 0
p[1,2,1,10] | 0
p[1,2,1,11] | 0
p[1,2,1,12] | 0
p[1,2,1,13] | 0
p[1,2,1,14] | 0
p[1,2,1,15] | 0
p[1,2,1,16] | 0
p[1,2,1,17] | 0
p[1,2,1,18] | 0
p[1,2,1,19] | 0
p[1,2,1,20] | 0
p[1,2,1,21] | 0
p[1,2,1,22] | 0
p[1,2,1,23] | 0
p[1,2,1,24] | 0
p[1,2,1,25] | 0
p[1,2,1,26] | 0
p[1,2,1,27] | 0
p[1,2,1,28] | 0
p[1,2,1,29] | 0
p[1,2,1,30] | 0
p[1,2,1,31] | 0
p[1,2,1,32] | 0
p[1,2,1,33] | 0
p[1,2,1,34] | 0
p[1,2,1,35] | 0
p[1,2,1,36] | 0
p[1,2,1,37] | 0
p[1,2,1,38] | 0
p[1,2,1,39] | 0
p[1,2,1,40] | 0
p[1,2,1,41] | 0
p[1,2,1,42] | 0
p[1,2,1,43] | 0
p[1,2,1,44] | 0
p[1,2,1,45] | 0
p[1,2,1,46] | 0
p[1,2,1,47] | 0
p[1,2,2,0] | 0
p[1,2,2,1] | 0
p[1,2,2,2] | 0
p[1,2,2,3] | 0
p[1,2,2,4] | 0
p[1,2,2,5] | 0
p[1,2,2,6] | 0
p[1,2,2,7] | 0
p[1,2,2,8] | 0
p[1,2,2,9] | 0
p[1,2,2,10] | 0
p[1,2,2,11] | 0
p[1,2,2,12] | 0
p[1,2,2,13] | 0
p[1,2,2,14] | 0
p[1,2,2,15] | 0
p[1,2,2,16] | 0
p[1,2,2,17] | 0
p[1,2,2,18] | 0
p[1,2,2,19] | 0
p[1,2,2,20] | 0
p[1,2,2,21] | 0
p[1,2,2,22] | 0
p[1,2,2,23] | 0
p[1,2,2,24] | 0
p[1,2,2,25] | 0
p[1,2,2,26] | 0
p[1,2,2,27] | 0
p[1,2,2,28] | 0
p[1,2,2,29] | 0
p[1,2,2,30] | 0
p[1,2,2,31] | 0
p[1,2,2,32] | 0
p[1,2,2,33] | 0
p[1,2,2,34] | 0
p[1,2,2,35] | 0
p[1,2,2,36] | 0
p[1,2,2,37] | 0
p[1,2,2,38] | 0
p[1,2,2,39] | 0
p[1,2,2,40] | 0
p[1,2,2,41] | 0
p[1,2,2,42] | 0
p[1,2,2,43] | 0
p[1,2,2,44] | 0
p[1,2,2,45] | 0
p[1,2,2,46] | 0
p[1,2,2,47] | 0
p[1,2,3,0] | 0
p[1,2,3,1] | 0
p[1,2,3,2] | 0
p[1,2,3,3] | 0
p[1,2,3,4] | 0
p[1,2,3,5] | 0
p[1,2,3,6] | 0
p[1,2,3,7] | 0
p[1,2,3,8] | 0
p[1,2,3,9] | 0
p[1,2,3,10] | 0
p[1,2,3,11] | 0
p[1,2,3,12] | 0
p[1,2,3,13] | 0
p[1,2,3,14] | 0
p[1,2,3,15] | 0
p[1,2,3,16] | 0
p[1,2,3,17] | 0
p[1,2,3,18] | 0
p[1,2,3,19] | 0
p[1,2,3,20] | 0
p[1,2,3,21] | 0
p[1,2,3,22] | 0
p[1,2,3,23] | 0
p[1,2,3,24] | 0
p[1,2,3,25] | 0
p[1,2,3,26] | 0
p[1,2,3,27] | 0
p[1,2,3,28] | 0
p[1,2,3,29] | 0
p[1,2,3,30] | 0
p[1,2,3,31] | 0
p[1,2,3,32] | 0
p[1,2,3,33] | 0
p[1,2,3,34] | 0
p[1,2,3,35] | 0
p[1,2,3,36] | 0
p[1,2,3,37] | 0
p[1,2,3,38] | 0
p[1,2,3,39] | 0
p[1,2,3,40] | 0
p[1,2,3,41] | 0
p[1,2,3,42] | 0
p[1,2,3,43] | 0
p[1,2,3,44] | 0
p[1,2,3,45] | 0
p[1,2,3,46] | 0
p[1,2,3,47] | 0
p[1,2,4,0] | 0
p[1,2,4,1] | 0
p[1,2,4,2] | 0
p[1,2,4,3] | 0
p[1,2,4,4] | 0
p[1,2,4,5] | 0
p[1,2,4,6] | 0
p[1,2,4,7] | 0
p[1,2,4,8] | 0
p[1,2,4,9] | 0
p[1,2,4,10] | 0
p[1,2,4,11] | 0
p[1,2,4,12] | 0
p[1,2,4,13] | 0
p[1,2,4,14] | 0
p[1,2,4,15] | 0
p[1,2,4,16] | 0
p[1,2,4,17] | 0
p[1,2,4,18] | 0
p[1,2,4,19] | 0
p[1,2,4,20] | 0
p[1,2,4,21] | 0
p[1,2,4,22] | 0
p[1,2,4,23] | 0
p[1,2,4,24] | 0
p[1,2,4,25] | 0
p[1,2,4,26] | 0
p[1,2,4,27] | 0
p[1,2,4,28] | 0
p[1,2,4,29] | 0
p[1,2,4,30] | 0
p[1,2,4,31] | 0
p[1,2,4,32] | 0
p[1,2,4,33] | 0
p[1,2,4,34] | 0
p[1,2,4,35] | 0
p[1,2,4,36] | 0
p[1,2,4,37] | 0
p[1,2,4,38] | 0
p[1,2,4,39] | 0
p[1,2,4,40] | 0
p[1,2,4,41] | 0
p[1,2,4,42] | 0
p[1,2,4,43] | 0
p[1,2,4,44] | 0
p[1,2,4,45] | 0
p[1,2,4,46] | 0
p[1,2,4,47] | 0
p[1,2,5,0] | 0
p[1,2,5,1] | 0
p[1,2,5,2] | 0
p[1,2,5,3] | 0
p[1,2,5,4] | 0
p[1,2,5,5] | 0
p[1,2,5,6] | 0
p[1,2,5,7] | 0
p[1,2,5,8] | 0
p[1,2,5,9] | 0
p[1,2,5,10] | 0
p[1,2,5,11] | 0
p[1,2,5,12] | 0
p[1,2,5,13] | 0
p[1,2,5,14] | 0
p[1,2,5,15] | 0
p[1,2,5,16] | 0
p[1,2,5,17] | 0
p[1,2,5,18] | 0
p[1,2,5,19] | 0
p[1,2,5,20] | 0
p[1,2,5,21] | 0
p[1,2,5,22] | 0
p[1,2,5,23] | 0
p[1,2,5,24] | 0
p[1,2,5,25] | 0
p[1,2,5,26] | 0
p[1,2,5,27] | 0
p[1,2,5,28] | 0
p[1,2,5,29] | 0
p[1,2,5,30] | 0
p[1,2,5,31] | 0
p[1,2,5,32] | 0
p[1,2,5,33] | 0
p[1,2,5,34] | 0
p[1,2,5,35] | 0
p[1,2,5,36] | 0
p[1,2,5,37] | 0
p[1,2,5,38] | 0
p[1,2,5,39] | 0
p[1,2,5,40] | 0
p[1,2,5,41] | 0
p[1,2,5,42] | 0
p[1,2,5,43] | 0
p[1,2,5,44] | 0
p[1,2,5,45] | 0
p[1,2,5,46] | 0
p[1,2,5,47] | 0
p[1,2,6,0] | 0
p[1,2,6,1] | 0
p[1,2,6,2] | 0
p[1,2,6,3] | 0
p[1,2,6,4] | 0
p[1,2,6,5] | 0
p[1,2,6,6] | 0
p[1,2,6,7] | 0
p[1,2,6,8] | 0
p[1,2,6,9] | 0
p[1,2,6,10] | 0
p[1,2,6,11] | 0
p[1,2,6,12] | 0
p[1,2,6,13] | 0
p[1,2,6,14] | 0
p[1,2,6,15] | 0
p[1,2,6,16] | 0
p[1,2,6,17] | 0
p[1,2,6,18] | 0
p[1,2,6,19] | 0
p[1,2,6,20] | 0
p[1,2,6,21] | 0
p[1,2,6,22] | 0
p[1,2,6,23] | 0
p[1,2,6,24] | 0
p[1,2,6,25] | 0
p[1,2,6,26] | 0
p[1,2,6,27] | 0
p[1,2,6,28] | 0
p[1,2,6,29] | 0
p[1,2,6,30] | 0
p[1,2,6,31] | 0
p[1,2,6,32] | 0
p[1,2,6,33] | 0
p[1,2,6,34] | 0
p[1,2,6,35] | 0
p[1,2,6,36] | 0
p[1,2,6,37] | 0
p[1,2,6,38] | 0
p[1,2,6,39] | 0
p[1,2,6,40] | 0
p[1,2,6,41] | 0
p[1,2,6,42] | 0
p[1,2,6,43] | 0
p[1,2,6,44] | 0
p[1,2,6,45] | 0
p[1,2,6,46] | 0
p[1,2,6,47] | 0
p[2,0,0,0] | 0.14247
p[2,0,0,1] | 0.099736
p[2,0,0,2] | 0.019501
p[2,0,0,3] | 0
p[2,0,0,4] | 0.018623
p[2,0,0,5] | 0.098852
p[2,0,0,6] | 0.19996
p[2,0,0,7] | 0.19145
p[2,0,0,8] | 0.24241
p[2,0,0,9] | 0.24577
p[2,0,0,10] | 0.21993
p[2,0,0,11] | 0.19508
p[2,0,0,12] | 0.13768
p[2,0,0,13] | 0.067612
p[2,0,0,14] | 0.004192
p[2,0,0,15] | 0.012427
p[2,0,0,16] | 0.11174
p[2,0,0,17] | 0.18467
p[2,0,0,18] | 0.25747
p[2,0,0,19] | 0.24737
p[2,0,0,20] | 0.16727
p[2,0,0,21] | 0.049098
p[2,0,0,22] | -0.18448
p[2,0,0,23] | -0.22228
p[2,0,0,24] | -0.1182
p[2,0,0,25] | -0.018939
p[2,0,0,26] | -0.03658
p[2,0,0,27] | -0.077725
p[2,0,0,28] | -0.15211
p[2,0,0,29] | -0.1941
p[2,0,0,30] | -0.19398
p[2,0,0,31] | -0.11506
p[2,0,0,32] | -0.055972
p[2,0,0,33] | 0.0027683
p[2,0,0,34] | -0.019827
p[2,0,0,35] | -0.023341
p[2,0,0,36] | -0.08068
p[2,0,0,37] | -0.09297
p[2,0,0,38] | -0.13293
p[2,0,0,39] | -0.14186
p[2,0,0,40] | -0.076441
p[2,0,0,41] | 0.0032888
p[2,0,0,42] | 0.13026
p[2,0,0,43] | 0.16728
p[2,0,0,44] | 0.19515
p[2,0,0,45] | 0.17832
p[2,0,0,46] | 0.18736
p[2,0,0,47] | 0.19165
p[2,0,1,0] | -0.10614
p[2,0,1,1] | -0.15464
p[2,0,1,2] | -0.15764
p[2,0,1,3] | -0.18226
p[2,0,1,4] | -0.21026
p[2,0,1,5] | -0.26511
p[2,0,1,6] | -0.2687
p[2,0,1,7] | -0.1451
p[2,0,1,8] | -0.18297
p[2,0,1,9] | -0.28459
p[2,0,1,10] | -0.34518
p[2,0,1,11] | -0.35251
p[2,0,1,12] | -0.36677
p[2,0,1,13] | -0.37132
p[2,0,1,14] | -0.38862
p[2,0,1,15] | -0.38003
p[2,0,1,16] | -0.34029
p[2,0,1,17] | -0.34141
p[2,0,1,18] | -0.34563
p[2,0,1,19] | -0.34627
p[2,0,1,20] | -0.34976
p[2,0,1,21] | -0.36878
p[2,0,1,22] | -0.40077
p[2,0,1,23] | -0.38966
p[2,0,1,24] | -0.39259
p[2,0,1,25] | -0.41444
p[2,0,1,26] | -0.41118
p[2,0,1,27] | -0.41009
p[2,0,1,28] | -0.41009
p[2,0,1,29] | -0.41118
p[2,0,1,30] | -0.40021
p[2,0,1,31] | -0.35798
p[2,0,1,32] | -0.34622
p[2,0,1,33] | -0.34583
p[2,0,1,34] | -0.35435
p[2,0,1,35] | -0.3858
p[2,0,1,36] | -0.3881
p[2,0,1,37] | -0.3881
p[2,0,1,38] | -0.40461
p[2,0,1,39] | -0.39635
p[2,0,1,40] | -0.35409
p[2,0,1,41] | -0.20595
p[2,0,1,42] | 0.061909
p[2,0,1,43] | 0.16494
p[2,0,1,44] | 0.089674
p[2,0,1,45] | -0.072465
p[2,0,1,46] | -0.26831
p[2,0,1,47] | -0.41444
p[2,0,2,0] | 0.16525
p[2,0,2,1] | -0.20351
p[2,0,2,2] | -0.45103
p[2,0,2,3] | -0.46801
p[2,0,2,4] | -0.47367
p[2,0,2,5] | -0.47367
p[2,0,2,6] | -0.45669
p[2,0,2,7] | -0.45344
p[2,0,2,8] | -0.40635
p[2,0,2,9] | -0.40764
p[2,0,2,10] | -0.40468
p[2,0,2,11] | -0.40228
p[2,0,2,12] | -0.41317
p[2,0,2,13] | -0.41874
p[2,0,2,14] | -0.41874
p[2,0,2,15] | -0.41082
p[2,0,2,16] | -0.41639
p[2,0,2,17] | -0.39968
p[2,0,2,18] | -0.4033
p[2,0,2,19] | -0.41408
p[2,0,2,20] | -0.41628
p[2,0,2,21] | 0.34009
p[2,0,2,22] | 0.30609
p[2,0,2,23] | 0.29061
p[2,0,2,24] | 0.29756
p[2,0,2,25] | -0.42619
p[2,0,2,26] | 0.30649
p[2,0,2,27] | 0.28657
p[2,0,2,28] | 0.29652
p[2,0,2,29] | 0.28521
p[2,0,2,30] | -0.38919
p[2,0,2,31] | -0.39798
p[2,0,2,32] | -0.40629
p[2,0,2,33] | -0.39242
p[2,0,2,34] | -0.40259
p[2,0,2,35] | -0.3986
p[2,0,2,36] | -0.39305
p[2,0,2,37] | -0.39212
p[2,0,2,38] | -0.39028
p[2,0,2,39] | -0.34106
p[2,0,2,40] | 0.10742
p[2,0,2,41] | 0.22486
p[2,0,2,42] | 0.26051
p[2,0,2,43] | -0.02502
p[2,0,2,44] | -0.31915
p[2,0,2,45] | -0.42884
p[2,0,2,46] | -0.41958
p[2,0,2,47] | -0.42325
p[2,0,3,0] | 0.23822
p[2,0,3,1] | 0.19725
p[2,0,3,2] | 0.20799
p[2,0,3,3] | 0.22863
p[2,0,3,4] | 0.24304
p[2,0,3,5] | 0.27662
p[2,0,3,6] | 0.29009
p[2,0,3,7] | 0.25379
p[2,0,3,8] | 0.23781
p[2,0,3,9] | 0.26288
p[2,0,3,10] | 0.2535
p[2,0,3,11] | 0.18891
p[2,0,3,12] | 0.10307
p[2,0,3,13] | 0.13026
p[2,0,3,14] | 0.15814
p[2,0,3,15] | 0.092785
p[2,0,3,16] | -0.088745
p[2,0,3,17] | -0.13611
p[2,0,3,18] | -0.034833
p[2,0,3,19] | -0.026383
p[2,0,3,20] | -0.029697
p[2,0,3,21] | -0.025398
p[2,0,3,22] | 0.07233
p[2,0,3,23] | -0.11919
p[2,0,3,24] | -0.307
p[2,0,3,25] | -0.2666
p[2,0,3,26] | -0.26064
p[2,0,3,27] | -0.30448
p[2,0,3,28] | -0.31958
p[2,0,3,29] | -0.39269
p[2,0,3,30] | -0.27448
p[2,0,3,31] | -0.18547
p[2,0,3,32] | -0.13491
p[2,0,3,33] | -0.34913
p[2,0,3,34] | -0.34238
p[2,0,3,35] | -0.34058
p[2,0,3,36] | -0.34286
p[2,0,3,37] | -0.34058
p[2,0,3,38] | -0.34058
p[2,0,3,39] | -0.36015
p[2,0,3,40] | -0.36879
p[2,0,3,41] | -0.36879
p[2,0,3,42] | -0.38747
p[2,0,3,43] | -0.37837
p[2,0,3,44] | -0.35934
p[2,0,3,45] | -0.34524
p[2,0,3,46] | -0.33967
p[2,0,3,47] | -0.42528
p[2,0,4,0] | -0.41012
p[2,0,4,1] | -0.41746
p[2,0,4,2] | -0.43212
p[2,0,4,3] | -0.41609
p[2,0,4,4] | -0.40876
p[2,0,4,5] | -0.40744
p[2,0,4,6] | -0.41407
p[2,0,4,7] | -0.40017
p[2,0,4,8] | -0.38843
p[2,0,4,9] | -0.37688
p[2,0,4,10] | -0.39656
p[2,0,4,11] | -0.40117
p[2,0,4,12] | -0.39546
p[2,0,4,13] | -0.39451
p[2,0,4,14] | -0.3926
p[2,0,4,15] | -0.417
p[2,0,4,16] | -0.4189
p[2,0,4,17] | -0.42081
p[2,0,4,18] | -0.36628
p[2,0,4,19] | -0.078095
p[2,0,4,20] | 0.017008
p[2,0,4,21] | 0.028108
p[2,0,4,22] | 0.19773
p[2,0,4,23] | 0.2034
p[2,0,4,24] | 0.22725
p[2,0,4,25] | 0.24154
p[2,0,4,26] | 0.25779
p[2,0,4,27] | 0.27061
p[2,0,4,28] | 0.26589
p[2,0,4,29] | 0.27476
p[2,0,4,30] | 0.3002
p[2,0,4,31] | 0.27323
p[2,0,4,32] | 0.24966
p[2,0,4,33] | 0.27414
p[2,0,4,34] | 0.33523
p[2,0,4,35] | 0.26768
p[2,0,4,36] | 0.22224
p[2,0,4,37] | 0.19697
p[2,0,4,38] | 0.16807
p[2,0,4,39] | 0.21071
p[2,0,4,40] | 0.25477
p[2,0,4,41] | 0.31016
p[2,0,4,42] | 0.25709
p[2,0,4,43] | 0.24241
p[2,0,4,44] | 0.23943
p[2,0,4,45] | 0.23542
p[2,0,4,46] | 0.28227
p[2,0,4,47] | 0.27341
p[2,0,5,0] | -0.42891
p[2,0,5,1] | -0.42391
p[2,0,5,2] | -0.42019
p[2,0,5,3] | -0.41896
p[2,0,5,4] | -0.41896
p[2,0,5,5] | -0.42019
p[2,0,5,6] | -0.43768
p[2,0,5,7] | -0.32607
p[2,0,5,8] | -0.36034
p[2,0,5,9] | -0.35941
p[2,0,5,10] | -0.35536
p[2,0,5,11] | -0.34886
p[2,0,5,12] | -0.34792
p[2,0,5,13] | -0.34792
p[2,0,5,14] | -0.32607
p[2,0,5,15] | -0.45018
p[2,0,5,16] | -0.4564
p[2,0,5,17] | -0.46034
p[2,0,5,18] | -0.46528
p[2,0,5,19] | 0.27667
p[2,0,5,20] | -0.36094
p[2,0,5,21] | 0.30466
p[2,0,5,22] | 0.2341
p[2,0,5,23] | 0.25938
p[2,0,5,24] | 0.26706
p[2,0,5,25] | 0.25538
p[2,0,5,26] | 0.24603
p[2,0,5,27] | 0.24291
p[2,0,5,28] | 0.24291
p[2,0,5,29] | 0.24603
p[2,0,5,30] | 0.26562
p[2,0,5,31] | -0.34722
p[2,0,5,32] | -0.35801
p[2,0,5,33] | -0.3571
p[2,0,5,34] | -0.35261
p[2,0,5,35] | -0.34758
p[2,0,5,36] | -0.34558
p[2,0,5,37] | -0.34558
p[2,0,5,38] | -0.34317
p[2,0,5,39] | -0.34437
p[2,0,5,40] | -0.35105
p[2,0,5,41] | -0.35626
p[2,0,5,42] | -0.3608
p[2,0,5,43] | -0.35877
p[2,0,5,44] | -0.35324
p[2,0,5,45] | -0.21764
p[2,0,5,46] | 0.023018
p[2,0,5,47] | 0.042953
p[2,0,6,0] | -0.42656
p[2,0,6,1] | -0.42173
p[2,0,6,2] | -0.41812
p[2,0,6,3] | -0.41691
p[2,0,6,4] | -0.41691
p[2,0,6,5] | -0.41812
p[2,0,6,6] | -0.4351
p[2,0,6,7] | -0.33028
p[2,0,6,8] | -0.35712
p[2,0,6,9] | -0.35663
p[2,0,6,10] | -0.35281
p[2,0,6,11] | -0.34787
p[2,0,6,12] | -0.34573
p[2,0,6,13] | -0.34501
p[2,0,6,14] | -0.34269
p[2,0,6,15] | -0.34345
p[2,0,6,16] | -0.35014
p[2,0,6,17] | -0.35483
p[2,0,6,18] | -0.35972
p[2,0,6,19] | -0.35794
p[2,0,6,20] | -0.35235
p[2,0,6,21] | -0.35846
p[2,0,6,22] | -0.40233
p[2,0,6,23] | -0.42173
p[2,0,6,24] | -0.41196
p[2,0,6,25] | -0.40801
p[2,0,6,26] | -0.41392
p[2,0,6,27] | -0.42155
p[2,0,6,28] | -0.42155
p[2,0,6,29] | -0.28316
p[2,0,6,30] | 0.062286
p[2,0,6,31] | 0.16624
p[2,0,6,32] | 0.21286
p[2,0,6,33] | 0.23338
p[2,0,6,34] | 0.2842
p[2,0,6,35] | 0.28189
p[2,0,6,36] | 0.28189
p[2,0,6,37] | 0.28189
p[2,0,6,38] | 0.2615
p[2,0,6,39] | 0.26076
p[2,0,6,40] | 0.17401
p[2,0,6,41] | 0.17109
p[2,0,6,42] | 0.11661
p[2,0,6,43] | -0.039668
p[2,0,6,44] | -0.18935
p[2,0,6,45] | -0.15812
p[2,0,6,46] | -0.023131
p[2,0,6,47] | 0.10415
p[2,1,0,0] | 0
p[2,1,0,1] | 0
p[2,1,0,2] | 0
p[2,1,0,3] | 0
p[2,1,0,4] | 0
p[2,1,0,5] | 0
p[2,1,0,6] | 0
p[2,1,0,7] | 0
p[2,1,0,8] | 0
p[2,1,0,9] | 0
p[2,1,0,10] | 0
p[2,1,0,11] | 0
p[2,1,0,12] | 0
p[2,1,0,13] | 0
p[2,1,0,14] | 0
p[2,1,0,15] | 0
p[2,1,0,16] | 0
p[2,1,0,17] | 0
p[2,1,0,18] | 0
p[2,1,0,19] | 0
p[2,1,0,20] | 0
p[2,1,0,21] | 0
p[2,1,0,22] | 0
p[2,1,0,23] | 0
p[2,1,0,24] | 0
p[2,1,0,25] | 0
p[2,1,0,26] | 0
p[2,1,0,27] | 0
p[2,1,0,28] | 0
p[2,1,0,29] | 0
p[2,1,0,30] | 0
p[2,1,0,31] | 0
p[2,1,0,32] | 0
p[2,1,0,33] | 0
p[2,1,0,34] | 0
p[2,1,0,35] | 0
p[2,1,0,36] | 0
p[2,1,0,37] | 0
p[2,1,0,38] | 0
p[2,1,0,39] | 0
p[2,1,0,40] | 0
p[2,1,0,41] | 0
p[2,1,0,42] | 0
p[2,1,0,43] | 0
p[2,1,0,44] | 0
p[2,1,0,45] | 0
p[2,1,0,46] | 0
p[2,1,0,47] | 0
p[2,1,1,0] | 0
p[2,1,1,1] | 0
p[2,1,1,2] | 0
p[2,1,1,3] | 0
p[2,1,1,4] | 0
p[2,1,1,5] | 0
p[2,1,1,6] | 0
p[2,1,1,7] | 0
p[2,1,1,8] | 0
p[2,1,1,9] | 0
p[2,1,1,10] | 0
p[2,1,1,11] | 0
p[2,1,1,12] | 0
p[2,1,1,13] | 0
p[2,1,1,14] | 0
p[2,1,1,15] | 0
p[2,1,1,16] | 0
p[2,1,1,17] | 0
p[2,1,1,18] | 0
p[2,1,1,19] | 0
p[2,1,1,20] | 0
p[2,1,1,21] | 0
p[2,1,1,22] | 0
p[2,1,1,23] | 0
p[2,1,1,24] | 0
p[2,1,1,25] | 0
p[2,1,1,26] | 0
p[2,1,1,27] | 0
p[2,1,1,28] | 0
p[2,1,1,29] | 0
p[2,1,1,30] | 0
p[2,1,1,31] | 0
p[2,1,1,32] | 0
p[2,1,1,33] | 0
p[2,1,1,34] | 0
p[2,1,1,35] | 0
p[2,1,1,36] | 0
p[2,1,1,37] | 0
p[2,1,1,38] | 0
p[2,1,1,39] | 0
p[2,1,1,40] | 0
p[2,1,1,41] | 0
p[2,1,1,42] | 0
p[2,1,1,43] | 0
p[2,1,1,44] | 0
p[2,1,1,45] | 0
p[2,1,1,46] | 0
p[2,1,1,47] | 0
p[2,1,2,0] | 0
p[2,1,2,1] | 0
p[2,1,2,2] | 0
p[2,1,2,3] | 0
p[2,1,2,4] | 0
p[2,1,2,5] | 0
p[2,1,2,6] | 0
p[2,1,2,7] | 0
p[2,1,2,8] | 0
p[2,1,2,9] | 0
p[2,1,2,10] | 0
p[2,1,2,11] | 0
p[2,1,2,12] | 0
p[2,1,2,13] | 0
p[2,1,2,14] | 0
p[2,1,2,15] | 0
p[2,1,2,16] | 0
p[2,1,2,17] | 0
p[2,1,2,18] | 0
p[2,1,2,19] | 0
p[2,1,2,20] | 0
p[2,1,2,21] | 0
p[2,1,2,22] | 0
p[2,1,2,23] | 0
p[2,1,2,24] | 0
p[2,1,2,25] | 0
p[2,1,2,26] | 0
p[2,1,2,27] | 0
p[2,1,2,28] | 0
p[2,1,2,29] | 0
p[2,1,2,30] | 0
p[2,1,2,31] | 0
p[2,1,2,32] | 0
p[2,1,2,33] | 0
p[2,1,2,34] | 0
p[2,1,2,35] | 0
p[2,1,2,36] | 0
p[2,1,2,37] | 0
p[2,1,2,38] | 0
p[2,1,2,39] | 0
p[2,1,2,40] | 0
p[2,1,2,41] | 0
p[2,1,2,42] | 0
p[2,1,2,43] | 0
p[2,1,2,44] | 0
p[2,1,2,45] | 0
p[2,1,2,46] | 0
p[2,1,2,47] | 0
p[2,1,3,0] | 0
p[2,1,3,1] | 0
p[2,1,3,2] | 0
p[2,1,3,3] | 0
p[2,1,3,4] | 0
p[2,1,3,5] | 0
p[2,1,3,6] | 0
p[2,1,3,7] | 0
p[2,1,3,8] | 0
p[2,1,3,9] | 0
p[2,1,3,10] | 0
p[2,1,3,11] | 0
p[2,1,3,12] | 0
p[2,1,3,13] | 0
p[2,1,3,14] | 0
p[2,1,3,15] | 0
p[2,1,3,16] | 0
p[2,1,3,17] | 0
p[2,1,3,18] | 0
p[2,1,3,19] | 0
p[2,1,3,20] | 0
p[2,1,3,21] | 0
p[2,1,3,22] | 0
p[2,1,3,23] | 0
p[2,1,3,24] | 0
p[2,1,3,25] | 0
p[2,1,3,26] | 0
p[2,1,3,27] | 0
p[2,1,3,28] | 0
p[2,1,3,29] | 0
p[2,1,3,30] | 0
p[2,1,3,31] | 0
p[2,1,3,32] | 0
p[2,1,3,33] | 0
p[2,1,3,34] | 0
p[2,1,3,35] | 0
p[2,1,3,36] | 0
p[2,1,3,37] | 0
p[2,1,3,38] | 0
p[2,1,3,39] | 0
p[2,1,3,40] | 0
p[2,1,3,41] | 0
p[2,1,3,42] | 0
p[2,1,3,43] | 0
p[2,1,3,44] | 0
p[2,1,3,45] | 0
p[2,1,3,46] | 0
p[2,1,3,47] | 0
p[2,1,4,0] | 0
p[2,1,4,1] | 0
p[2,1,4,2] | 0
p[2,1,4,3] | 0
p[2,1,4,4] | 0
p[2,1,4,5] | 0
p[2,1,4,6] | 0
p[2,1,4,7] | 0
p[2,1,4,8] | 0
p[2,1,4,9] | 0
p[2,1,4,10] | 0
p[2,1,4,11] | 0
p[2,1,4,12] | 0
p[2,1,4,13] | 0
p[2,1,4,14] | 0
p[2,1,4,15] | 0
p[2,1,4,16] | 0
p[2,1,4,17] | 0
p[2,1,4,18] | 0
p[2,1,4,19] | 0
p[2,1,4,20] | 0
p[2,1,4,21] | 0
p[2,1,4,22] | 0
p[2,1,4,23] | 0
p[2,1,4,24] | 0
p[2,1,4,25] | 0
p[2,1,4,26] | 0
p[2,1,4,27] | 0
p[2,1,4,28] | 0
p[2,1,4,29] | 0
p[2,1,4,30] | 0
p[2,1,4,31] | 0
p[2,1,4,32] | 0
p[2,1,4,33] | 0
p[2,1,4,34] | 0
p[2,1,4,35] | 0
p[2,1,4,36] | 0
p[2,1,4,37] | 0
p[2,1,4,38] | 0
p[2,1,4,39] | 0
p[2,1,4,40] | 0
p[2,1,4,41] | 0
p[2,1,4,42] | 0
p[2,1,4,43] | 0
p[2,1,4,44] | 0
p[2,1,4,45] | 0
p[2,1,4,46] | 0
p[2,1,4,47] | 0
p[2,1,5,0] | 0
p[2,1,5,1] | 0
p[2,1,5,2] | 0
p[2,1,5,3] | 0
p[2,1,5,4] | 0
p[2,1,5,5] | 0
p[2,1,5,6] | 0
p[2,1,5,7] | 0
p[2,1,5,8] | 0
p[2,1,5,9] | 0
p[2,1,5,10] | 0
p[2,1,5,11] | 0
p[2,1,5,12] | 0
p[2,1,5,13] | 0
p[2,1,5,14] | 0
p[2,1,5,15] | 0
p[2,1,5,16] | 0
p[2,1,5,17] | 0
p[2,1,5,18] | 0
p[2,1,5,19] | 0
p[2,1,5,20] | 0
p[2,1,5,21] | 0
p[2,1,5,22] | 0
p[2,1,5,23] | 0
p[2,1,5,24] | 0
p[2,1,5,25] | 0
p[2,1,5,26] | 0
p[2,1,5,27] | 0
p[2,1,5,28] | 0
p[2,1,5,29] | 0
p[2,1,5,30] | 0
p[2,1,5,31] | 0
p[2,1,5,32] | 0
p[2,1,5,33] | 0
p[2,1,5,34] | 0
p[2,1,5,35] | 0
p[2,1,5,36] | 0
p[2,1,5,37] | 0
p[2,1,5,38] | 0
p[2,1,5,39] | 0
p[2,1,5,40] | 0
p[2,1,5,41] | 0
p[2,1,5,42] | 0
p[2,1,5,43] | 0
p[2,1,5,44] | 0
p[2,1,5,45] | 0
p[2,1,5,46] | 0
p[2,1,5,47] | 0
p[2,1,6,0] | 0
p[2,1,6,1] | 0
p[2,1,6,2] | 0
p[2,1,6,3] | 0
p[2,1,6,4] | 0
p[2,1,6,5] | 0
p[2,1,6,6] | 0
p[2,1,6,7] | 0
p[2,1,6,8] | 0
p[2,1,6,9] | 0
p[2,1,6,10] | 0
p[2,1,6,11] | 0
p[2,1,6,12] | 0
p[2,1,6,13] | 0
p[2,1,6,14] | 0
p[2,1,6,15] | 0
p[2,1,6,16] | 0
p[2,1,6,17] | 0
p[2,1,6,18] | 0
p[2,1,6,19] | 0
p[2,1,6,20] | 0
p[2,1,6,21] | 0
p[2,1,6,22] | 0
p[2,1,6,23] | 0
p[2,1,6,24] | 0
p[2,1,6,25] | 0
p[2,1,6,26] | 0
p[2,1,6,27] | 0
p[2,1,6,28] | 0
p[2,1,6,29] | 0
p[2,1,6,30] | 0
p[2,1,6,31] | 0
p[2,1,6,32] | 0
p[2,1,6,33] | 0
p[2,1,6,34] | 0
p[2,1,6,35] | 0
p[2,1,6,36] | 0
p[2,1,6,37] | 0
p[2,1,6,38] | 0
p[2,1,6,39] | 0
p[2,1,6,40] | 0
p[2,1,6,41] | 0
p[2,1,6,42] | 0
p[2,1,6,43] | 0
p[2,1,6,44] | 0
p[2,1,6,45] | 0
p[2,1,6,46] | 0
p[2,1,6,47] | 0
p[2,2,0,0] | 0
p[2,2,0,1] | 0
p[2,2,0,2] | 0
p[2,2,0,3] | 0
p[2,2,0,4] | 0
p[2,2,0,5] | 0
p[2,2,0,6] | 0
p[2,2,0,7] | 0
p[2,2,0,8] | 0
p[2,2,0,9] | 0
p[2,2,0,10] | 0
p[2,2,0,11] | 0
p[2,2,0,12] | 0
p[2,2,0,13] | 0
p[2,2,0,14] | 0
p[2,2,0,15] | 0
p[2,2,0,16] | 0
p[2,2,0,17] | 0
p[2,2,0,18] | 0
p[2,2,0,19] | 0
p[2,2,0,20] | 0
p[2,2,0,21] | 0
p[2,2,0,22] | 0
p[2,2,0,23] | 0
p[2,2,0,24] | 0
p[2,2,0,25] | 0
p[2,2,0,26] | 0
p[2,2,0,27] | 0
p[2,2,0,28] | 0
p[2,2,0,29] | 0
p[2,2,0,30] | 0
p[2,2,0,31] | 0
p[2,2,0,32] | 0
p[2,2,0,33] | 0
p[2,2,0,34] | 0
p[2,2,0,35] | 0
p[2,2,0,36] | 0
p[2,2,0,37] | 0
p[2,2,0,38] | 0
p[2,2,0,39] | 0
p[2,2,0,40] | 0
p[2,2,0,41] | 0
p[2,2,0,42] | 0
p[2,2,0,43] | 0
p[2,2,0,44] | 0
p[2,2,0,45] | 0
p[2,2,0,46] | 0
p[2,2,0,47] | 0
p[2,2,1,0] | 0
p[2,2,1,1] | 0
p[2,2,1,2] | 0
p[2,2,1,3] | 0
p[2,2,1,4] | 0
p[2,2,1,5] | 0
p[2,2,1,6] | 0
p[2,2,1,7] | 0
p[2,2,1,8] | 0
p[2,2,1,9] | 0
p[2,2,1,10] | 0
p[2,2,1,11] | 0
p[2,2,1,12] | 0
p[2,2,1,13] | 0
p[2,2,1,14] | 0
p[2,2,1,15] | 0
p[2,2,1,16] | 0
p[2,2,1,17] | 0
p[2,2,1,18] | 0
p[2,2,1,19] | 0
p[2,2,1,20] | 0
p[2,2,1,21] | 0
p[2,2,1,22] | 0
p[2,2,1,23] | 0
p[2,2,1,24] | 0
p[2,2,1,25] | 0
p[2,2,1,26] | 0
p[2,2,1,27] | 0
p[2,2,1,28] | 0
p[2,2,1,29] | 0
p[2,2,1,30] | 0
p[2,2,1,31] | 0
p[2,2,1,32] | 0
p[2,2,1,33] | 0
p[2,2,1,34] | 0
p[2,2,1,35] | 0
p[2,2,1,36] | 0
p[2,2,1,37] | 0
p[2,2,1,38] | 0
p[2,2,1,39] | 0
p[2,2,1,40] | 0
p[2,2,1,41] | 0
p[2,2,1,42] | 0
p[2,2,1,43] | 0
p[2,2,1,44] | 0
p[2,2,1,45] | 0
p[2,2,1,46] | 0
p[2,2,1,47] | 0
p[2,2,2,0] | 0
p[2,2,2,1] | 0
p[2,2,2,2] | 0
p[2,2,2,3] | 0
p[2,2,2,4] | 0
p[2,2,2,5] | 0
p[2,2,2,6] | 0
p[2,2,2,7] | 0
p[2,2,2,8] | 0
p[2,2,2,9] | 0
p[2,2,2,10] | 0
p[2,2,2,11] | 0
p[2,2,2,12] | 0
p[2,2,2,13] | 0
p[2,2,2,14] | 0
p[2,2,2,15] | 0
p[2,2,2,16] | 0
p[2,2,2,17] | 0
p[2,2,2,18] | 0
p[2,2,2,19] | 0
p[2,2,2,20] | 0
p[2,2,2,21] | 0
p[2,2,2,22] | 0
p[2,2,2,23] | 0
p[2,2,2,24] | 0
p[2,2,2,25] | 0
p[2,2,2,26] | 0
p[2,2,2,27] | 0
p[2,2,2,28] | 0
p[2,2,2,29] | 0
p[2,2,2,30] | 0
p[2,2,2,31] | 0
p[2,2,2,32] | 0
p[2,2,2,33] | 0
p[2,2,2,34] | 0
p[2,2,2,35] | 0
p[2,2,2,36] | 0
p[2,2,2,37] | 0
p[2,2,2,38] | 0
p[2,2,2,39] | 0
p[2,2,2,40] | 0
p[2,2,2,41] | 0
p[2,2,2,42] | 0
p[2,2,2,43] | 0
p[2,2,2,44] | 0
p[2,2,2,45] | 0
p[2,2,2,46] | 0
p[2,2,2,47] | 0
p[2,2,3,0] | 0
p[2,2,3,1] | 0
p[2,2,3,2] | 0
p[2,2,3,3] | 0
p[2,2,3,4] | 0
p[2,2,3,5] | 0
p[2,2,3,6] | 0
p[2,2,3,7] | 0
p[2,2,3,8] | 0
p[2,2,3,9] | 0
p[2,2,3,10] | 0
p[2,2,3,11] | 0
p[2,2,3,12] | 0
p[2,2,3,13] | 0
p[2,2,3,14] | 0
p[2,2,3,15] | 0
p[2,2,3,16] | 0
p[2,2,3,17] | 0
p[2,2,3,18] | 0
p[2,2,3,19] | 0
p[2,2,3,20] | 0
p[2,2,3,21] | 0
p[2,2,3,22] | 0
p[2,2,3,23] | 0
p[2,2,3,24] | 0
p[2,2,3,25] | 0
p[2,2,3,26] | 0
p[2,2,3,27] | 0
p[2,2,3,28] | 0
p[2,2,3,29] | 0
p[2,2,3,30] | 0
p[2,2,3,31] | 0
p[2,2,3,32] | 0
p[2,2,3,33] | 0
p[2,2,3,34] | 0
p[2,2,3,35] | 0
p[2,2,3,36] | 0
p[2,2,3,37] | 0
p[2,2,3,38] | 0
p[2,2,3,39] | 0
p[2,2,3,40] | 0
p[2,2,3,41] | 0
p[2,2,3,42] | 0
p[2,2,3,43] | 0
p[2,2,3,44] | 0
p[2,2,3,45] | 0
p[2,2,3,46] | 0
p[2,2,3,47] | 0
p[2,2,4,0] | 0
p[2,2,4,1] | 0
p[2,2,4,2] | 0
p[2,2,4,3] | 0
p[2,2,4,4] | 0
p[2,2,4,5] | 0
p[2,2,4,6] | 0
p[2,2,4,7] | 0
p[2,2,4,8] | 0
p[2,2,4,9] | 0
p[2,2,4,10] | 0
p[2,2,4,11] | 0
p[2,2,4,12] | 0
p[2,2,4,13] | 0
p[2,2,4,14] | 0
p[2,2,4,15] | 0
p[2,2,4,16] | 0
p[2,2,4,17] | 0
p[2,2,4,18] | 0
p[2,2,4,19] | 0
p[2,2,4,20] | 0
p[2,2,4,21] | 0
p[2,2,4,22] | 0
p[2,2,4,23] | 0
p[2,2,4,24] | 0
p[2,2,4,25] | 0
p[2,2,4,26] | 0
p[2,2,4,27] | 0
p[2,2,4,28] | 0
p[2,2,4,29] | 0
p[2,2,4,30] | 0
p[2,2,4,31] | 0
p[2,2,4,32] | 0
p[2,2,4,33] | 0
p[2,2,4,34] | 0
p[2,2,4,35] | 0
p[2,2,4,36] | 0
p[2,2,4,37] | 0
p[2,2,4,38] | 0
p[2,2,4,39] | 0
p[2,2,4,40] | 0
p[2,2,4,41] | 0
p[2,2,4,42] | 0
p[2,2,4,43] | 0
p[2,2,4,44] | 0
p[2,2,4,45] | 0
p[2,2,4,46] | 0
p[2,2,4,47] | 0
p[2,2,5,0] | 0
p[2,2,5,1] | 0
p[2,2,5,2] | 0
p[2,2,5,3] | 0
p[2,2,5,4] | 0
p[2,2,5,5] | 0
p[2,2,5,6] | 0
p[2,2,5,7] | 0
p[2,2,5,8] | 0
p[2,2,5,9] | 0
p[2,2,5,10] | 0
p[2,2,5,11] | 0
p[2,2,5,12] | 0
p[2,2,5,13] | 0
p[2,2,5,14] | 0
p[2,2,5,15] | 0
p[2,2,5,16] | 0
p[2,2,5,17] | 0
p[2,2,5,18] | 0
p[2,2,5,19] | 0
p[2,2,5,20] | 0
p[2,2,5,21] | 0
p[2,2,5,22] | 0
p[2,2,5,23] | 0
p[2,2,5,24] | 0
p[2,2,5,25] | 0
p[2,2,5,26] | 0
p[2,2,5,27] | 0
p[2,2,5,28] | 0
p[2,2,5,29] | 0
p[2,2,5,30] | 0
p[2,2,5,31] | 0
p[2,2,5,32] | 0
p[2,2,5,33] | 0
p[2,2,5,34] | 0
p[2,2,5,35] | 0
p[2,2,5,36] | 0
p[2,2,5,37] | 0
p[2,2,5,38] | 0
p[2,2,5,39] | 0
p[2,2,5,40] | 0
p[2,2,5,41] | 0
p[2,2,5,42] | 0
p[2,2,5,43] | 0
p[2,2,5,44] | 0
p[2,2,5,45] | 0
p[2,2,5,46] | 0
p[2,2,5,47] | 0
p[2,2,6,0] | 0
p[2,2,6,1] | 0
p[2,2,6,2] | 0
p[2,2,6,3] | 0
p[2,2,6,4] | 0
p[2,2,6,5] | 0
p[2,2,6,6] | 0
p[2,2,6,7] | 0
p[2,2,6,8] | 0
p[2,2,6,9] | 0
p[2,2,6,10] | 0
p[2,2,6,11] | 0
p[2,2,6,12] | 0
p[2,2,6,13] | 0
p[2,2,6,14] | 0
p[2,2,6,15] | 0
p[2,2,6,16] | 0
p[2,2,6,17] | 0
p[2,2,6,18] | 0
p[2,2,6,19] | 0
p[2,2,6,20] | 0
p[2,2,6,21] | 0
p[2,2,6,22] | 0
p[2,2,6,23] | 0
p[2,2,6,24] | 0
p[2,2,6,25] | 0
p[2,2,6,26] | 0
p[2,2,6,27] | 0
p[2,2,6,28] | 0
p[2,2,6,29] | 0
p[2,2,6,30] | 0
p[2,2,6,31] | 0
p[2,2,6,32] | 0
p[2,2,6,33] | 0
p[2,2,6,34] | 0
p[2,2,6,35] | 0
p[2,2,6,36] | 0
p[2,2,6,37] | 0
p[2,2,6,38] | 0
p[2,2,6,39] | 0
p[2,2,6,40] | 0
p[2,2,6,41] | 0
p[2,2,6,42] | 0
p[2,2,6,43] | 0
p[2,2,6,44] | 0
p[2,2,6,45] | 0
p[2,2,6,46] | 0
p[2,2,6,47] | 0
p[3,0,0,0] | 0.61515
p[3,0,0,1] | 0.63478
p[3,0,0,2] | 0.51461
p[3,0,0,3] | 0.53305
p[3,0,0,4] | 0.48114
p[3,0,0,5] | 0.52142
p[3,0,0,6] | 0.60437
p[3,0,0,7] | 0.61589
p[3,0,0,8] | 0.52893
p[3,0,0,9] | 0.50412
p[3,0,0,10] | 0.51868
p[3,0,0,11] | 0.54052
p[3,0,0,12] | 0.60988
p[3,0,0,13] | 0.52298
p[3,0,0,14] | 0.46947
p[3,0,0,15] | 0.45725
p[3,0,0,16] | 0.60753
p[3,0,0,17] | 0.53036
p[3,0,0,18] | 0.43657
p[3,0,0,19] | 0.44208
p[3,0,0,20] | 0.52261
p[3,0,0,21] | 0.64006
p[3,0,0,22] | 0.71694
p[3,0,0,23] | 0.62688
p[3,0,0,24] | 0.63888
p[3,0,0,25] | 0.63057
p[3,0,0,26] | 0.56094
p[3,0,0,27] | 0.53576
p[3,0,0,28] | 0.60348
p[3,0,0,29] | 0.63688
p[3,0,0,30] | 0.72183
p[3,0,0,31] | 0.75551
p[3,0,0,32] | 0.66488
p[3,0,0,33] | 0.61049
p[3,0,0,34] | 0.64369
p[3,0,0,35] | 0.67054
p[3,0,0,36] | 0.74249
p[3,0,0,37] | 0.76343
p[3,0,0,38] | 0.70347
p[3,0,0,39] | 0.72012
p[3,0,0,40] | 0.72834
p[3,0,0,41] | 0.63871
p[3,0,0,42] | 0.50119
p[3,0,0,43] | 0.48832
p[3,0,0,44] | 0.48824
p[3,0,0,45] | 0.53671
p[3,0,0,46] | 0.54302
p[3,0,0,47] | 0.58053
p[3,0,1,0] | 0.58684
p[3,0,1,1] | 0.47587
p[3,0,1,2] | 0.49189
p[3,0,1,3] | 0.51833
p[3,0,1,4] | 0.54334
p[3,0,1,5] | 0.58748
p[3,0,1,6] | 0.52968
p[3,0,1,7] | 0.87339
p[3,0,1,8] | 0.76285
p[3,0,1,9] | 0.85205
p[3,0,1,10] | 0.91741
p[3,0,1,11] | 0.89542
p[3,0,1,12] | 0.85262
p[3,0,1,13] | 0.83897
p[3,0,1,14] | 0.78709
p[3,0,1,15] | 0.81286
p[3,0,1,16] | 0.93207
p[3,0,1,17] | 0.92871
p[3,0,1,18] | 0.91604
p[3,0,1,19] | 0.91412
p[3,0,1,20] | 0.90365
p[3,0,1,21] | 0.84661
p[3,0,1,22] | 0.75062
p[3,0,1,23] | 0.78395
p[3,0,1,24] | 0.77518
p[3,0,1,25] | 0.70961
p[3,0,1,26] | 0.7194
p[3,0,1,27] | 0.72267
p[3,0,1,28] | 0.72267
p[3,0,1,29] | 0.7194
p[3,0,1,30] | 0.75232
p[3,0,1,31] | 0.87899
p[3,0,1,32] | 0.91427
p[3,0,1,33] | 0.91546
p[3,0,1,34] | 0.88988
p[3,0,1,35] | 0.79553
p[3,0,1,36] | 0.78864
p[3,0,1,37] | 0.78864
p[3,0,1,38] | 0.73913
p[3,0,1,39] | 0.76389
p[3,0,1,40] | 0.89066
p[3,0,1,41] | 0.82423
p[3,0,1,42] | 0.5629
p[3,0,1,43] | 0.46092
p[3,0,1,44] | 0.53911
p[3,0,1,45] | 0.82809
p[3,0,1,46] | 0.54018
p[3,0,1,47] | 0.70961
p[3,0,2,0] | 0.46391
p[3,0,2,1] | 0.58515
p[3,0,2,2] | 0.59984
p[3,0,2,3] | 0.54892
p[3,0,2,4] | 0.53194
p[3,0,2,5] | 0.53194
p[3,0,2,6] | 0.58287
p[3,0,2,7] | 0.59263
p[3,0,2,8] | 0.73388
p[3,0,2,9] | 0.73002
p[3,0,2,10] | 0.7389
p[3,0,2,11] | 0.74611
p[3,0,2,12] | 0.71344
p[3,0,2,13] | 0.69672
p[3,0,2,14] | 0.69672
p[3,0,2,15] | 0.72048
p[3,0,2,16] | 0.70376
p[3,0,2,17] | 0.75391
p[3,0,2,18] | 0.74305
p[3,0,2,19] | 0.7107
p[3,0,2,20] | 0.7041
p[3,0,2,21] | 0.54549
p[3,0,2,22] | 0.48668
p[3,0,2,23] | 0.5177
p[3,0,2,24] | 0.52155
p[3,0,2,25] | 0.55547
p[3,0,2,26] | 0.4957
p[3,0,2,27] | 0.44946
p[3,0,2,28] | 0.4725
p[3,0,2,29] | 0.53147
p[3,0,2,30] | 0.78536
p[3,0,2,31] | 0.75901
p[3,0,2,32] | 0.73406
p[3,0,2,33] | 0.77567
p[3,0,2,34] | 0.74518
p[3,0,2,35] | 0.75714
p[3,0,2,36] | 0.7738
p[3,0,2,37] | 0.77658
p[3,0,2,38] | 0.78209
p[3,0,2,39] | 0.75172
p[3,0,2,40] | 0.66157
p[3,0,2,41] | 0.5308
p[3,0,2,42] | 0.57078
p[3,0,2,43] | 0.29667
p[3,0,2,44] | 0.55231
p[3,0,2,45] | 0.66643
p[3,0,2,46] | 0.6942
p[3,0,2,47] | 0.68318
p[3,0,3,0] | 0.5328
p[3,0,3,1] | 0.59117
p[3,0,3,2] | 0.58128
p[3,0,3,3] | 0.56636
p[3,0,3,4] | 0.55911
p[3,0,3,5] | 0.51952
p[3,0,3,6] | 0.48347
p[3,0,3,7] | 0.48824
p[3,0,3,8] | 0.4592
p[3,0,3,9] | 0.39533
p[3,0,3,10] | 0.39113
p[3,0,3,11] | 0.45358
p[3,0,3,12] | 0.55573
p[3,0,3,13] | 0.53536
p[3,0,3,14] | 0.50918
p[3,0,3,15] | 0.58219
p[3,0,3,16] | 0.74232
p[3,0,3,17] | 0.77721
p[3,0,3,18] | 0.68481
p[3,0,3,19] | 0.66119
p[3,0,3,20] | 0.64451
p[3,0,3,21] | 0.62396
p[3,0,3,22] | 0.55895
p[3,0,3,23] | 0.81267
p[3,0,3,24] | 0.60911
p[3,0,3,25] | 0.59072
p[3,0,3,26] | 0.5941
p[3,0,3,27] | 0.64118
p[3,0,3,28] | 0.65442
p[3,0,3,29] | 0.70875
p[3,0,3,30] | 0.58039
p[3,0,3,31] | 0.81643
p[3,0,3,32] | 0.76277
p[3,0,3,33] | 0.90554
p[3,0,3,34] | 0.92581
p[3,0,3,35] | 0.9312
p[3,0,3,36] | 0.92435
p[3,0,3,37] | 0.9312
p[3,0,3,38] | 0.9312
p[3,0,3,39] | 0.87248
p[3,0,3,40] | 0.84657
p[3,0,3,41] | 0.84657
p[3,0,3,42] | 0.79052
p[3,0,3,43] | 0.81783
p[3,0,3,44] | 0.87491
p[3,0,3,45] | 0.91723
p[3,0,3,46] | 0.93394
p[3,0,3,47] | 0.6771
p[3,0,4,0] | 0.72257
p[3,0,4,1] | 0.70057
p[3,0,4,2] | 0.65657
p[3,0,4,3] | 0.70466
p[3,0,4,4] | 0.72666
p[3,0,4,5] | 0.73063
p[3,0,4,6] | 0.71074
p[3,0,4,7] | 0.75243
p[3,0,4,8] | 0.78765
p[3,0,4,9] | 0.82232
p[3,0,4,10] | 0.76326
p[3,0,4,11] | 0.74944
p[3,0,4,12] | 0.76657
p[3,0,4,13] | 0.76942
p[3,0,4,14] | 0.77513
p[3,0,4,15] | 0.70194
p[3,0,4,16] | 0.69623
p[3,0,4,17] | 0.69052
p[3,0,4,18] | 0.61263
p[3,0,4,19] | 0.8334
p[3,0,4,20] | 0.63807
p[3,0,4,21] | 0.66674
p[3,0,4,22] | 0.5411
p[3,0,4,23] | 0.58303
p[3,0,4,24] | 0.49615
p[3,0,4,25] | 0.5797
p[3,0,4,26] | 0.56779
p[3,0,4,27] | 0.55761
p[3,0,4,28] | 0.56185
p[3,0,4,29] | 0.53752
p[3,0,4,30] | 0.48888
p[3,0,4,31] | 0.48824
p[3,0,4,32] | 0.48914
p[3,0,4,33] | 0.44574
p[3,0,4,34] | 0.36359
p[3,0,4,35] | 0.45409
p[3,0,4,36] | 0.52953
p[3,0,4,37] | 0.56425
p[3,0,4,38] | 0.60632
p[3,0,4,39] | 0.55855
p[3,0,4,40] | 0.49718
p[3,0,4,41] | 0.4197
p[3,0,4,42] | 0.47545
p[3,0,4,43] | 0.48351
p[3,0,4,44] | 0.48824
p[3,0,4,45] | 0.50714
p[3,0,4,46] | 0.48654
p[3,0,4,47] | 0.52455
p[3,0,5,0] | 0.66621
p[3,0,5,1] | 0.68121
p[3,0,5,2] | 0.69236
p[3,0,5,3] | 0.69607
p[3,0,5,4] | 0.69607
p[3,0,5,5] | 0.69236
p[3,0,5,6] | 0.63989
p[3,0,5,7] | 0.97474
p[3,0,5,8] | 0.87191
p[3,0,5,9] | 0.87471
p[3,0,5,10] | 0.88685
p[3,0,5,11] | 0.90637
p[3,0,5,12] | 0.90919
p[3,0,5,13] | 0.90919
p[3,0,5,14] | 0.97474
p[3,0,5,15] | 0.6024
p[3,0,5,16] | 0.58375
p[3,0,5,17] | 0.57193
p[3,0,5,18] | 0.55709
p[3,0,5,19] | 0.47275
p[3,0,5,20] | 0.87011
p[3,0,5,21] | 0.37137
p[3,0,5,22] | 0.50169
p[3,0,5,23] | 0.50819
p[3,0,5,24] | 0.48824
p[3,0,5,25] | 0.51809
p[3,0,5,26] | 0.5412
p[3,0,5,27] | 0.54889
p[3,0,5,28] | 0.54889
p[3,0,5,29] | 0.5412
p[3,0,5,30] | 0.46303
p[3,0,5,31] | 0.91127
p[3,0,5,32] | 0.8789
p[3,0,5,33] | 0.88164
p[3,0,5,34] | 0.89513
p[3,0,5,35] | 0.91019
p[3,0,5,36] | 0.91621
p[3,0,5,37] | 0.91621
p[3,0,5,38] | 0.92344
p[3,0,5,39] | 0.91982
p[3,0,5,40] | 0.8998
p[3,0,5,41] | 0.88416
p[3,0,5,42] | 0.87054
p[3,0,5,43] | 0.87663
p[3,0,5,44] | 0.89322
p[3,0,5,45] | 0.81171
p[3,0,5,46] | 0.65857
p[3,0,5,47] | 0.68526
p[3,0,6,0] | 0.67326
p[3,0,6,1] | 0.68776
p[3,0,6,2] | 0.69859
p[3,0,6,3] | 0.7022
p[3,0,6,4] | 0.7022
p[3,0,6,5] | 0.69859
p[3,0,6,6] | 0.64763
p[3,0,6,7] | 0.96211
p[3,0,6,8] | 0.88159
p[3,0,6,9] | 0.88306
p[3,0,6,10] | 0.89451
p[3,0,6,11] | 0.90933
p[3,0,6,12] | 0.91576
p[3,0,6,13] | 0.91791
p[3,0,6,14] | 0.92486
p[3,0,6,15] | 0.92258
p[3,0,6,16] | 0.90251
p[3,0,6,17] | 0.88846
p[3,0,6,18] | 0.87379
p[3,0,6,19] | 0.87911
p[3,0,6,20] | 0.89588
p[3,0,6,21] | 0.87756
p[3,0,6,22] | 0.74595
p[3,0,6,23] | 0.68776
p[3,0,6,24] | 0.71707
p[3,0,6,25] | 0.7289
p[3,0,6,26] | 0.71119
p[3,0,6,27] | 0.68828
p[3,0,6,28] | 0.68828
p[3,0,6,29] | 0.63246
p[3,0,6,30] | 0.71798
p[3,0,6,31] | 0.54586
p[3,0,6,32] | 0.48824
p[3,0,6,33] | 0.47753
p[3,0,6,34] | 0.42319
p[3,0,6,35] | 0.42972
p[3,0,6,36] | 0.42972
p[3,0,6,37] | 0.42972
p[3,0,6,38] | 0.45963
p[3,0,6,39] | 0.43982
p[3,0,6,40] | 0.49928
p[3,0,6,41] | 0.48729
p[3,0,6,42] | 0.52587
p[3,0,6,43] | 0.67584
p[3,0,6,44] | 0.80637
p[3,0,6,45] | 0.68441
p[3,0,6,46] | 0.59997
p[3,0,6,47] | 0.51121
p[3,1,0,0] | 0
p[3,1,0,1] | 0
p[3,1,0,2] | 0
p[3,1,0,3] | 0
p[3,1,0,4] | 0
p[3,1,0,5] | 0
p[3,1,0,6] | 0
p[3,1,0,7] | 0
p[3,1,0,8] | 0
p[3,1,0,9] | 0
p[3,1,0,10] | 0
p[3,1,0,11] | 0
p[3,1,0,12] | 0
p[3,1,0,13] | 0
p[3,1,0,14] | 0
p[3,1,0,15] | 0
p[3,1,0,16] | 0
p[3,1,0,17] | 0
p[3,1,0,18] | 0
p[3,1,0,19] | 0
p[3,1,0,20] | 0
p[3,1,0,21] | 0
p[3,1,0,22] | 0
p[3,1,0,23] | 0
p[3,1,0,24] | 0
p[3,1,0,25] | 0
p[3,1,0,26] | 0
p[3,1,0,27] | 0
p[3,1,0,28] | 0
p[3,1,0,29] | 0
p[3,1,0,30] | 0
p[3,1,0,31] | 0
p[3,1,0,32] | 0
p[3,1,0,33] | 0
p[3,1,0,34] | 0
p[3,1,0,35] | 0
p[3,1,0,36] | 0
p[3,1,0,37] | 0
p[3,1,0,38] | 0
p[3,1,0,39] | 0
p[3,1,0,40] | 0
p[3,1,0,41] | 0
p[3,1,0,42] | 0
p[3,1,0,43] | 0
p[3,1,0,44] | 0
p[3,1,0,45] | 0
p[3,1,0,46] | 0
p[3,1,0,47] | 0
p[3,1,1,0] | 0
p[3,1,1,1] | 0
p[3,1,1,2] | 0
p[3,1,1,3] | 0
p[3,1,1,4] | 0
p[3,1,1,5] | 0
p[3,1,1,6] | 0
p[3,1,1,7] | 0
p[3,1,1,8] | 0
p[3,1,1,9] | 0
p[3,1,1,10] | 0
p[3,1,1,11] | 0
p[3,1,1,12] | 0
p[3,1,1,13] | 0
p[3,1,1,14] | 0
p[3,1,1,15] | 0
p[3,1,1,16] | 0
p[3,1,1,17] | 0
p[3,1,1,18] | 0
p[3,1,1,19] | 0
p[3,1,1,20] | 0
p[3,1,1,21] | 0
p[3,1,1,22] | 0
p[3,1,1,23] | 0
p[3,1,1,24] | 0
p[3,1,1,25] | 0
p[3,1,1,26] | 0
p[3,1,1,27] | 0
p[3,1,1,28] | 0
p[3,1,1,29] | 0
p[3,1,1,30] | 0
p[3,1,1,31] | 0
p[3,1,1,32] | 0
p[3,1,1,33] | 0
p[3,1,1,34] | 0
p[3,1,1,35] | 0
p[3,1,1,36] | 0
p[3,1,1,37] | 0
p[3,1,1,38] | 0
p[3,1,1,39] | 0
p[3,1,1,40] | 0
p[3,1,1,41] | 0
p[3,1,1,42] | 0
p[3,1,1,43] | 0
p[3,1,1,44] | 0
p[3,1,1,45] | 0
p[3,1,1,46] | 0
p[3,1,1,47] | 0
p[3,1,2,0] | 0
p[3,1,2,1] | 0
p[3,1,2,2] | 0
p[3,1,2,3] | 0
p[3,1,2,4] | 0
p[3,1,2,5] | 0
p[3,1,2,6] | 0
p[3,1,2,7] | 0
p[3,1,2,8] | 0
p[3,1,2,9] | 0
p[3,1,2,10] | 0
p[3,1,2,11] | 0
p[3,1,2,12] | 0
p[3,1,2,13] | 0
p[3,1,2,14] | 0
p[3,1,2,15] | 0
p[3,1,2,16] | 0
p[3,1,2,17] | 0
p[3,1,2,18] | 0
p[3,1,2,19] | 0
p[3,1,2,20] | 0
p[3,1,2,21] | 0
p[3,1,2,22] | 0
p[3,1,2,23] | 0
p[3,1,2,24] | 0
p[3,1,2,25] | -2.5646e-13
p[3,1,2,26] | 0
p[3,1,2,27] | 0
p[3,1,2,28] | 0
p[3,1,2,29] | 0
p[3,1,2,30] | 0
p[3,1,2,31] | 0
p[3,1,2,32] | 0
p[3,1,2,33] | 0
p[3,1,2,34] | 0
p[3,1,2,35] | 0
p[3,1,2,36] | 0
p[3,1,2,37] | 0
p[3,1,2,38] | 0
p[3,1,2,39] | 0
p[3,1,2,40] | 0
p[3,1,2,41] | 0
p[3,1,2,42] | 0
p[3,1,2,43] | 0
p[3,1,2,44] | 0
p[3,1,2,45] | 0
p[3,1,2,46] | 0
p[3,1,2,47] | 0
p[3,1,3,0] | 0
p[3,1,3,1] | 0
p[3,1,3,2] | 0
p[3,1,3,3] | 0
p[3,1,3,4] | 0
p[3,1,3,5] | 0
p[3,1,3,6] | 0
p[3,1,3,7] | 0
p[3,1,3,8] | 0
p[3,1,3,9] | 0
p[3,1,3,10] | 0
p[3,1,3,11] | 0
p[3,1,3,12] | 0
p[3,1,3,13] | 0
p[3,1,3,14] | 0
p[3,1,3,15] | 0
p[3,1,3,16] | 0
p[3,1,3,17] | 0
p[3,1,3,18] | 0
p[3,1,3,19] | 0
p[3,1,3,20] | 0
p[3,1,3,21] | 0
p[3,1,3,22] | 0
p[3,1,3,23] | 0
p[3,1,3,24] | 0
p[3,1,3,25] | 0
p[3,1,3,26] | 0
p[3,1,3,27] | 0
p[3,1,3,28] | 0
p[3,1,3,29] | 0
p[3,1,3,30] | 0
p[3,1,3,31] | 0
p[3,1,3,32] | 0
p[3,1,3,33] | 0
p[3,1,3,34] | 0
p[3,1,3,35] | 0
p[3,1,3,36] | 0
p[3,1,3,37] | 0
p[3,1,3,38] | 0
p[3,1,3,39] | 0
p[3,1,3,40] | 0
p[3,1,3,41] | 0
p[3,1,3,42] | 0
p[3,1,3,43] | 0
p[3,1,3,44] | 0
p[3,1,3,45] | 0
p[3,1,3,46] | 0
p[3,1,3,47] | 0
p[3,1,4,0] | 0
p[3,1,4,1] | 0
p[3,1,4,2] | 0
p[3,1,4,3] | 0
p[3,1,4,4] | 0
p[3,1,4,5] | 0
p[3,1,4,6] | 0
p[3,1,4,7] | 0
p[3,1,4,8] | 0
p[3,1,4,9] | 0
p[3,1,4,10] | 0
p[3,1,4,11] | 0
p[3,1,4,12] | 0
p[3,1,4,13] | 0
p[3,1,4,14] | 0
p[3,1,4,15] | 0
p[3,1,4,16] | 0
p[3,1,4,17] | 0
p[3,1,4,18] | 0
p[3,1,4,19] | 0
p[3,1,4,20] | 0
p[3,1,4,21] | 0
p[3,1,4,22] | 0
p[3,1,4,23] | 0
p[3,1,4,24] | 0
p[3,1,4,25] | 0
p[3,1,4,26] | 0
p[3,1,4,27] | 0
p[3,1,4,28] | 0
p[3,1,4,29] | 0
p[3,1,4,30] | 0
p[3,1,4,31] | 0
p[3,1,4,32] | 0
p[3,1,4,33] | 0
p[3,1,4,34] | 0
p[3,1,4,35] | 0
p[3,1,4,36] | 0
p[3,1,4,37] | 0
p[3,1,4,38] | 0
p[3,1,4,39] | 0
p[3,1,4,40] | 0
p[3,1,4,41] | 0
p[3,1,4,42] | 0
p[3,1,4,43] | 0
p[3,1,4,44] | 0
p[3,1,4,45] | 0
p[3,1,4,46] | 0
p[3,1,4,47] | 0
p[3,1,5,0] | 0
p[3,1,5,1] | 0
p[3,1,5,2] | 0
p[3,1,5,3] | 0
p[3,1,5,4] | 0
p[3,1,5,5] | 0
p[3,1,5,6] | 0
p[3,1,5,7] | 0
p[3,1,5,8] | 0
p[3,1,5,9] | 0
p[3,1,5,10] | 0
p[3,1,5,11] | 0
p[3,1,5,12] | 0
p[3,1,5,13] | 0
p[3,1,5,14] | 0
p[3,1,5,15] | 0
p[3,1,5,16] | 0
p[3,1,5,17] | 0
p[3,1,5,18] | 0
p[3,1,5,19] | 0
p[3,1,5,20] | 0
p[3,1,5,21] | 0
p[3,1,5,22] | 0
p[3,1,5,23] | 0
p[3,1,5,24] | 0
p[3,1,5,25] | 0
p[3,1,5,26] | 0
p[3,1,5,27] | 0
p[3,1,5,28] | 0
p[3,1,5,29] | 0
p[3,1,5,30] | 0
p[3,1,5,31] | 0
p[3,1,5,32] | 0
p[3,1,5,33] | 0
p[3,1,5,34] | 0
p[3,1,5,35] | 0
p[3,1,5,36] | 0
p[3,1,5,37] | 0
p[3,1,5,38] | 0
p[3,1,5,39] | 0
p[3,1,5,40] | 0
p[3,1,5,41] | 0
p[3,1,5,42] | 0
p[3,1,5,43] | 0
p[3,1,5,44] | 0
p[3,1,5,45] | 0
p[3,1,5,46] | 0
p[3,1,5,47] | 0
p[3,1,6,0] | 0
p[3,1,6,1] | 0
p[3,1,6,2] | 0
p[3,1,6,3] | 0
p[3,1,6,4] | 0
p[3,1,6,5] | 0
p[3,1,6,6] | 0
p[3,1,6,7] | 0
p[3,1,6,8] | 0
p[3,1,6,9] | 0
p[3,1,6,10] | 0
p[3,1,6,11] | 0
p[3,1,6,12] | 0
p[3,1,6,13] | 0
p[3,1,6,14] | 0
p[3,1,6,15] | 0
p[3,1,6,16] | 0
p[3,1,6,17] | 0
p[3,1,6,18] | 0
p[3,1,6,19] | 0
p[3,1,6,20] | 0
p[3,1,6,21] | 0
p[3,1,6,22] | 0
p[3,1,6,23] | 0
p[3,1,6,24] | 0
p[3,1,6,25] | 0
p[3,1,6,26] | 0
p[3,1,6,27] | 0
p[3,1,6,28] | 0
p[3,1,6,29] | 0
p[3,1,6,30] | 0
p[3,1,6,31] | 0
p[3,1,6,32] | 0
p[3,1,6,33] | 0
p[3,1,6,34] | 0
p[3,1,6,35] | 0
p[3,1,6,36] | 0
p[3,1,6,37] | 0
p[3,1,6,38] | 0
p[3,1,6,39] | 0
p[3,1,6,40] | 0
p[3,1,6,41] | 0
p[3,1,6,42] | 0
p[3,1,6,43] | 0
p[3,1,6,44] | 0
p[3,1,6,45] | 0
p[3,1,6,46] | 0
p[3,1,6,47] | 0
p[3,2,0,0] | 0
p[3,2,0,1] | 0
p[3,2,0,2] | 0
p[3,2,0,3] | 0
p[3,2,0,4] | 0
p[3,2,0,5] | 0
p[3,2,0,6] | 0
p[3,2,0,7] | 0
p[3,2,0,8] | 0
p[3,2,0,9] | 0
p[3,2,0,10] | 0
p[3,2,0,11] | 0
p[3,2,0,12] | 0
p[3,2,0,13] | 0
p[3,2,0,14] | 0
p[3,2,0,15] | 0
p[3,2,0,16] | 0
p[3,2,0,17] | 0
p[3,2,0,18] | 0
p[3,2,0,19] | 0
p[3,2,0,20] | 0
p[3,2,0,21] | 0
p[3,2,0,22] | 0
p[3,2,0,23] | 0
p[3,2,0,24] | 0
p[3,2,0,25] | 0
p[3,2,0,26] | 0
p[3,2,0,27] | 0
p[3,2,0,28] | 0
p[3,2,0,29] | 0
p[3,2,0,30] | 0
p[3,2,0,31] | 0
p[3,2,0,32] | 0
p[3,2,0,33] | 0
p[3,2,0,34] | 0
p[3,2,0,35] | 0
p[3,2,0,36] | 0
p[3,2,0,37] | 0
p[3,2,0,38] | 0
p[3,2,0,39] | 0
p[3,2,0,40] | 0
p[3,2,0,41] | 0
p[3,2,0,42] | 0
p[3,2,0,43] | 0
p[3,2,0,44] | 0
p[3,2,0,45] | 0
p[3,2,0,46] | 0
p[3,2,0,47] | 0
p[3,2,1,0] | 0
p[3,2,1,1] | 0
p[3,2,1,2] | 0
p[3,2,1,3] | 0
p[3,2,1,4] | 0
p[3,2,1,5] | 0
p[3,2,1,6] | 0
p[3,2,1,7] | 0
p[3,2,1,8] | 0
p[3,2,1,9] | 0
p[3,2,1,10] | 0
p[3,2,1,11] | 0
p[3,2,1,12] | 0
p[3,2,1,13] | 0
p[3,2,1,14] | 0
p[3,2,1,15] | 0
p[3,2,1,16] | 0
p[3,2,1,17] | 0
p[3,2,1,18] | 0
p[3,2,1,19] | 0
p[3,2,1,20] | 0
p[3,2,1,21] | 0
p[3,2,1,22] | 0
p[3,2,1,23] | 0
p[3,2,1,24] | 0
p[3,2,1,25] | 0
p[3,2,1,26] | 0
p[3,2,1,27] | 0
p[3,2,1,28] | 0
p[3,2,1,29] | 0
p[3,2,1,30] | 0
p[3,2,1,31] | 0
p[3,2,1,32] | 0
p[3,2,1,33] | 0
p[3,2,1,34] | 0
p[3,2,1,35] | 0
p[3,2,1,36] | 0
p[3,2,1,37] | 0
p[3,2,1,38] | 0
p[3,2,1,39] | 0
p[3,2,1,40] | 0
p[3,2,1,41] | 0
p[3,2,1,42] | 0
p[3,2,1,43] | 0
p[3,2,1,44] | 0
p[3,2,1,45] | 0
p[3,2,1,46] | 0
p[3,2,1,47] | 0
p[3,2,2,0] | 0
p[3,2,2,1] | 0
p[3,2,2,2] | 0
p[3,2,2,3] | 0
p[3,2,2,4] | 0
p[3,2,2,5] | 0
p[3,2,2,6] | 0
p[3,2,2,7] | 0
p[3,2,2,8] | 0
p[3,2,2,9] | 0
p[3,2,2,10] | 0
p[3,2,2,11] | 0
p[3,2,2,12] | 0
p[3,2,2,13] | 0
p[3,2,2,14] | 0
p[3,2,2,15] | 0
p[3,2,2,16] | 0
p[3,2,2,17] | 0
p[3,2,2,18] | 0
p[3,2,2,19] | 0
p[3,2,2,20] | 0
p[3,2,2,21] | 0
p[3,2,2,22] | 0
p[3,2,2,23] | 0
p[3,2,2,24] | 0
p[3,2,2,25] | 0
p[3,2,2,26] | 0
p[3,2,2,27] | 0
p[3,2,2,28] | 0
p[3,2,2,29] | 0
p[3,2,2,30] | 0
p[3,2,2,31] | 0
p[3,2,2,32] | 0
p[3,2,2,33] | 0
p[3,2,2,34] | 0
p[3,2,2,35] | 0
p[3,2,2,36] | 0
p[3,2,2,37] | 0
p[3,2,2,38] | 0
p[3,2,2,39] | 0
p[3,2,2,40] | 0
p[3,2,2,41] | 0
p[3,2,2,42] | 0
p[3,2,2,43] | 0
p[3,2,2,44] | 0
p[3,2,2,45] | 0
p[3,2,2,46] | 0
p[3,2,2,47] | 0
p[3,2,3,0] | 0
p[3,2,3,1] | 0
p[3,2,3,2] | 0
p[3,2,3,3] | 0
p[3,2,3,4] | 0
p[3,2,3,5] | 0
p[3,2,3,6] | 0
p[3,2,3,7] | 0
p[3,2,3,8] | 0
p[3,2,3,9] | 0
p[3,2,3,10] | 0
p[3,2,3,11] | 0
p[3,2,3,12] | 0
p[3,2,3,13] | 0
p[3,2,3,14] | 0
p[3,2,3,15] | 0
p[3,2,3,16] | 0
p[3,2,3,17] | 0
p[3,2,3,18] | 0
p[3,2,3,19] | 0
p[3,2,3,20] | 0
p[3,2,3,21] | 0
p[3,2,3,22] | 0
p[3,2,3,23] | 0
p[3,2,3,24] | 0
p[3,2,3,25] | 0
p[3,2,3,26] | 0
p[3,2,3,27] | 0
p[3,2,3,28] | 0
p[3,2,3,29] | 0
p[3,2,3,30] | 0
p[3,2,3,31] | 0
p[3,2,3,32] | 0
p[3,2,3,33] | 0
p[3,2,3,34] | 0
p[3,2,3,35] | 0
p[3,2,3,36] | 0
p[3,2,3,37] | 0
p[3,2,3,38] | 0
p[3,2,3,39] | 0
p[3,2,3,40] | 0
p[3,2,3,41] | 0
p[3,2,3,42] | 0
p[3,2,3,43] | 0
p[3,2,3,44] | 0
p[3,2,3,45] | 0
p[3,2,3,46] | 0
p[3,2,3,47] | 0
p[3,2,4,0] | 0
p[3,2,4,1] | 0
p[3,2,4,2] | 0
p[3,2,4,3] | 0
p[3,2,4,4] | 0
p[3,2,4,5] | 0
p[3,2,4,6] | 0
p[3,2,4,7] | 0
p[3,2,4,8] | 0
p[3,2,4,9] | 0
p[3,2,4,10] | 0
p[3,2,4,11] | 0
p[3,2,4,12] | 0
p[3,2,4,13] | 0
p[3,2,4,14] | 0
p[3,2,4,15] | 0
p[3,2,4,16] | 0
p[3,2,4,17] | 0
p[3,2,4,18] | 0
p[3,2,4,19] | 0
p[3,2,4,20] | 0
p[3,2,4,21] | 0
p[3,2,4,22] | 0
p[3,2,4,23] | 0
p[3,2,4,24] | 0
p[3,2,4,25] | 0
p[3,2,4,26] | 0
p[3,2,4,27] | 0
p[3,2,4,28] | 0
p[3,2,4,29] | 0
p[3,2,4,30] | 0
p[3,2,4,31] | 0
p[3,2,4,32] | 0
p[3,2,4,33] | 0
p[3,2,4,34] | 0
p[3,2,4,35] | 0
p[3,2,4,36] | 0
p[3,2,4,37] | 0
p[3,2,4,38] | 0
p[3,2,4,39] | 0
p[3,2,4,40] | 0
p[3,2,4,41] | 0
p[3,2,4,42] | 0
p[3,2,4,43] | 0
p[3,2,4,44] | 0
p[3,2,4,45] | 0
p[3,2,4,46] | 0
p[3,2,4,47] | 0
p[3,2,5,0] | 0
p[3,2,5,1] | 0
p[3,2,5,2] | 0
p[3,2,5,3] | 0
p[3,2,5,4] | 0
p[3,2,5,5] | 0
p[3,2,5,6] | 0
p[3,2,5,7] | 0
p[3,2,5,8] | 0
p[3,2,5,9] | 0
p[3,2,5,10] | 0
p[3,2,5,11] | 0
p[3,2,5,12] | 0
p[3,2,5,13] | 0
p[3,2,5,14] | 0
p[3,2,5,15] | 0
p[3,2,5,16] | 0
p[3,2,5,17] | 0
p[3,2,5,18] | 0
p[3,2,5,19] | 0
p[3,2,5,20] | 0
p[3,2,5,21] | 0
p[3,2,5,22] | 0
p[3,2,5,23] | 0
p[3,2,5,24] | 0
p[3,2,5,25] | 0
p[3,2,5,26] | 0
p[3,2,5,27] | 0
p[3,2,5,28] | 0
p[3,2,5,29] | 0
p[3,2,5,30] | 0
p[3,2,5,31] | 0
p[3,2,5,32] | 0
p[3,2,5,33] | 0
p[3,2,5,34] | 0
p[3,2,5,35] | 0
p[3,2,5,36] | 0
p[3,2,5,37] | 0
p[3,2,5,38] | 0
p[3,2,5,39] | 0
p[3,2,5,40] | 0
p[3,2,5,41] | 0
p[3,2,5,42] | 0
p[3,2,5,43] | 0
p[3,2,5,44] | 0
p[3,2,5,45] | 0
p[3,2,5,46] | 0
p[3,2,5,47] | 0
p[3,2,6,0] | 0
p[3,2,6,1] | 0
p[3,2,6,2] | 0
p[3,2,6,3] | 0
p[3,2,6,4] | 0
p[3,2,6,5] | 0
p[3,2,6,6] | 0
p[3,2,6,7] | 0
p[3,2,6,8] | 0
p[3,2,6,9] | 0
p[3,2,6,10] | 0
p[3,2,6,11] | 0
p[3,2,6,12] | 0
p[3,2,6,13] | 0
p[3,2,6,14] | 0
p[3,2,6,15] | 0
p[3,2,6,16] | 0
p[3,2,6,17] | 0
p[3,2,6,18] | 0
p[3,2,6,19] | 0
p[3,2,6,20] | 0
p[3,2,6,21] | 0
p[3,2,6,22] | 0
p[3,2,6,23] | 0
p[3,2,6,24] | 0
p[3,2,6,25] | 0
p[3,2,6,26] | 0
p[3,2,6,27] | 0
p[3,2,6,28] | 0
p[3,2,6,29] | 0
p[3,2,6,30] | 0
p[3,2,6,31] | 0
p[3,2,6,32] | 0
p[3,2,6,33] | 0
p[3,2,6,34] | 0
p[3,2,6,35] | 0
p[3,2,6,36] | 0
p[3,2,6,37] | 0
p[3,2,6,38] | 0
p[3,2,6,39] | 0
p[3,2,6,40] | 0
p[3,2,6,41] | 0
p[3,2,6,42] | 0
p[3,2,6,43] | 0
p[3,2,6,44] | 0
p[3,2,6,45] | 0
p[3,2,6,46] | 0
p[3,2,6,47] | 0
p[4,0,0,0] | 0
p[4,0,0,1] | 0
p[4,0,0,2] | 0
p[4,0,0,3] | 0
p[4,0,0,4] | 0
p[4,0,0,5] | 0
p[4,0,0,6] | 0
p[4,0,0,7] | 0
p[4,0,0,8] | 0
p[4,0,0,9] | 0
p[4,0,0,10] | 0
p[4,0,0,11] | 0
p[4,0,0,12] | 0
p[4,0,0,13] | 0
p[4,0,0,14] | 0
p[4,0,0,15] | 0
p[4,0,0,16] | 0
p[4,0,0,17] | 0
p[4,0,0,18] | 0
p[4,0,0,19] | 0
p[4,0,0,20] | 0
p[4,0,0,21] | 0
p[4,0,0,22] | 0
p[4,0,0,23] | 0
p[4,0,0,24] | 0
p[4,0,0,25] | 0
p[4,0,0,26] | 0
p[4,0,0,27] | 0
p[4,0,0,28] | 0
p[4,0,0,29] | 0
p[4,0,0,30] | 0
p[4,0,0,31] | 0
p[4,0,0,32] | 0
p[4,0,0,33] | 0
p[4,0,0,34] | 0
p[4,0,0,35] | 0
p[4,0,0,36] | 0
p[4,0,0,37] | 0
p[4,0,0,38] | 0
p[4,0,0,39] | 0
p[4,0,0,40] | 0
p[4,0,0,41] | 0
p[4,0,0,42] | 0
p[4,0,0,43] | 0
p[4,0,0,44] | 0
p[4,0,0,45] | 0
p[4,0,0,46] | 0
p[4,0,0,47] | 0
p[4,0,1,0] | 0
p[4,0,1,1] | 0
p[4,0,1,2] | 0
p[4,0,1,3] | 0
p[4,0,1,4] | 0
p[4,0,1,5] | 0
p[4,0,1,6] | 0
p[4,0,1,7] | 0
p[4,0,1,8] | 0
p[4,0,1,9] | 0
p[4,0,1,10] | 0
p[4,0,1,11] | 0
p[4,0,1,12] | 0
p[4,0,1,13] | 0
p[4,0,1,14] | 0
p[4,0,1,15] | 0
p[4,0,1,16] | 0
p[4,0,1,17] | 0
p[4,0,1,18] | 0
p[4,0,1,19] | 0
p[4,0,1,20] | 0
p[4,0,1,21] | 0
p[4,0,1,22] | 0
p[4,0,1,23] | 0
p[4,0,1,24] | 0
p[4,0,1,25] | 0
p[4,0,1,26] | 0
p[4,0,1,27] | 0
p[4,0,1,28] | 0
p[4,0,1,29] | 0
p[4,0,1,30] | 0
p[4,0,1,31] | 0
p[4,0,1,32] | 0
p[4,0,1,33] | 0
p[4,0,1,34] | 0
p[4,0,1,35] | 0
p[4,0,1,36] | 0
p[4,0,1,37] | 0
p[4,0,1,38] | 0
p[4,0,1,39] | 0
p[4,0,1,40] | 0
p[4,0,1,41] | 0
p[4,0,1,42] | 0
p[4,0,1,43] | 0
p[4,0,1,44] | 0
p[4,0,1,45] | 0
p[4,0,1,46] | 0
p[4,0,1,47] | 0
p[4,0,2,0] | 0
p[4,0,2,1] | 0
p[4,0,2,2] | 0
p[4,0,2,3] | 0
p[4,0,2,4] | 0
p[4,0,2,5] | 0
p[4,0,2,6] | 0
p[4,0,2,7] | 0
p[4,0,2,8] | 0
p[4,0,2,9] | 0
p[4,0,2,10] | 0
p[4,0,2,11] | 0
p[4,0,2,12] | 0
p[4,0,2,13] | 0
p[4,0,2,14] | 0
p[4,0,2,15] | 0
p[4,0,2,16] | 0
p[4,0,2,17] | 0
p[4,0,2,18] | 0
p[4,0,2,19] | 0
p[4,0,2,20] | 0
p[4,0,2,21] | 0
p[4,0,2,22] | 0
p[4,0,2,23] | 0
p[4,0,2,24] | 0
p[4,0,2,25] | 0
p[4,0,2,26] | 0
p[4,0,2,27] | 0
p[4,0,2,28] | 0
p[4,0,2,29] | 0
p[4,0,2,30] | 0
p[4,0,2,31] | 0
p[4,0,2,32] | 0
p[4,0,2,33] | 0
p[4,0,2,34] | 0
p[4,0,2,35] | 0
p[4,0,2,36] | 0
p[4,0,2,37] | 0
p[4,0,2,38] | 0
p[4,0,2,39] | 0
p[4,0,2,40] | 0
p[4,0,2,41] | 0
p[4,0,2,42] | 0
p[4,0,2,43] | 0
p[4,0,2,44] | 0
p[4,0,2,45] | 0
p[4,0,2,46] | 0
p[4,0,2,47] | 0
p[4,0,3,0] | 0
p[4,0,3,1] | 0
p[4,0,3,2] | 0
p[4,0,3,3] | 0
p[4,0,3,4] | 0
p[4,0,3,5] | 0
p[4,0,3,6] | 0
p[4,0,3,7] | 0
p[4,0,3,8] | 0
p[4,0,3,9] | 0
p[4,0,3,10] | 0
p[4,0,3,11] | 0
p[4,0,3,12] | 0
p[4,0,3,13] | 0
p[4,0,3,14] | 0
p[4,0,3,15] | 0
p[4,0,3,16] | 0
p[4,0,3,17] | 0
p[4,0,3,18] | 0
p[4,0,3,19] | 0
p[4,0,3,20] | 0
p[4,0,3,21] | 0
p[4,0,3,22] | 0
p[4,0,3,23] | 0
p[4,0,3,24] | 0
p[4,0,3,25] | 0
p[4,0,3,26] | 0
p[4,0,3,27] | 0
p[4,0,3,28] | 0
p[4,0,3,29] | 0
p[4,0,3,30] | 0
p[4,0,3,31] | 0
p[4,0,3,32] | 0
p[4,0,3,33] | 0
p[4,0,3,34] | 0
p[4,0,3,35] | 0
p[4,0,3,36] | 0
p[4,0,3,37] | 0
p[4,0,3,38] | 0
p[4,0,3,39] | 0
p[4,0,3,40] | 0
p[4,0,3,41] | 0
p[4,0,3,42] | 0
p[4,0,3,43] | 0
p[4,0,3,44] | 0
p[4,0,3,45] | 0
p[4,0,3,46] | 0
p[4,0,3,47] | 0
p[4,0,4,0] | 0
p[4,0,4,1] | 0
p[4,0,4,2] | 0
p[4,0,4,3] | 0
p[4,0,4,4] | 0
p[4,0,4,5] | 0
p[4,0,4,6] | 0
p[4,0,4,7] | 0
p[4,0,4,8] | 0
p[4,0,4,9] | 0
p[4,0,4,10] | 0
p[4,0,4,11] | 0
p[4,0,4,12] | 0
p[4,0,4,13] | 0
p[4,0,4,14] | 0
p[4,0,4,15] | 0
p[4,0,4,16] | 0
p[4,0,4,17] | 0
p[4,0,4,18] | 0
p[4,0,4,19] | 0
p[4,0,4,20] | 0
p[4,0,4,21] | 0
p[4,0,4,22] | 0
p[4,0,4,23] | 0
p[4,0,4,24] | 0
p[4,0,4,25] | 0
p[4,0,4,26] | 0
p[4,0,4,27] | 0
p[4,0,4,28] | 0
p[4,0,4,29] | 0
p[4,0,4,30] | 0
p[4,0,4,31] | 0
p[4,0,4,32] | 0
p[4,0,4,33] | 0
p[4,0,4,34] | 0
p[4,0,4,35] | 0
p[4,0,4,36] | 0
p[4,0,4,37] | 0
p[4,0,4,38] | 0
p[4,0,4,39] | 0
p[4,0,4,40] | 0
p[4,0,4,41] | 0
p[4,0,4,42] | 0
p[4,0,4,43] | 0
p[4,0,4,44] | 0
p[4,0,4,45] | 0
p[4,0,4,46] | 0
p[4,0,4,47] | 0
p[4,0,5,0] | 0
p[4,0,5,1] | 0
p[4,0,5,2] | 0
p[4,0,5,3] | 0
p[4,0,5,4] | 0
p[4,0,5,5] | 0
p[4,0,5,6] | 0
p[4,0,5,7] | 0
p[4,0,5,8] | 0
p[4,0,5,9] | 0
p[4,0,5,10] | 0
p[4,0,5,11] | 0
p[4,0,5,12] | 0
p[4,0,5,13] | 0
p[4,0,5,14] | 0
p[4,0,5,15] | 0
p[4,0,5,16] | 0
p[4,0,5,17] | 0
p[4,0,5,18] | 0
p[4,0,5,19] | 0
p[4,0,5,20] | 0
p[4,0,5,21] | 0
p[4,0,5,22] | 0
p[4,0,5,23] | 0
p[4,0,5,24] | 0
p[4,0,5,25] | 0
p[4,0,5,26] | 0
p[4,0,5,27] | 0
p[4,0,5,28] | 0
p[4,0,5,29] | 0
p[4,0,5,30] | 0
p[4,0,5,31] | 0
p[4,0,5,32] | 0
p[4,0,5,33] | 0
p[4,0,5,34] | 0
p[4,0,5,35] | 0
p[4,0,5,36] | 0
p[4,0,5,37] | 0
p[4,0,5,38] | 0
p[4,0,5,39] | 0
p[4,0,5,40] | 0
p[4,0,5,41] | 0
p[4,0,5,42] | 0
p[4,0,5,43] | 0
p[4,0,5,44] | 0
p[4,0,5,45] | 0
p[4,0,5,46] | 0
p[4,0,5,47] | 0
p[4,0,6,0] | 0
p[4,0,6,1] | 0
p[4,0,6,2] | 0
p[4,0,6,3] | 0
p[4,0,6,4] | 0
p[4,0,6,5] | 0
p[4,0,6,6] | 0
p[4,0,6,7] | 0
p[4,0,6,8] | 0
p[4,0,6,9] | 0
p[4,0,6,10] | 0
p[4,0,6,11] | 0
p[4,0,6,12] | 0
p[4,0,6,13] | 0
p[4,0,6,14] | 0
p[4,0,6,15] | 0
p[4,0,6,16] | 0
p[4,0,6,17] | 0
p[4,0,6,18] | 0
p[4,0,6,19] | 0
p[4,0,6,20] | 0
p[4,0,6,21] | 0
p[4,0,6,22] | 0
p[4,0,6,23] | 0
p[4,0,6,24] | 0
p[4,0,6,25] | 0
p[4,0,6,26] | 0
p[4,0,6,27] | 0
p[4,0,6,28] | 0
p[4,0,6,29] | 0
p[4,0,6,30] | 0
p[4,0,6,31] | 0
p[4,0,6,32] | 0
p[4,0,6,33] | 0
p[4,0,6,34] | 0
p[4,0,6,35] | 0
p[4,0,6,36] | 0
p[4,0,6,37] | 0
p[4,0,6,38] | 0
p[4,0,6,39] | 0
p[4,0,6,40] | 0
p[4,0,6,41] | 0
p[4,0,6,42] | 0
p[4,0,6,43] | 0
p[4,0,6,44] | 0
p[4,0,6,45] | 0
p[4,0,6,46] | 0
p[4,0,6,47] | 0
p[4,1,0,0] | 0
p[4,1,0,1] | 0
p[4,1,0,2] | 0
p[4,1,0,3] | 0
p[4,1,0,4] | 0
p[4,1,0,5] | 0
p[4,1,0,6] | 0
p[4,1,0,7] | 0
p[4,1,0,8] | 0
p[4,1,0,9] | 0
p[4,1,0,10] | 0
p[4,1,0,11] | 0
p[4,1,0,12] | 0
p[4,1,0,13] | 0
p[4,1,0,14] | 0
p[4,1,0,15] | 0
p[4,1,0,16] | 0
p[4,1,0,17] | 0
p[4,1,0,18] | 0
p[4,1,0,19] | 0
p[4,1,0,20] | 0
p[4,1,0,21] | 0
p[4,1,0,22] | 0
p[4,1,0,23] | 0
p[4,1,0,24] | 0
p[4,1,0,25] | 0
p[4,1,0,26] | 0
p[4,1,0,27] | 0
p[4,1,0,28] | 0
p[4,1,0,29] | 0
p[4,1,0,30] | 0
p[4,1,0,31] | 0
p[4,1,0,32] | 0
p[4,1,0,33] | 0
p[4,1,0,34] | 0
p[4,1,0,35] | 0
p[4,1,0,36] | 0
p[4,1,0,37] | 0
p[4,1,0,38] | 0
p[4,1,0,39] | 0
p[4,1,0,40] | 0
p[4,1,0,41] | 0
p[4,1,0,42] | 0
p[4,1,0,43] | 0
p[4,1,0,44] | 0
p[4,1,0,45] | 0
p[4,1,0,46] | 0
p[4,1,0,47] | 0
p[4,1,1,0] | 0
p[4,1,1,1] | 0
p[4,1,1,2] | 0
p[4,1,1,3] | 0
p[4,1,1,4] | 0
p[4,1,1,5] | 0
p[4,1,1,6] | 0
p[4,1,1,7] | 0
p[4,1,1,8] | 0
p[4,1,1,9] | 0
p[4,1,1,10] | 0
p[4,1,1,11] | 0
p[4,1,1,12] | 0
p[4,1,1,13] | 0
p[4,1,1,14] | 0
p[4,1,1,15] | 0
p[4,1,1,16] | 0
p[4,1,1,17] | 0
p[4,1,1,18] | 0
p[4,1,1,19] | 0
p[4,1,1,20] | 0
p[4,1,1,21] | 0
p[4,1,1,22] | 0
p[4,1,1,23] | 0
p[4,1,1,24] | 0
p[4,1,1,25] | 0
p[4,1,1,26] | 0
p[4,1,1,27] | 0
p[4,1,1,28] | 0
p[4,1,1,29] | 0
p[4,1,1,30] | 0
p[4,1,1,31] | 0
p[4,1,1,32] | 0
p[4,1,1,33] | 0
p[4,1,1,34] | 0
p[4,1,1,35] | 0
p[4,1,1,36] | 0
p[4,1,1,37] | 0
p[4,1,1,38] | 0
p[4,1,1,39] | 0
p[4,1,1,40] | 0
p[4,1,1,41] | 0
p[4,1,1,42] | 0
p[4,1,1,43] | 0
p[4,1,1,44] | 0
p[4,1,1,45] | 0
p[4,1,1,46] | 0
p[4,1,1,47] | 0
p[4,1,2,0] | 0
p[4,1,2,1] | 0
p[4,1,2,2] | 0
p[4,1,2,3] | 0
p[4,1,2,4] | 0
p[4,1,2,5] | 0
p[4,1,2,6] | 0
p[4,1,2,7] | 0
p[4,1,2,8] | 0
p[4,1,2,9] | 0
p[4,1,2,10] | 0
p[4,1,2,11] | 0
p[4,1,2,12] | 0
p[4,1,2,13] | 0
p[4,1,2,14] | 0
p[4,1,2,15] | 0
p[4,1,2,16] | 0
p[4,1,2,17] | 0
p[4,1,2,18] | 0
p[4,1,2,19] | 0
p[4,1,2,20] | 0
p[4,1,2,21] | 0
p[4,1,2,22] | 0
p[4,1,2,23] | 0
p[4,1,2,24] | 0
p[4,1,2,25] | 0
p[4,1,2,26] | 0
p[4,1,2,27] | 0
p[4,1,2,28] | 0
p[4,1,2,29] | 0
p[4,1,2,30] | 0
p[4,1,2,31] | 0
p[4,1,2,32] | 0
p[4,1,2,33] | 0
p[4,1,2,34] | 0
p[4,1,2,35] | 0
p[4,1,2,36] | 0
p[4,1,2,37] | 0
p[4,1,2,38] | 0
p[4,1,2,39] | 0
p[4,1,2,40] | 0
p[4,1,2,41] | 0
p[4,1,2,42] | 0
p[4,1,2,43] | 0
p[4,1,2,44] | 0
p[4,1,2,45] | 0
p[4,1,2,46] | 0
p[4,1,2,47] | 0
p[4,1,3,0] | 0
p[4,1,3,1] | 0
p[4,1,3,2] | 0
p[4,1,3,3] | 0
p[4,1,3,4] | 0
p[4,1,3,5] | 0
p[4,1,3,6] | 0
p[4,1,3,7] | 0
p[4,1,3,8] | 0
p[4,1,3,9] | 0
p[4,1,3,10] | 0
p[4,1,3,11] | 0
p[4,1,3,12] | 0
p[4,1,3,13] | 0
p[4,1,3,14] | 0
p[4,1,3,15] | 0
p[4,1,3,16] | 0
p[4,1,3,17] | 0
p[4,1,3,18] | 0
p[4,1,3,19] | 0
p[4,1,3,20] | 0
p[4,1,3,21] | 0
p[4,1,3,22] | 0
p[4,1,3,23] | 0
p[4,1,3,24] | 0
p[4,1,3,25] | 0
p[4,1,3,26] | 0
p[4,1,3,27] | 0
p[4,1,3,28] | 0
p[4,1,3,29] | 0
p[4,1,3,30] | 0
p[4,1,3,31] | 0
p[4,1,3,32] | 0
p[4,1,3,33] | 0
p[4,1,3,34] | 0
p[4,1,3,35] | 0
p[4,1,3,36] | 0
p[4,1,3,37] | 0
p[4,1,3,38] | 0
p[4,1,3,39] | 0
p[4,1,3,40] | 0
p[4,1,3,41] | 0
p[4,1,3,42] | 0
p[4,1,3,43] | 0
p[4,1,3,44] | 0
p[4,1,3,45] | 0
p[4,1,3,46] | 0
p[4,1,3,47] | 0
p[4,1,4,0] | 0
p[4,1,4,1] | 0
p[4,1,4,2] | 0
p[4,1,4,3] | 0
p[4,1,4,4] | 0
p[4,1,4,5] | 0
p[4,1,4,6] | 0
p[4,1,4,7] | 0
p[4,1,4,8] | 0
p[4,1,4,9] | 0
p[4,1,4,10] | 0
p[4,1,4,11] | 0
p[4,1,4,12] | 0
p[4,1,4,13] | 0
p[4,1,4,14] | 0
p[4,1,4,15] | 0
p[4,1,4,16] | 0
p[4,1,4,17] | 0
p[4,1,4,18] | 0
p[4,1,4,19] | 0
p[4,1,4,20] | 0
p[4,1,4,21] | 0
p[4,1,4,22] | 0
p[4,1,4,23] | 0
p[4,1,4,24] | 0
p[4,1,4,25] | 0
p[4,1,4,26] | 0
p[4,1,4,27] | 0
p[4,1,4,28] | 0
p[4,1,4,29] | 0
p[4,1,4,30] | 0
p[4,1,4,31] | 0
p[4,1,4,32] | 0
p[4,1,4,33] | 0
p[4,1,4,34] | 0
p[4,1,4,35] | 0
p[4,1,4,36] | 0
p[4,1,4,37] | 0
p[4,1,4,38] | 0
p[4,1,4,39] | 0
p[4,1,4,40] | 0
p[4,1,4,41] | 0
p[4,1,4,42] | 0
p[4,1,4,43] | 0
p[4,1,4,44] | 0
p[4,1,4,45] | 0
p[4,1,4,46] | 0
p[4,1,4,47] | 0
p[4,1,5,0] | 0
p[4,1,5,1] | 0
p[4,1,5,2] | 0
p[4,1,5,3] | 0
p[4,1,5,4] | 0
p[4,1,5,5] | 0
p[4,1,5,6] | 0
p[4,1,5,7] | 0
p[4,1,5,8] | 0
p[4,1,5,9] | 0
p[4,1,5,10] | 0
p[4,1,5,11] | 0
p[4,1,5,12] | 0
p[4,1,5,13] | 0
p[4,1,5,14] | 0
p[4,1,5,15] | 0
p[4,1,5,16] | 0
p[4,1,5,17] | 0
p[4,1,5,18] | 0
p[4,1,5,19] | 0
p[4,1,5,20] | 0
p[4,1,5,21] | 0
p[4,1,5,22] | 0
p[4,1,5,23] | 0
p[4,1,5,24] | 0
p[4,1,5,25] | 0
p[4,1,5,26] | 0
p[4,1,5,27] | 0
p[4,1,5,28] | 0
p[4,1,5,29] | 0
p[4,1,5,30] | 0
p[4,1,5,31] | 0
p[4,1,5,32] | 0
p[4,1,5,33] | 0
p[4,1,5,34] | 0
p[4,1,5,35] | 0
p[4,1,5,36] | 0
p[4,1,5,37] | 0
p[4,1,5,38] | 0
p[4,1,5,39] | 0
p[4,1,5,40] | 0
p[4,1,5,41] | 0
p[4,1,5,42] | 0
p[4,1,5,43] | 0
p[4,1,5,44] | 0
p[4,1,5,45] | 0
p[4,1,5,46] | 0
p[4,1,5,47] | 0
p[4,1,6,0] | 0
p[4,1,6,1] | 0
p[4,1,6,2] | 0
p[4,1,6,3] | 0
p[4,1,6,4] | 0
p[4,1,6,5] | 0
p[4,1,6,6] | 0
p[4,1,6,7] | 0
p[4,1,6,8] | 0
p[4,1,6,9] | 0
p[4,1,6,10] | 0
p[4,1,6,11] | 0
p[4,1,6,12] | 0
p[4,1,6,13] | 0
p[4,1,6,14] | 0
p[4,1,6,15] | 0
p[4,1,6,16] | 0
p[4,1,6,17] | 0
p[4,1,6,18] | 0
p[4,1,6,19] | 0
p[4,1,6,20] | 0
p[4,1,6,21] | 0
p[4,1,6,22] | 0
p[4,1,6,23] | 0
p[4,1,6,24] | 0
p[4,1,6,25] | 0
p[4,1,6,26] | 0
p[4,1,6,27] | 0
p[4,1,6,28] | 0
p[4,1,6,29] | 0
p[4,1,6,30] | 0
p[4,1,6,31] | 0
p[4,1,6,32] | 0
p[4,1,6,33] | 0
p[4,1,6,34] | 0
p[4,1,6,35] | 0
p[4,1,6,36] | 0
p[4,1,6,37] | 0
p[4,1,6,38] | 0
p[4,1,6,39] | 0
p[4,1,6,40] | 0
p[4,1,6,41] | 0
p[4,1,6,42] | 0
p[4,1,6,43] | 0
p[4,1,6,44] | 0
p[4,1,6,45] | 0
p[4,1,6,46] | 0
p[4,1,6,47] | 0
p[4,2,0,0] | 0
p[4,2,0,1] | 0
p[4,2,0,2] | 0
p[4,2,0,3] | 0
p[4,2,0,4] | 0
p[4,2,0,5] | 0
p[4,2,0,6] | 0
p[4,2,0,7] | 0
p[4,2,0,8] | 0
p[4,2,0,9] | 0
p[4,2,0,10] | 0
p[4,2,0,11] | 0
p[4,2,0,12] | 0
p[4,2,0,13] | 0
p[4,2,0,14] | 0
p[4,2,0,15] | 0
p[4,2,0,16] | 0
p[4,2,0,17] | 0
p[4,2,0,18] | 0
p[4,2,0,19] | 0
p[4,2,0,20] | 0
p[4,2,0,21] | 0
p[4,2,0,22] | 0
p[4,2,0,23] | 0
p[4,2,0,24] | 0
p[4,2,0,25] | 0
p[4,2,0,26] | 0
p[4,2,0,27] | 0
p[4,2,0,28] | 0
p[4,2,0,29] | 0
p[4,2,0,30] | 0
p[4,2,0,31] | 0
p[4,2,0,32] | 0
p[4,2,0,33] | 0
p[4,2,0,34] | 0
p[4,2,0,35] | 0
p[4,2,0,36] | 0
p[4,2,0,37] | 0
p[4,2,0,38] | 0
p[4,2,0,39] | 0
p[4,2,0,40] | 0
p[4,2,0,41] | 0
p[4,2,0,42] | 0
p[4,2,0,43] | 0
p[4,2,0,44] | 0
p[4,2,0,45] | 0
p[4,2,0,46] | 0
p[4,2,0,47] | 0
p[4,2,1,0] | 0
p[4,2,1,1] | 0
p[4,2,1,2] | 0
p[4,2,1,3] | 0
p[4,2,1,4] | 0
p[4,2,1,5] | 0
p[4,2,1,6] | 0
p[4,2,1,7] | 0
p[4,2,1,8] | 0
p[4,2,1,9] | 0
p[4,2,1,10] | 0
p[4,2,1,11] | 0
p[4,2,1,12] | 0
p[4,2,1,13] | 0
p[4,2,1,14] | 0
p[4,2,1,15] | 0
p[4,2,1,16] | 0
p[4,2,1,17] | 0
p[4,2,1,18] | 0
p[4,2,1,19] | 0
p[4,2,1,20] | 0
p[4,2,1,21] | 0
p[4,2,1,22] | 0
p[4,2,1,23] | 0
p[4,2,1,24] | 0
p[4,2,1,25] | 0
p[4,2,1,26] | 0
p[4,2,1,27] | 0
p[4,2,1,28] | 0
p[4,2,1,29] | 0
p[4,2,1,30] | 0
p[4,2,1,31] | 0
p[4,2,1,32] | 0
p[4,2,1,33] | 0
p[4,2,1,34] | 0
p[4,2,1,35] | 0
p[4,2,1,36] | 0
p[4,2,1,37] | 0
p[4,2,1,38] | 0
p[4,2,1,39] | 0
p[4,2,1,40] | 0
p[4,2,1,41] | 0
p[4,2,1,42] | 0
p[4,2,1,43] | 0
p[4,2,1,44] | 0
p[4,2,1,45] | 0
p[4,2,1,46] | 0
p[4,2,1,47] | 0
p[4,2,2,0] | 0
p[4,2,2,1] | 0
p[4,2,2,2] | 0
p[4,2,2,3] | 0
p[4,2,2,4] | 0
p[4,2,2,5] | 0
p[4,2,2,6] | 0
p[4,2,2,7] | 0
p[4,2,2,8] | 0
p[4,2,2,9] | 0
p[4,2,2,10] | 0
p[4,2,2,11] | 0
p[4,2,2,12] | 0
p[4,2,2,13] | 0
p[4,2,2,14] | 0
p[4,2,2,15] | 0
p[4,2,2,16] | 0
p[4,2,2,17] | 0
p[4,2,2,18] | 0
p[4,2,2,19] | 0
p[4,2,2,20] | 0
p[4,2,2,21] | 0
p[4,2,2,22] | 0
p[4,2,2,23] | 0
p[4,2,2,24] | 0
p[4,2,2,25] | 0
p[4,2,2,26] | 0
p[4,2,2,27] | 0
p[4,2,2,28] | 0
p[4,2,2,29] | 0
p[4,2,2,30] | 0
p[4,2,2,31] | 0
p[4,2,2,32] | 0
p[4,2,2,33] | 0
p[4,2,2,34] | 0
p[4,2,2,35] | 0
p[4,2,2,36] | 0
p[4,2,2,37] | 0
p[4,2,2,38] | 0
p[4,2,2,39] | 0
p[4,2,2,40] | 0
p[4,2,2,41] | 0
p[4,2,2,42] | 0
p[4,2,2,43] | 0
p[4,2,2,44] | 0
p[4,2,2,45] | 0
p[4,2,2,46] | 0
p[4,2,2,47] | 0
p[4,2,3,0] | 0
p[4,2,3,1] | 0
p[4,2,3,2] | 0
p[4,2,3,3] | 0
p[4,2,3,4] | 0
p[4,2,3,5] | 0
p[4,2,3,6] | 0
p[4,2,3,7] | 0
p[4,2,3,8] | 0
p[4,2,3,9] | 0
p[4,2,3,10] | 0
p[4,2,3,11] | 0
p[4,2,3,12] | 0
p[4,2,3,13] | 0
p[4,2,3,14] | 0
p[4,2,3,15] | 0
p[4,2,3,16] | 0
p[4,2,3,17] | 0
p[4,2,3,18] | 0
p[4,2,3,19] | 0
p[4,2,3,20] | 0
p[4,2,3,21] | 0
p[4,2,3,22] | 0
p[4,2,3,23] | 0
p[4,2,3,24] | 0
p[4,2,3,25] | 0
p[4,2,3,26] | 0
p[4,2,3,27] | 0
p[4,2,3,28] | 0
p[4,2,3,29] | 0
p[4,2,3,30] | 0
p[4,2,3,31] | 0
p[4,2,3,32] | 0
p[4,2,3,33] | 0
p[4,2,3,34] | 0
p[4,2,3,35] | 0
p[4,2,3,36] | 0
p[4,2,3,37] | 0
p[4,2,3,38] | 0
p[4,2,3,39] | 0
p[4,2,3,40] | 0
p[4,2,3,41] | 0
p[4,2,3,42] | 0
p[4,2,3,43] | 0
p[4,2,3,44] | 0
p[4,2,3,45] | 0
p[4,2,3,46] | 0
p[4,2,3,47] | 0
p[4,2,4,0] | 0
p[4,2,4,1] | 0
p[4,2,4,2] | 0
p[4,2,4,3] | 0
p[4,2,4,4] | 0
p[4,2,4,5] | 0
p[4,2,4,6] | 0
p[4,2,4,7] | 0
p[4,2,4,8] | 0
p[4,2,4,9] | 0
p[4,2,4,10] | 0
p[4,2,4,11] | 0
p[4,2,4,12] | 0
p[4,2,4,13] | 0
p[4,2,4,14] | 0
p[4,2,4,15] | 0
p[4,2,4,16] | 0
p[4,2,4,17] | 0
p[4,2,4,18] | 0
p[4,2,4,19] | 0
p[4,2,4,20] | 0
p[4,2,4,21] | 0
p[4,2,4,22] | 0
p[4,2,4,23] | 0
p[4,2,4,24] | 0
p[4,2,4,25] | 0
p[4,2,4,26] | 0
p[4,2,4,27] | 0
p[4,2,4,28] | 0
p[4,2,4,29] | 0
p[4,2,4,30] | 0
p[4,2,4,31] | 0
p[4,2,4,32] | 0
p[4,2,4,33] | 0
p[4,2,4,34] | 0
p[4,2,4,35] | 0
p[4,2,4,36] | 0
p[4,2,4,37] | 0
p[4,2,4,38] | 0
p[4,2,4,39] | 0
p[4,2,4,40] | 0
p[4,2,4,41] | 0
p[4,2,4,42] | 0
p[4,2,4,43] | 0
p[4,2,4,44] | 0
p[4,2,4,45] | 0
p[4,2,4,46] | 0
p[4,2,4,47] | 0
p[4,2,5,0] | 0
p[4,2,5,1] | 0
p[4,2,5,2] | 0
p[4,2,5,3] | 0
p[4,2,5,4] | 0
p[4,2,5,5] | 0
p[4,2,5,6] | 0
p[4,2,5,7] | 0
p[4,2,5,8] | 0
p[4,2,5,9] | 0
p[4,2,5,10] | 0
p[4,2,5,11] | 0
p[4,2,5,12] | 0
p[4,2,5,13] | 0
p[4,2,5,14] | 0
p[4,2,5,15] | 0
p[4,2,5,16] | 0
p[4,2,5,17] | 0
p[4,2,5,18] | 0
p[4,2,5,19] | 0
p[4,2,5,20] | 0
p[4,2,5,21] | 0
p[4,2,5,22] | 0
p[4,2,5,23] | 0
p[4,2,5,24] | 0
p[4,2,5,25] | 0
p[4,2,5,26] | 0
p[4,2,5,27] | 0
p[4,2,5,28] | 0
p[4,2,5,29] | 0
p[4,2,5,30] | 0
p[4,2,5,31] | 0
p[4,2,5,32] | 0
p[4,2,5,33] | 0
p[4,2,5,34] | 0
p[4,2,5,35] | 0
p[4,2,5,36] | 0
p[4,2,5,37] | 0
p[4,2,5,38] | 0
p[4,2,5,39] | 0
p[4,2,5,40] | 0
p[4,2,5,41] | 0
p[4,2,5,42] | 0
p[4,2,5,43] | 0
p[4,2,5,44] | 0
p[4,2,5,45] | 0
p[4,2,5,46] | 0
p[4,2,5,47] | 0
p[4,2,6,0] | 0
p[4,2,6,1] | 0
p[4,2,6,2] | 0
p[4,2,6,3] | 0
p[4,2,6,4] | 0
p[4,2,6,5] | 0
p[4,2,6,6] | 0
p[4,2,6,7] | 0
p[4,2,6,8] | 0
p[4,2,6,9] | 0
p[4,2,6,10] | 0
p[4,2,6,11] | 0
p[4,2,6,12] | 0
p[4,2,6,13] | 0
p[4,2,6,14] | 0
p[4,2,6,15] | 0
p[4,2,6,16] | 0
p[4,2,6,17] | 0
p[4,2,6,18] | 0
p[4,2,6,19] | 0
p[4,2,6,20] | 0
p[4,2,6,21] | 0
p[4,2,6,22] | 0
p[4,2,6,23] | 0
p[4,2,6,24] | 0
p[4,2,6,25] | 0
p[4,2,6,26] | 0
p[4,2,6,27] | 0
p[4,2,6,28] | 0
p[4,2,6,29] | 0
p[4,2,6,30] | 0
p[4,2,6,31] | 0
p[4,2,6,32] | 0
p[4,2,6,33] | 0
p[4,2,6,34] | 0
p[4,2,6,35] | 0
p[4,2,6,36] | 0
p[4,2,6,37] | 0
p[4,2,6,38] | 0
p[4,2,6,39] | 0
p[4,2,6,40] | 0
p[4,2,6,41] | 0
p[4,2,6,42] | 0
p[4,2,6,43] | 0
p[4,2,6,44] | 0
p[4,2,6,45] | 0
p[4,2,6,46] | 0
p[4,2,6,47] | 0
p[5,0,0,0] | -0.32806
p[5,0,0,1] | -0.23623
p[5,0,0,2] | -0.21503
p[5,0,0,3] | -0.17353
p[5,0,0,4] | -0.20218
p[5,0,0,5] | -0.24633
p[5,0,0,6] | -0.27738
p[5,0,0,7] | -0.24568
p[5,0,0,8] | -0.42556
p[5,0,0,9] | -0.48824
p[5,0,0,10] | -0.48487
p[5,0,0,11] | -0.45627
p[5,0,0,12] | -0.3301
p[5,0,0,13] | -0.27936
p[5,0,0,14] | -0.21668
p[5,0,0,15] | -0.24298
p[5,0,0,16] | -0.29254
p[5,0,0,17] | -0.49452
p[5,0,0,18] | -0.67728
p[5,0,0,19] | -0.68227
p[5,0,0,20] | -0.56805
p[5,0,0,21] | -0.39335
p[5,0,0,22] | -0.13632
p[5,0,0,23] | -0.11337
p[5,0,0,24] | -0.16922
p[5,0,0,25] | -0.20939
p[5,0,0,26] | -0.20864
p[5,0,0,27] | -0.18369
p[5,0,0,28] | -0.089045
p[5,0,0,29] | -0.048276
p[5,0,0,30] | -0.13224
p[5,0,0,31] | -0.28391
p[5,0,0,32] | -0.46712
p[5,0,0,33] | -0.54346
p[5,0,0,34] | -0.47032
p[5,0,0,35] | -0.38518
p[5,0,0,36] | -0.24142
p[5,0,0,37] | -0.19101
p[5,0,0,38] | -0.15757
p[5,0,0,39] | -0.15455
p[5,0,0,40] | -0.27305
p[5,0,0,41] | -0.43322
p[5,0,0,42] | -0.66763
p[5,0,0,43] | -0.64941
p[5,0,0,44] | -0.60551
p[5,0,0,45] | -0.48824
p[5,0,0,46] | -0.47262
p[5,0,0,47] | -0.35861
p[5,0,1,0] | -0.23582
p[5,0,1,1] | -0.22592
p[5,0,1,2] | -0.18447
p[5,0,1,3] | -0.14086
p[5,0,1,4] | -0.10552
p[5,0,1,5] | -0.050473
p[5,0,1,6] | -0.22025
p[5,0,1,7] | -0.22871
p[5,0,1,8] | -0.35533
p[5,0,1,9] | -0.22877
p[5,0,1,10] | -0.11115
p[5,0,1,11] | -0.062824
p[5,0,1,12] | -0.040879
p[5,0,1,13] | -0.033877
p[5,0,1,14] | -0.03138
p[5,0,1,15] | -0.03254
p[5,0,1,16] | -0.043026
p[5,0,1,17] | -0.054325
p[5,0,1,18] | -0.10712
p[5,0,1,19] | -0.12461
p[5,0,1,20] | -0.11352
p[5,0,1,21] | -0.054529
p[5,0,1,22] | 0.011628
p[5,0,1,23] | 0.12041
p[5,0,1,24] | 0.091768
p[5,0,1,25] | 0.10793
p[5,0,1,26] | 0.1399
p[5,0,1,27] | 0.15055
p[5,0,1,28] | 0.15055
p[5,0,1,29] | 0.1399
p[5,0,1,30] | 0.017176
p[5,0,1,31] | -0.055948
p[5,0,1,32] | -0.13144
p[5,0,1,33] | -0.12402
p[5,0,1,34] | -0.071547
p[5,0,1,35] | -0.034969
p[5,0,1,36] | -0.031436
p[5,0,1,37] | -0.031436
p[5,0,1,38] | -0.029656
p[5,0,1,39] | -0.030545
p[5,0,1,40] | -0.036531
p[5,0,1,41] | -0.17463
p[5,0,1,42] | -0.57971
p[5,0,1,43] | -0.74497
p[5,0,1,44] | -0.63083
p[5,0,1,45] | -0.26109
p[5,0,1,46] | -0.18975
p[5,0,1,47] | 0.10793
p[5,0,2,0] | -0.33488
p[5,0,2,1] | 0.022642
p[5,0,2,2] | 0.23035
p[5,0,2,3] | 0.23246
p[5,0,2,4] | 0.23316
p[5,0,2,5] | 0.23316
p[5,0,2,6] | 0.23105
p[5,0,2,7] | 0.19584
p[5,0,2,8] | 0.18761
p[5,0,2,9] | 0.18327
p[5,0,2,10] | 0.226
p[5,0,2,11] | 0.25985
p[5,0,2,12] | 0.26769
p[5,0,2,13] | 0.26827
p[5,0,2,14] | 0.26827
p[5,0,2,15] | 0.30229
p[5,0,2,16] | 0.30286
p[5,0,2,17] | 0.30114
p[5,0,2,18] | 0.24323
p[5,0,2,19] | 0.12447
p[5,0,2,20] | 0.091228
p[5,0,2,21] | -0.48579
p[5,0,2,22] | -0.46016
p[5,0,2,23] | -0.39174
p[5,0,2,24] | -0.3741
p[5,0,2,25] | 0.11693
p[5,0,2,26] | -0.39018
p[5,0,2,27] | -0.38627
p[5,0,2,28] | -0.38824
p[5,0,2,29] | -0.35982
p[5,0,2,30] | 0.15304
p[5,0,2,31] | 0.039005
p[5,0,2,32] | -0.048411
p[5,0,2,33] | -0.030446
p[5,0,2,34] | 0.018463
p[5,0,2,35] | 0.065673
p[5,0,2,36] | 0.12011
p[5,0,2,37] | 0.12919
p[5,0,2,38] | 0.14716
p[5,0,2,39] | 0.12567
p[5,0,2,40] | -0.2033
p[5,0,2,41] | -0.42307
p[5,0,2,42] | -0.51263
p[5,0,2,43] | -0.55093
p[5,0,2,44] | -0.21998
p[5,0,2,45] | -0.033126
p[5,0,2,46] | 0.057645
p[5,0,2,47] | 0.13483
p[5,0,3,0] | -0.42013
p[5,0,3,1] | -0.30929
p[5,0,3,2] | -0.32764
p[5,0,3,3] | -0.34373
p[5,0,3,4] | -0.3402
p[5,0,3,5] | -0.40573
p[5,0,3,6] | -0.48824
p[5,0,3,7] | -0.51287
p[5,0,3,8] | -0.61757
p[5,0,3,9] | -0.76867
p[5,0,3,10] | -0.79175
p[5,0,3,11] | -0.70208
p[5,0,3,12] | -0.51635
p[5,0,3,13] | -0.53159
p[5,0,3,14] | -0.56879
p[5,0,3,15] | -0.44846
p[5,0,3,16] | -0.24102
p[5,0,3,17] | -0.20942
p[5,0,3,18] | -0.34841
p[5,0,3,19] | -0.41856
p[5,0,3,20] | -0.48341
p[5,0,3,21] | -0.54478
p[5,0,3,22] | -0.59744
p[5,0,3,23] | -0.15335
p[5,0,3,24] | -0.042955
p[5,0,3,25] | -0.04314
p[5,0,3,26] | -0.025754
p[5,0,3,27] | 0.051761
p[5,0,3,28] | 0.069948
p[5,0,3,29] | 0.13275
p[5,0,3,30] | -0.082863
p[5,0,3,31] | -0.12696
p[5,0,3,32] | -0.28611
p[5,0,3,33] | -0.076425
p[5,0,3,34] | -0.071086
p[5,0,3,35] | -0.045928
p[5,0,3,36] | -0.038268
p[5,0,3,37] | -0.045928
p[5,0,3,38] | -0.045928
p[5,0,3,39] | -0.035594
p[5,0,3,40] | -0.034266
p[5,0,3,41] | -0.034266
p[5,0,3,42] | -0.041409
p[5,0,3,43] | -0.067376
p[5,0,3,44] | -0.095828
p[5,0,3,45] | -0.12135
p[5,0,3,46] | -0.058357
p[5,0,3,47] | 0.00183
p[5,0,4,0] | 0.19045
p[5,0,4,1] | 0.19136
p[5,0,4,2] | 0.19319
p[5,0,4,3] | 0.226
p[5,0,4,4] | 0.22509
p[5,0,4,5] | 0.17653
p[5,0,4,6] | 0.11162
p[5,0,4,7] | 0.017536
p[5,0,4,8] | -0.049084
p[5,0,4,9] | -0.026669
p[5,0,4,10] | 0.012219
p[5,0,4,11] | 0.040522
p[5,0,4,12] | 0.096489
p[5,0,4,13] | 0.10582
p[5,0,4,14] | 0.12447
p[5,0,4,15] | 0.11551
p[5,0,4,16] | 0.096849
p[5,0,4,17] | 0.078195
p[5,0,4,18] | -0.087084
p[5,0,4,19] | -0.24736
p[5,0,4,20] | -0.44356
p[5,0,4,21] | -0.33531
p[5,0,4,22] | -0.46341
p[5,0,4,23] | -0.3284
p[5,0,4,24] | -0.35777
p[5,0,4,25] | -0.28467
p[5,0,4,26] | -0.29811
p[5,0,4,27] | -0.31238
p[5,0,4,28] | -0.30484
p[5,0,4,29] | -0.35868
p[5,0,4,30] | -0.46197
p[5,0,4,31] | -0.48946
p[5,0,4,32] | -0.51206
p[5,0,4,33] | -0.60537
p[5,0,4,34] | -0.76593
p[5,0,4,35] | -0.58929
p[5,0,4,36] | -0.42936
p[5,0,4,37] | -0.3604
p[5,0,4,38] | -0.27577
p[5,0,4,39] | -0.36228
p[5,0,4,40] | -0.48427
p[5,0,4,41] | -0.63833
p[5,0,4,42] | -0.54271
p[5,0,4,43] | -0.53998
p[5,0,4,44] | -0.53401
p[5,0,4,45] | -0.48824
p[5,0,4,46] | -0.48824
p[5,0,4,47] | -0.39559
p[5,0,5,0] | -0.033844
p[5,0,5,1] | 0.015243
p[5,0,5,2] | 0.051625
p[5,0,5,3] | 0.063753
p[5,0,5,4] | 0.063753
p[5,0,5,5] | 0.051625
p[5,0,5,6] | -0.12032
p[5,0,5,7] | -0.13896
p[5,0,5,8] | -0.27415
p[5,0,5,9] | -0.26
p[5,0,5,10] | -0.20978
p[5,0,5,11] | -0.13147
p[5,0,5,12] | -0.1197
p[5,0,5,13] | -0.1197
p[5,0,5,14] | -0.075761
p[5,0,5,15] | -0.21638
p[5,0,5,16] | -0.27903
p[5,0,5,17] | -0.32528
p[5,0,5,18] | -0.38712
p[5,0,5,19] | -0.75535
p[5,0,5,20] | -0.095505
p[5,0,5,21] | -0.77733
p[5,0,5,22] | -0.49378
p[5,0,5,23] | -0.44946
p[5,0,5,24] | -0.49584
p[5,0,5,25] | -0.42666
p[5,0,5,26] | -0.37346
p[5,0,5,27] | -0.35573
p[5,0,5,28] | -0.35573
p[5,0,5,29] | -0.37346
p[5,0,5,30] | -0.56688
p[5,0,5,31] | -0.14135
p[5,0,5,32] | -0.25051
p[5,0,5,33] | -0.2367
p[5,0,5,34] | -0.18108
p[5,0,5,35] | -0.12126
p[5,0,5,36] | -0.096195
p[5,0,5,37] | -0.096195
p[5,0,5,38] | -0.07195
p[5,0,5,39] | -0.084073
p[5,0,5,40] | -0.15278
p[5,0,5,41] | -0.21495
p[5,0,5,42] | -0.27172
p[5,0,5,43] | -0.25723
p[5,0,5,44] | -0.20218
p[5,0,5,45] | -0.25876
p[5,0,5,46] | -0.36566
p[5,0,5,47] | -0.26264
p[5,0,6,0] | -0.010745
p[5,0,6,1] | 0.036595
p[5,0,6,2] | 0.071958
p[5,0,6,3] | 0.083743
p[5,0,6,4] | 0.083743
p[5,0,6,5] | 0.071958
p[5,0,6,6] | -0.094704
p[5,0,6,7] | -0.11666
p[5,0,6,8] | -0.24148
p[5,0,6,9] | -0.23288
p[5,0,6,10] | -0.18593
p[5,0,6,11] | -0.12711
p[5,0,6,12] | -0.10032
p[5,0,6,13] | -0.091373
p[5,0,6,14] | -0.068239
p[5,0,6,15] | -0.074836
p[5,0,6,16] | -0.14384
p[5,0,6,17] | -0.19946
p[5,0,6,18] | -0.26058
p[5,0,6,19] | -0.24907
p[5,0,6,20] | -0.1932
p[5,0,6,21] | -0.11295
p[5,0,6,22] | -0.050348
p[5,0,6,23] | 0.036595
p[5,0,6,24] | 0.13227
p[5,0,6,25] | 0.1709
p[5,0,6,26] | 0.19092
p[5,0,6,27] | 0.19187
p[5,0,6,28] | 0.19187
p[5,0,6,29] | 0.054458
p[5,0,6,30] | -0.27034
p[5,0,6,31] | -0.48824
p[5,0,6,32] | -0.57716
p[5,0,6,33] | -0.57028
p[5,0,6,34] | -0.65696
p[5,0,6,35] | -0.64115
p[5,0,6,36] | -0.64115
p[5,0,6,37] | -0.64115
p[5,0,6,38] | -0.58267
p[5,0,6,39] | -0.65138
p[5,0,6,40] | -0.60804
p[5,0,6,41] | -0.65385
p[5,0,6,42] | -0.62551
p[5,0,6,43] | -0.41184
p[5,0,6,44] | -0.18391
p[5,0,6,45] | -0.20636
p[5,0,6,46] | -0.26753
p[5,0,6,47] | -0.3266
p[5,1,0,0] | 0
p[5,1,0,1] | 0
p[5,1,0,2] | 0
p[5,1,0,3] | 0
p[5,1,0,4] | 0
p[5,1,0,5] | 0
p[5,1,0,6] | 0
p[5,1,0,7] | 0
p[5,1,0,8] | 0
p[5,1,0,9] | 0
p[5,1,0,10] | 0
p[5,1,0,11] | 0
p[5,1,0,12] | 0
p[5,1,0,13] | 0
p[5,1,0,14] | 0
p[5,1,0,15] | 0
p[5,1,0,16] | 0
p[5,1,0,17] | 0
p[5,1,0,18] | 0
p[5,1,0,19] | 0
p[5,1,0,20] | 0
p[5,1,0,21] | 0
p[5,1,0,22] | 0
p[5,1,0,23] | 0
p[5,1,0,24] | 0
p[5,1,0,25] | 0
p[5,1,0,26] | 0
p[5,1,0,27] | 0
p[5,1,0,28] | 0
p[5,1,0,29] | 0
p[5,1,0,30] | 0
p[5,1,0,31] | 0
p[5,1,0,32] | 0
p[5,1,0,33] | 0
p[5,1,0,34] | 0
p[5,1,0,35] | 0
p[5,1,0,36] | 0
p[5,1,0,37] | 0
p[5,1,0,38] | 0
p[5,1,0,39] | 0
p[5,1,0,40] | 0
p[5,1,0,41] | 0
p[5,1,0,42] | 0
p[5,1,0,43] | 0
p[5,1,0,44] | 0
p[5,1,0,45] | 0
p[5,1,0,46] | 0
p[5,1,0,47] | 0
p[5,1,1,0] | 0
p[5,1,1,1] | 0
p[5,1,1,2] | 0
p[5,1,1,3] | 0
p[5,1,1,4] | 0
p[5,1,1,5] | 0
p[5,1,1,6] | 0
p[5,1,1,7] | 0
p[5,1,1,8] | 0
p[5,1,1,9] | 0
p[5,1,1,10] | 0
p[5,1,1,11] | 0
p[5,1,1,12] | 0
p[5,1,1,13] | 0
p[5,1,1,14] | 0
p[5,1,1,15] | 0
p[5,1,1,16] | 0
p[5,1,1,17] | 0
p[5,1,1,18] | 0
p[5,1,1,19] | 0
p[5,1,1,20] | 0
p[5,1,1,21] | 0
p[5,1,1,22] | 0
p[5,1,1,23] | 0
p[5,1,1,24] | 0
p[5,1,1,25] | 0
p[5,1,1,26] | 0
p[5,1,1,27] | 0
p[5,1,1,28] | 0
p[5,1,1,29] | 0
p[5,1,1,30] | 0
p[5,1,1,31] | 0
p[5,1,1,32] | 0
p[5,1,1,33] | 0
p[5,1,1,34] | 0
p[5,1,1,35] | 0
p[5,1,1,36] | 0
p[5,1,1,37] | 0
p[5,1,1,38] | 0
p[5,1,1,39] | 0
p[5,1,1,40] | 0
p[5,1,1,41] | 0
p[5,1,1,42] | 0
p[5,1,1,43] | 0
p[5,1,1,44] | 0
p[5,1,1,45] | 0
p[5,1,1,46] | 0
p[5,1,1,47] | 0
p[5,1,2,0] | 0
p[5,1,2,1] | 0
p[5,1,2,2] | 0
p[5,1,2,3] | 0
p[5,1,2,4] | 0
p[5,1,2,5] | 0
p[5,1,2,6] | 0
p[5,1,2,7] | 0
p[5,1,2,8] | 0
p[5,1,2,9] | 0
p[5,1,2,10] | 0
p[5,1,2,11] | 0
p[5,1,2,12] | 0
p[5,1,2,13] | 0
p[5,1,2,14] | 0
p[5,1,2,15] | 0
p[5,1,2,16] | 0
p[5,1,2,17] | 0
p[5,1,2,18] | 0
p[5,1,2,19] | 0
p[5,1,2,20] | 0
p[5,1,2,21] | 0
p[5,1,2,22] | 0
p[5,1,2,23] | 0
p[5,1,2,24] | 0
p[5,1,2,25] | 0
p[5,1,2,26] | 0
p[5,1,2,27] | 0
p[5,1,2,28] | 0
p[5,1,2,29] | 0
p[5,1,2,30] | 0
p[5,1,2,31] | 0
p[5,1,2,32] | 0
p[5,1,2,33] | 0
p[5,1,2,34] | 0
p[5,1,2,35] | 0
p[5,1,2,36] | 0
p[5,1,2,37] | 0
p[5,1,2,38] | 0
p[5,1,2,39] | 0
p[5,1,2,40] | 0
p[5,1,2,41] | 0
p[5,1,2,42] | 0
p[5,1,2,43] | 0
p[5,1,2,44] | 0
p[5,1,2,45] | 0
p[5,1,2,46] | 0
p[5,1,2,47] | 0
p[5,1,3,0] | 0
p[5,1,3,1] | 0
p[5,1,3,2] | 0
p[5,1,3,3] | 0
p[5,1,3,4] | 0
p[5,1,3,5] | 0
p[5,1,3,6] | 0
p[5,1,3,7] | 0
p[5,1,3,8] | 0
p[5,1,3,9] | 0
p[5,1,3,10] | 0
p[5,1,3,11] | 0
p[5,1,3,12] | 0
p[5,1,3,13] | 0
p[5,1,3,14] | 0
p[5,1,3,15] | 0
p[5,1,3,16] | 0
p[5,1,3,17] | 0
p[5,1,3,18] | 0
p[5,1,3,19] | 0
p[5,1,3,20] | 0
p[5,1,3,21] | 0
p[5,1,3,22] | 0
p[5,1,3,23] | 0
p[5,1,3,24] | 0
p[5,1,3,25] | 0
p[5,1,3,26] | 0
p[5,1,3,27] | 0
p[5,1,3,28] | 0
p[5,1,3,29] | 0
p[5,1,3,30] | 0
p[5,1,3,31] | 0
p[5,1,3,32] | 0
p[5,1,3,33] | 0
p[5,1,3,34] | 0
p[5,1,3,35] | 0
p[5,1,3,36] | 0
p[5,1,3,37] | 0
p[5,1,3,38] | 0
p[5,1,3,39] | 0
p[5,1,3,40] | 0
p[5,1,3,41] | 0
p[5,1,3,42] | 0
p[5,1,3,43] | 0
p[5,1,3,44] | 0
p[5,1,3,45] | 0
p[5,1,3,46] | 0
p[5,1,3,47] | 0
p[5,1,4,0] | 0
p[5,1,4,1] | 0
p[5,1,4,2] | 0
p[5,1,4,3] | 0
p[5,1,4,4] | 0
p[5,1,4,5] | 0
p[5,1,4,6] | 0
p[5,1,4,7] | 0
p[5,1,4,8] | 0
p[5,1,4,9] | 0
p[5,1,4,10] | 0
p[5,1,4,11] | 0
p[5,1,4,12] | 0
p[5,1,4,13] | 0
p[5,1,4,14] | 0
p[5,1,4,15] | 0
p[5,1,4,16] | 0
p[5,1,4,17] | 0
p[5,1,4,18] | 0
p[5,1,4,19] | 0
p[5,1,4,20] | 0
p[5,1,4,21] | 0
p[5,1,4,22] | 0
p[5,1,4,23] | 0
p[5,1,4,24] | 0
p[5,1,4,25] | 0
p[5,1,4,26] | 0
p[5,1,4,27] | 0
p[5,1,4,28] | 0
p[5,1,4,29] | 0
p[5,1,4,30] | 0
p[5,1,4,31] | 0
p[5,1,4,32] | 0
p[5,1,4,33] | 0
p[5,1,4,34] | 0
p[5,1,4,35] | 0
p[5,1,4,36] | 0
p[5,1,4,37] | 0
p[5,1,4,38] | 0
p[5,1,4,39] | 0
p[5,1,4,40] | 0
p[5,1,4,41] | 0
p[5,1,4,42] | 0
p[5,1,4,43] | 0
p[5,1,4,44] | 0
p[5,1,4,45] | 0
p[5,1,4,46] | 0
p[5,1,4,47] | 0
p[5,1,5,0] | 0
p[5,1,5,1] | 0
p[5,1,5,2] | 0
p[5,1,5,3] | 0
p[5,1,5,4] | 0
p[5,1,5,5] | 0
p[5,1,5,6] | 0
p[5,1,5,7] | 0
p[5,1,5,8] | 0
p[5,1,5,9] | 0
p[5,1,5,10] | 0
p[5,1,5,11] | 0
p[5,1,5,12] | 0
p[5,1,5,13] | 0
p[5,1,5,14] | 0
p[5,1,5,15] | 0
p[5,1,5,16] | 0
p[5,1,5,17] | 0
p[5,1,5,18] | 0
p[5,1,5,19] | 0
p[5,1,5,20] | 0
p[5,1,5,21] | 0
p[5,1,5,22] | 0
p[5,1,5,23] | 0
p[5,1,5,24] | 0
p[5,1,5,25] | 0
p[5,1,5,26] | 0
p[5,1,5,27] | 0
p[5,1,5,28] | 0
p[5,1,5,29] | 0
p[5,1,5,30] | 0
p[5,1,5,31] | 0
p[5,1,5,32] | 0
p[5,1,5,33] | 0
p[5,1,5,34] | 0
p[5,1,5,35] | 0
p[5,1,5,36] | 0
p[5,1,5,37] | 0
p[5,1,5,38] | 0
p[5,1,5,39] | 0
p[5,1,5,40] | 0
p[5,1,5,41] | 0
p[5,1,5,42] | 0
p[5,1,5,43] | 0
p[5,1,5,44] | 0
p[5,1,5,45] | 0
p[5,1,5,46] | 0
p[5,1,5,47] | 0
p[5,1,6,0] | 0
p[5,1,6,1] | 0
p[5,1,6,2] | 0
p[5,1,6,3] | 0
p[5,1,6,4] | 0
p[5,1,6,5] | 0
p[5,1,6,6] | 0
p[5,1,6,7] | 0
p[5,1,6,8] | 0
p[5,1,6,9] | 0
p[5,1,6,10] | 0
p[5,1,6,11] | 0
p[5,1,6,12] | 0
p[5,1,6,13] | 0
p[5,1,6,14] | 0
p[5,1,6,15] | 0
p[5,1,6,16] | 0
p[5,1,6,17] | 0
p[5,1,6,18] | 0
p[5,1,6,19] | 0
p[5,1,6,20] | 0
p[5,1,6,21] | 0
p[5,1,6,22] | 0
p[5,1,6,23] | 0
p[5,1,6,24] | 0
p[5,1,6,25] | 0
p[5,1,6,26] | 0
p[5,1,6,27] | 0
p[5,1,6,28] | 0
p[5,1,6,29] | 0
p[5,1,6,30] | 0
p[5,1,6,31] | 0
p[5,1,6,32] | 0
p[5,1,6,33] | 0
p[5,1,6,34] | 0
p[5,1,6,35] | 0
p[5,1,6,36] | 0
p[5,1,6,37] | 0
p[5,1,6,38] | 0
p[5,1,6,39] | 0
p[5,1,6,40] | 0
p[5,1,6,41] | 0
p[5,1,6,42] | 0
p[5,1,6,43] | 0
p[5,1,6,44] | 0
p[5,1,6,45] | 0
p[5,1,6,46] | 0
p[5,1,6,47] | 0
p[5,2,0,0] | -0.32806
p[5,2,0,1] | -0.23623
p[5,2,0,2] | -0.21503
p[5,2,0,3] | -0.17353
p[5,2,0,4] | -0.20218
p[5,2,0,5] | -0.24633
p[5,2,0,6] | -0.27738
p[5,2,0,7] | -0.24568
p[5,2,0,8] | -0.42556
p[5,2,0,9] | -0.48824
p[5,2,0,10] | -0.48487
p[5,2,0,11] | -0.45627
p[5,2,0,12] | -0.3301
p[5,2,0,13] | -0.27936
p[5,2,0,14] | -0.21668
p[5,2,0,15] | -0.24298
p[5,2,0,16] | -0.29254
p[5,2,0,17] | -0.49452
p[5,2,0,18] | -0.67728
p[5,2,0,19] | -0.68227
p[5,2,0,20] | -0.56805
p[5,2,0,21] | -0.39335
p[5,2,0,22] | -0.13632
p[5,2,0,23] | -0.11337
p[5,2,0,24] | -0.16922
p[5,2,0,25] | -0.20939
p[5,2,0,26] | -0.20864
p[5,2,0,27] | -0.18369
p[5,2,0,28] | -0.089045
p[5,2,0,29] | -0.048276
p[5,2,0,30] | -0.13224
p[5,2,0,31] | -0.28391
p[5,2,0,32] | -0.46712
p[5,2,0,33] | -0.54346
p[5,2,0,34] | -0.47032
p[5,2,0,35] | -0.38518
p[5,2,0,36] | -0.24142
p[5,2,0,37] | -0.19101
p[5,2,0,38] | -0.15757
p[5,2,0,39] | -0.15455
p[5,2,0,40] | -0.27305
p[5,2,0,41] | -0.43322
p[5,2,0,42] | -0.66763
p[5,2,0,43] | -0.64941
p[5,2,0,44] | -0.60551
p[5,2,0,45] | -0.48824
p[5,2,0,46] | -0.47262
p[5,2,0,47] | -0.35861
p[5,2,1,0] | -0.23582
p[5,2,1,1] | -0.22592
p[5,2,1,2] | -0.18447
p[5,2,1,3] | -0.14086
p[5,2,1,4] | -0.10552
p[5,2,1,5] | -0.050473
p[5,2,1,6] | -0.22025
p[5,2,1,7] | -0.22871
p[5,2,1,8] | -0.35533
p[5,2,1,9] | -0.22877
p[5,2,1,10] | -0.11115
p[5,2,1,11] | -0.062824
p[5,2,1,12] | -0.040879
p[5,2,1,13] | -0.033877
p[5,2,1,14] | -0.03138
p[5,2,1,15] | -0.03254
p[5,2,1,16] | -0.043026
p[5,2,1,17] | -0.054325
p[5,2,1,18] | -0.10712
p[5,2,1,19] | -0.12461
p[5,2,1,20] | -0.11352
p[5,2,1,21] | -0.054529
p[5,2,1,22] | 0.011628
p[5,2,1,23] | 0.12041
p[5,2,1,24] | 0.091768
p[5,2,1,25] | 0.10793
p[5,2,1,26] | 0.1399
p[5,2,1,27] | 0.15055
p[5,2,1,28] | 0.15055
p[5,2,1,29] | 0.1399
p[5,2,1,30] | 0.017176
p[5,2,1,31] | -0.055948
p[5,2,1,32] | -0.13144
p[5,2,1,33] | -0.12402
p[5,2,1,34] | -0.071547
p[5,2,1,35] | -0.034969
p[5,2,1,36] | -0.031436
p[5,2,1,37] | -0.031436
p[5,2,1,38] | -0.029656
p[5,2,1,39] | -0.030545
p[5,2,1,40] | -0.036531
p[5,2,1,41] | -0.17463
p[5,2,1,42] | -0.57971
p[5,2,1,43] | -0.74497
p[5,2,1,44] | -0.63083
p[5,2,1,45] | -0.26109
p[5,2,1,46] | -0.18975
p[5,2,1,47] | 0.10793
p[5,2,2,0] | -0.33488
p[5,2,2,1] | 0.022642
p[5,2,2,2] | 0.23035
p[5,2,2,3] | 0.23246
p[5,2,2,4] | 0.23316
p[5,2,2,5] | 0.23316
p[5,2,2,6] | 0.23105
p[5,2,2,7] | 0.19584
p[5,2,2,8] | 0.18761
p[5,2,2,9] | 0.18327
p[5,2,2,10] | 0.226
p[5,2,2,11] | 0.25985
p[5,2,2,12] | 0.26769
p[5,2,2,13] | 0.26827
p[5,2,2,14] | 0.26827
p[5,2,2,15] | 0.30229
p[5,2,2,16] | 0.30286
p[5,2,2,17] | 0.30114
p[5,2,2,18] | 0.24323
p[5,2,2,19] | 0.12447
p[5,2,2,20] | 0.091228
p[5,2,2,21] | -0.48579
p[5,2,2,22] | -0.46016
p[5,2,2,23] | -0.39174
p[5,2,2,24] | -0.3741
p[5,2,2,25] | 0.11693
p[5,2,2,26] | -0.39018
p[5,2,2,27] | -0.38627
p[5,2,2,28] | -0.38824
p[5,2,2,29] | -0.35982
p[5,2,2,30] | 0.15304
p[5,2,2,31] | 0.039005
p[5,2,2,32] | -0.048411
p[5,2,2,33] | -0.030446
p[5,2,2,34] | 0.018463
p[5,2,2,35] | 0.065673
p[5,2,2,36] | 0.12011
p[5,2,2,37] | 0.12919
p[5,2,2,38] | 0.14716
p[5,2,2,39] | 0.12567
p[5,2,2,40] | -0.2033
p[5,2,2,41] | -0.42307
p[5,2,2,42] | -0.51263
p[5,2,2,43] | -0.55093
p[5,2,2,44] | -0.21998
p[5,2,2,45] | -0.033126
p[5,2,2,46] | 0.057645
p[5,2,2,47] | 0.13483
p[5,2,3,0] | -0.42013
p[5,2,3,1] | -0.30929
p[5,2,3,2] | -0.32764
p[5,2,3,3] | -0.34373
p[5,2,3,4] | -0.3402
p[5,2,3,5] | -0.40573
p[5,2,3,6] | -0.48824
p[5,2,3,7] | -0.51287
p[5,2,3,8] | -0.61757
p[5,2,3,9] | -0.76867
p[5,2,3,10] | -0.79175
p[5,2,3,11] | -0.70208
p[5,2,3,12] | -0.51635
p[5,2,3,13] | -0.53159
p[5,2,3,14] | -0.56879
p[5,2,3,15] | -0.44846
p[5,2,3,16] | -0.24102
p[5,2,3,17] | -0.20942
p[5,2,3,18] | -0.34841
p[5,2,3,19] | -0.41856
p[5,2,3,20] | -0.48341
p[5,2,3,21] | -0.54478
p[5,2,3,22] | -0.59744
p[5,2,3,23] | -0.15335
p[5,2,3,24] | -0.042955
p[5,2,3,25] | -0.04314
p[5,2,3,26] | -0.025754
p[5,2,3,27] | 0.051761
p[5,2,3,28] | 0.069948
p[5,2,3,29] | 0.13275
p[5,2,3,30] | -0.082863
p[5,2,3,31] | -0.12696
p[5,2,3,32] | -0.28611
p[5,2,3,33] | -0.076425
p[5,2,3,34] | -0.071086
p[5,2,3,35] | -0.045928
p[5,2,3,36] | -0.038268
p[5,2,3,37] | -0.045928
p[5,2,3,38] | -0.045928
p[5,2,3,39] | -0.035594
p[5,2,3,40] | -0.034266
p[5,2,3,41] | -0.034266
p[5,2,3,42] | -0.041409
p[5,2,3,43] | -0.067376
p[5,2,3,44] | -0.095828
p[5,2,3,45] | -0.12135
p[5,2,3,46] | -0.058357
p[5,2,3,47] | 0.00183
p[5,2,4,0] | 0.19045
p[5,2,4,1] | 0.19136
p[5,2,4,2] | 0.19319
p[5,2,4,3] | 0.226
p[5,2,4,4] | 0.22509
p[5,2,4,5] | 0.17653
p[5,2,4,6] | 0.11162
p[5,2,4,7] | 0.017536
p[5,2,4,8] | -0.049084
p[5,2,4,9] | -0.026669
p[5,2,4,10] | 0.012219
p[5,2,4,11] | 0.040522
p[5,2,4,12] | 0.096489
p[5,2,4,13] | 0.10582
p[5,2,4,14] | 0.12447
p[5,2,4,15] | 0.11551
p[5,2,4,16] | 0.096849
p[5,2,4,17] | 0.078195
p[5,2,4,18] | -0.087084
p[5,2,4,19] | -0.24736
p[5,2,4,20] | -0.44356
p[5,2,4,21] | -0.33531
p[5,2,4,22] | -0.46341
p[5,2,4,23] | -0.3284
p[5,2,4,24] | -0.35777
p[5,2,4,25] | -0.28467
p[5,2,4,26] | -0.29811
p[5,2,4,27] | -0.31238
p[5,2,4,28] | -0.30484
p[5,2,4,29] | -0.35868
p[5,2,4,30] | -0.46197
p[5,2,4,31] | -0.48946
p[5,2,4,32] | -0.51206
p[5,2,4,33] | -0.60537
p[5,2,4,34] | -0.76593
p[5,2,4,35] | -0.58929
p[5,2,4,36] | -0.42936
p[5,2,4,37] | -0.3604
p[5,2,4,38] | -0.27577
p[5,2,4,39] | -0.36228
p[5,2,4,40] | -0.48427
p[5,2,4,41] | -0.63833
p[5,2,4,42] | -0.54271
p[5,2,4,43] | -0.53998
p[5,2,4,44] | -0.53401
p[5,2,4,45] | -0.48824
p[5,2,4,46] | -0.48824
p[5,2,4,47] | -0.39559
p[5,2,5,0] | -0.033844
p[5,2,5,1] | 0.015243
p[5,2,5,2] | 0.051625
p[5,2,5,3] | 0.063753
p[5,2,5,4] | 0.063753
p[5,2,5,5] | 0.051625
p[5,2,5,6] | -0.12032
p[5,2,5,7] | -0.13896
p[5,2,5,8] | -0.27415
p[5,2,5,9] | -0.26
p[5,2,5,10] | -0.20978
p[5,2,5,11] | -0.13147
p[5,2,5,12] | -0.1197
p[5,2,5,13] | -0.1197
p[5,2,5,14] | -0.075761
p[5,2,5,15] | -0.21638
p[5,2,5,16] | -0.27903
p[5,2,5,17] | -0.32528
p[5,2,5,18] | -0.38712
p[5,2,5,19] | -0.75535
p[5,2,5,20] | -0.095505
p[5,2,5,21] | -0.77733
p[5,2,5,22] | -0.49378
p[5,2,5,23] | -0.44946
p[5,2,5,24] | -0.49584
p[5,2,5,25] | -0.42666
p[5,2,5,26] | -0.37346
p[5,2,5,27] | -0.35573
p[5,2,5,28] | -0.35573
p[5,2,5,29] | -0.37346
p[5,2,5,30] | -0.56688
p[5,2,5,31] | -0.14135
p[5,2,5,32] | -0.25051
p[5,2,5,33] | -0.2367
p[5,2,5,34] | -0.18108
p[5,2,5,35] | -0.12126
p[5,2,5,36] | -0.096195
p[5,2,5,37] | -0.096195
p[5,2,5,38] | -0.07195
p[5,2,5,39] | -0.084073
p[5,2,5,40] | -0.15278
p[5,2,5,41] | -0.21495
p[5,2,5,42] | -0.27172
p[5,2,5,43] | -0.25723
p[5,2,5,44] | -0.20218
p[5,2,5,45] | -0.25876
p[5,2,5,46] | -0.36566
p[5,2,5,47] | -0.26264
p[5,2,6,0] | -0.010745
p[5,2,6,1] | 0.036595
p[5,2,6,2] | 0.071958
p[5,2,6,3] | 0.083743
p[5,2,6,4] | 0.083743
p[5,2,6,5] | 0.071958
p[5,2,6,6] | -0.094704
p[5,2,6,7] | -0.11666
p[5,2,6,8] | -0.24148
p[5,2,6,9] | -0.23288
p[5,2,6,10] | -0.18593
p[5,2,6,11] | -0.12711
p[5,2,6,12] | -0.10032
p[5,2,6,13] | -0.091373
p[5,2,6,14] | -0.068239
p[5,2,6,15] | -0.074836
p[5,2,6,16] | -0.14384
p[5,2,6,17] | -0.19946
p[5,2,6,18] | -0.26058
p[5,2,6,19] | -0.24907
p[5,2,6,20] | -0.1932
p[5,2,6,21] | -0.11295
p[5,2,6,22] | -0.050348
p[5,2,6,23] | 0.036595
p[5,2,6,24] | 0.13227
p[5,2,6,25] | 0.1709
p[5,2,6,26] | 0.19092
p[5,2,6,27] | 0.19187
p[5,2,6,28] | 0.19187
p[5,2,6,29] | 0.054458
p[5,2,6,30] | -0.27034
p[5,2,6,31] | -0.48824
p[5,2,6,32] | -0.57716
p[5,2,6,33] | -0.57028
p[5,2,6,34] | -0.65696
p[5,2,6,35] | -0.64115
p[5,2,6,36] | -0.64115
p[5,2,6,37] | -0.64115
p[5,2,6,38] | -0.58267
p[5,2,6,39] | -0.65138
p[5,2,6,40] | -0.60804
p[5,2,6,41] | -0.65385
p[5,2,6,42] | -0.62551
p[5,2,6,43] | -0.41184
p[5,2,6,44] | -0.18391
p[5,2,6,45] | -0.20636
p[5,2,6,46] | -0.26753
p[5,2,6,47] | -0.3266
p[6,0,0,0] | -0.097911
p[6,0,0,1] | -0.15477
p[6,0,0,2] | -0.19123
p[6,0,0,3] | -0.22146
p[6,0,0,4] | -0.17724
p[6,0,0,5] | -0.10495
p[6,0,0,6] | -0.02647
p[6,0,0,7] | -0.015894
p[6,0,0,8] | 0.075369
p[6,0,0,9] | 0.099605
p[6,0,0,10] | 0.059736
p[6,0,0,11] | 0.024525
p[6,0,0,12] | -0.054065
p[6,0,0,13] | -0.077208
p[6,0,0,14] | -0.1051
p[6,0,0,15] | -0.096737
p[6,0,0,16] | -0.068427
p[6,0,0,17] | 0.034127
p[6,0,0,18] | 0.11851
p[6,0,0,19] | 0.088455
p[6,0,0,20] | -0.047649
p[6,0,0,21] | -0.23297
p[6,0,0,22] | -0.53203
p[6,0,0,23] | -0.53438
p[6,0,0,24] | -0.42153
p[6,0,0,25] | -0.30557
p[6,0,0,26] | -0.29415
p[6,0,0,27] | -0.32943
p[6,0,0,28] | -0.44403
p[6,0,0,29] | -0.50672
p[6,0,0,30] | -0.54511
p[6,0,0,31] | -0.47053
p[6,0,0,32] | -0.3622
p[6,0,0,33] | -0.26658
p[6,0,0,34] | -0.28881
p[6,0,0,35] | -0.27653
p[6,0,0,36] | -0.34462
p[6,0,0,37] | -0.35355
p[6,0,0,38] | -0.36157
p[6,0,0,39] | -0.38106
p[6,0,0,40] | -0.32393
p[6,0,0,41] | -0.21232
p[6,0,0,42] | -0.035926
p[6,0,0,43] | 0.018828
p[6,0,0,44] | 0.058238
p[6,0,0,45] | 0.016217
p[6,0,0,46] | -0.015104
p[6,0,0,47] | -0.027093
p[6,0,1,0] | -0.38452
p[6,0,1,1] | -0.38956
p[6,0,1,2] | -0.4002
p[6,0,1,3] | -0.43994
p[6,0,1,4] | -0.48287
p[6,0,1,5] | -0.56547
p[6,0,1,6] | -0.54338
p[6,0,1,7] | -0.55826
p[6,0,1,8] | -0.55057
p[6,0,1,9] | -0.70153
p[6,0,1,10] | -0.78262
p[6,0,1,11] | -0.75805
p[6,0,1,12] | -0.73638
p[6,0,1,13] | -0.72946
p[6,0,1,14] | -0.72543
p[6,0,1,15] | -0.72736
p[6,0,1,16] | -0.73695
p[6,0,1,17] | -0.73667
p[6,0,1,18] | -0.7599
p[6,0,1,19] | -0.78853
p[6,0,1,20] | -0.80538
p[6,0,1,21] | -0.80165
p[6,0,1,22] | -0.79477
p[6,0,1,23] | -0.79806
p[6,0,1,24] | -0.79719
p[6,0,1,25] | -0.79257
p[6,0,1,26] | -0.79354
p[6,0,1,27] | -0.79386
p[6,0,1,28] | -0.79386
p[6,0,1,29] | -0.79354
p[6,0,1,30] | -0.79494
p[6,0,1,31] | -0.80407
p[6,0,1,32] | -0.80671
p[6,0,1,33] | -0.79843
p[6,0,1,34] | -0.76591
p[6,0,1,35] | -0.72902
p[6,0,1,36] | -0.72553
p[6,0,1,37] | -0.72553
p[6,0,1,38] | -0.72224
p[6,0,1,39] | -0.72388
p[6,0,1,40] | -0.73364
p[6,0,1,41] | -0.52567
p[6,0,1,42] | -0.13041
p[6,0,1,43] | -0.0017713
p[6,0,1,44] | -0.14136
p[6,0,1,45] | -0.45509
p[6,0,1,46] | -0.5477
p[6,0,1,47] | -0.79257
p[6,0,2,0] | -0.023007
p[6,0,2,1] | -0.49421
p[6,0,2,2] | -0.7856
p[6,0,2,3] | -0.78193
p[6,0,2,4] | -0.7807
p[6,0,2,5] | -0.7807
p[6,0,2,6] | -0.78437
p[6,0,2,7] | -0.7848
p[6,0,2,8] | -0.79396
p[6,0,2,9] | -0.77563
p[6,0,2,10] | -0.74665
p[6,0,2,11] | -0.72496
p[6,0,2,12] | -0.72286
p[6,0,2,13] | -0.72177
p[6,0,2,14] | -0.72177
p[6,0,2,15] | -0.72358
p[6,0,2,16] | -0.72248
p[6,0,2,17] | -0.72577
p[6,0,2,18] | -0.73905
p[6,0,2,19] | -0.76447
p[6,0,2,20] | -0.78927
p[6,0,2,21] | 0.16818
p[6,0,2,22] | 0.15743
p[6,0,2,23] | 0.12904
p[6,0,2,24] | 0.12727
p[6,0,2,25] | -0.72127
p[6,0,2,26] | 0.13952
p[6,0,2,27] | 0.138
p[6,0,2,28] | 0.13876
p[6,0,2,29] | 0.11673
p[6,0,2,30] | -0.79842
p[6,0,2,31] | -0.7956
p[6,0,2,32] | -0.79213
p[6,0,2,33] | -0.77684
p[6,0,2,34] | -0.74085
p[6,0,2,35] | -0.72427
p[6,0,2,36] | -0.72576
p[6,0,2,37] | -0.72601
p[6,0,2,38] | -0.72658
p[6,0,2,39] | -0.64914
p[6,0,2,40] | -0.065657
p[6,0,2,41] | 0.10609
p[6,0,2,42] | 0.10169
p[6,0,2,43] | -0.13044
p[6,0,2,44] | -0.60763
p[6,0,2,45] | -0.78857
p[6,0,2,46] | -0.79105
p[6,0,2,47] | -0.79087
p[6,0,3,0] | 0.069524
p[6,0,3,1] | 0
p[6,0,3,2] | 0.004248
p[6,0,3,3] | 0.028187
p[6,0,3,4] | 0.056966
p[6,0,3,5] | 0.11405
p[6,0,3,6] | 0.14999
p[6,0,3,7] | 0.14036
p[6,0,3,8] | 0.14277
p[6,0,3,9] | 0.19444
p[6,0,3,10] | 0.19265
p[6,0,3,11] | 0.0985
p[6,0,3,12] | -0.019398
p[6,0,3,13] | 0.034208
p[6,0,3,14] | 0.077062
p[6,0,3,15] | -0.031042
p[6,0,3,16] | -0.32488
p[6,0,3,17] | -0.40629
p[6,0,3,18] | -0.27005
p[6,0,3,19] | -0.2799
p[6,0,3,20] | -0.30479
p[6,0,3,21] | -0.30845
p[6,0,3,22] | -0.17039
p[6,0,3,23] | -0.50107
p[6,0,3,24] | -0.62314
p[6,0,3,25] | -0.56864
p[6,0,3,26] | -0.56336
p[6,0,3,27] | -0.63521
p[6,0,3,28] | -0.65861
p[6,0,3,29] | -0.76741
p[6,0,3,30] | -0.57297
p[6,0,3,31] | -0.57794
p[6,0,3,32] | -0.48768
p[6,0,3,33] | -0.77094
p[6,0,3,34] | -0.75314
p[6,0,3,35] | -0.73686
p[6,0,3,36] | -0.73637
p[6,0,3,37] | -0.73686
p[6,0,3,38] | -0.73686
p[6,0,3,39] | -0.73217
p[6,0,3,40] | -0.73008
p[6,0,3,41] | -0.73008
p[6,0,3,42] | -0.73479
p[6,0,3,43] | -0.75966
p[6,0,3,44] | -0.78795
p[6,0,3,45] | -0.80609
p[6,0,3,46] | -0.80818
p[6,0,3,47] | -0.78936
p[6,0,4,0] | -0.79417
p[6,0,4,1] | -0.79259
p[6,0,4,2] | -0.78941
p[6,0,4,3] | -0.79316
p[6,0,4,4] | -0.79475
p[6,0,4,5] | -0.79465
p[6,0,4,6] | -0.79268
p[6,0,4,7] | -0.79495
p[6,0,4,8] | -0.79458
p[6,0,4,9] | -0.77491
p[6,0,4,10] | -0.73686
p[6,0,4,11] | -0.72358
p[6,0,4,12] | -0.72511
p[6,0,4,13] | -0.72537
p[6,0,4,14] | -0.72588
p[6,0,4,15] | -0.721
p[6,0,4,16] | -0.72048
p[6,0,4,17] | -0.71997
p[6,0,4,18] | -0.64577
p[6,0,4,19] | -0.44955
p[6,0,4,20] | -0.26815
p[6,0,4,21] | -0.24412
p[6,0,4,22] | -0.0025805
p[6,0,4,23] | 0
p[6,0,4,24] | 0.050562
p[6,0,4,25] | 0.042291
p[6,0,4,26] | 0.060534
p[6,0,4,27] | 0.071913
p[6,0,4,28] | 0.069589
p[6,0,4,29] | 0.098891
p[6,0,4,30] | 0.15052
p[6,0,4,31] | 0.15058
p[6,0,4,32] | 0.14534
p[6,0,4,33] | 0.18524
p[6,0,4,34] | 0.26301
p[6,0,4,35] | 0.17728
p[6,0,4,36] | 0.10677
p[6,0,4,37] | 0.073171
p[6,0,4,38] | 0.032588
p[6,0,4,39] | 0.080522
p[6,0,4,40] | 0.13963
p[6,0,4,41] | 0.21276
p[6,0,4,42] | 0.15577
p[6,0,4,43] | 0.13752
p[6,0,4,44] | 0.12395
p[6,0,4,45] | 0.10115
p[6,0,4,46] | 0.14535
p[6,0,4,47] | 0.10874
p[6,0,5,0] | -0.78856
p[6,0,5,1] | -0.78977
p[6,0,5,2] | -0.79087
p[6,0,5,3] | -0.79123
p[6,0,5,4] | -0.79123
p[6,0,5,5] | -0.79087
p[6,0,5,6] | -0.78655
p[6,0,5,7] | -0.81123
p[6,0,5,8] | -0.8023
p[6,0,5,9] | -0.79025
p[6,0,5,10] | -0.76817
p[6,0,5,11] | -0.73958
p[6,0,5,12] | -0.7344
p[6,0,5,13] | -0.7344
p[6,0,5,14] | -0.74016
p[6,0,5,15] | -0.71172
p[6,0,5,16] | -0.71
p[6,0,5,17] | -0.7245
p[6,0,5,18] | -0.75171
p[6,0,5,19] | 0.21778
p[6,0,5,20] | -0.73523
p[6,0,5,21] | 0.25171
p[6,0,5,22] | 0.13237
p[6,0,5,23] | 0.13145
p[6,0,5,24] | 0.14931
p[6,0,5,25] | 0.12252
p[6,0,5,26] | 0.10168
p[6,0,5,27] | 0.09473
p[6,0,5,28] | 0.09473
p[6,0,5,29] | 0.10168
p[6,0,5,30] | 0.16954
p[6,0,5,31] | -0.80648
p[6,0,5,32] | -0.80301
p[6,0,5,33] | -0.79123
p[6,0,5,34] | -0.76679
p[6,0,5,35] | -0.74621
p[6,0,5,36] | -0.73518
p[6,0,5,37] | -0.73518
p[6,0,5,38] | -0.73599
p[6,0,5,39] | -0.73558
p[6,0,5,40] | -0.73712
p[6,0,5,41] | -0.75874
p[6,0,5,42] | -0.78372
p[6,0,5,43] | -0.80024
p[6,0,5,44] | -0.80467
p[6,0,5,45] | -0.61292
p[6,0,5,46] | -0.24581
p[6,0,5,47] | -0.23839
p[6,0,6,0] | -0.78907
p[6,0,6,1] | -0.79041
p[6,0,6,2] | -0.79148
p[6,0,6,3] | -0.79184
p[6,0,6,4] | -0.79184
p[6,0,6,5] | -0.79148
p[6,0,6,6] | -0.78721
p[6,0,6,7] | -0.81029
p[6,0,6,8] | -0.80345
p[6,0,6,9] | -0.794
p[6,0,6,10] | -0.77339
p[6,0,6,11] | -0.7532
p[6,0,6,12] | -0.74141
p[6,0,6,13] | -0.73747
p[6,0,6,14] | -0.73868
p[6,0,6,15] | -0.73589
p[6,0,6,16] | -0.7378
p[6,0,6,17] | -0.75657
p[6,0,6,18] | -0.78347
p[6,0,6,19] | -0.80111
p[6,0,6,20] | -0.80495
p[6,0,6,21] | -0.80396
p[6,0,6,22] | -0.79434
p[6,0,6,23] | -0.79041
p[6,0,6,24] | -0.79331
p[6,0,6,25] | -0.79447
p[6,0,6,26] | -0.79335
p[6,0,6,27] | -0.7917
p[6,0,6,28] | -0.7917
p[6,0,6,29] | -0.60691
p[6,0,6,30] | -0.25313
p[6,0,6,31] | -0.025382
p[6,0,6,32] | 0.083909
p[6,0,6,33] | 0.13076
p[6,0,6,34] | 0.20477
p[6,0,6,35] | 0.19975
p[6,0,6,36] | 0.19975
p[6,0,6,37] | 0.19975
p[6,0,6,38] | 0.16674
p[6,0,6,39] | 0.15078
p[6,0,6,40] | 0.019984
p[6,0,6,41] | 0.0062229
p[6,0,6,42] | -0.090266
p[6,0,6,43] | -0.3484
p[6,0,6,44] | -0.57827
p[6,0,6,45] | -0.48719
p[6,0,6,46] | -0.29651
p[6,0,6,47] | -0.11314
p[6,1,0,0] | 0
p[6,1,0,1] | 0
p[6,1,0,2] | 0
p[6,1,0,3] | 0
p[6,1,0,4] | 0
p[6,1,0,5] | 0
p[6,1,0,6] | 0
p[6,1,0,7] | 0
p[6,1,0,8] | 0
p[6,1,0,9] | 0
p[6,1,0,10] | 0
p[6,1,0,11] | 0
p[6,1,0,12] | 0
p[6,1,0,13] | 0
p[6,1,0,14] | 0
p[6,1,0,15] | 0
p[6,1,0,16] | 0
p[6,1,0,17] | 0
p[6,1,0,18] | 0
p[6,1,0,19] | 0
p[6,1,0,20] | 0
p[6,1,0,21] | 0
p[6,1,0,22] | 0
p[6,1,0,23] | 0
p[6,1,0,24] | 0
p[6,1,0,25] | 0
p[6,1,0,26] | 0
p[6,1,0,27] | 0
p[6,1,0,28] | 0
p[6,1,0,29] | 0
p[6,1,0,30] | 0
p[6,1,0,31] | 0
p[6,1,0,32] | 0
p[6,1,0,33] | 0
p[6,1,0,34] | 0
p[6,1,0,35] | 0
p[6,1,0,36] | 0
p[6,1,0,37] | 0
p[6,1,0,38] | 0
p[6,1,0,39] | 0
p[6,1,0,40] | 0
p[6,1,0,41] | 0
p[6,1,0,42] | 0
p[6,1,0,43] | 0
p[6,1,0,44] | 0
p[6,1,0,45] | 0
p[6,1,0,46] | 0
p[6,1,0,47] | 0
p[6,1,1,0] | 0
p[6,1,1,1] | 0
p[6,1,1,2] | 0
p[6,1,1,3] | 0
p[6,1,1,4] | 0
p[6,1,1,5] | 0
p[6,1,1,6] | 0
p[6,1,1,7] | 0
p[6,1,1,8] | 0
p[6,1,1,9] | 0
p[6,1,1,10] | 0
p[6,1,1,11] | 0
p[6,1,1,12] | 0
p[6,1,1,13] | 0
p[6,1,1,14] | 0
p[6,1,1,15] | 0
p[6,1,1,16] | 0
p[6,1,1,17] | 0
p[6,1,1,18] | 0
p[6,1,1,19] | 0
p[6,1,1,20] | 0
p[6,1,1,21] | 0
p[6,1,1,22] | 0
p[6,1,1,23] | 0
p[6,1,1,24] | 0
p[6,1,1,25] | 0
p[6,1,1,26] | 0
p[6,1,1,27] | 0
p[6,1,1,28] | 0
p[6,1,1,29] | 0
p[6,1,1,30] | 0
p[6,1,1,31] | 0
p[6,1,1,32] | 0
p[6,1,1,33] | 0
p[6,1,1,34] | 0
p[6,1,1,35] | 0
p[6,1,1,36] | 0
p[6,1,1,37] | 0
p[6,1,1,38] | 0
p[6,1,1,39] | 0
p[6,1,1,40] | 0
p[6,1,1,41] | 0
p[6,1,1,42] | 0
p[6,1,1,43] | 0
p[6,1,1,44] | 0
p[6,1,1,45] | 0
p[6,1,1,46] | 0
p[6,1,1,47] | 0
p[6,1,2,0] | 0
p[6,1,2,1] | 0
p[6,1,2,2] | 0
p[6,1,2,3] | 0
p[6,1,2,4] | 0
p[6,1,2,5] | 0
p[6,1,2,6] | 0
p[6,1,2,7] | 0
p[6,1,2,8] | 0
p[6,1,2,9] | 0
p[6,1,2,10] | 0
p[6,1,2,11] | 0
p[6,1,2,12] | 0
p[6,1,2,13] | 0
p[6,1,2,14] | 0
p[6,1,2,15] | 0
p[6,1,2,16] | 0
p[6,1,2,17] | 0
p[6,1,2,18] | 0
p[6,1,2,19] | 0
p[6,1,2,20] | 0
p[6,1,2,21] | 0
p[6,1,2,22] | 0
p[6,1,2,23] | 0
p[6,1,2,24] | 0
p[6,1,2,25] | 0
p[6,1,2,26] | 0
p[6,1,2,27] | 0
p[6,1,2,28] | 0
p[6,1,2,29] | 0
p[6,1,2,30] | 0
p[6,1,2,31] | 0
p[6,1,2,32] | 0
p[6,1,2,33] | 0
p[6,1,2,34] | 0
p[6,1,2,35] | 0
p[6,1,2,36] | 0
p[6,1,2,37] | 0
p[6,1,2,38] | 0
p[6,1,2,39] | 0
p[6,1,2,40] | 0
p[6,1,2,41] | 0
p[6,1,2,42] | 0
p[6,1,2,43] | 0
p[6,1,2,44] | 0
p[6,1,2,45] | 0
p[6,1,2,46] | 0
p[6,1,2,47] | 0
p[6,1,3,0] | 0
p[6,1,3,1] | 0
p[6,1,3,2] | 0
p[6,1,3,3] | 0
p[6,1,3,4] | 0
p[6,1,3,5] | 0
p[6,1,3,6] | 0
p[6,1,3,7] | 0
p[6,1,3,8] | 0
p[6,1,3,9] | 0
p[6,1,3,10] | 0
p[6,1,3,11] | 0
p[6,1,3,12] | 0
p[6,1,3,13] | 0
p[6,1,3,14] | 0
p[6,1,3,15] | 0
p[6,1,3,16] | 0
p[6,1,3,17] | 0
p[6,1,3,18] | 0
p[6,1,3,19] | 0
p[6,1,3,20] | 0
p[6,1,3,21] | 0
p[6,1,3,22] | 0
p[6,1,3,23] | 0
p[6,1,3,24] | 0
p[6,1,3,25] | 0
p[6,1,3,26] | 0
p[6,1,3,27] | 0
p[6,1,3,28] | 0
p[6,1,3,29] | 0
p[6,1,3,30] | 0
p[6,1,3,31] | 0
p[6,1,3,32] | 0
p[6,1,3,33] | 0
p[6,1,3,34] | 0
p[6,1,3,35] | 0
p[6,1,3,36] | 0
p[6,1,3,37] | 0
p[6,1,3,38] | 0
p[6,1,3,39] | 0
p[6,1,3,40] | 0
p[6,1,3,41] | 0
p[6,1,3,42] | 0
p[6,1,3,43] | 0
p[6,1,3,44] | 0
p[6,1,3,45] | 0
p[6,1,3,46] | 0
p[6,1,3,47] | 0
p[6,1,4,0] | 0
p[6,1,4,1] | 0
p[6,1,4,2] | 0
p[6,1,4,3] | 0
p[6,1,4,4] | 0
p[6,1,4,5] | 0
p[6,1,4,6] | 0
p[6,1,4,7] | 0
p[6,1,4,8] | 0
p[6,1,4,9] | 0
p[6,1,4,10] | 0
p[6,1,4,11] | 0
p[6,1,4,12] | 0
p[6,1,4,13] | 0
p[6,1,4,14] | 0
p[6,1,4,15] | 0
p[6,1,4,16] | 0
p[6,1,4,17] | 0
p[6,1,4,18] | 0
p[6,1,4,19] | 0
p[6,1,4,20] | 0
p[6,1,4,21] | 0
p[6,1,4,22] | 0
p[6,1,4,23] | 0
p[6,1,4,24] | 0
p[6,1,4,25] | 0
p[6,1,4,26] | 0
p[6,1,4,27] | 0
p[6,1,4,28] | 0
p[6,1,4,29] | 0
p[6,1,4,30] | 0
p[6,1,4,31] | 0
p[6,1,4,32] | 0
p[6,1,4,33] | 0
p[6,1,4,34] | 0
p[6,1,4,35] | 0
p[6,1,4,36] | 0
p[6,1,4,37] | 0
p[6,1,4,38] | 0
p[6,1,4,39] | 0
p[6,1,4,40] | 0
p[6,1,4,41] | 0
p[6,1,4,42] | 0
p[6,1,4,43] | 0
p[6,1,4,44] | 0
p[6,1,4,45] | 0
p[6,1,4,46] | 0
p[6,1,4,47] | 0
p[6,1,5,0] | 0
p[6,1,5,1] | 0
p[6,1,5,2] | 0
p[6,1,5,3] | 0
p[6,1,5,4] | 0
p[6,1,5,5] | 0
p[6,1,5,6] | 0
p[6,1,5,7] | 0
p[6,1,5,8] | 0
p[6,1,5,9] | 0
p[6,1,5,10] | 0
p[6,1,5,11] | 0
p[6,1,5,12] | 0
p[6,1,5,13] | 0
p[6,1,5,14] | 0
p[6,1,5,15] | 0
p[6,1,5,16] | 0
p[6,1,5,17] | 0
p[6,1,5,18] | 0
p[6,1,5,19] | 0
p[6,1,5,20] | 0
p[6,1,5,21] | 0
p[6,1,5,22] | 0
p[6,1,5,23] | 0
p[6,1,5,24] | 0
p[6,1,5,25] | 0
p[6,1,5,26] | 0
p[6,1,5,27] | 0
p[6,1,5,28] | 0
p[6,1,5,29] | 0
p[6,1,5,30] | 0
p[6,1,5,31] | 0
p[6,1,5,32] | 0
p[6,1,5,33] | 0
p[6,1,5,34] | 0
p[6,1,5,35] | 0
p[6,1,5,36] | 0
p[6,1,5,37] | 0
p[6,1,5,38] | 0
p[6,1,5,39] | 0
p[6,1,5,40] | 0
p[6,1,5,41] | 0
p[6,1,5,42] | 0
p[6,1,5,43] | 0
p[6,1,5,44] | 0
p[6,1,5,45] | 0
p[6,1,5,46] | 0
p[6,1,5,47] | 0
p[6,1,6,0] | 0
p[6,1,6,1] | 0
p[6,1,6,2] | 0
p[6,1,6,3] | 0
p[6,1,6,4] | 0
p[6,1,6,5] | 0
p[6,1,6,6] | 0
p[6,1,6,7] | 0
p[6,1,6,8] | 0
p[6,1,6,9] | 0
p[6,1,6,10] | 0
p[6,1,6,11] | 0
p[6,1,6,12] | 0
p[6,1,6,13] | 0
p[6,1,6,14] | 0
p[6,1,6,15] | 0
p[6,1,6,16] | 0
p[6,1,6,17] | 0
p[6,1,6,18] | 0
p[6,1,6,19] | 0
p[6,1,6,20] | 0
p[6,1,6,21] | 0
p[6,1,6,22] | 0
p[6,1,6,23] | 0
p[6,1,6,24] | 0
p[6,1,6,25] | 0
p[6,1,6,26] | 0
p[6,1,6,27] | 0
p[6,1,6,28] | 0
p[6,1,6,29] | 0
p[6,1,6,30] | 0
p[6,1,6,31] | 0
p[6,1,6,32] | 0
p[6,1,6,33] | 0
p[6,1,6,34] | 0
p[6,1,6,35] | 0
p[6,1,6,36] | 0
p[6,1,6,37] | 0
p[6,1,6,38] | 0
p[6,1,6,39] | 0
p[6,1,6,40] | 0
p[6,1,6,41] | 0
p[6,1,6,42] | 0
p[6,1,6,43] | 0
p[6,1,6,44] | 0
p[6,1,6,45] | 0
p[6,1,6,46] | 0
p[6,1,6,47] | 0
p[6,2,0,0] | 0
p[6,2,0,1] | 0
p[6,2,0,2] | 0
p[6,2,0,3] | 0
p[6,2,0,4] | 0
p[6,2,0,5] | 0
p[6,2,0,6] | 0
p[6,2,0,7] | 0
p[6,2,0,8] | 0
p[6,2,0,9] | 0
p[6,2,0,10] | 0
p[6,2,0,11] | 0
p[6,2,0,12] | 0
p[6,2,0,13] | 0
p[6,2,0,14] | 0
p[6,2,0,15] | 0
p[6,2,0,16] | 0
p[6,2,0,17] | 0
p[6,2,0,18] | 0
p[6,2,0,19] | 0
p[6,2,0,20] | 0
p[6,2,0,21] | 0
p[6,2,0,22] | 0
p[6,2,0,23] | 0
p[6,2,0,24] | 0
p[6,2,0,25] | 0
p[6,2,0,26] | 0
p[6,2,0,27] | 0
p[6,2,0,28] | 0
p[6,2,0,29] | 0
p[6,2,0,30] | 0
p[6,2,0,31] | 0
p[6,2,0,32] | 0
p[6,2,0,33] | 0
p[6,2,0,34] | 0
p[6,2,0,35] | 0
p[6,2,0,36] | 0
p[6,2,0,37] | 0
p[6,2,0,38] | 0
p[6,2,0,39] | 0
p[6,2,0,40] | 0
p[6,2,0,41] | 0
p[6,2,0,42] | 0
p[6,2,0,43] | 0
p[6,2,0,44] | 0
p[6,2,0,45] | 0
p[6,2,0,46] | 0
p[6,2,0,47] | 0
p[6,2,1,0] | 0
p[6,2,1,1] | 0
p[6,2,1,2] | 0
p[6,2,1,3] | 0
p[6,2,1,4] | 0
p[6,2,1,5] | 0
p[6,2,1,6] | 0
p[6,2,1,7] | 0
p[6,2,1,8] | 0
p[6,2,1,9] | 0
p[6,2,1,10] | 0
p[6,2,1,11] | 0
p[6,2,1,12] | 0
p[6,2,1,13] | 0
p[6,2,1,14] | 0
p[6,2,1,15] | 0
p[6,2,1,16] | 0
p[6,2,1,17] | 0
p[6,2,1,18] | 0
p[6,2,1,19] | 0
p[6,2,1,20] | 0
p[6,2,1,21] | 0
p[6,2,1,22] | 0
p[6,2,1,23] | 0
p[6,2,1,24] | 0
p[6,2,1,25] | 0
p[6,2,1,26] | 0
p[6,2,1,27] | 0
p[6,2,1,28] | 0
p[6,2,1,29] | 0
p[6,2,1,30] | 0
p[6,2,1,31] | 0
p[6,2,1,32] | 0
p[6,2,1,33] | 0
p[6,2,1,34] | 0
p[6,2,1,35] | 0
p[6,2,1,36] | 0
p[6,2,1,37] | 0
p[6,2,1,38] | 0
p[6,2,1,39] | 0
p[6,2,1,40] | 0
p[6,2,1,41] | 0
p[6,2,1,42] | 0
p[6,2,1,43] | 0
p[6,2,1,44] | 0
p[6,2,1,45] | 0
p[6,2,1,46] | 0
p[6,2,1,47] | 0
p[6,2,2,0] | 0
p[6,2,2,1] | 0
p[6,2,2,2] | 0
p[6,2,2,3] | 0
p[6,2,2,4] | 0
p[6,2,2,5] | 0
p[6,2,2,6] | 0
p[6,2,2,7] | 0
p[6,2,2,8] | 0
p[6,2,2,9] | 0
p[6,2,2,10] | 0
p[6,2,2,11] | 0
p[6,2,2,12] | 0
p[6,2,2,13] | 0
p[6,2,2,14] | 0
p[6,2,2,15] | 0
p[6,2,2,16] | 0
p[6,2,2,17] | 0
p[6,2,2,18] | 0
p[6,2,2,19] | 0
p[6,2,2,20] | 0
p[6,2,2,21] | 0
p[6,2,2,22] | 0
p[6,2,2,23] | 0
p[6,2,2,24] | 0
p[6,2,2,25] | 0
p[6,2,2,26] | 0
p[6,2,2,27] | 0
p[6,2,2,28] | 0
p[6,2,2,29] | 0
p[6,2,2,30] | 0
p[6,2,2,31] | 0
p[6,2,2,32] | 0
p[6,2,2,33] | 0
p[6,2,2,34] | 0
p[6,2,2,35] | 0
p[6,2,2,36] | 0
p[6,2,2,37] | 0
p[6,2,2,38] | 0
p[6,2,2,39] | 0
p[6,2,2,40] | 0
p[6,2,2,41] | 0
p[6,2,2,42] | 0
p[6,2,2,43] | 0
p[6,2,2,44] | 0
p[6,2,2,45] | 0
p[6,2,2,46] | 0
p[6,2,2,47] | 0
p[6,2,3,0] | 0
p[6,2,3,1] | 0
p[6,2,3,2] | 0
p[6,2,3,3] | 0
p[6,2,3,4] | 0
p[6,2,3,5] | 0
p[6,2,3,6] | 0
p[6,2,3,7] | 0
p[6,2,3,8] | 0
p[6,2,3,9] | 0
p[6,2,3,10] | 0
p[6,2,3,11] | 0
p[6,2,3,12] | 0
p[6,2,3,13] | 0
p[6,2,3,14] | 0
p[6,2,3,15] | 0
p[6,2,3,16] | 0
p[6,2,3,17] | 0
p[6,2,3,18] | 0
p[6,2,3,19] | 0
p[6,2,3,20] | 0
p[6,2,3,21] | 0
p[6,2,3,22] | 0
p[6,2,3,23] | 0
p[6,2,3,24] | 0
p[6,2,3,25] | 0
p[6,2,3,26] | 0
p[6,2,3,27] | 0
p[6,2,3,28] | 0
p[6,2,3,29] | 0
p[6,2,3,30] | 0
p[6,2,3,31] | 0
p[6,2,3,32] | 0
p[6,2,3,33] | 0
p[6,2,3,34] | 0
p[6,2,3,35] | 0
p[6,2,3,36] | 0
p[6,2,3,37] | 0
p[6,2,3,38] | 0
p[6,2,3,39] | 0
p[6,2,3,40] | 0
p[6,2,3,41] | 0
p[6,2,3,42] | 0
p[6,2,3,43] | 0
p[6,2,3,44] | 0
p[6,2,3,45] | 0
p[6,2,3,46] | 0
p[6,2,3,47] | 0
p[6,2,4,0] | 0
p[6,2,4,1] | 0
p[6,2,4,2] | 0
p[6,2,4,3] | 0
p[6,2,4,4] | 0
p[6,2,4,5] | 0
p[6,2,4,6] | 0
p[6,2,4,7] | 0
p[6,2,4,8] | 0
p[6,2,4,9] | 0
p[6,2,4,10] | 0
p[6,2,4,11] | 0
p[6,2,4,12] | 0
p[6,2,4,13] | 0
p[6,2,4,14] | 0
p[6,2,4,15] | 0
p[6,2,4,16] | 0
p[6,2,4,17] | 0
p[6,2,4,18] | 0
p[6,2,4,19] | 0
p[6,2,4,20] | 0
p[6,2,4,21] | 0
p[6,2,4,22] | 0
p[6,2,4,23] | 0
p[6,2,4,24] | 0
p[6,2,4,25] | 0
p[6,2,4,26] | 0
p[6,2,4,27] | 0
p[6,2,4,28] | 0
p[6,2,4,29] | 0
p[6,2,4,30] | 0
p[6,2,4,31] | 0
p[6,2,4,32] | 0
p[6,2,4,33] | 0
p[6,2,4,34] | 0
p[6,2,4,35] | 0
p[6,2,4,36] | 0
p[6,2,4,37] | 0
p[6,2,4,38] | 0
p[6,2,4,39] | 0
p[6,2,4,40] | 0
p[6,2,4,41] | 0
p[6,2,4,42] | 0
p[6,2,4,43] | 0
p[6,2,4,44] | 0
p[6,2,4,45] | 0
p[6,2,4,46] | 0
p[6,2,4,47] | 0
p[6,2,5,0] | 0
p[6,2,5,1] | 0
p[6,2,5,2] | 0
p[6,2,5,3] | 0
p[6,2,5,4] | 0
p[6,2,5,5] | 0
p[6,2,5,6] | 0
p[6,2,5,7] | 0
p[6,2,5,8] | 0
p[6,2,5,9] | 0
p[6,2,5,10] | 0
p[6,2,5,11] | 0
p[6,2,5,12] | 0
p[6,2,5,13] | 0
p[6,2,5,14] | 0
p[6,2,5,15] | 0
p[6,2,5,16] | 0
p[6,2,5,17] | 0
p[6,2,5,18] | 0
p[6,2,5,19] | 0
p[6,2,5,20] | 0
p[6,2,5,21] | 0
p[6,2,5,22] | 0
p[6,2,5,23] | 0
p[6,2,5,24] | 0
p[6,2,5,25] | 0
p[6,2,5,26] | 0
p[6,2,5,27] | 0
p[6,2,5,28] | 0
p[6,2,5,29] | 0
p[6,2,5,30] | 0
p[6,2,5,31] | 0
p[6,2,5,32] | 0
p[6,2,5,33] | 0
p[6,2,5,34] | 0
p[6,2,5,35] | 0
p[6,2,5,36] | 0
p[6,2,5,37] | 0
p[6,2,5,38] | 0
p[6,2,5,39] | 0
p[6,2,5,40] | 0
p[6,2,5,41] | 0
p[6,2,5,42] | 0
p[6,2,5,43] | 0
p[6,2,5,44] | 0
p[6,2,5,45] | 0
p[6,2,5,46] | 0
p[6,2,5,47] | 0
p[6,2,6,0] | 0
p[6,2,6,1] | 0
p[6,2,6,2] | 0
p[6,2,6,3] | 0
p[6,2,6,4] | 0
p[6,2,6,5] | 0
p[6,2,6,6] | 0
p[6,2,6,7] | 0
p[6,2,6,8] | 0
p[6,2,6,9] | 0
p[6,2,6,10] | 0
p[6,2,6,11] | 0
p[6,2,6,12] | 0
p[6,2,6,13] | 0
p[6,2,6,14] | 0
p[6,2,6,15] | 0
p[6,2,6,16] | 0
p[6,2,6,17] | 0
p[6,2,6,18] | 0
p[6,2,6,19] | 0
p[6,2,6,20] | 0
p[6,2,6,21] | 0
p[6,2,6,22] | 0
p[6,2,6,23] | 0
p[6,2,6,24] | 0
p[6,2,6,25] | 0
p[6,2,6,26] | 0
p[6,2,6,27] | 0
p[6,2,6,28] | 0
p[6,2,6,29] | 0
p[6,2,6,30] | 0
p[6,2,6,31] | 0
p[6,2,6,32] | 0
p[6,2,6,33] | 0
p[6,2,6,34] | 0
p[6,2,6,35] | 0
p[6,2,6,36] | 0
p[6,2,6,37] | 0
p[6,2,6,38] | 0
p[6,2,6,39] | 0
p[6,2,6,40] | 0
p[6,2,6,41] | 0
p[6,2,6,42] | 0
p[6,2,6,43] | 0
p[6,2,6,44] | 0
p[6,2,6,45] | 0
p[6,2,6,46] | 0
p[6,2,6,47] | 0
p[7,0,0,0] | 0
p[7,0,0,1] | 0
p[7,0,0,2] | 0
p[7,0,0,3] | 0
p[7,0,0,4] | 0
p[7,0,0,5] | 0
p[7,0,0,6] | 0
p[7,0,0,7] | 0
p[7,0,0,8] | 0
p[7,0,0,9] | 0
p[7,0,0,10] | 0
p[7,0,0,11] | 0
p[7,0,0,12] | 0
p[7,0,0,13] | 0
p[7,0,0,14] | 0
p[7,0,0,15] | 0
p[7,0,0,16] | 0
p[7,0,0,17] | 0
p[7,0,0,18] | 0
p[7,0,0,19] | 0
p[7,0,0,20] | 0
p[7,0,0,21] | 0
p[7,0,0,22] | 0
p[7,0,0,23] | 0
p[7,0,0,24] | 0
p[7,0,0,25] | 0
p[7,0,0,26] | 0
p[7,0,0,27] | 0
p[7,0,0,28] | 0
p[7,0,0,29] | 0
p[7,0,0,30] | 0
p[7,0,0,31] | 0
p[7,0,0,32] | 0
p[7,0,0,33] | 0
p[7,0,0,34] | 0
p[7,0,0,35] | 0
p[7,0,0,36] | 0
p[7,0,0,37] | 0
p[7,0,0,38] | 0
p[7,0,0,39] | 0
p[7,0,0,40] | 0
p[7,0,0,41] | 0
p[7,0,0,42] | 0
p[7,0,0,43] | 0
p[7,0,0,44] | 0
p[7,0,0,45] | 0
p[7,0,0,46] | 0
p[7,0,0,47] | 0
p[7,0,1,0] | 0
p[7,0,1,1] | 0
p[7,0,1,2] | 0
p[7,0,1,3] | 0
p[7,0,1,4] | 0
p[7,0,1,5] | 0
p[7,0,1,6] | 0
p[7,0,1,7] | 0
p[7,0,1,8] | 0
p[7,0,1,9] | 0
p[7,0,1,10] | 0
p[7,0,1,11] | 0
p[7,0,1,12] | 0
p[7,0,1,13] | 0
p[7,0,1,14] | 0
p[7,0,1,15] | 0
p[7,0,1,16] | 0
p[7,0,1,17] | 0
p[7,0,1,18] | 0
p[7,0,1,19] | 0
p[7,0,1,20] | 0
p[7,0,1,21] | 0
p[7,0,1,22] | 0
p[7,0,1,23] | 0
p[7,0,1,24] | 0
p[7,0,1,25] | 0
p[7,0,1,26] | 0
p[7,0,1,27] | 0
p[7,0,1,28] | 0
p[7,0,1,29] | 0
p[7,0,1,30] | 0
p[7,0,1,31] | 0
p[7,0,1,32] | 0
p[7,0,1,33] | 0
p[7,0,1,34] | 0
p[7,0,1,35] | 0
p[7,0,1,36] | 0
p[7,0,1,37] | 0
p[7,0,1,38] | 0
p[7,0,1,39] | 0
p[7,0,1,40] | 0
p[7,0,1,41] | 0
p[7,0,1,42] | 0
p[7,0,1,43] | 0
p[7,0,1,44] | 0
p[7,0,1,45] | 0
p[7,0,1,46] | 0
p[7,0,1,47] | 0
p[7,0,2,0] | 0
p[7,0,2,1] | 0
p[7,0,2,2] | 0
p[7,0,2,3] | 0
p[7,0,2,4] | 0
p[7,0,2,5] | 0
p[7,0,2,6] | 0
p[7,0,2,7] | 0
p[7,0,2,8] | 0
p[7,0,2,9] | 0
p[7,0,2,10] | 0
p[7,0,2,11] | 0
p[7,0,2,12] | 0
p[7,0,2,13] | 0
p[7,0,2,14] | 0
p[7,0,2,15] | 0
p[7,0,2,16] | 0
p[7,0,2,17] | 0
p[7,0,2,18] | 0
p[7,0,2,19] | 0
p[7,0,2,20] | 0
p[7,0,2,21] | 0
p[7,0,2,22] | 0
p[7,0,2,23] | 0
p[7,0,2,24] | 0
p[7,0,2,25] | 0
p[7,0,2,26] | 0
p[7,0,2,27] | 0
p[7,0,2,28] | 0
p[7,0,2,29] | 0
p[7,0,2,30] | 0
p[7,0,2,31] | 0
p[7,0,2,32] | 0
p[7,0,2,33] | 0
p[7,0,2,34] | 0
p[7,0,2,35] | 0
p[7,0,2,36] | 0
p[7,0,2,37] | 0
p[7,0,2,38] | 0
p[7,0,2,39] | 0
p[7,0,2,40] | 0
p[7,0,2,41] | 0
p[7,0,2,42] | 0
p[7,0,2,43] | 0
p[7,0,2,44] | 0
p[7,0,2,45] | 0
p[7,0,2,46] | 0
p[7,0,2,47] | 0
p[7,0,3,0] | 0
p[7,0,3,1] | 0
p[7,0,3,2] | 0
p[7,0,3,3] | 0
p[7,0,3,4] | 0
p[7,0,3,5] | 0
p[7,0,3,6] | 0
p[7,0,3,7] | 0
p[7,0,3,8] | 0
p[7,0,3,9] | 0
p[7,0,3,10] | 0
p[7,0,3,11] | 0
p[7,0,3,12] | 0
p[7,0,3,13] | 0
p[7,0,3,14] | 0
p[7,0,3,15] | 0
p[7,0,3,16] | 0
p[7,0,3,17] | 0
p[7,0,3,18] | 0
p[7,0,3,19] | 0
p[7,0,3,20] | 0
p[7,0,3,21] | 0
p[7,0,3,22] | 0
p[7,0,3,23] | 0
p[7,0,3,24] | 0
p[7,0,3,25] | 0
p[7,0,3,26] | 0
p[7,0,3,27] | 0
p[7,0,3,28] | 0
p[7,0,3,29] | 0
p[7,0,3,30] | 0
p[7,0,3,31] | 0
p[7,0,3,32] | 0
p[7,0,3,33] | 0
p[7,0,3,34] | 0
p[7,0,3,35] | 0
p[7,0,3,36] | 0
p[7,0,3,37] | 0
p[7,0,3,38] | 0
p[7,0,3,39] | 0
p[7,0,3,40] | 0
p[7,0,3,41] | 0
p[7,0,3,42] | 0
p[7,0,3,43] | 0
p[7,0,3,44] | 0
p[7,0,3,45] | 0
p[7,0,3,46] | 0
p[7,0,3,47] | 0
p[7,0,4,0] | 0
p[7,0,4,1] | 0
p[7,0,4,2] | 0
p[7,0,4,3] | 0
p[7,0,4,4] | 0
p[7,0,4,5] | 0
p[7,0,4,6] | 0
p[7,0,4,7] | 0
p[7,0,4,8] | 0
p[7,0,4,9] | 0
p[7,0,4,10] | 0
p[7,0,4,11] | 0
p[7,0,4,12] | 0
p[7,0,4,13] | 0
p[7,0,4,14] | 0
p[7,0,4,15] | 0
p[7,0,4,16] | 0
p[7,0,4,17] | 0
p[7,0,4,18] | 0
p[7,0,4,19] | 0
p[7,0,4,20] | 0
p[7,0,4,21] | 0
p[7,0,4,22] | 0
p[7,0,4,23] | 0
p[7,0,4,24] | 0
p[7,0,4,25] | 0
p[7,0,4,26] | 0
p[7,0,4,27] | 0
p[7,0,4,28] | 0
p[7,0,4,29] | 0
p[7,0,4,30] | 0
p[7,0,4,31] | 0
p[7,0,4,32] | 0
p[7,0,4,33] | 0
p[7,0,4,34] | 0
p[7,0,4,35] | 0
p[7,0,4,36] | 0
p[7,0,4,37] | 0
p[7,0,4,38] | 0
p[7,0,4,39] | 0
p[7,0,4,40] | 0
p[7,0,4,41] | 0
p[7,0,4,42] | 0
p[7,0,4,43] | 0
p[7,0,4,44] | 0
p[7,0,4,45] | 0
p[7,0,4,46] | 0
p[7,0,4,47] | 0
p[7,0,5,0] | 0
p[7,0,5,1] | 0
p[7,0,5,2] | 0
p[7,0,5,3] | 0
p[7,0,5,4] | 0
p[7,0,5,5] | 0
p[7,0,5,6] | 0
p[7,0,5,7] | 0
p[7,0,5,8] | 0
p[7,0,5,9] | 0
p[7,0,5,10] | 0
p[7,0,5,11] | 0
p[7,0,5,12] | 0
p[7,0,5,13] | 0
p[7,0,5,14] | 0
p[7,0,5,15] | 0
p[7,0,5,16] | 0
p[7,0,5,17] | 0
p[7,0,5,18] | 0
p[7,0,5,19] | 0
p[7,0,5,20] | 0
p[7,0,5,21] | 0
p[7,0,5,22] | 0
p[7,0,5,23] | 0
p[7,0,5,24] | 0
p[7,0,5,25] | 0
p[7,0,5,26] | 0
p[7,0,5,27] | 0
p[7,0,5,28] | 0
p[7,0,5,29] | 0
p[7,0,5,30] | 0
p[7,0,5,31] | 0
p[7,0,5,32] | 0
p[7,0,5,33] | 0
p[7,0,5,34] | 0
p[7,0,5,35] | 0
p[7,0,5,36] | 0
p[7,0,5,37] | 0
p[7,0,5,38] | 0
p[7,0,5,39] | 0
p[7,0,5,40] | 0
p[7,0,5,41] | 0
p[7,0,5,42] | 0
p[7,0,5,43] | 0
p[7,0,5,44] | 0
p[7,0,5,45] | 0
p[7,0,5,46] | 0
p[7,0,5,47] | 0
p[7,0,6,0] | 0
p[7,0,6,1] | 0
p[7,0,6,2] | 0
p[7,0,6,3] | 0
p[7,0,6,4] | 0
p[7,0,6,5] | 0
p[7,0,6,6] | 0
p[7,0,6,7] | 0
p[7,0,6,8] | 0
p[7,0,6,9] | 0
p[7,0,6,10] | 0
p[7,0,6,11] | 0
p[7,0,6,12] | 0
p[7,0,6,13] | 0
p[7,0,6,14] | 0
p[7,0,6,15] | 0
p[7,0,6,16] | 0
p[7,0,6,17] | 0
p[7,0,6,18] | 0
p[7,0,6,19] | 0
p[7,0,6,20] | 0
p[7,0,6,21] | 0
p[7,0,6,22] | 0
p[7,0,6,23] | 0
p[7,0,6,24] | 0
p[7,0,6,25] | 0
p[7,0,6,26] | 0
p[7,0,6,27] | 0
p[7,0,6,28] | 0
p[7,0,6,29] | 0
p[7,0,6,30] | 0
p[7,0,6,31] | 0
p[7,0,6,32] | 0
p[7,0,6,33] | 0
p[7,0,6,34] | 0
p[7,0,6,35] | 0
p[7,0,6,36] | 0
p[7,0,6,37] | 0
p[7,0,6,38] | 0
p[7,0,6,39] | 0
p[7,0,6,40] | 0
p[7,0,6,41] | 0
p[7,0,6,42] | 0
p[7,0,6,43] | 0
p[7,0,6,44] | 0
p[7,0,6,45] | 0
p[7,0,6,46] | 0
p[7,0,6,47] | 0
p[7,1,0,0] | 0
p[7,1,0,1] | 0
p[7,1,0,2] | 0
p[7,1,0,3] | 0
p[7,1,0,4] | 0
p[7,1,0,5] | 0
p[7,1,0,6] | 0
p[7,1,0,7] | 0
p[7,1,0,8] | 0
p[7,1,0,9] | 0
p[7,1,0,10] | 0
p[7,1,0,11] | 0
p[7,1,0,12] | 0
p[7,1,0,13] | 0
p[7,1,0,14] | 0
p[7,1,0,15] | 0
p[7,1,0,16] | 0
p[7,1,0,17] | 0
p[7,1,0,18] | 0
p[7,1,0,19] | 0
p[7,1,0,20] | 0
p[7,1,0,21] | 0
p[7,1,0,22] | 0
p[7,1,0,23] | 0
p[7,1,0,24] | 0
p[7,1,0,25] | 0
p[7,1,0,26] | 0
p[7,1,0,27] | 0
p[7,1,0,28] | 0
p[7,1,0,29] | 0
p[7,1,0,30] | 0
p[7,1,0,31] | 0
p[7,1,0,32] | 0
p[7,1,0,33] | 0
p[7,1,0,34] | 0
p[7,1,0,35] | 0
p[7,1,0,36] | 0
p[7,1,0,37] | 0
p[7,1,0,38] | 0
p[7,1,0,39] | 0
p[7,1,0,40] | 0
p[7,1,0,41] | 0
p[7,1,0,42] | 0
p[7,1,0,43] | 0
p[7,1,0,44] | 0
p[7,1,0,45] | 0
p[7,1,0,46] | 0
p[7,1,0,47] | 0
p[7,1,1,0] | 0
p[7,1,1,1] | 0
p[7,1,1,2] | 0
p[7,1,1,3] | 0
p[7,1,1,4] | 0
p[7,1,1,5] | 0
p[7,1,1,6] | 0
p[7,1,1,7] | 0
p[7,1,1,8] | 0
p[7,1,1,9] | 0
p[7,1,1,10] | 0
p[7,1,1,11] | 0
p[7,1,1,12] | 0
p[7,1,1,13] | 0
p[7,1,1,14] | 0
p[7,1,1,15] | 0
p[7,1,1,16] | 0
p[7,1,1,17] | 0
p[7,1,1,18] | 0
p[7,1,1,19] | 0
p[7,1,1,20] | 0
p[7,1,1,21] | 0
p[7,1,1,22] | 0
p[7,1,1,23] | 0
p[7,1,1,24] | 0
p[7,1,1,25] | 0
p[7,1,1,26] | 0
p[7,1,1,27] | 0
p[7,1,1,28] | 0
p[7,1,1,29] | 0
p[7,1,1,30] | 0
p[7,1,1,31] | 0
p[7,1,1,32] | 0
p[7,1,1,33] | 0
p[7,1,1,34] | 0
p[7,1,1,35] | 0
p[7,1,1,36] | 0
p[7,1,1,37] | 0
p[7,1,1,38] | 0
p[7,1,1,39] | 0
p[7,1,1,40] | 0
p[7,1,1,41] | 0
p[7,1,1,42] | 0
p[7,1,1,43] | 0
p[7,1,1,44] | 0
p[7,1,1,45] | 0
p[7,1,1,46] | 0
p[7,1,1,47] | 0
p[7,1,2,0] | 0
p[7,1,2,1] | 0
p[7,1,2,2] | 0
p[7,1,2,3] | 0
p[7,1,2,4] | 0
p[7,1,2,5] | 0
p[7,1,2,6] | 0
p[7,1,2,7] | 0
p[7,1,2,8] | 0
p[7,1,2,9] | 0
p[7,1,2,10] | 0
p[7,1,2,11] | 0
p[7,1,2,12] | 0
p[7,1,2,13] | 0
p[7,1,2,14] | 0
p[7,1,2,15] | 0
p[7,1,2,16] | 0
p[7,1,2,17] | 0
p[7,1,2,18] | 0
p[7,1,2,19] | 0
p[7,1,2,20] | 0
p[7,1,2,21] | 0
p[7,1,2,22] | 0
p[7,1,2,23] | 0
p[7,1,2,24] | 0
p[7,1,2,25] | 0
p[7,1,2,26] | 0
p[7,1,2,27] | 0
p[7,1,2,28] | 0
p[7,1,2,29] | 0
p[7,1,2,30] | 0
p[7,1,2,31] | 0
p[7,1,2,32] | 0
p[7,1,2,33] | 0
p[7,1,2,34] | 0
p[7,1,2,35] | 0
p[7,1,2,36] | 0
p[7,1,2,37] | 0
p[7,1,2,38] | 0
p[7,1,2,39] | 0
p[7,1,2,40] | 0
p[7,1,2,41] | 0
p[7,1,2,42] | 0
p[7,1,2,43] | 0
p[7,1,2,44] | 0
p[7,1,2,45] | 0
p[7,1,2,46] | 0
p[7,1,2,47] | 0
p[7,1,3,0] | 0
p[7,1,3,1] | 0
p[7,1,3,2] | 0
p[7,1,3,3] | 0
p[7,1,3,4] | 0
p[7,1,3,5] | 0
p[7,1,3,6] | 0
p[7,1,3,7] | 0
p[7,1,3,8] | 0
p[7,1,3,9] | 0
p[7,1,3,10] | 0
p[7,1,3,11] | 0
p[7,1,3,12] | 0
p[7,1,3,13] | 0
p[7,1,3,14] | 0
p[7,1,3,15] | 0
p[7,1,3,16] | 0
p[7,1,3,17] | 0
p[7,1,3,18] | 0
p[7,1,3,19] | 0
p[7,1,3,20] | 0
p[7,1,3,21] | 0
p[7,1,3,22] | 0
p[7,1,3,23] | 0
p[7,1,3,24] | 0
p[7,1,3,25] | 0
p[7,1,3,26] | 0
p[7,1,3,27] | 0
p[7,1,3,28] | 0
p[7,1,3,29] | 0
p[7,1,3,30] | 0
p[7,1,3,31] | 0
p[7,1,3,32] | 0
p[7,1,3,33] | 0
p[7,1,3,34] | 0
p[7,1,3,35] | 0
p[7,1,3,36] | 0
p[7,1,3,37] | 0
p[7,1,3,38] | 0
p[7,1,3,39] | 0
p[7,1,3,40] | 0
p[7,1,3,41] | 0
p[7,1,3,42] | 0
p[7,1,3,43] | 0
p[7,1,3,44] | 0
p[7,1,3,45] | 0
p[7,1,3,46] | 0
p[7,1,3,47] | 0
p[7,1,4,0] | 0
p[7,1,4,1] | 0
p[7,1,4,2] | 0
p[7,1,4,3] | 0
p[7,1,4,4] | 0
p[7,1,4,5] | 0
p[7,1,4,6] | 0
p[7,1,4,7] | 0
p[7,1,4,8] | 0
p[7,1,4,9] | 0
p[7,1,4,10] | 0
p[7,1,4,11] | 0
p[7,1,4,12] | 0
p[7,1,4,13] | 0
p[7,1,4,14] | 0
p[7,1,4,15] | 0
p[7,1,4,16] | 0
p[7,1,4,17] | 0
p[7,1,4,18] | 0
p[7,1,4,19] | 0
p[7,1,4,20] | 0
p[7,1,4,21] | 0
p[7,1,4,22] | 0
p[7,1,4,23] | 0
p[7,1,4,24] | 0
p[7,1,4,25] | 0
p[7,1,4,26] | 0
p[7,1,4,27] | 0
p[7,1,4,28] | 0
p[7,1,4,29] | 0
p[7,1,4,30] | 0
p[7,1,4,31] | 0
p[7,1,4,32] | 0
p[7,1,4,33] | 0
p[7,1,4,34] | 0
p[7,1,4,35] | 0
p[7,1,4,36] | 0
p[7,1,4,37] | 0
p[7,1,4,38] | 0
p[7,1,4,39] | 0
p[7,1,4,40] | 0
p[7,1,4,41] | 0
p[7,1,4,42] | 0
p[7,1,4,43] | 0
p[7,1,4,44] | 0
p[7,1,4,45] | 0
p[7,1,4,46] | 0
p[7,1,4,47] | 0
p[7,1,5,0] | 0
p[7,1,5,1] | 0
p[7,1,5,2] | 0
p[7,1,5,3] | 0
p[7,1,5,4] | 0
p[7,1,5,5] | 0
p[7,1,5,6] | 0
p[7,1,5,7] | 0
p[7,1,5,8] | 0
p[7,1,5,9] | 0
p[7,1,5,10] | 0
p[7,1,5,11] | 0
p[7,1,5,12] | 0
p[7,1,5,13] | 0
p[7,1,5,14] | 0
p[7,1,5,15] | 0
p[7,1,5,16] | 0
p[7,1,5,17] | 0
p[7,1,5,18] | 0
p[7,1,5,19] | 0
p[7,1,5,20] | 0
p[7,1,5,21] | 0
p[7,1,5,22] | 0
p[7,1,5,23] | 0
p[7,1,5,24] | 0
p[7,1,5,25] | 0
p[7,1,5,26] | 0
p[7,1,5,27] | 0
p[7,1,5,28] | 0
p[7,1,5,29] | 0
p[7,1,5,30] | 0
p[7,1,5,31] | 0
p[7,1,5,32] | 0
p[7,1,5,33] | 0
p[7,1,5,34] | 0
p[7,1,5,35] | 0
p[7,1,5,36] | 0
p[7,1,5,37] | 0
p[7,1,5,38] | 0
p[7,1,5,39] | 0
p[7,1,5,40] | 0
p[7,1,5,41] | 0
p[7,1,5,42] | 0
p[7,1,5,43] | 0
p[7,1,5,44] | 0
p[7,1,5,45] | 0
p[7,1,5,46] | 0
p[7,1,5,47] | 0
p[7,1,6,0] | 0
p[7,1,6,1] | 0
p[7,1,6,2] | 0
p[7,1,6,3] | 0
p[7,1,6,4] | 0
p[7,1,6,5] | 0
p[7,1,6,6] | 0
p[7,1,6,7] | 0
p[7,1,6,8] | 0
p[7,1,6,9] | 0
p[7,1,6,10] | 0
p[7,1,6,11] | 0
p[7,1,6,12] | 0
p[7,1,6,13] | 0
p[7,1,6,14] | 0
p[7,1,6,15] | 0
p[7,1,6,16] | 0
p[7,1,6,17] | 0
p[7,1,6,18] | 0
p[7,1,6,19] | 0
p[7,1,6,20] | 0
p[7,1,6,21] | 0
p[7,1,6,22] | 0
p[7,1,6,23] | 0
p[7,1,6,24] | 0
p[7,1,6,25] | 0
p[7,1,6,26] | 0
p[7,1,6,27] | 0
p[7,1,6,28] | 0
p[7,1,6,29] | 0
p[7,1,6,30] | 0
p[7,1,6,31] | 0
p[7,1,6,32] | 0
p[7,1,6,33] | 0
p[7,1,6,34] | 0
p[7,1,6,35] | 0
p[7,1,6,36] | 0
p[7,1,6,37] | 0
p[7,1,6,38] | 0
p[7,1,6,39] | 0
p[7,1,6,40] | 0
p[7,1,6,41] | 0
p[7,1,6,42] | 0
p[7,1,6,43] | 0
p[7,1,6,44] | 0
p[7,1,6,45] | 0
p[7,1,6,46] | 0
p[7,1,6,47] | 0
p[7,2,0,0] | 0
p[7,2,0,1] | 0
p[7,2,0,2] | 0
p[7,2,0,3] | 0
p[7,2,0,4] | 0
p[7,2,0,5] | 0
p[7,2,0,6] | 0
p[7,2,0,7] | 0
p[7,2,0,8] | 0
p[7,2,0,9] | 0
p[7,2,0,10] | 0
p[7,2,0,11] | 0
p[7,2,0,12] | 0
p[7,2,0,13] | 0
p[7,2,0,14] | 0
p[7,2,0,15] | 0
p[7,2,0,16] | 0
p[7,2,0,17] | 0
p[7,2,0,18] | 0
p[7,2,0,19] | 0
p[7,2,0,20] | 0
p[7,2,0,21] | 0
p[7,2,0,22] | 0
p[7,2,0,23] | 0
p[7,2,0,24] | 0
p[7,2,0,25] | 0
p[7,2,0,26] | 0
p[7,2,0,27] | 0
p[7,2,0,28] | 0
p[7,2,0,29] | 0
p[7,2,0,30] | 0
p[7,2,0,31] | 0
p[7,2,0,32] | 0
p[7,2,0,33] | 0
p[7,2,0,34] | 0
p[7,2,0,35] | 0
p[7,2,0,36] | 0
p[7,2,0,37] | 0
p[7,2,0,38] | 0
p[7,2,0,39] | 0
p[7,2,0,40] | 0
p[7,2,0,41] | 0
p[7,2,0,42] | 0
p[7,2,0,43] | 0
p[7,2,0,44] | 0
p[7,2,0,45] | 0
p[7,2,0,46] | 0
p[7,2,0,47] | 0
p[7,2,1,0] | 0
p[7,2,1,1] | 0
p[7,2,1,2] | 0
p[7,2,1,3] | 0
p[7,2,1,4] | 0
p[7,2,1,5] | 0
p[7,2,1,6] | 0
p[7,2,1,7] | 0
p[7,2,1,8] | 0
p[7,2,1,9] | 0
p[7,2,1,10] | 0
p[7,2,1,11] | 0
p[7,2,1,12] | 0
p[7,2,1,13] | 0
p[7,2,1,14] | 0
p[7,2,1,15] | 0
p[7,2,1,16] | 0
p[7,2,1,17] | 0
p[7,2,1,18] | 0
p[7,2,1,19] | 0
p[7,2,1,20] | 0
p[7,2,1,21] | 0
p[7,2,1,22] | 0
p[7,2,1,23] | 0
p[7,2,1,24] | 0
p[7,2,1,25] | 0
p[7,2,1,26] | 0
p[7,2,1,27] | 0
p[7,2,1,28] | 0
p[7,2,1,29] | 0
p[7,2,1,30] | 0
p[7,2,1,31] | 0
p[7,2,1,32] | 0
p[7,2,1,33] | 0
p[7,2,1,34] | 0
p[7,2,1,35] | 0
p[7,2,1,36] | 0
p[7,2,1,37] | 0
p[7,2,1,38] | 0
p[7,2,1,39] | 0
p[7,2,1,40] | 0
p[7,2,1,41] | 0
p[7,2,1,42] | 0
p[7,2,1,43] | 0
p[7,2,1,44] | 0
p[7,2,1,45] | 0
p[7,2,1,46] | 0
p[7,2,1,47] | 0
p[7,2,2,0] | 0
p[7,2,2,1] | 0
p[7,2,2,2] | 0
p[7,2,2,3] | 0
p[7,2,2,4] | 0
p[7,2,2,5] | 0
p[7,2,2,6] | 0
p[7,2,2,7] | 0
p[7,2,2,8] | 0
p[7,2,2,9] | 0
p[7,2,2,10] | 0
p[7,2,2,11] | 0
p[7,2,2,12] | 0
p[7,2,2,13] | 0
p[7,2,2,14] | 0
p[7,2,2,15] | 0
p[7,2,2,16] | 0
p[7,2,2,17] | 0
p[7,2,2,18] | 0
p[7,2,2,19] | 0
p[7,2,2,20] | 0
p[7,2,2,21] | 0
p[7,2,2,22] | 0
p[7,2,2,23] | 0
p[7,2,2,24] | 0
p[7,2,2,25] | 0
p[7,2,2,26] | 0
p[7,2,2,27] | 0
p[7,2,2,28] | 0
p[7,2,2,29] | 0
p[7,2,2,30] | 0
p[7,2,2,31] | 0
p[7,2,2,32] | 0
p[7,2,2,33] | 0
p[7,2,2,34] | 0
p[7,2,2,35] | 0
p[7,2,2,36] | 0
p[7,2,2,37] | 0
p[7,2,2,38] | 0
p[7,2,2,39] | 0
p[7,2,2,40] | 0
p[7,2,2,41] | 0
p[7,2,2,42] | 0
p[7,2,2,43] | 0
p[7,2,2,44] | 0
p[7,2,2,45] | 0
p[7,2,2,46] | 0
p[7,2,2,47] | 0
p[7,2,3,0] | 0
p[7,2,3,1] | 0
p[7,2,3,2] | 0
p[7,2,3,3] | 0
p[7,2,3,4] | 0
p[7,2,3,5] | 0
p[7,2,3,6] | 0
p[7,2,3,7] | 0
p[7,2,3,8] | 0
p[7,2,3,9] | 0
p[7,2,3,10] | 0
p[7,2,3,11] | 0
p[7,2,3,12] | 0
p[7,2,3,13] | 0
p[7,2,3,14] | 0
p[7,2,3,15] | 0
p[7,2,3,16] | 0
p[7,2,3,17] | 0
p[7,2,3,18] | 0
p[7,2,3,19] | 0
p[7,2,3,20] | 0
p[7,2,3,21] | 0
p[7,2,3,22] | 0
p[7,2,3,23] | 0
p[7,2,3,24] | 0
p[7,2,3,25] | 0
p[7,2,3,26] | 0
p[7,2,3,27] | 0
p[7,2,3,28] | 0
p[7,2,3,29] | 0
p[7,2,3,30] | 0
p[7,2,3,31] | 0
p[7,2,3,32] | 0
p[7,2,3,33] | 0
p[7,2,3,34] | 0
p[7,2,3,35] | 0
p[7,2,3,36] | 0
p[7,2,3,37] | 0
p[7,2,3,38] | 0
p[7,2,3,39] | 0
p[7,2,3,40] | 0
p[7,2,3,41] | 0
p[7,2,3,42] | 0
p[7,2,3,43] | 0
p[7,2,3,44] | 0
p[7,2,3,45] | 0
p[7,2,3,46] | 0
p[7,2,3,47] | 0
p[7,2,4,0] | 0
p[7,2,4,1] | 0
p[7,2,4,2] | 0
p[7,2,4,3] | 0
p[7,2,4,4] | 0
p[7,2,4,5] | 0
p[7,2,4,6] | 0
p[7,2,4,7] | 0
p[7,2,4,8] | 0
p[7,2,4,9] | 0
p[7,2,4,10] | 0
p[7,2,4,11] | 0
p[7,2,4,12] | 0
p[7,2,4,13] | 0
p[7,2,4,14] | 0
p[7,2,4,15] | 0
p[7,2,4,16] | 0
p[7,2,4,17] | 0
p[7,2,4,18] | 0
p[7,2,4,19] | 0
p[7,2,4,20] | 0
p[7,2,4,21] | 0
p[7,2,4,22] | 0
p[7,2,4,23] | 0
p[7,2,4,24] | 0
p[7,2,4,25] | 0
p[7,2,4,26] | 0
p[7,2,4,27] | 0
p[7,2,4,28] | 0
p[7,2,4,29] | 0
p[7,2,4,30] | 0
p[7,2,4,31] | 0
p[7,2,4,32] | 0
p[7,2,4,33] | 0
p[7,2,4,34] | 0
p[7,2,4,35] | 0
p[7,2,4,36] | 0
p[7,2,4,37] | 0
p[7,2,4,38] | 0
p[7,2,4,39] | 0
p[7,2,4,40] | 0
p[7,2,4,41] | 0
p[7,2,4,42] | 0
p[7,2,4,43] | 0
p[7,2,4,44] | 0
p[7,2,4,45] | 0
p[7,2,4,46] | 0
p[7,2,4,47] | 0
p[7,2,5,0] | 0
p[7,2,5,1] | 0
p[7,2,5,2] | 0
p[7,2,5,3] | 0
p[7,2,5,4] | 0
p[7,2,5,5] | 0
p[7,2,5,6] | 0
p[7,2,5,7] | 0
p[7,2,5,8] | 0
p[7,2,5,9] | 0
p[7,2,5,10] | 0
p[7,2,5,11] | 0
p[7,2,5,12] | 0
p[7,2,5,13] | 0
p[7,2,5,14] | 0
p[7,2,5,15] | 0
p[7,2,5,16] | 0
p[7,2,5,17] | 0
p[7,2,5,18] | 0
p[7,2,5,19] | 0
p[7,2,5,20] | 0
p[7,2,5,21] | 0
p[7,2,5,22] | 0
p[7,2,5,23] | 0
p[7,2,5,24] | 0
p[7,2,5,25] | 0
p[7,2,5,26] | 0
p[7,2,5,27] | 0
p[7,2,5,28] | 0
p[7,2,5,29] | 0
p[7,2,5,30] | 0
p[7,2,5,31] | 0
p[7,2,5,32] | 0
p[7,2,5,33] | 0
p[7,2,5,34] | 0
p[7,2,5,35] | 0
p[7,2,5,36] | 0
p[7,2,5,37] | 0
p[7,2,5,38] | 0
p[7,2,5,39] | 0
p[7,2,5,40] | 0
p[7,2,5,41] | 0
p[7,2,5,42] | 0
p[7,2,5,43] | 0
p[7,2,5,44] | 0
p[7,2,5,45] | 0
p[7,2,5,46] | 0
p[7,2,5,47] | 0
p[7,2,6,0] | 0
p[7,2,6,1] | 0
p[7,2,6,2] | 0
p[7,2,6,3] | 0
p[7,2,6,4] | 0
p[7,2,6,5] | 0
p[7,2,6,6] | 0
p[7,2,6,7] | 0
p[7,2,6,8] | 0
p[7,2,6,9] | 0
p[7,2,6,10] | 0
p[7,2,6,11] | 0
p[7,2,6,12] | 0
p[7,2,6,13] | 0
p[7,2,6,14] | 0
p[7,2,6,15] | 0
p[7,2,6,16] | 0
p[7,2,6,17] | 0
p[7,2,6,18] | 0
p[7,2,6,19] | 0
p[7,2,6,20] | 0
p[7,2,6,21] | 0
p[7,2,6,22] | 0
p[7,2,6,23] | 0
p[7,2,6,24] | 0
p[7,2,6,25] | 0
p[7,2,6,26] | 0
p[7,2,6,27] | 0
p[7,2,6,28] | 0
p[7,2,6,29] | 0
p[7,2,6,30] | 0
p[7,2,6,31] | 0
p[7,2,6,32] | 0
p[7,2,6,33] | 0
p[7,2,6,34] | 0
p[7,2,6,35] | 0
p[7,2,6,36] | 0
p[7,2,6,37] | 0
p[7,2,6,38] | 0
p[7,2,6,39] | 0
p[7,2,6,40] | 0
p[7,2,6,41] | 0
p[7,2,6,42] | 0
p[7,2,6,43] | 0
p[7,2,6,44] | 0
p[7,2,6,45] | 0
p[7,2,6,46] | 0
p[7,2,6,47] | 0
p[8,0,0,0] | 0
p[8,0,0,1] | 0
p[8,0,0,2] | 0
p[8,0,0,3] | 0
p[8,0,0,4] | 0
p[8,0,0,5] | 0
p[8,0,0,6] | 0
p[8,0,0,7] | 0
p[8,0,0,8] | 0
p[8,0,0,9] | 0
p[8,0,0,10] | 0
p[8,0,0,11] | 8.2296e-10
p[8,0,0,12] | 0
p[8,0,0,13] | 0
p[8,0,0,14] | 0
p[8,0,0,15] | 0
p[8,0,0,16] | 0
p[8,0,0,17] | 4.1148e-10
p[8,0,0,18] | 0
p[8,0,0,19] | 0
p[8,0,0,20] | 0
p[8,0,0,21] | 0
p[8,0,0,22] | 0
p[8,0,0,23] | 0
p[8,0,0,24] | 0
p[8,0,0,25] | 0
p[8,0,0,26] | 0
p[8,0,0,27] | 0
p[8,0,0,28] | 0
p[8,0,0,29] | -1.2674e-11
p[8,0,0,30] | 0
p[8,0,0,31] | 0
p[8,0,0,32] | -1.2674e-11
p[8,0,0,33] | 0
p[8,0,0,34] | 0
p[8,0,0,35] | 0
p[8,0,0,36] | 0
p[8,0,0,37] | 0
p[8,0,0,38] | 0
p[8,0,0,39] | -1.263e-11
p[8,0,0,40] | 0
p[8,0,0,41] | 0
p[8,0,0,42] | 0
p[8,0,0,43] | 0
p[8,0,0,44] | 0
p[8,0,0,45] | 0
p[8,0,0,46] | 0
p[8,0,0,47] | 0
p[8,0,1,0] | 0
p[8,0,1,1] | 0
p[8,0,1,2] | 0
p[8,0,1,3] | 0
p[8,0,1,4] | 0
p[8,0,1,5] | -1.2676e-11
p[8,0,1,6] | 0
p[8,0,1,7] | 0
p[8,0,1,8] | 0
p[8,0,1,9] | 0
p[8,0,1,10] | 0
p[8,0,1,11] | 0
p[8,0,1,12] | 0
p[8,0,1,13] | 0
p[8,0,1,14] | 0
p[8,0,1,15] | 0
p[8,0,1,16] | 0
p[8,0,1,17] | 0
p[8,0,1,18] | 0
p[8,0,1,19] | 0
p[8,0,1,20] | 0
p[8,0,1,21] | 0
p[8,0,1,22] | 0
p[8,0,1,23] | 0
p[8,0,1,24] | 0
p[8,0,1,25] | 0
p[8,0,1,26] | 0
p[8,0,1,27] | 0
p[8,0,1,28] | 0
p[8,0,1,29] | 0
p[8,0,1,30] | 0
p[8,0,1,31] | 0
p[8,0,1,32] | 0
p[8,0,1,33] | 0
p[8,0,1,34] | 0
p[8,0,1,35] | 0
p[8,0,1,36] | -1.2676e-11
p[8,0,1,37] | 0
p[8,0,1,38] | 0
p[8,0,1,39] | 0
p[8,0,1,40] | 0
p[8,0,1,41] | -1.2676e-11
p[8,0,1,42] | 0
p[8,0,1,43] | 0
p[8,0,1,44] | 0
p[8,0,1,45] | 0
p[8,0,1,46] | 0
p[8,0,1,47] | 0
p[8,0,2,0] | 0
p[8,0,2,1] | 0
p[8,0,2,2] | 0
p[8,0,2,3] | 0
p[8,0,2,4] | 0
p[8,0,2,5] | 0
p[8,0,2,6] | 0
p[8,0,2,7] | 0
p[8,0,2,8] | 0
p[8,0,2,9] | 0
p[8,0,2,10] | 0
p[8,0,2,11] | 0
p[8,0,2,12] | 0
p[8,0,2,13] | 0
p[8,0,2,14] | 0
p[8,0,2,15] | 0
p[8,0,2,16] | 0
p[8,0,2,17] | 0
p[8,0,2,18] | 0
p[8,0,2,19] | 0
p[8,0,2,20] | 0
p[8,0,2,21] | 0
p[8,0,2,22] | 0
p[8,0,2,23] | 0
p[8,0,2,24] | 0
p[8,0,2,25] | 0
p[8,0,2,26] | 0
p[8,0,2,27] | 0
p[8,0,2,28] | 0
p[8,0,2,29] | 0
p[8,0,2,30] | 0
p[8,0,2,31] | 0
p[8,0,2,32] | 0
p[8,0,2,33] | 0
p[8,0,2,34] | -1.2676e-11
p[8,0,2,35] | 0
p[8,0,2,36] | -1.263e-11
p[8,0,2,37] | 0
p[8,0,2,38] | 0
p[8,0,2,39] | 0
p[8,0,2,40] | 0
p[8,0,2,41] | 0
p[8,0,2,42] | 0
p[8,0,2,43] | 0
p[8,0,2,44] | 0
p[8,0,2,45] | 0
p[8,0,2,46] | 0
p[8,0,2,47] | 0
p[8,0,3,0] | 0
p[8,0,3,1] | 0
p[8,0,3,2] | 0
p[8,0,3,3] | 0
p[8,0,3,4] | 0
p[8,0,3,5] | 0
p[8,0,3,6] | 0
p[8,0,3,7] | 0
p[8,0,3,8] | 0
p[8,0,3,9] | 0
p[8,0,3,10] | 0
p[8,0,3,11] | 0
p[8,0,3,12] | 0
p[8,0,3,13] | 0
p[8,0,3,14] | 0
p[8,0,3,15] | 0
p[8,0,3,16] | 0
p[8,0,3,17] | 0
p[8,0,3,18] | 0
p[8,0,3,19] | 0
p[8,0,3,20] | 0
p[8,0,3,21] | 0
p[8,0,3,22] | 1.1102e-16
p[8,0,3,23] | 0
p[8,0,3,24] | 0
p[8,0,3,25] | 0
p[8,0,3,26] | 0
p[8,0,3,27] | 0
p[8,0,3,28] | 0
p[8,0,3,29] | 0
p[8,0,3,30] | 0
p[8,0,3,31] | 0
p[8,0,3,32] | 0
p[8,0,3,33] | 0
p[8,0,3,34] | 0
p[8,0,3,35] | 0
p[8,0,3,36] | 0
p[8,0,3,37] | 0
p[8,0,3,38] | 0
p[8,0,3,39] | 0
p[8,0,3,40] | 0
p[8,0,3,41] | 0
p[8,0,3,42] | 0
p[8,0,3,43] | 0
p[8,0,3,44] | 0
p[8,0,3,45] | 0
p[8,0,3,46] | 0
p[8,0,3,47] | 0
p[8,0,4,0] | 0
p[8,0,4,1] | 0
p[8,0,4,2] | 0
p[8,0,4,3] | 0
p[8,0,4,4] | 0
p[8,0,4,5] | 0
p[8,0,4,6] | 0
p[8,0,4,7] | 0
p[8,0,4,8] | 0
p[8,0,4,9] | 0
p[8,0,4,10] | 0
p[8,0,4,11] | 0
p[8,0,4,12] | 0
p[8,0,4,13] | 0
p[8,0,4,14] | -1.2633e-11
p[8,0,4,15] | 0
p[8,0,4,16] | 0
p[8,0,4,17] | 0
p[8,0,4,18] | 0
p[8,0,4,19] | 0
p[8,0,4,20] | 0
p[8,0,4,21] | 0
p[8,0,4,22] | 0
p[8,0,4,23] | 0
p[8,0,4,24] | 0
p[8,0,4,25] | 0
p[8,0,4,26] | 0
p[8,0,4,27] | 0
p[8,0,4,28] | 0
p[8,0,4,29] | 0
p[8,0,4,30] | 0
p[8,0,4,31] | 0
p[8,0,4,32] | 0
p[8,0,4,33] | 0
p[8,0,4,34] | 0
p[8,0,4,35] | 0
p[8,0,4,36] | 0
p[8,0,4,37] | 0
p[8,0,4,38] | 0
p[8,0,4,39] | 0
p[8,0,4,40] | 0
p[8,0,4,41] | 0
p[8,0,4,42] | 0
p[8,0,4,43] | 0
p[8,0,4,44] | 0
p[8,0,4,45] | 0
p[8,0,4,46] | 0
p[8,0,4,47] | 0
p[8,0,5,0] | 0
p[8,0,5,1] | 0
p[8,0,5,2] | 0
p[8,0,5,3] | 0
p[8,0,5,4] | 0
p[8,0,5,5] | 0
p[8,0,5,6] | 0
p[8,0,5,7] | 0
p[8,0,5,8] | 0
p[8,0,5,9] | 0
p[8,0,5,10] | 0
p[8,0,5,11] | 0
p[8,0,5,12] | 0
p[8,0,5,13] | 0
p[8,0,5,14] | 0
p[8,0,5,15] | 0
p[8,0,5,16] | 0
p[8,0,5,17] | 0
p[8,0,5,18] | 0
p[8,0,5,19] | 0
p[8,0,5,20] | 0
p[8,0,5,21] | 0
p[8,0,5,22] | 0
p[8,0,5,23] | 0
p[8,0,5,24] | 0
p[8,0,5,25] | 0
p[8,0,5,26] | 0
p[8,0,5,27] | 0
p[8,0,5,28] | 0
p[8,0,5,29] | 0
p[8,0,5,30] | 0
p[8,0,5,31] | 0
p[8,0,5,32] | 0
p[8,0,5,33] | 0
p[8,0,5,34] | 0
p[8,0,5,35] | 0
p[8,0,5,36] | 0
p[8,0,5,37] | 0
p[8,0,5,38] | 0
p[8,0,5,39] | 0
p[8,0,5,40] | 0
p[8,0,5,41] | -1.2676e-11
p[8,0,5,42] | 0
p[8,0,5,43] | 0
p[8,0,5,44] | 0
p[8,0,5,45] | 0
p[8,0,5,46] | 0
p[8,0,5,47] | 0
p[8,0,6,0] | 0
p[8,0,6,1] | 0
p[8,0,6,2] | 0
p[8,0,6,3] | 0
p[8,0,6,4] | 0
p[8,0,6,5] | 0
p[8,0,6,6] | 0
p[8,0,6,7] | 0
p[8,0,6,8] | 0
p[8,0,6,9] | 0
p[8,0,6,10] | 0
p[8,0,6,11] | 0
p[8,0,6,12] | 0
p[8,0,6,13] | 0
p[8,0,6,14] | 0
p[8,0,6,15] | 0
p[8,0,6,16] | 0
p[8,0,6,17] | 0
p[8,0,6,18] | 0
p[8,0,6,19] | 0
p[8,0,6,20] | 0
p[8,0,6,21] | 0
p[8,0,6,22] | 0
p[8,0,6,23] | 0
p[8,0,6,24] | 0
p[8,0,6,25] | 0
p[8,0,6,26] | 0
p[8,0,6,27] | 0
p[8,0,6,28] | 0
p[8,0,6,29] | 0
p[8,0,6,30] | 0
p[8,0,6,31] | -9.2565e-10
p[8,0,6,32] | 0
p[8,0,6,33] | 0
p[8,0,6,34] | 0
p[8,0,6,35] | 0
p[8,0,6,36] | 0
p[8,0,6,37] | 0
p[8,0,6,38] | 0
p[8,0,6,39] | 0
p[8,0,6,40] | 0
p[8,0,6,41] | 0
p[8,0,6,42] | -1.2676e-11
p[8,0,6,43] | 0
p[8,0,6,44] | 0
p[8,0,6,45] | 0
p[8,0,6,46] | 0
p[8,0,6,47] | 0
p[8,1,0,0] | -0.18804
p[8,1,0,1] | -0.22564
p[8,1,0,2] | -0.24971
p[8,1,0,3] | -0.26943
p[8,1,0,4] | -0.24051
p[8,1,0,5] | -0.1927
p[8,1,0,6] | -0.15382
p[8,1,0,7] | -0.31486
p[8,1,0,8] | -0.22319
p[8,1,0,9] | -0.26983
p[8,1,0,10] | -0.26665
p[8,1,0,11] | -0.30581
p[8,1,0,12] | -0.47458
p[8,1,0,13] | -0.60615
p[8,1,0,14] | -0.76261
p[8,1,0,15] | -0.71148
p[8,1,0,16] | -0.5785
p[8,1,0,17] | -0.41107
p[8,1,0,18] | -0.098776
p[8,1,0,19] | -0.011536
p[8,1,0,20] | -0.031875
p[8,1,0,21] | -0.15193
p[8,1,0,22] | -0.34617
p[8,1,0,23] | -0.34766
p[8,1,0,24] | -0.27491
p[8,1,0,25] | -0.19928
p[8,1,0,26] | -0.19183
p[8,1,0,27] | -0.21484
p[8,1,0,28] | -0.28958
p[8,1,0,29] | -0.33012
p[8,1,0,30] | -0.35446
p[8,1,0,31] | -0.30686
p[8,1,0,32] | -0.23621
p[8,1,0,33] | -0.20585
p[8,1,0,34] | -0.33952
p[8,1,0,35] | -0.52528
p[8,1,0,36] | -0.77528
p[8,1,0,37] | -0.88302
p[8,1,0,38] | -0.96037
p[8,1,0,39] | -0.96037
p[8,1,0,40] | -0.8254
p[8,1,0,41] | -0.61447
p[8,1,0,42] | -0.30896
p[8,1,0,43] | -0.32287
p[8,1,0,44] | -0.35217
p[8,1,0,45] | -0.36919
p[8,1,0,46] | -0.13328
p[8,1,0,47] | -0.14121
p[8,1,1,0] | -0.25077
p[8,1,1,1] | -0.25405
p[8,1,1,2] | -0.26099
p[8,1,1,3] | -0.28691
p[8,1,1,4] | -0.31489
p[8,1,1,5] | -0.36737
p[8,1,1,6] | -0.35336
p[8,1,1,7] | -0.36279
p[8,1,1,8] | -0.35792
p[8,1,1,9] | -0.4932
p[8,1,1,10] | -0.66815
p[8,1,1,11] | -0.81074
p[8,1,1,12] | -0.92412
p[8,1,1,13] | -0.96037
p[8,1,1,14] | -0.95946
p[8,1,1,15] | -0.96037
p[8,1,1,16] | -0.96037
p[8,1,1,17] | -0.95977
p[8,1,1,18] | -0.8072
p[8,1,1,19] | -0.6299
p[8,1,1,20] | -0.52303
p[8,1,1,21] | -0.51707
p[8,1,1,22] | -0.51271
p[8,1,1,23] | -0.51479
p[8,1,1,24] | -0.51424
p[8,1,1,25] | -0.51131
p[8,1,1,26] | -0.51193
p[8,1,1,27] | -0.51213
p[8,1,1,28] | -0.51213
p[8,1,1,29] | -0.51193
p[8,1,1,30] | -0.51281
p[8,1,1,31] | -0.5186
p[8,1,1,32] | -0.52028
p[8,1,1,33] | -0.57113
p[8,1,1,34] | -0.759
p[8,1,1,35] | -0.94125
p[8,1,1,36] | -0.9596
p[8,1,1,37] | -0.9596
p[8,1,1,38] | -0.95524
p[8,1,1,39] | -0.95742
p[8,1,1,40] | -0.96037
p[8,1,1,41] | -0.88189
p[8,1,1,42] | -0.4374
p[8,1,1,43] | -0.13729
p[8,1,1,44] | -0.096841
p[8,1,1,45] | -0.29679
p[8,1,1,46] | -0.3561
p[8,1,1,47] | -0.51131
p[8,1,2,0] | -0.015004
p[8,1,2,1] | -0.32219
p[8,1,2,2] | -0.50689
p[8,1,2,3] | -0.50457
p[8,1,2,4] | -0.50379
p[8,1,2,5] | -0.50379
p[8,1,2,6] | -0.50612
p[8,1,2,7] | -0.50639
p[8,1,2,8] | -0.51899
p[8,1,2,9] | -0.62863
p[8,1,2,10] | -0.81693
p[8,1,2,11] | -0.95884
p[8,1,2,12] | -0.95607
p[8,1,2,13] | -0.95462
p[8,1,2,14] | -0.95462
p[8,1,2,15] | -0.95702
p[8,1,2,16] | -0.95557
p[8,1,2,17] | -0.95992
p[8,1,2,18] | -0.86772
p[8,1,2,19] | -0.68521
p[8,1,2,20] | -0.52787
p[8,1,2,21] | -0.10044
p[8,1,2,22] | -0.11466
p[8,1,2,23] | -0.1522
p[8,1,2,24] | -0.10111
p[8,1,2,25] | -0.56006
p[8,1,2,26] | -0.031031
p[8,1,2,27] | -0.032036
p[8,1,2,28] | -0.031529
p[8,1,2,29] | -0.15956
p[8,1,2,30] | -0.51502
p[8,1,2,31] | -0.51323
p[8,1,2,32] | -0.52008
p[8,1,2,33] | -0.63364
p[8,1,2,34] | -0.84493
p[8,1,2,35] | -0.95792
p[8,1,2,36] | -0.9599
p[8,1,2,37] | -0.96023
p[8,1,2,38] | -0.96037
p[8,1,2,39] | -0.96037
p[8,1,2,40] | -0.79887
p[8,1,2,41] | -0.55087
p[8,1,2,42] | -0.37244
p[8,1,2,43] | -0.28945
p[8,1,2,44] | -0.41744
p[8,1,2,45] | -0.50878
p[8,1,2,46] | -0.51035
p[8,1,2,47] | -0.51024
p[8,1,3,0] | -0.23092
p[8,1,3,1] | -0.29306
p[8,1,3,2] | -0.20888
p[8,1,3,3] | -0.15419
p[8,1,3,4] | -0.1978
p[8,1,3,5] | -0.17203
p[8,1,3,6] | -0.17983
p[8,1,3,7] | -0.40954
p[8,1,3,8] | -0.45692
p[8,1,3,9] | -0.38858
p[8,1,3,10] | -0.43583
p[8,1,3,11] | -0.53966
p[8,1,3,12] | -0.78249
p[8,1,3,13] | -0.84371
p[8,1,3,14] | -0.81462
p[8,1,3,15] | -0.87395
p[8,1,3,16] | -0.96037
p[8,1,3,17] | -0.93236
p[8,1,3,18] | -0.69771
p[8,1,3,19] | -0.49795
p[8,1,3,20] | -0.31947
p[8,1,3,21] | -0.20631
p[8,1,3,22] | -0.11112
p[8,1,3,23] | -0.32654
p[8,1,3,24] | -0.40392
p[8,1,3,25] | -0.36937
p[8,1,3,26] | -0.36603
p[8,1,3,27] | -0.41157
p[8,1,3,28] | -0.4264
p[8,1,3,29] | -0.49537
p[8,1,3,30] | -0.37212
p[8,1,3,31] | -0.37852
p[8,1,3,32] | -0.3762
p[8,1,3,33] | -0.73562
p[8,1,3,34] | -0.85584
p[8,1,3,35] | -0.96037
p[8,1,3,36] | -0.96037
p[8,1,3,37] | -0.96037
p[8,1,3,38] | -0.96037
p[8,1,3,39] | -0.96037
p[8,1,3,40] | -0.96037
p[8,1,3,41] | -0.96037
p[8,1,3,42] | -0.90268
p[8,1,3,43] | -0.7616
p[8,1,3,44] | -0.61443
p[8,1,3,45] | -0.52553
p[8,1,3,46] | -0.52121
p[8,1,3,47] | -0.50928
p[8,1,4,0] | -0.51233
p[8,1,4,1] | -0.51132
p[8,1,4,2] | -0.50931
p[8,1,4,3] | -0.51169
p[8,1,4,4] | -0.51269
p[8,1,4,5] | -0.51263
p[8,1,4,6] | -0.51138
p[8,1,4,7] | -0.51282
p[8,1,4,8] | -0.53129
p[8,1,4,9] | -0.6688
p[8,1,4,10] | -0.87869
p[8,1,4,11] | -0.95701
p[8,1,4,12] | -0.95904
p[8,1,4,13] | -0.95938
p[8,1,4,14] | -0.96006
p[8,1,4,15] | -0.9536
p[8,1,4,16] | -0.95292
p[8,1,4,17] | -0.95224
p[8,1,4,18] | -0.73554
p[8,1,4,19] | -0.38946
p[8,1,4,20] | -0.17558
p[8,1,4,21] | -0.32139
p[8,1,4,22] | -0.125
p[8,1,4,23] | -0.22292
p[8,1,4,24] | -0.089857
p[8,1,4,25] | -0.18218
p[8,1,4,26] | -0.13492
p[8,1,4,27] | -0.07725
p[8,1,4,28] | -0.11117
p[8,1,4,29] | -0.14845
p[8,1,4,30] | -0.1238
p[8,1,4,31] | -0.32371
p[8,1,4,32] | -0.47386
p[8,1,4,33] | -0.40033
p[8,1,4,34] | -0.16826
p[8,1,4,35] | -0.42595
p[8,1,4,36] | -0.57069
p[8,1,4,37] | -0.66516
p[8,1,4,38] | -0.76832
p[8,1,4,39] | -0.58667
p[8,1,4,40] | -0.42478
p[8,1,4,41] | -0.21994
p[8,1,4,42] | -0.43972
p[8,1,4,43] | -0.46386
p[8,1,4,44] | -0.41805
p[8,1,4,45] | -0.36644
p[8,1,4,46] | -0.21956
p[8,1,4,47] | -0.17905
p[8,1,5,0] | -0.50877
p[8,1,5,1] | -0.50954
p[8,1,5,2] | -0.51023
p[8,1,5,3] | -0.51047
p[8,1,5,4] | -0.51047
p[8,1,5,5] | -0.51023
p[8,1,5,6] | -0.5075
p[8,1,5,7] | -0.52314
p[8,1,5,8] | -0.51853
p[8,1,5,9] | -0.59254
p[8,1,5,10] | -0.73581
p[8,1,5,11] | -0.92634
p[8,1,5,12] | -0.96037
p[8,1,5,13] | -0.96037
p[8,1,5,14] | -0.96037
p[8,1,5,15] | -0.94132
p[8,1,5,16] | -0.93906
p[8,1,5,17] | -0.84077
p[8,1,5,18] | -0.66184
p[8,1,5,19] | -0.66201
p[8,1,5,20] | -0.93696
p[8,1,5,21] | -0.34935
p[8,1,5,22] | -0.55014
p[8,1,5,23] | -0.37292
p[8,1,5,24] | -0.36358
p[8,1,5,25] | -0.37883
p[8,1,5,26] | -0.39261
p[8,1,5,27] | -0.3972
p[8,1,5,28] | -0.3972
p[8,1,5,29] | -0.39261
p[8,1,5,30] | -0.42151
p[8,1,5,31] | -0.52013
p[8,1,5,32] | -0.51908
p[8,1,5,33] | -0.59146
p[8,1,5,34] | -0.75011
p[8,1,5,35] | -0.88793
p[8,1,5,36] | -0.96037
p[8,1,5,37] | -0.96037
p[8,1,5,38] | -0.96037
p[8,1,5,39] | -0.96037
p[8,1,5,40] | -0.937
p[8,1,5,41] | -0.79235
p[8,1,5,42] | -0.6288
p[8,1,5,43] | -0.53408
p[8,1,5,44] | -0.51898
p[8,1,5,45] | -0.39744
p[8,1,5,46] | -0.32511
p[8,1,5,47] | -0.29994
p[8,1,6,0] | -0.50909
p[8,1,6,1] | -0.50995
p[8,1,6,2] | -0.51062
p[8,1,6,3] | -0.51085
p[8,1,6,4] | -0.51085
p[8,1,6,5] | -0.51062
p[8,1,6,6] | -0.50792
p[8,1,6,7] | -0.52254
p[8,1,6,8] | -0.51831
p[8,1,6,9] | -0.57582
p[8,1,6,10] | -0.70881
p[8,1,6,11] | -0.84405
p[8,1,6,12] | -0.92147
p[8,1,6,13] | -0.94734
p[8,1,6,14] | -0.9447
p[8,1,6,15] | -0.96037
p[8,1,6,16] | -0.9347
p[8,1,6,17] | -0.80873
p[8,1,6,18] | -0.63249
p[8,1,6,19] | -0.53058
p[8,1,6,20] | -0.51916
p[8,1,6,21] | -0.51853
p[8,1,6,22] | -0.51243
p[8,1,6,23] | -0.50995
p[8,1,6,24] | -0.51178
p[8,1,6,25] | -0.51252
p[8,1,6,26] | -0.51181
p[8,1,6,27] | -0.51076
p[8,1,6,28] | -0.51076
p[8,1,6,29] | -0.39363
p[8,1,6,30] | -0.16508
p[8,1,6,31] | -0.23796
p[8,1,6,32] | -0.37481
p[8,1,6,33] | -0.47281
p[8,1,6,34] | -0.37491
p[8,1,6,35] | -0.38156
p[8,1,6,36] | -0.38156
p[8,1,6,37] | -0.38156
p[8,1,6,38] | -0.42521
p[8,1,6,39] | -0.27477
p[8,1,6,40] | -0.31231
p[8,1,6,41] | -0.21727
p[8,1,6,42] | -0.16139
p[8,1,6,43] | -0.23271
p[8,1,6,44] | -0.37548
p[8,1,6,45] | -0.31767
p[8,1,6,46] | -0.19337
p[8,1,6,47] | -0.073785
p[8,2,0,0] | 0
p[8,2,0,1] | 0
p[8,2,0,2] | 0
p[8,2,0,3] | 0
p[8,2,0,4] | 0
p[8,2,0,5] | 0
p[8,2,0,6] | 0
p[8,2,0,7] | 0
p[8,2,0,8] | 0
p[8,2,0,9] | 0
p[8,2,0,10] | 0
p[8,2,0,11] | 0
p[8,2,0,12] | 0
p[8,2,0,13] | 0
p[8,2,0,14] | 0
p[8,2,0,15] | 0
p[8,2,0,16] | 0
p[8,2,0,17] | 0
p[8,2,0,18] | 0
p[8,2,0,19] | 0
p[8,2,0,20] | 0
p[8,2,0,21] | 0
p[8,2,0,22] | 0
p[8,2,0,23] | 0
p[8,2,0,24] | 0
p[8,2,0,25] | 0
p[8,2,0,26] | 0
p[8,2,0,27] | 0
p[8,2,0,28] | 0
p[8,2,0,29] | 0
p[8,2,0,30] | 0
p[8,2,0,31] | 0
p[8,2,0,32] | 0
p[8,2,0,33] | 1.1102e-16
p[8,2,0,34] | 0
p[8,2,0,35] | -1.263e-11
p[8,2,0,36] | 0
p[8,2,0,37] | 0
p[8,2,0,38] | 0
p[8,2,0,39] | 0
p[8,2,0,40] | 0
p[8,2,0,41] | 0
p[8,2,0,42] | 0
p[8,2,0,43] | 0
p[8,2,0,44] | 0
p[8,2,0,45] | 0
p[8,2,0,46] | 0
p[8,2,0,47] | 0
p[8,2,1,0] | 0
p[8,2,1,1] | 0
p[8,2,1,2] | 0
p[8,2,1,3] | 0
p[8,2,1,4] | 0
p[8,2,1,5] | 0
p[8,2,1,6] | 0
p[8,2,1,7] | 0
p[8,2,1,8] | 0
p[8,2,1,9] | 2.1784e-10
p[8,2,1,10] | 0
p[8,2,1,11] | 0
p[8,2,1,12] | 0
p[8,2,1,13] | 0
p[8,2,1,14] | 0
p[8,2,1,15] | 0
p[8,2,1,16] | 0
p[8,2,1,17] | 0
p[8,2,1,18] | 0
p[8,2,1,19] | 0
p[8,2,1,20] | 0
p[8,2,1,21] | 0
p[8,2,1,22] | 0
p[8,2,1,23] | 0
p[8,2,1,24] | 0
p[8,2,1,25] | 0
p[8,2,1,26] | 0
p[8,2,1,27] | 0
p[8,2,1,28] | 0
p[8,2,1,29] | 0
p[8,2,1,30] | 0
p[8,2,1,31] | 0
p[8,2,1,32] | 0
p[8,2,1,33] | 0
p[8,2,1,34] | 0
p[8,2,1,35] | 0
p[8,2,1,36] | 0
p[8,2,1,37] | 0
p[8,2,1,38] | 0
p[8,2,1,39] | 0
p[8,2,1,40] | 0
p[8,2,1,41] | -1.2676e-11
p[8,2,1,42] | 0
p[8,2,1,43] | 0
p[8,2,1,44] | 0
p[8,2,1,45] | 0
p[8,2,1,46] | 0
p[8,2,1,47] | 0
p[8,2,2,0] | 0
p[8,2,2,1] | 0
p[8,2,2,2] | 0
p[8,2,2,3] | 0
p[8,2,2,4] | 0
p[8,2,2,5] | 0
p[8,2,2,6] | 0
p[8,2,2,7] | 0
p[8,2,2,8] | 0
p[8,2,2,9] | 0
p[8,2,2,10] | 0
p[8,2,2,11] | 0
p[8,2,2,12] | 0
p[8,2,2,13] | 0
p[8,2,2,14] | 0
p[8,2,2,15] | 0
p[8,2,2,16] | 0
p[8,2,2,17] | 0
p[8,2,2,18] | 0
p[8,2,2,19] | 0
p[8,2,2,20] | 0
p[8,2,2,21] | 0
p[8,2,2,22] | 0
p[8,2,2,23] | 0
p[8,2,2,24] | 0
p[8,2,2,25] | 0
p[8,2,2,26] | 0
p[8,2,2,27] | 0
p[8,2,2,28] | 0
p[8,2,2,29] | 0
p[8,2,2,30] | 0
p[8,2,2,31] | 0
p[8,2,2,32] | 0
p[8,2,2,33] | 0
p[8,2,2,34] | 0
p[8,2,2,35] | 0
p[8,2,2,36] | 0
p[8,2,2,37] | 0
p[8,2,2,38] | 0
p[8,2,2,39] | 0
p[8,2,2,40] | 0
p[8,2,2,41] | 0
p[8,2,2,42] | 0
p[8,2,2,43] | 0
p[8,2,2,44] | 0
p[8,2,2,45] | 0
p[8,2,2,46] | 0
p[8,2,2,47] | 0
p[8,2,3,0] | 0
p[8,2,3,1] | 0
p[8,2,3,2] | 0
p[8,2,3,3] | 0
p[8,2,3,4] | 0
p[8,2,3,5] | 0
p[8,2,3,6] | 0
p[8,2,3,7] | 0
p[8,2,3,8] | 0
p[8,2,3,9] | 0
p[8,2,3,10] | 0
p[8,2,3,11] | -1.263e-11
p[8,2,3,12] | 0
p[8,2,3,13] | 0
p[8,2,3,14] | 0
p[8,2,3,15] | 0
p[8,2,3,16] | -1.2658e-11
p[8,2,3,17] | 0
p[8,2,3,18] | 0
p[8,2,3,19] | 0
p[8,2,3,20] | 0
p[8,2,3,21] | 0
p[8,2,3,22] | 0
p[8,2,3,23] | 0
p[8,2,3,24] | 0
p[8,2,3,25] | 0
p[8,2,3,26] | 0
p[8,2,3,27] | 0
p[8,2,3,28] | 0
p[8,2,3,29] | 0
p[8,2,3,30] | 0
p[8,2,3,31] | 0
p[8,2,3,32] | 0
p[8,2,3,33] | 0
p[8,2,3,34] | 0
p[8,2,3,35] | 0
p[8,2,3,36] | 0
p[8,2,3,37] | 0
p[8,2,3,38] | 0
p[8,2,3,39] | 0
p[8,2,3,40] | 0
p[8,2,3,41] | 0
p[8,2,3,42] | 0
p[8,2,3,43] | 0
p[8,2,3,44] | 0
p[8,2,3,45] | 0
p[8,2,3,46] | 0
p[8,2,3,47] | 0
p[8,2,4,0] | 0
p[8,2,4,1] | 0
p[8,2,4,2] | 0
p[8,2,4,3] | 0
p[8,2,4,4] | 0
p[8,2,4,5] | 0
p[8,2,4,6] | 0
p[8,2,4,7] | 0
p[8,2,4,8] | 0
p[8,2,4,9] | 0
p[8,2,4,10] | 0
p[8,2,4,11] | 0
p[8,2,4,12] | 0
p[8,2,4,13] | 0
p[8,2,4,14] | 0
p[8,2,4,15] | -1.263e-11
p[8,2,4,16] | 0
p[8,2,4,17] | 0
p[8,2,4,18] | 0
p[8,2,4,19] | 0
p[8,2,4,20] | 0
p[8,2,4,21] | 4.1148e-10
p[8,2,4,22] | 0
p[8,2,4,23] | 0
p[8,2,4,24] | 0
p[8,2,4,25] | 0
p[8,2,4,26] | 0
p[8,2,4,27] | 0
p[8,2,4,28] | 0
p[8,2,4,29] | 0
p[8,2,4,30] | 0
p[8,2,4,31] | 0
p[8,2,4,32] | 0
p[8,2,4,33] | 0
p[8,2,4,34] | 0
p[8,2,4,35] | 0
p[8,2,4,36] | 0
p[8,2,4,37] | 0
p[8,2,4,38] | 0
p[8,2,4,39] | 0
p[8,2,4,40] | 0
p[8,2,4,41] | 0
p[8,2,4,42] | 0
p[8,2,4,43] | 0
p[8,2,4,44] | 0
p[8,2,4,45] | 0
p[8,2,4,46] | 0
p[8,2,4,47] | 0
p[8,2,5,0] | 0
p[8,2,5,1] | 0
p[8,2,5,2] | 0
p[8,2,5,3] | 0
p[8,2,5,4] | 0
p[8,2,5,5] | 0
p[8,2,5,6] | 0
p[8,2,5,7] | 0
p[8,2,5,8] | 0
p[8,2,5,9] | 0
p[8,2,5,10] | 0
p[8,2,5,11] | 0
p[8,2,5,12] | 0
p[8,2,5,13] | 0
p[8,2,5,14] | 0
p[8,2,5,15] | 0
p[8,2,5,16] | 0
p[8,2,5,17] | 0
p[8,2,5,18] | 0
p[8,2,5,19] | 0
p[8,2,5,20] | 0
p[8,2,5,21] | 0
p[8,2,5,22] | 0
p[8,2,5,23] | 0
p[8,2,5,24] | 0
p[8,2,5,25] | 0
p[8,2,5,26] | 0
p[8,2,5,27] | 0
p[8,2,5,28] | 0
p[8,2,5,29] | 0
p[8,2,5,30] | 0
p[8,2,5,31] | 0
p[8,2,5,32] | 0
p[8,2,5,33] | 0
p[8,2,5,34] | 0
p[8,2,5,35] | 0
p[8,2,5,36] | 0
p[8,2,5,37] | 0
p[8,2,5,38] | 0
p[8,2,5,39] | 0
p[8,2,5,40] | 0
p[8,2,5,41] | -1.2676e-11
p[8,2,5,42] | 0
p[8,2,5,43] | 0
p[8,2,5,44] | 0
p[8,2,5,45] | 0
p[8,2,5,46] | 0
p[8,2,5,47] | 0
p[8,2,6,0] | 0
p[8,2,6,1] | 0
p[8,2,6,2] | 0
p[8,2,6,3] | 0
p[8,2,6,4] | 0
p[8,2,6,5] | 0
p[8,2,6,6] | 0
p[8,2,6,7] | 0
p[8,2,6,8] | 0
p[8,2,6,9] | 0
p[8,2,6,10] | 0
p[8,2,6,11] | 0
p[8,2,6,12] | 0
p[8,2,6,13] | 0
p[8,2,6,14] | 0
p[8,2,6,15] | 0
p[8,2,6,16] | 0
p[8,2,6,17] | 0
p[8,2,6,18] | 0
p[8,2,6,19] | 0
p[8,2,6,20] | 0
p[8,2,6,21] | 0
p[8,2,6,22] | 0
p[8,2,6,23] | 0
p[8,2,6,24] | 0
p[8,2,6,25] | 0
p[8,2,6,26] | 0
p[8,2,6,27] | 0
p[8,2,6,28] | 0
p[8,2,6,29] | 0
p[8,2,6,30] | 0
p[8,2,6,31] | 0
p[8,2,6,32] | 0
p[8,2,6,33] | 0
p[8,2,6,34] | 0
p[8,2,6,35] | 0
p[8,2,6,36] | 0
p[8,2,6,37] | 0
p[8,2,6,38] | 0
p[8,2,6,39] | 0
p[8,2,6,40] | 0
p[8,2,6,41] | 0
p[8,2,6,42] | -1.2676e-11
p[8,2,6,43] | 0
p[8,2,6,44] | 0
p[8,2,6,45] | 0
p[8,2,6,46] | 0
p[8,2,6,47] | 0
p[9,0,0,0] | 0
p[9,0,0,1] | 0
p[9,0,0,2] | 0
p[9,0,0,3] | 0
p[9,0,0,4] | 0
p[9,0,0,5] | 0
p[9,0,0,6] | 0
p[9,0,0,7] | 0
p[9,0,0,8] | 0
p[9,0,0,9] | 0
p[9,0,0,10] | 0
p[9,0,0,11] | 0
p[9,0,0,12] | 0
p[9,0,0,13] | 0
p[9,0,0,14] | 0
p[9,0,0,15] | 0
p[9,0,0,16] | 0
p[9,0,0,17] | 0
p[9,0,0,18] | 0
p[9,0,0,19] | 0
p[9,0,0,20] | 0
p[9,0,0,21] | 0
p[9,0,0,22] | 0
p[9,0,0,23] | 0
p[9,0,0,24] | 0
p[9,0,0,25] | 0
p[9,0,0,26] | 0
p[9,0,0,27] | 0
p[9,0,0,28] | 0
p[9,0,0,29] | 0
p[9,0,0,30] | 0
p[9,0,0,31] | 0
p[9,0,0,32] | 0
p[9,0,0,33] | 0
p[9,0,0,34] | 0
p[9,0,0,35] | 0
p[9,0,0,36] | 0
p[9,0,0,37] | 0
p[9,0,0,38] | 0
p[9,0,0,39] | 0
p[9,0,0,40] | 0
p[9,0,0,41] | 0
p[9,0,0,42] | 0
p[9,0,0,43] | 0
p[9,0,0,44] | 0
p[9,0,0,45] | 0
p[9,0,0,46] | 0
p[9,0,0,47] | 0
p[9,0,1,0] | 0
p[9,0,1,1] | 0
p[9,0,1,2] | 0
p[9,0,1,3] | 0
p[9,0,1,4] | 0
p[9,0,1,5] | 0
p[9,0,1,6] | 0
p[9,0,1,7] | 0
p[9,0,1,8] | 0
p[9,0,1,9] | 0
p[9,0,1,10] | 0
p[9,0,1,11] | 0
p[9,0,1,12] | 0
p[9,0,1,13] | 0
p[9,0,1,14] | 0
p[9,0,1,15] | 0
p[9,0,1,16] | 0
p[9,0,1,17] | 0
p[9,0,1,18] | 0
p[9,0,1,19] | 0
p[9,0,1,20] | 0
p[9,0,1,21] | 0
p[9,0,1,22] | 0
p[9,0,1,23] | 0
p[9,0,1,24] | 0
p[9,0,1,25] | 0
p[9,0,1,26] | 0
p[9,0,1,27] | 0
p[9,0,1,28] | 0
p[9,0,1,29] | 0
p[9,0,1,30] | 0
p[9,0,1,31] | 0
p[9,0,1,32] | 0
p[9,0,1,33] | 0
p[9,0,1,34] | 0
p[9,0,1,35] | 0
p[9,0,1,36] | 0
p[9,0,1,37] | 0
p[9,0,1,38] | 0
p[9,0,1,39] | 0
p[9,0,1,40] | 0
p[9,0,1,41] | 0
p[9,0,1,42] | 0
p[9,0,1,43] | 0
p[9,0,1,44] | 0
p[9,0,1,45] | 0
p[9,0,1,46] | 0
p[9,0,1,47] | 0
p[9,0,2,0] | 0
p[9,0,2,1] | 0
p[9,0,2,2] | 0
p[9,0,2,3] | 0
p[9,0,2,4] | 0
p[9,0,2,5] | 0
p[9,0,2,6] | 0
p[9,0,2,7] | 0
p[9,0,2,8] | 0
p[9,0,2,9] | 0
p[9,0,2,10] | 0
p[9,0,2,11] | 0
p[9,0,2,12] | 0
p[9,0,2,13] | 0
p[9,0,2,14] | 0
p[9,0,2,15] | 0
p[9,0,2,16] | 0
p[9,0,2,17] | 0
p[9,0,2,18] | 0
p[9,0,2,19] | 0
p[9,0,2,20] | 0
p[9,0,2,21] | 0
p[9,0,2,22] | 0
p[9,0,2,23] | 0
p[9,0,2,24] | 0
p[9,0,2,25] | 0
p[9,0,2,26] | 0
p[9,0,2,27] | 0
p[9,0,2,28] | 0
p[9,0,2,29] | 0
p[9,0,2,30] | 0
p[9,0,2,31] | 0
p[9,0,2,32] | 0
p[9,0,2,33] | 0
p[9,0,2,34] | 0
p[9,0,2,35] | 0
p[9,0,2,36] | 0
p[9,0,2,37] | 0
p[9,0,2,38] | 0
p[9,0,2,39] | 0
p[9,0,2,40] | 0
p[9,0,2,41] | 0
p[9,0,2,42] | 0
p[9,0,2,43] | 0
p[9,0,2,44] | 0
p[9,0,2,45] | 0
p[9,0,2,46] | 0
p[9,0,2,47] | 0
p[9,0,3,0] | 0
p[9,0,3,1] | 0
p[9,0,3,2] | 0
p[9,0,3,3] | 0
p[9,0,3,4] | 0
p[9,0,3,5] | 0
p[9,0,3,6] | 0
p[9,0,3,7] | 0
p[9,0,3,8] | 0
p[9,0,3,9] | 0
p[9,0,3,10] | 0
p[9,0,3,11] | 0
p[9,0,3,12] | 0
p[9,0,3,13] | 0
p[9,0,3,14] | 0
p[9,0,3,15] | 0
p[9,0,3,16] | 0
p[9,0,3,17] | 0
p[9,0,3,18] | 0
p[9,0,3,19] | 0
p[9,0,3,20] | 0
p[9,0,3,21] | 0
p[9,0,3,22] | 0
p[9,0,3,23] | 0
p[9,0,3,24] | 0
p[9,0,3,25] | 0
p[9,0,3,26] | 0
p[9,0,3,27] | 0
p[9,0,3,28] | 0
p[9,0,3,29] | 0
p[9,0,3,30] | 0
p[9,0,3,31] | 0
p[9,0,3,32] | 0
p[9,0,3,33] | 0
p[9,0,3,34] | 0
p[9,0,3,35] | 0
p[9,0,3,36] | 0
p[9,0,3,37] | 0
p[9,0,3,38] | 0
p[9,0,3,39] | 0
p[9,0,3,40] | 0
p[9,0,3,41] | 0
p[9,0,3,42] | 0
p[9,0,3,43] | 0
p[9,0,3,44] | 0
p[9,0,3,45] | 0
p[9,0,3,46] | 0
p[9,0,3,47] | 0
p[9,0,4,0] | 0
p[9,0,4,1] | 0
p[9,0,4,2] | 0
p[9,0,4,3] | 0
p[9,0,4,4] | 0
p[9,0,4,5] | 0
p[9,0,4,6] | 0
p[9,0,4,7] | 0
p[9,0,4,8] | 0
p[9,0,4,9] | 0
p[9,0,4,10] | 0
p[9,0,4,11] | 0
p[9,0,4,12] | 0
p[9,0,4,13] | 0
p[9,0,4,14] | 0
p[9,0,4,15] | 0
p[9,0,4,16] | 0
p[9,0,4,17] | 0
p[9,0,4,18] | 0
p[9,0,4,19] | 0
p[9,0,4,20] | 0
p[9,0,4,21] | 0
p[9,0,4,22] | 0
p[9,0,4,23] | 0
p[9,0,4,24] | 0
p[9,0,4,25] | 0
p[9,0,4,26] | 0
p[9,0,4,27] | 0
p[9,0,4,28] | 0
p[9,0,4,29] | 0
p[9,0,4,30] | 0
p[9,0,4,31] | 0
p[9,0,4,32] | 0
p[9,0,4,33] | 0
p[9,0,4,34] | 0
p[9,0,4,35] | 0
p[9,0,4,36] | 0
p[9,0,4,37] | 0
p[9,0,4,38] | 0
p[9,0,4,39] | 0
p[9,0,4,40] | 0
p[9,0,4,41] | 0
p[9,0,4,42] | 0
p[9,0,4,43] | 0
p[9,0,4,44] | 0
p[9,0,4,45] | 0
p[9,0,4,46] | 0
p[9,0,4,47] | 0
p[9,0,5,0] | 0
p[9,0,5,1] | 0
p[9,0,5,2] | 0
p[9,0,5,3] | 0
p[9,0,5,4] | 0
p[9,0,5,5] | 0
p[9,0,5,6] | 0
p[9,0,5,7] | 0
p[9,0,5,8] | 0
p[9,0,5,9] | 0
p[9,0,5,10] | 0
p[9,0,5,11] | 0
p[9,0,5,12] | 0
p[9,0,5,13] | 0
p[9,0,5,14] | 0
p[9,0,5,15] | 0
p[9,0,5,16] | 0
p[9,0,5,17] | 0
p[9,0,5,18] | 0
p[9,0,5,19] | 0
p[9,0,5,20] | 0
p[9,0,5,21] | 0
p[9,0,5,22] | 0
p[9,0,5,23] | 0
p[9,0,5,24] | 0
p[9,0,5,25] | 0
p[9,0,5,26] | 0
p[9,0,5,27] | 0
p[9,0,5,28] | 0
p[9,0,5,29] | 0
p[9,0,5,30] | 0
p[9,0,5,31] | 0
p[9,0,5,32] | 0
p[9,0,5,33] | 0
p[9,0,5,34] | 0
p[9,0,5,35] | 0
p[9,0,5,36] | 0
p[9,0,5,37] | 0
p[9,0,5,38] | 0
p[9,0,5,39] | 0
p[9,0,5,40] | 0
p[9,0,5,41] | 0
p[9,0,5,42] | 0
p[9,0,5,43] | 0
p[9,0,5,44] | 0
p[9,0,5,45] | 0
p[9,0,5,46] | 0
p[9,0,5,47] | 0
p[9,0,6,0] | 0
p[9,0,6,1] | 0
p[9,0,6,2] | 0
p[9,0,6,3] | 0
p[9,0,6,4] | 0
p[9,0,6,5] | 0
p[9,0,6,6] | 0
p[9,0,6,7] | 0
p[9,0,6,8] | 0
p[9,0,6,9] | 0
p[9,0,6,10] | 0
p[9,0,6,11] | 0
p[9,0,6,12] | 0
p[9,0,6,13] | 0
p[9,0,6,14] | 0
p[9,0,6,15] | 0
p[9,0,6,16] | 0
p[9,0,6,17] | 0
p[9,0,6,18] | 0
p[9,0,6,19] | 0
p[9,0,6,20] | 0
p[9,0,6,21] | 0
p[9,0,6,22] | 0
p[9,0,6,23] | 0
p[9,0,6,24] | 0
p[9,0,6,25] | 0
p[9,0,6,26] | 0
p[9,0,6,27] | 0
p[9,0,6,28] | 0
p[9,0,6,29] | 0
p[9,0,6,30] | 0
p[9,0,6,31] | 0
p[9,0,6,32] | 0
p[9,0,6,33] | 0
p[9,0,6,34] | 0
p[9,0,6,35] | 0
p[9,0,6,36] | 0
p[9,0,6,37] | 0
p[9,0,6,38] | 0
p[9,0,6,39] | 0
p[9,0,6,40] | 0
p[9,0,6,41] | 0
p[9,0,6,42] | 0
p[9,0,6,43] | 0
p[9,0,6,44] | 0
p[9,0,6,45] | 0
p[9,0,6,46] | 0
p[9,0,6,47] | 0
p[9,1,0,0] | 0
p[9,1,0,1] | 0
p[9,1,0,2] | 0
p[9,1,0,3] | 0
p[9,1,0,4] | 0
p[9,1,0,5] | 0
p[9,1,0,6] | 0
p[9,1,0,7] | 0
p[9,1,0,8] | 0
p[9,1,0,9] | 0
p[9,1,0,10] | 0
p[9,1,0,11] | 0
p[9,1,0,12] | 0
p[9,1,0,13] | 0
p[9,1,0,14] | 0
p[9,1,0,15] | 0
p[9,1,0,16] | 0
p[9,1,0,17] | 0
p[9,1,0,18] | 0
p[9,1,0,19] | 0
p[9,1,0,20] | 0
p[9,1,0,21] | 0
p[9,1,0,22] | 0
p[9,1,0,23] | 0
p[9,1,0,24] | 0
p[9,1,0,25] | 0
p[9,1,0,26] | 0
p[9,1,0,27] | 0
p[9,1,0,28] | 0
p[9,1,0,29] | 0
p[9,1,0,30] | 0
p[9,1,0,31] | 0
p[9,1,0,32] | 0
p[9,1,0,33] | 0
p[9,1,0,34] | 0
p[9,1,0,35] | 0
p[9,1,0,36] | 0
p[9,1,0,37] | 0
p[9,1,0,38] | 0
p[9,1,0,39] | 0
p[9,1,0,40] | 0
p[9,1,0,41] | 0
p[9,1,0,42] | 0
p[9,1,0,43] | 0
p[9,1,0,44] | 0
p[9,1,0,45] | 0
p[9,1,0,46] | 0
p[9,1,0,47] | 0
p[9,1,1,0] | 0
p[9,1,1,1] | 0
p[9,1,1,2] | 0
p[9,1,1,3] | 0
p[9,1,1,4] | 0
p[9,1,1,5] | 0
p[9,1,1,6] | 0
p[9,1,1,7] | 0
p[9,1,1,8] | 0
p[9,1,1,9] | 0
p[9,1,1,10] | 0
p[9,1,1,11] | 0
p[9,1,1,12] | 0
p[9,1,1,13] | 0
p[9,1,1,14] | 0
p[9,1,1,15] | 0
p[9,1,1,16] | 0
p[9,1,1,17] | 0
p[9,1,1,18] | 0
p[9,1,1,19] | 0
p[9,1,1,20] | 0
p[9,1,1,21] | 0
p[9,1,1,22] | 0
p[9,1,1,23] | 0
p[9,1,1,24] | 0
p[9,1,1,25] | 0
p[9,1,1,26] | 0
p[9,1,1,27] | 0
p[9,1,1,28] | 0
p[9,1,1,29] | 0
p[9,1,1,30] | 0
p[9,1,1,31] | 0
p[9,1,1,32] | 0
p[9,1,1,33] | 0
p[9,1,1,34] | 0
p[9,1,1,35] | 0
p[9,1,1,36] | 0
p[9,1,1,37] | 0
p[9,1,1,38] | 0
p[9,1,1,39] | 0
p[9,1,1,40] | 0
p[9,1,1,41] | 0
p[9,1,1,42] | 0
p[9,1,1,43] | 0
p[9,1,1,44] | 0
p[9,1,1,45] | 0
p[9,1,1,46] | 0
p[9,1,1,47] | 0
p[9,1,2,0] | 0
p[9,1,2,1] | 0
p[9,1,2,2] | 0
p[9,1,2,3] | 0
p[9,1,2,4] | 0
p[9,1,2,5] | 0
p[9,1,2,6] | 0
p[9,1,2,7] | 0
p[9,1,2,8] | 0
p[9,1,2,9] | 0
p[9,1,2,10] | 0
p[9,1,2,11] | 0
p[9,1,2,12] | 0
p[9,1,2,13] | 0
p[9,1,2,14] | 0
p[9,1,2,15] | 0
p[9,1,2,16] | 0
p[9,1,2,17] | 0
p[9,1,2,18] | 0
p[9,1,2,19] | 0
p[9,1,2,20] | 0
p[9,1,2,21] | 0
p[9,1,2,22] | 0
p[9,1,2,23] | 0
p[9,1,2,24] | 0
p[9,1,2,25] | 0
p[9,1,2,26] | 0
p[9,1,2,27] | 0
p[9,1,2,28] | 0
p[9,1,2,29] | 0
p[9,1,2,30] | 0
p[9,1,2,31] | 0
p[9,1,2,32] | 0
p[9,1,2,33] | 0
p[9,1,2,34] | 0
p[9,1,2,35] | 0
p[9,1,2,36] | 0
p[9,1,2,37] | 0
p[9,1,2,38] | 0
p[9,1,2,39] | 0
p[9,1,2,40] | 0
p[9,1,2,41] | 0
p[9,1,2,42] | 0
p[9,1,2,43] | 0
p[9,1,2,44] | 0
p[9,1,2,45] | 0
p[9,1,2,46] | 0
p[9,1,2,47] | 0
p[9,1,3,0] | 0
p[9,1,3,1] | 0
p[9,1,3,2] | 0
p[9,1,3,3] | 0
p[9,1,3,4] | 0
p[9,1,3,5] | 0
p[9,1,3,6] | 0
p[9,1,3,7] | 0
p[9,1,3,8] | 0
p[9,1,3,9] | 0
p[9,1,3,10] | 0
p[9,1,3,11] | 0
p[9,1,3,12] | 0
p[9,1,3,13] | 0
p[9,1,3,14] | 0
p[9,1,3,15] | 0
p[9,1,3,16] | 0
p[9,1,3,17] | 0
p[9,1,3,18] | 0
p[9,1,3,19] | 0
p[9,1,3,20] | 0
p[9,1,3,21] | 0
p[9,1,3,22] | 0
p[9,1,3,23] | 0
p[9,1,3,24] | 0
p[9,1,3,25] | 0
p[9,1,3,26] | 0
p[9,1,3,27] | 0
p[9,1,3,28] | 0
p[9,1,3,29] | 0
p[9,1,3,30] | 0
p[9,1,3,31] | 0
p[9,1,3,32] | 0
p[9,1,3,33] | 0
p[9,1,3,34] | 0
p[9,1,3,35] | 0
p[9,1,3,36] | 0
p[9,1,3,37] | 0
p[9,1,3,38] | 0
p[9,1,3,39] | 0
p[9,1,3,40] | 0
p[9,1,3,41] | 0
p[9,1,3,42] | 0
p[9,1,3,43] | 0
p[9,1,3,44] | 0
p[9,1,3,45] | 0
p[9,1,3,46] | 0
p[9,1,3,47] | 0
p[9,1,4,0] | 0
p[9,1,4,1] | 0
p[9,1,4,2] | 0
p[9,1,4,3] | 0
p[9,1,4,4] | 0
p[9,1,4,5] | 0
p[9,1,4,6] | 0
p[9,1,4,7] | 0
p[9,1,4,8] | 0
p[9,1,4,9] | 0
p[9,1,4,10] | 0
p[9,1,4,11] | 0
p[9,1,4,12] | 0
p[9,1,4,13] | 0
p[9,1,4,14] | 0
p[9,1,4,15] | 0
p[9,1,4,16] | 0
p[9,1,4,17] | 0
p[9,1,4,18] | 0
p[9,1,4,19] | 0
p[9,1,4,20] | 0
p[9,1,4,21] | 0
p[9,1,4,22] | 0
p[9,1,4,23] | 0
p[9,1,4,24] | 0
p[9,1,4,25] | 0
p[9,1,4,26] | 0
p[9,1,4,27] | 0
p[9,1,4,28] | 0
p[9,1,4,29] | 0
p[9,1,4,30] | 0
p[9,1,4,31] | 0
p[9,1,4,32] | 0
p[9,1,4,33] | 0
p[9,1,4,34] | 0
p[9,1,4,35] | 0
p[9,1,4,36] | 0
p[9,1,4,37] | 0
p[9,1,4,38] | 0
p[9,1,4,39] | 0
p[9,1,4,40] | 0
p[9,1,4,41] | 0
p[9,1,4,42] | 0
p[9,1,4,43] | 0
p[9,1,4,44] | 0
p[9,1,4,45] | 0
p[9,1,4,46] | 0
p[9,1,4,47] | 0
p[9,1,5,0] | 0
p[9,1,5,1] | 0
p[9,1,5,2] | 0
p[9,1,5,3] | 0
p[9,1,5,4] | 0
p[9,1,5,5] | 0
p[9,1,5,6] | 0
p[9,1,5,7] | 0
p[9,1,5,8] | 0
p[9,1,5,9] | 0
p[9,1,5,10] | 0
p[9,1,5,11] | 0
p[9,1,5,12] | 0
p[9,1,5,13] | 0
p[9,1,5,14] | 0
p[9,1,5,15] | 0
p[9,1,5,16] | 0
p[9,1,5,17] | 0
p[9,1,5,18] | 0
p[9,1,5,19] | 0
p[9,1,5,20] | 0
p[9,1,5,21] | 0
p[9,1,5,22] | 0
p[9,1,5,23] | 0
p[9,1,5,24] | 0
p[9,1,5,25] | 0
p[9,1,5,26] | 0
p[9,1,5,27] | 0
p[9,1,5,28] | 0
p[9,1,5,29] | 0
p[9,1,5,30] | 0
p[9,1,5,31] | 0
p[9,1,5,32] | 0
p[9,1,5,33] | 0
p[9,1,5,34] | 0
p[9,1,5,35] | 0
p[9,1,5,36] | 0
p[9,1,5,37] | 0
p[9,1,5,38] | 0
p[9,1,5,39] | 0
p[9,1,5,40] | 0
p[9,1,5,41] | 0
p[9,1,5,42] | 0
p[9,1,5,43] | 0
p[9,1,5,44] | 0
p[9,1,5,45] | 0
p[9,1,5,46] | 0
p[9,1,5,47] | 0
p[9,1,6,0] | 0
p[9,1,6,1] | 0
p[9,1,6,2] | 0
p[9,1,6,3] | 0
p[9,1,6,4] | 0
p[9,1,6,5] | 0
p[9,1,6,6] | 0
p[9,1,6,7] | 0
p[9,1,6,8] | 0
p[9,1,6,9] | 0
p[9,1,6,10] | 0
p[9,1,6,11] | 0
p[9,1,6,12] | 0
p[9,1,6,13] | 0
p[9,1,6,14] | 0
p[9,1,6,15] | 0
p[9,1,6,16] | 0
p[9,1,6,17] | 0
p[9,1,6,18] | 0
p[9,1,6,19] | 0
p[9,1,6,20] | 0
p[9,1,6,21] | 0
p[9,1,6,22] | 0
p[9,1,6,23] | 0
p[9,1,6,24] | 0
p[9,1,6,25] | 0
p[9,1,6,26] | 0
p[9,1,6,27] | 0
p[9,1,6,28] | 0
p[9,1,6,29] | 0
p[9,1,6,30] | 0
p[9,1,6,31] | 0
p[9,1,6,32] | 0
p[9,1,6,33] | 0
p[9,1,6,34] | 0
p[9,1,6,35] | 0
p[9,1,6,36] | 0
p[9,1,6,37] | 0
p[9,1,6,38] | 0
p[9,1,6,39] | 0
p[9,1,6,40] | 0
p[9,1,6,41] | 0
p[9,1,6,42] | 0
p[9,1,6,43] | 0
p[9,1,6,44] | 0
p[9,1,6,45] | 0
p[9,1,6,46] | 0
p[9,1,6,47] | 0
p[9,2,0,0] | 0
p[9,2,0,1] | 0
p[9,2,0,2] | 0
p[9,2,0,3] | 0
p[9,2,0,4] | 0
p[9,2,0,5] | 0
p[9,2,0,6] | 0
p[9,2,0,7] | 0
p[9,2,0,8] | 0
p[9,2,0,9] | 0
p[9,2,0,10] | 0
p[9,2,0,11] | 0
p[9,2,0,12] | 0
p[9,2,0,13] | 0
p[9,2,0,14] | 0
p[9,2,0,15] | 0
p[9,2,0,16] | 0
p[9,2,0,17] | 0
p[9,2,0,18] | 0
p[9,2,0,19] | 0
p[9,2,0,20] | 0
p[9,2,0,21] | 0
p[9,2,0,22] | 0
p[9,2,0,23] | 0
p[9,2,0,24] | 0
p[9,2,0,25] | 0
p[9,2,0,26] | 0
p[9,2,0,27] | 0
p[9,2,0,28] | 0
p[9,2,0,29] | 0
p[9,2,0,30] | 0
p[9,2,0,31] | 0
p[9,2,0,32] | 0
p[9,2,0,33] | 0
p[9,2,0,34] | 0
p[9,2,0,35] | 0
p[9,2,0,36] | 0
p[9,2,0,37] | 0
p[9,2,0,38] | 0
p[9,2,0,39] | 0
p[9,2,0,40] | 0
p[9,2,0,41] | 0
p[9,2,0,42] | 0
p[9,2,0,43] | 0
p[9,2,0,44] | 0
p[9,2,0,45] | 0
p[9,2,0,46] | 0
p[9,2,0,47] | 0
p[9,2,1,0] | 0
p[9,2,1,1] | 0
p[9,2,1,2] | 0
p[9,2,1,3] | 0
p[9,2,1,4] | 0
p[9,2,1,5] | 0
p[9,2,1,6] | 0
p[9,2,1,7] | 0
p[9,2,1,8] | 0
p[9,2,1,9] | 0
p[9,2,1,10] | 0
p[9,2,1,11] | 0
p[9,2,1,12] | 0
p[9,2,1,13] | 0
p[9,2,1,14] | 0
p[9,2,1,15] | 0
p[9,2,1,16] | 0
p[9,2,1,17] | 0
p[9,2,1,18] | 0
p[9,2,1,19] | 0
p[9,2,1,20] | 0
p[9,2,1,21] | 0
p[9,2,1,22] | 0
p[9,2,1,23] | 0
p[9,2,1,24] | 0
p[9,2,1,25] | 0
p[9,2,1,26] | 0
p[9,2,1,27] | 0
p[9,2,1,28] | 0
p[9,2,1,29] | 0
p[9,2,1,30] | 0
p[9,2,1,31] | 0
p[9,2,1,32] | 0
p[9,2,1,33] | 0
p[9,2,1,34] | 0
p[9,2,1,35] | 0
p[9,2,1,36] | 0
p[9,2,1,37] | 0
p[9,2,1,38] | 0
p[9,2,1,39] | 0
p[9,2,1,40] | 0
p[9,2,1,41] | 0
p[9,2,1,42] | 0
p[9,2,1,43] | 0
p[9,2,1,44] | 0
p[9,2,1,45] | 0
p[9,2,1,46] | 0
p[9,2,1,47] | 0
p[9,2,2,0] | 0
p[9,2,2,1] | 0
p[9,2,2,2] | 0
p[9,2,2,3] | 0
p[9,2,2,4] | 0
p[9,2,2,5] | 0
p[9,2,2,6] | 0
p[9,2,2,7] | 0
p[9,2,2,8] | 0
p[9,2,2,9] | 0
p[9,2,2,10] | 0
p[9,2,2,11] | 0
p[9,2,2,12] | 0
p[9,2,2,13] | 0
p[9,2,2,14] | 0
p[9,2,2,15] | 0
p[9,2,2,16] | 0
p[9,2,2,17] | 0
p[9,2,2,18] | 0
p[9,2,2,19] | 0
p[9,2,2,20] | 0
p[9,2,2,21] | 0
p[9,2,2,22] | 0
p[9,2,2,23] | 0
p[9,2,2,24] | 0
p[9,2,2,25] | 0
p[9,2,2,26] | 0
p[9,2,2,27] | 0
p[9,2,2,28] | 0
p[9,2,2,29] | 0
p[9,2,2,30] | 0
p[9,2,2,31] | 0
p[9,2,2,32] | 0
p[9,2,2,33] | 0
p[9,2,2,34] | 0
p[9,2,2,35] | 0
p[9,2,2,36] | 0
p[9,2,2,37] | 0
p[9,2,2,38] | 0
p[9,2,2,39] | 0
p[9,2,2,40] | 0
p[9,2,2,41] | 0
p[9,2,2,42] | 0
p[9,2,2,43] | 0
p[9,2,2,44] | 0
p[9,2,2,45] | 0
p[9,2,2,46] | 0
p[9,2,2,47] | 0
p[9,2,3,0] | 0
p[9,2,3,1] | 0
p[9,2,3,2] | 0
p[9,2,3,3] | 0
p[9,2,3,4] | 0
p[9,2,3,5] | 0
p[9,2,3,6] | 0
p[9,2,3,7] | 0
p[9,2,3,8] | 0
p[9,2,3,9] | 0
p[9,2,3,10] | 0
p[9,2,3,11] | 0
p[9,2,3,12] | 0
p[9,2,3,13] | 0
p[9,2,3,14] | 0
p[9,2,3,15] | 0
p[9,2,3,16] | 0
p[9,2,3,17] | 0
p[9,2,3,18] | 0
p[9,2,3,19] | 0
p[9,2,3,20] | 0
p[9,2,3,21] | 0
p[9,2,3,22] | 0
p[9,2,3,23] | 0
p[9,2,3,24] | 0
p[9,2,3,25] | 0
p[9,2,3,26] | 0
p[9,2,3,27] | 0
p[9,2,3,28] | 0
p[9,2,3,29] | 0
p[9,2,3,30] | 0
p[9,2,3,31] | 0
p[9,2,3,32] | 0
p[9,2,3,33] | 0
p[9,2,3,34] | 0
p[9,2,3,35] | 0
p[9,2,3,36] | 0
p[9,2,3,37] | 0
p[9,2,3,38] | 0
p[9,2,3,39] | 0
p[9,2,3,40] | 0
p[9,2,3,41] | 0
p[9,2,3,42] | 0
p[9,2,3,43] | 0
p[9,2,3,44] | 0
p[9,2,3,45] | 0
p[9,2,3,46] | 0
p[9,2,3,47] | 0
p[9,2,4,0] | 0
p[9,2,4,1] | 0
p[9,2,4,2] | 0
p[9,2,4,3] | 0
p[9,2,4,4] | 0
p[9,2,4,5] | 0
p[9,2,4,6] | 0
p[9,2,4,7] | 0
p[9,2,4,8] | 0
p[9,2,4,9] | 0
p[9,2,4,10] | 0
p[9,2,4,11] | 0
p[9,2,4,12] | 0
p[9,2,4,13] | 0
p[9,2,4,14] | 0
p[9,2,4,15] | 0
p[9,2,4,16] | 0
p[9,2,4,17] | 0
p[9,2,4,18] | 0
p[9,2,4,19] | 0
p[9,2,4,20] | 0
p[9,2,4,21] | 0
p[9,2,4,22] | 0
p[9,2,4,23] | 0
p[9,2,4,24] | 0
p[9,2,4,25] | 0
p[9,2,4,26] | 0
p[9,2,4,27] | 0
p[9,2,4,28] | 0
p[9,2,4,29] | 0
p[9,2,4,30] | 0
p[9,2,4,31] | 0
p[9,2,4,32] | 0
p[9,2,4,33] | 0
p[9,2,4,34] | 0
p[9,2,4,35] | 0
p[9,2,4,36] | 0
p[9,2,4,37] | 0
p[9,2,4,38] | 0
p[9,2,4,39] | 0
p[9,2,4,40] | 0
p[9,2,4,41] | 0
p[9,2,4,42] | 0
p[9,2,4,43] | 0
p[9,2,4,44] | 0
p[9,2,4,45] | 0
p[9,2,4,46] | 0
p[9,2,4,47] | 0
p[9,2,5,0] | 0
p[9,2,5,1] | 0
p[9,2,5,2] | 0
p[9,2,5,3] | 0
p[9,2,5,4] | 0
p[9,2,5,5] | 0
p[9,2,5,6] | 0
p[9,2,5,7] | 0
p[9,2,5,8] | 0
p[9,2,5,9] | 0
p[9,2,5,10] | 0
p[9,2,5,11] | 0
p[9,2,5,12] | 0
p[9,2,5,13] | 0
p[9,2,5,14] | 0
p[9,2,5,15] | 0
p[9,2,5,16] | 0
p[9,2,5,17] | 0
p[9,2,5,18] | 0
p[9,2,5,19] | 0
p[9,2,5,20] | 0
p[9,2,5,21] | 0
p[9,2,5,22] | 0
p[9,2,5,23] | 0
p[9,2,5,24] | 0
p[9,2,5,25] | 0
p[9,2,5,26] | 0
p[9,2,5,27] | 0
p[9,2,5,28] | 0
p[9,2,5,29] | 0
p[9,2,5,30] | 0
p[9,2,5,31] | 0
p[9,2,5,32] | 0
p[9,2,5,33] | 0
p[9,2,5,34] | 0
p[9,2,5,35] | 0
p[9,2,5,36] | 0
p[9,2,5,37] | 0
p[9,2,5,38] | 0
p[9,2,5,39] | 0
p[9,2,5,40] | 0
p[9,2,5,41] | 0
p[9,2,5,42] | 0
p[9,2,5,43] | 0
p[9,2,5,44] | 0
p[9,2,5,45] | 0
p[9,2,5,46] | 0
p[9,2,5,47] | 0
p[9,2,6,0] | 0
p[9,2,6,1] | 0
p[9,2,6,2] | 0
p[9,2,6,3] | 0
p[9,2,6,4] | 0
p[9,2,6,5] | 0
p[9,2,6,6] | 0
p[9,2,6,7] | 0
p[9,2,6,8] | 0
p[9,2,6,9] | 0
p[9,2,6,10] | 0
p[9,2,6,11] | 0
p[9,2,6,12] | 0
p[9,2,6,13] | 0
p[9,2,6,14] | 0
p[9,2,6,15] | 0
p[9,2,6,16] | 0
p[9,2,6,17] | 0
p[9,2,6,18] | 0
p[9,2,6,19] | 0
p[9,2,6,20] | 0
p[9,2,6,21] | 0
p[9,2,6,22] | 0
p[9,2,6,23] | 0
p[9,2,6,24] | 0
p[9,2,6,25] | 0
p[9,2,6,26] | 0
p[9,2,6,27] | 0
p[9,2,6,28] | 0
p[9,2,6,29] | 0
p[9,2,6,30] | 0
p[9,2,6,31] | 0
p[9,2,6,32] | 0
p[9,2,6,33] | 0
p[9,2,6,34] | 0
p[9,2,6,35] | 0
p[9,2,6,36] | 0
p[9,2,6,37] | 0
p[9,2,6,38] | 0
p[9,2,6,39] | 0
p[9,2,6,40] | 0
p[9,2,6,41] | 0
p[9,2,6,42] | 0
p[9,2,6,43] | 0
p[9,2,6,44] | 0
p[9,2,6,45] | 0
p[9,2,6,46] | 0
p[9,2,6,47] | 0
p[10,0,0,0] | 0.31997
p[10,0,0,1] | 0.26227
p[10,0,0,2] | 0.28868
p[10,0,0,3] | 0.26365
p[10,0,0,4] | 0.27297
p[10,0,0,5] | 0.26129
p[10,0,0,6] | 0.22893
p[10,0,0,7] | 0.25542
p[10,0,0,8] | 0.37799
p[10,0,0,9] | 0.45427
p[10,0,0,10] | 0.46323
p[10,0,0,11] | 0.46062
p[10,0,0,12] | 0.41882
p[10,0,0,13] | 0.44509
p[10,0,0,14] | 0.46336
p[10,0,0,15] | 0.46947
p[10,0,0,16] | 0.42799
p[10,0,0,17] | 0.53912
p[10,0,0,18] | 0.57847
p[10,0,0,19] | 0.55916
p[10,0,0,20] | 0.49355
p[10,0,0,21] | 0.42018
p[10,0,0,22] | 0.34263
p[10,0,0,23] | 0.33833
p[10,0,0,24] | 0.31964
p[10,0,0,25] | 0.28564
p[10,0,0,26] | 0.29102
p[10,0,0,27] | 0.29377
p[10,0,0,28] | 0.2608
p[10,0,0,29] | 0.25404
p[10,0,0,30] | 0.34581
p[10,0,0,31] | 0.44352
p[10,0,0,32] | 0.57552
p[10,0,0,33] | 0.61248
p[10,0,0,34] | 0.59588
p[10,0,0,35] | 0.57269
p[10,0,0,36] | 0.53671
p[10,0,0,37] | 0.52624
p[10,0,0,38] | 0.53669
p[10,0,0,39] | 0.53813
p[10,0,0,40] | 0.58285
p[10,0,0,41] | 0.63743
p[10,0,0,42] | 0.70619
p[10,0,0,43] | 0.67356
p[10,0,0,44] | 0.62478
p[10,0,0,45] | 0.52242
p[10,0,0,46] | 0.42336
p[10,0,0,47] | 0.31001
p[10,0,1,0] | 0.37204
p[10,0,1,1] | 0.38658
p[10,0,1,2] | 0.34888
p[10,0,1,3] | 0.32609
p[10,0,1,4] | 0.31392
p[10,0,1,5] | 0.30234
p[10,0,1,6] | 0.46926
p[10,0,1,7] | 0.42087
p[10,0,1,8] | 0.56595
p[10,0,1,9] | 0.53153
p[10,0,1,10] | 0.49885
p[10,0,1,11] | 0.49966
p[10,0,1,12] | 0.52106
p[10,0,1,13] | 0.52789
p[10,0,1,14] | 0.53347
p[10,0,1,15] | 0.53076
p[10,0,1,16] | 0.52206
p[10,0,1,17] | 0.53392
p[10,0,1,18] | 0.54026
p[10,0,1,19] | 0.50049
p[10,0,1,20] | 0.4557
p[10,0,1,21] | 0.40417
p[10,0,1,22] | 0.35178
p[10,0,1,23] | 0.23642
p[10,0,1,24] | 0.26679
p[10,0,1,25] | 0.25987
p[10,0,1,26] | 0.22597
p[10,0,1,27] | 0.21467
p[10,0,1,28] | 0.21467
p[10,0,1,29] | 0.22597
p[10,0,1,30] | 0.34589
p[10,0,1,31] | 0.40075
p[10,0,1,32] | 0.47096
p[10,0,1,33] | 0.4801
p[10,0,1,34] | 0.49267
p[10,0,1,35] | 0.52987
p[10,0,1,36] | 0.53332
p[10,0,1,37] | 0.53332
p[10,0,1,38] | 0.53813
p[10,0,1,39] | 0.53572
p[10,0,1,40] | 0.5222
p[10,0,1,41] | 0.56539
p[10,0,1,42] | 0.69605
p[10,0,1,43] | 0.70752
p[10,0,1,44] | 0.61819
p[10,0,1,45] | 0.3964
p[10,0,1,46] | 0.43947
p[10,0,1,47] | 0.25987
p[10,0,2,0] | 0.25701
p[10,0,2,1] | 0.18463
p[10,0,2,2] | 0.1514
p[10,0,2,3] | 0.15663
p[10,0,2,4] | 0.15838
p[10,0,2,5] | 0.15838
p[10,0,2,6] | 0.15314
p[10,0,2,7] | 0.1875
p[10,0,2,8] | 0.17741
p[10,0,2,9] | 0.21841
p[10,0,2,10] | 0.23364
p[10,0,2,11] | 0.24317
p[10,0,2,12] | 0.23952
p[10,0,2,13] | 0.24114
p[10,0,2,14] | 0.24114
p[10,0,2,15] | 0.20349
p[10,0,2,16] | 0.20511
p[10,0,2,17] | 0.20026
p[10,0,2,18] | 0.23162
p[10,0,2,19] | 0.29953
p[10,0,2,20] | 0.28318
p[10,0,2,21] | 0.34737
p[10,0,2,22] | 0.34342
p[10,0,2,23] | 0.2957
p[10,0,2,24] | 0.25752
p[10,0,2,25] | 0.27455
p[10,0,2,26] | 0.24544
p[10,0,2,27] | 0.25203
p[10,0,2,28] | 0.24872
p[10,0,2,29] | 0.26913
p[10,0,2,30] | 0.20306
p[10,0,2,31] | 0.32274
p[10,0,2,32] | 0.41709
p[10,0,2,33] | 0.42972
p[10,0,2,34] | 0.45278
p[10,0,2,35] | 0.43874
p[10,0,2,36] | 0.38131
p[10,0,2,37] | 0.37173
p[10,0,2,38] | 0.35261
p[10,0,2,39] | 0.35095
p[10,0,2,40] | 0.41129
p[10,0,2,41] | 0.49147
p[10,0,2,42] | 0.50525
p[10,0,2,43] | 0.66178
p[10,0,2,44] | 0.51449
p[10,0,2,45] | 0.40892
p[10,0,2,46] | 0.3132
p[10,0,2,47] | 0.23637
p[10,0,3,0] | 0.37733
p[10,0,3,1] | 0.30871
p[10,0,3,2] | 0.29343
p[10,0,3,3] | 0.28059
p[10,0,3,4] | 0.28413
p[10,0,3,5] | 0.32349
p[10,0,3,6] | 0.40141
p[10,0,3,7] | 0.52046
p[10,0,3,8] | 0.64889
p[10,0,3,9] | 0.76425
p[10,0,3,10] | 0.80769
p[10,0,3,11] | 0.78594
p[10,0,3,12] | 0.72407
p[10,0,3,13] | 0.74458
p[10,0,3,14] | 0.75767
p[10,0,3,15] | 0.6902
p[10,0,3,16] | 0.59981
p[10,0,3,17] | 0.58237
p[10,0,3,18] | 0.59761
p[10,0,3,19] | 0.5991
p[10,0,3,20] | 0.60744
p[10,0,3,21] | 0.62804
p[10,0,3,22] | 0.59862
p[10,0,3,23] | 0.32146
p[10,0,3,24] | 0.32678
p[10,0,3,25] | 0.29637
p[10,0,3,26] | 0.27504
p[10,0,3,27] | 0.23244
p[10,0,3,28] | 0.22599
p[10,0,3,29] | 0.21922
p[10,0,3,30] | 0.34076
p[10,0,3,31] | 0.34391
p[10,0,3,32] | 0.47827
p[10,0,3,33] | 0.48749
p[10,0,3,34] | 0.51775
p[10,0,3,35] | 0.52516
p[10,0,3,36] | 0.51848
p[10,0,3,37] | 0.52516
p[10,0,3,38] | 0.52516
p[10,0,3,39] | 0.5242
p[10,0,3,40] | 0.52705
p[10,0,3,41] | 0.52705
p[10,0,3,42] | 0.52477
p[10,0,3,43] | 0.501
p[10,0,3,44] | 0.47288
p[10,0,3,45] | 0.46211
p[10,0,3,46] | 0.39494
p[10,0,3,47] | 0.37239
p[10,0,4,0] | 0.17415
p[10,0,4,1] | 0.17641
p[10,0,4,2] | 0.18093
p[10,0,4,3] | 0.14062
p[10,0,4,4] | 0.13836
p[10,0,4,5] | 0.18712
p[10,0,4,6] | 0.25596
p[10,0,4,7] | 0.34551
p[10,0,4,8] | 0.41287
p[10,0,4,9] | 0.42979
p[10,0,4,10] | 0.46699
p[10,0,4,11] | 0.46527
p[10,0,4,12] | 0.40623
p[10,0,4,13] | 0.39639
p[10,0,4,14] | 0.37671
p[10,0,4,15] | 0.39544
p[10,0,4,16] | 0.41513
p[10,0,4,17] | 0.4348
p[10,0,4,18] | 0.50702
p[10,0,4,19] | 0.41594
p[10,0,4,20] | 0.4943
p[10,0,4,21] | 0.42949
p[10,0,4,22] | 0.40615
p[10,0,4,23] | 0.30124
p[10,0,4,24] | 0.27329
p[10,0,4,25] | 0.22434
p[10,0,4,26] | 0.21359
p[10,0,4,27] | 0.202
p[10,0,4,28] | 0.20821
p[10,0,4,29] | 0.2697
p[10,0,4,30] | 0.3513
p[10,0,4,31] | 0.45917
p[10,0,4,32] | 0.54291
p[10,0,4,33] | 0.59917
p[10,0,4,34] | 0.64985
p[10,0,4,35] | 0.59489
p[10,0,4,36] | 0.50572
p[10,0,4,37] | 0.48009
p[10,0,4,38] | 0.44305
p[10,0,4,39] | 0.44976
p[10,0,4,40] | 0.4964
p[10,0,4,41] | 0.55307
p[10,0,4,42] | 0.55843
p[10,0,4,43] | 0.57128
p[10,0,4,44] | 0.55186
p[10,0,4,45] | 0.49143
p[10,0,4,46] | 0.41865
p[10,0,4,47] | 0.31738
p[10,0,5,0] | 0.40967
p[10,0,5,1] | 0.35817
p[10,0,5,2] | 0.31958
p[10,0,5,3] | 0.30672
p[10,0,5,4] | 0.30672
p[10,0,5,5] | 0.31958
p[10,0,5,6] | 0.50016
p[10,0,5,7] | 0.46944
p[10,0,5,8] | 0.62249
p[10,0,5,9] | 0.63244
p[10,0,5,10] | 0.62637
p[10,0,5,11] | 0.60526
p[10,0,5,12] | 0.60385
p[10,0,5,13] | 0.60385
p[10,0,5,14] | 0.54838
p[10,0,5,15] | 0.7459
p[10,0,5,16] | 0.81197
p[10,0,5,17] | 0.82923
p[10,0,5,18] | 0.83665
p[10,0,5,19] | 0.83363
p[10,0,5,20] | 0.57799
p[10,0,5,21] | 0.73814
p[10,0,5,22] | 0.55791
p[10,0,5,23] | 0.4424
p[10,0,5,24] | 0.48151
p[10,0,5,25] | 0.42365
p[10,0,5,26] | 0.37992
p[10,0,5,27] | 0.36534
p[10,0,5,28] | 0.36534
p[10,0,5,29] | 0.37992
p[10,0,5,30] | 0.57213
p[10,0,5,31] | 0.48133
p[10,0,5,32] | 0.59743
p[10,0,5,33] | 0.60719
p[10,0,5,34] | 0.60044
p[10,0,5,35] | 0.58179
p[10,0,5,36] | 0.57878
p[10,0,5,37] | 0.57878
p[10,0,5,38] | 0.55292
p[10,0,5,39] | 0.56585
p[10,0,5,40] | 0.63147
p[10,0,5,41] | 0.65041
p[10,0,5,42] | 0.65722
p[10,0,5,43] | 0.60969
p[10,0,5,44] | 0.54578
p[10,0,5,45] | 0.49755
p[10,0,5,46] | 0.46356
p[10,0,5,47] | 0.34227
p[10,0,6,0] | 0.38555
p[10,0,6,1] | 0.33552
p[10,0,6,2] | 0.29802
p[10,0,6,3] | 0.28552
p[10,0,6,4] | 0.28552
p[10,0,6,5] | 0.29802
p[10,0,6,6] | 0.47322
p[10,0,6,7] | 0.44903
p[10,0,6,8] | 0.58752
p[10,0,6,9] | 0.59782
p[10,0,6,10] | 0.59209
p[10,0,6,11] | 0.57365
p[10,0,6,12] | 0.57044
p[10,0,6,13] | 0.56936
p[10,0,6,14] | 0.54382
p[10,0,6,15] | 0.556
p[10,0,6,16] | 0.62119
p[10,0,6,17] | 0.63925
p[10,0,6,18] | 0.64658
p[10,0,6,19] | 0.59979
p[10,0,6,20] | 0.53625
p[10,0,6,21] | 0.45797
p[10,0,6,22] | 0.41462
p[10,0,6,23] | 0.33552
p[10,0,6,24] | 0.23405
p[10,0,6,25] | 0.1931
p[10,0,6,26] | 0.17532
p[10,0,6,27] | 0.17767
p[10,0,6,28] | 0.17767
p[10,0,6,29] | 0.21365
p[10,0,6,30] | 0.29521
p[10,0,6,31] | 0.4846
p[10,0,6,32] | 0.59465
p[10,0,6,33] | 0.60919
p[10,0,6,34] | 0.63709
p[10,0,6,35] | 0.6247
p[10,0,6,36] | 0.6247
p[10,0,6,37] | 0.6247
p[10,0,6,38] | 0.59127
p[10,0,6,39] | 0.61047
p[10,0,6,40] | 0.62528
p[10,0,6,41] | 0.64032
p[10,0,6,42] | 0.62102
p[10,0,6,43] | 0.50989
p[10,0,6,44] | 0.40177
p[10,0,6,45] | 0.39075
p[10,0,6,46] | 0.34386
p[10,0,6,47] | 0.29908
p[10,1,0,0] | 0.31997
p[10,1,0,1] | 0.26227
p[10,1,0,2] | 0.28868
p[10,1,0,3] | 0.26365
p[10,1,0,4] | 0.27297
p[10,1,0,5] | 0.26129
p[10,1,0,6] | 0.22893
p[10,1,0,7] | 0.25542
p[10,1,0,8] | 0.37799
p[10,1,0,9] | 0.45427
p[10,1,0,10] | 0.46323
p[10,1,0,11] | 0.46062
p[10,1,0,12] | 0.41882
p[10,1,0,13] | 0.44509
p[10,1,0,14] | 0.46336
p[10,1,0,15] | 0.46947
p[10,1,0,16] | 0.42799
p[10,1,0,17] | 0.53912
p[10,1,0,18] | 0.57847
p[10,1,0,19] | 0.55916
p[10,1,0,20] | 0.49355
p[10,1,0,21] | 0.42018
p[10,1,0,22] | 0.34263
p[10,1,0,23] | 0.33833
p[10,1,0,24] | 0.31964
p[10,1,0,25] | 0.28564
p[10,1,0,26] | 0.29102
p[10,1,0,27] | 0.29377
p[10,1,0,28] | 0.2608
p[10,1,0,29] | 0.25404
p[10,1,0,30] | 0.34581
p[10,1,0,31] | 0.44352
p[10,1,0,32] | 0.57552
p[10,1,0,33] | 0.61248
p[10,1,0,34] | 0.59588
p[10,1,0,35] | 0.57269
p[10,1,0,36] | 0.53671
p[10,1,0,37] | 0.52624
p[10,1,0,38] | 0.53669
p[10,1,0,39] | 0.53813
p[10,1,0,40] | 0.58285
p[10,1,0,41] | 0.63743
p[10,1,0,42] | 0.70619
p[10,1,0,43] | 0.67356
p[10,1,0,44] | 0.62478
p[10,1,0,45] | 0.52242
p[10,1,0,46] | 0.42336
p[10,1,0,47] | 0.31001
p[10,1,1,0] | 0.37204
p[10,1,1,1] | 0.38658
p[10,1,1,2] | 0.34888
p[10,1,1,3] | 0.32609
p[10,1,1,4] | 0.31392
p[10,1,1,5] | 0.30234
p[10,1,1,6] | 0.46926
p[10,1,1,7] | 0.42087
p[10,1,1,8] | 0.56595
p[10,1,1,9] | 0.53153
p[10,1,1,10] | 0.49885
p[10,1,1,11] | 0.49966
p[10,1,1,12] | 0.52106
p[10,1,1,13] | 0.52789
p[10,1,1,14] | 0.53347
p[10,1,1,15] | 0.53076
p[10,1,1,16] | 0.52206
p[10,1,1,17] | 0.53392
p[10,1,1,18] | 0.54026
p[10,1,1,19] | 0.50049
p[10,1,1,20] | 0.4557
p[10,1,1,21] | 0.40417
p[10,1,1,22] | 0.35178
p[10,1,1,23] | 0.23642
p[10,1,1,24] | 0.26679
p[10,1,1,25] | 0.25987
p[10,1,1,26] | 0.22597
p[10,1,1,27] | 0.21467
p[10,1,1,28] | 0.21467
p[10,1,1,29] | 0.22597
p[10,1,1,30] | 0.34589
p[10,1,1,31] | 0.40075
p[10,1,1,32] | 0.47096
p[10,1,1,33] | 0.4801
p[10,1,1,34] | 0.49267
p[10,1,1,35] | 0.52987
p[10,1,1,36] | 0.53332
p[10,1,1,37] | 0.53332
p[10,1,1,38] | 0.53813
p[10,1,1,39] | 0.53572
p[10,1,1,40] | 0.5222
p[10,1,1,41] | 0.56539
p[10,1,1,42] | 0.69605
p[10,1,1,43] | 0.70752
p[10,1,1,44] | 0.61819
p[10,1,1,45] | 0.3964
p[10,1,1,46] | 0.43947
p[10,1,1,47] | 0.25987
p[10,1,2,0] | 0.25701
p[10,1,2,1] | 0.18463
p[10,1,2,2] | 0.1514
p[10,1,2,3] | 0.15663
p[10,1,2,4] | 0.15838
p[10,1,2,5] | 0.15838
p[10,1,2,6] | 0.15314
p[10,1,2,7] | 0.1875
p[10,1,2,8] | 0.17741
p[10,1,2,9] | 0.21841
p[10,1,2,10] | 0.23364
p[10,1,2,11] | 0.24317
p[10,1,2,12] | 0.23952
p[10,1,2,13] | 0.24114
p[10,1,2,14] | 0.24114
p[10,1,2,15] | 0.20349
p[10,1,2,16] | 0.20511
p[10,1,2,17] | 0.20026
p[10,1,2,18] | 0.23162
p[10,1,2,19] | 0.29953
p[10,1,2,20] | 0.28318
p[10,1,2,21] | 0.34737
p[10,1,2,22] | 0.34342
p[10,1,2,23] | 0.2957
p[10,1,2,24] | 0.25752
p[10,1,2,25] | 0.27455
p[10,1,2,26] | 0.24544
p[10,1,2,27] | 0.25203
p[10,1,2,28] | 0.24872
p[10,1,2,29] | 0.26913
p[10,1,2,30] | 0.20306
p[10,1,2,31] | 0.32274
p[10,1,2,32] | 0.41709
p[10,1,2,33] | 0.42972
p[10,1,2,34] | 0.45278
p[10,1,2,35] | 0.43874
p[10,1,2,36] | 0.38131
p[10,1,2,37] | 0.37173
p[10,1,2,38] | 0.35261
p[10,1,2,39] | 0.35095
p[10,1,2,40] | 0.41129
p[10,1,2,41] | 0.49147
p[10,1,2,42] | 0.50525
p[10,1,2,43] | 0.66178
p[10,1,2,44] | 0.51449
p[10,1,2,45] | 0.40892
p[10,1,2,46] | 0.3132
p[10,1,2,47] | 0.23637
p[10,1,3,0] | 0.37733
p[10,1,3,1] | 0.30871
p[10,1,3,2] | 0.29343
p[10,1,3,3] | 0.28059
p[10,1,3,4] | 0.28413
p[10,1,3,5] | 0.32349
p[10,1,3,6] | 0.40141
p[10,1,3,7] | 0.52046
p[10,1,3,8] | 0.64889
p[10,1,3,9] | 0.76425
p[10,1,3,10] | 0.80769
p[10,1,3,11] | 0.78594
p[10,1,3,12] | 0.72407
p[10,1,3,13] | 0.74458
p[10,1,3,14] | 0.75767
p[10,1,3,15] | 0.6902
p[10,1,3,16] | 0.59981
p[10,1,3,17] | 0.58237
p[10,1,3,18] | 0.59761
p[10,1,3,19] | 0.5991
p[10,1,3,20] | 0.60744
p[10,1,3,21] | 0.62804
p[10,1,3,22] | 0.59862
p[10,1,3,23] | 0.32146
p[10,1,3,24] | 0.32678
p[10,1,3,25] | 0.29637
p[10,1,3,26] | 0.27504
p[10,1,3,27] | 0.23244
p[10,1,3,28] | 0.22599
p[10,1,3,29] | 0.21922
p[10,1,3,30] | 0.34076
p[10,1,3,31] | 0.34391
p[10,1,3,32] | 0.47827
p[10,1,3,33] | 0.48749
p[10,1,3,34] | 0.51775
p[10,1,3,35] | 0.52516
p[10,1,3,36] | 0.51848
p[10,1,3,37] | 0.52516
p[10,1,3,38] | 0.52516
p[10,1,3,39] | 0.5242
p[10,1,3,40] | 0.52705
p[10,1,3,41] | 0.52705
p[10,1,3,42] | 0.52477
p[10,1,3,43] | 0.501
p[10,1,3,44] | 0.47288
p[10,1,3,45] | 0.46211
p[10,1,3,46] | 0.39494
p[10,1,3,47] | 0.37239
p[10,1,4,0] | 0.17415
p[10,1,4,1] | 0.17641
p[10,1,4,2] | 0.18093
p[10,1,4,3] | 0.14062
p[10,1,4,4] | 0.13836
p[10,1,4,5] | 0.18712
p[10,1,4,6] | 0.25596
p[10,1,4,7] | 0.34551
p[10,1,4,8] | 0.41287
p[10,1,4,9] | 0.42979
p[10,1,4,10] | 0.46699
p[10,1,4,11] | 0.46527
p[10,1,4,12] | 0.40623
p[10,1,4,13] | 0.39639
p[10,1,4,14] | 0.37671
p[10,1,4,15] | 0.39544
p[10,1,4,16] | 0.41513
p[10,1,4,17] | 0.4348
p[10,1,4,18] | 0.50702
p[10,1,4,19] | 0.41594
p[10,1,4,20] | 0.4943
p[10,1,4,21] | 0.42949
p[10,1,4,22] | 0.40615
p[10,1,4,23] | 0.30124
p[10,1,4,24] | 0.27329
p[10,1,4,25] | 0.22434
p[10,1,4,26] | 0.21359
p[10,1,4,27] | 0.202
p[10,1,4,28] | 0.20821
p[10,1,4,29] | 0.2697
p[10,1,4,30] | 0.3513
p[10,1,4,31] | 0.45917
p[10,1,4,32] | 0.54291
p[10,1,4,33] | 0.59917
p[10,1,4,34] | 0.64985
p[10,1,4,35] | 0.59489
p[10,1,4,36] | 0.50572
p[10,1,4,37] | 0.48009
p[10,1,4,38] | 0.44305
p[10,1,4,39] | 0.44976
p[10,1,4,40] | 0.4964
p[10,1,4,41] | 0.55307
p[10,1,4,42] | 0.55843
p[10,1,4,43] | 0.57128
p[10,1,4,44] | 0.55186
p[10,1,4,45] | 0.49143
p[10,1,4,46] | 0.41865
p[10,1,4,47] | 0.31738
p[10,1,5,0] | 0.40967
p[10,1,5,1] | 0.35817
p[10,1,5,2] | 0.31958
p[10,1,5,3] | 0.30672
p[10,1,5,4] | 0.30672
p[10,1,5,5] | 0.31958
p[10,1,5,6] | 0.50016
p[10,1,5,7] | 0.46944
p[10,1,5,8] | 0.62249
p[10,1,5,9] | 0.63244
p[10,1,5,10] | 0.62637
p[10,1,5,11] | 0.60526
p[10,1,5,12] | 0.60385
p[10,1,5,13] | 0.60385
p[10,1,5,14] | 0.54838
p[10,1,5,15] | 0.7459
p[10,1,5,16] | 0.81197
p[10,1,5,17] | 0.82923
p[10,1,5,18] | 0.83665
p[10,1,5,19] | 0.83363
p[10,1,5,20] | 0.57799
p[10,1,5,21] | 0.73814
p[10,1,5,22] | 0.55791
p[10,1,5,23] | 0.4424
p[10,1,5,24] | 0.48151
p[10,1,5,25] | 0.42365
p[10,1,5,26] | 0.37992
p[10,1,5,27] | 0.36534
p[10,1,5,28] | 0.36534
p[10,1,5,29] | 0.37992
p[10,1,5,30] | 0.57213
p[10,1,5,31] | 0.48133
p[10,1,5,32] | 0.59743
p[10,1,5,33] | 0.60719
p[10,1,5,34] | 0.60044
p[10,1,5,35] | 0.58179
p[10,1,5,36] | 0.57878
p[10,1,5,37] | 0.57878
p[10,1,5,38] | 0.55292
p[10,1,5,39] | 0.56585
p[10,1,5,40] | 0.63147
p[10,1,5,41] | 0.65041
p[10,1,5,42] | 0.65722
p[10,1,5,43] | 0.60969
p[10,1,5,44] | 0.54578
p[10,1,5,45] | 0.49755
p[10,1,5,46] | 0.46356
p[10,1,5,47] | 0.34227
p[10,1,6,0] | 0.38555
p[10,1,6,1] | 0.33552
p[10,1,6,2] | 0.29802
p[10,1,6,3] | 0.28552
p[10,1,6,4] | 0.28552
p[10,1,6,5] | 0.29802
p[10,1,6,6] | 0.47322
p[10,1,6,7] | 0.44903
p[10,1,6,8] | 0.58752
p[10,1,6,9] | 0.59782
p[10,1,6,10] | 0.59209
p[10,1,6,11] | 0.57365
p[10,1,6,12] | 0.57044
p[10,1,6,13] | 0.56936
p[10,1,6,14] | 0.54382
p[10,1,6,15] | 0.556
p[10,1,6,16] | 0.62119
p[10,1,6,17] | 0.63925
p[10,1,6,18] | 0.64658
p[10,1,6,19] | 0.59979
p[10,1,6,20] | 0.53625
p[10,1,6,21] | 0.45797
p[10,1,6,22] | 0.41462
p[10,1,6,23] | 0.33552
p[10,1,6,24] | 0.23405
p[10,1,6,25] | 0.1931
p[10,1,6,26] | 0.17532
p[10,1,6,27] | 0.17767
p[10,1,6,28] | 0.17767
p[10,1,6,29] | 0.21365
p[10,1,6,30] | 0.29521
p[10,1,6,31] | 0.4846
p[10,1,6,32] | 0.59465
p[10,1,6,33] | 0.60919
p[10,1,6,34] | 0.63709
p[10,1,6,35] | 0.6247
p[10,1,6,36] | 0.6247
p[10,1,6,37] | 0.6247
p[10,1,6,38] | 0.59127
p[10,1,6,39] | 0.61047
p[10,1,6,40] | 0.62528
p[10,1,6,41] | 0.64032
p[10,1,6,42] | 0.62102
p[10,1,6,43] | 0.50989
p[10,1,6,44] | 0.40177
p[10,1,6,45] | 0.39075
p[10,1,6,46] | 0.34386
p[10,1,6,47] | 0.29908
p[10,2,0,0] | 0
p[10,2,0,1] | 0
p[10,2,0,2] | 0
p[10,2,0,3] | 0
p[10,2,0,4] | 0
p[10,2,0,5] | 0
p[10,2,0,6] | 0
p[10,2,0,7] | 0
p[10,2,0,8] | 0
p[10,2,0,9] | 0
p[10,2,0,10] | 0
p[10,2,0,11] | 0
p[10,2,0,12] | 0
p[10,2,0,13] | 0
p[10,2,0,14] | 0
p[10,2,0,15] | 0
p[10,2,0,16] | 0
p[10,2,0,17] | 0
p[10,2,0,18] | 0
p[10,2,0,19] | 0
p[10,2,0,20] | 0
p[10,2,0,21] | 0
p[10,2,0,22] | 0
p[10,2,0,23] | 0
p[10,2,0,24] | 0
p[10,2,0,25] | 0
p[10,2,0,26] | 0
p[10,2,0,27] | 0
p[10,2,0,28] | 0
p[10,2,0,29] | 0
p[10,2,0,30] | 0
p[10,2,0,31] | 0
p[10,2,0,32] | 0
p[10,2,0,33] | 0
p[10,2,0,34] | 0
p[10,2,0,35] | 0
p[10,2,0,36] | 0
p[10,2,0,37] | 0
p[10,2,0,38] | 0
p[10,2,0,39] | 0
p[10,2,0,40] | 0
p[10,2,0,41] | 0
p[10,2,0,42] | 0
p[10,2,0,43] | 0
p[10,2,0,44] | 0
p[10,2,0,45] | 0
p[10,2,0,46] | 0
p[10,2,0,47] | 0
p[10,2,1,0] | 0
p[10,2,1,1] | 0
p[10,2,1,2] | 0
p[10,2,1,3] | 0
p[10,2,1,4] | 0
p[10,2,1,5] | 0
p[10,2,1,6] | 0
p[10,2,1,7] | 0
p[10,2,1,8] | 0
p[10,2,1,9] | 0
p[10,2,1,10] | 0
p[10,2,1,11] | 0
p[10,2,1,12] | 0
p[10,2,1,13] | 0
p[10,2,1,14] | 0
p[10,2,1,15] | 0
p[10,2,1,16] | 0
p[10,2,1,17] | 0
p[10,2,1,18] | 0
p[10,2,1,19] | 0
p[10,2,1,20] | 0
p[10,2,1,21] | 0
p[10,2,1,22] | 0
p[10,2,1,23] | 0
p[10,2,1,24] | 0
p[10,2,1,25] | 0
p[10,2,1,26] | 0
p[10,2,1,27] | 0
p[10,2,1,28] | 0
p[10,2,1,29] | 0
p[10,2,1,30] | 0
p[10,2,1,31] | 0
p[10,2,1,32] | 0
p[10,2,1,33] | 0
p[10,2,1,34] | 0
p[10,2,1,35] | 0
p[10,2,1,36] | 0
p[10,2,1,37] | 0
p[10,2,1,38] | 0
p[10,2,1,39] | 0
p[10,2,1,40] | 0
p[10,2,1,41] | 0
p[10,2,1,42] | 0
p[10,2,1,43] | 0
p[10,2,1,44] | 0
p[10,2,1,45] | 0
p[10,2,1,46] | 0
p[10,2,1,47] | 0
p[10,2,2,0] | 0
p[10,2,2,1] | 0
p[10,2,2,2] | 0
p[10,2,2,3] | 0
p[10,2,2,4] | 0
p[10,2,2,5] | 0
p[10,2,2,6] | 0
p[10,2,2,7] | 0
p[10,2,2,8] | 0
p[10,2,2,9] | 0
p[10,2,2,10] | 0
p[10,2,2,11] | 0
p[10,2,2,12] | 0
p[10,2,2,13] | 0
p[10,2,2,14] | 0
p[10,2,2,15] | 0
p[10,2,2,16] | 0
p[10,2,2,17] | 0
p[10,2,2,18] | 0
p[10,2,2,19] | 0
p[10,2,2,20] | 0
p[10,2,2,21] | 0
p[10,2,2,22] | 0
p[10,2,2,23] | 0
p[10,2,2,24] | 0
p[10,2,2,25] | -2.5646e-13
p[10,2,2,26] | 0
p[10,2,2,27] | 0
p[10,2,2,28] | 0
p[10,2,2,29] | 0
p[10,2,2,30] | 0
p[10,2,2,31] | 0
p[10,2,2,32] | 0
p[10,2,2,33] | 0
p[10,2,2,34] | 0
p[10,2,2,35] | 0
p[10,2,2,36] | 0
p[10,2,2,37] | 0
p[10,2,2,38] | 0
p[10,2,2,39] | 0
p[10,2,2,40] | 0
p[10,2,2,41] | 0
p[10,2,2,42] | 0
p[10,2,2,43] | 0
p[10,2,2,44] | 0
p[10,2,2,45] | -2.5657e-13
p[10,2,2,46] | 0
p[10,2,2,47] | 0
p[10,2,3,0] | 0
p[10,2,3,1] | 0
p[10,2,3,2] | 0
p[10,2,3,3] | 0
p[10,2,3,4] | 0
p[10,2,3,5] | 0
p[10,2,3,6] | 0
p[10,2,3,7] | 0
p[10,2,3,8] | 0
p[10,2,3,9] | 0
p[10,2,3,10] | 0
p[10,2,3,11] | 0
p[10,2,3,12] | 0
p[10,2,3,13] | 0
p[10,2,3,14] | 0
p[10,2,3,15] | 0
p[10,2,3,16] | 0
p[10,2,3,17] | 0
p[10,2,3,18] | 0
p[10,2,3,19] | 0
p[10,2,3,20] | 0
p[10,2,3,21] | 0
p[10,2,3,22] | 0
p[10,2,3,23] | 0
p[10,2,3,24] | 0
p[10,2,3,25] | 0
p[10,2,3,26] | 0
p[10,2,3,27] | 0
p[10,2,3,28] | 0
p[10,2,3,29] | 0
p[10,2,3,30] | 0
p[10,2,3,31] | 0
p[10,2,3,32] | 0
p[10,2,3,33] | 0
p[10,2,3,34] | 0
p[10,2,3,35] | 0
p[10,2,3,36] | 0
p[10,2,3,37] | 0
p[10,2,3,38] | 0
p[10,2,3,39] | 0
p[10,2,3,40] | 0
p[10,2,3,41] | 0
p[10,2,3,42] | 0
p[10,2,3,43] | 0
p[10,2,3,44] | 0
p[10,2,3,45] | 0
p[10,2,3,46] | 0
p[10,2,3,47] | 0
p[10,2,4,0] | 0
p[10,2,4,1] | 0
p[10,2,4,2] | 0
p[10,2,4,3] | 0
p[10,2,4,4] | 0
p[10,2,4,5] | 0
p[10,2,4,6] | 0
p[10,2,4,7] | 0
p[10,2,4,8] | 0
p[10,2,4,9] | 0
p[10,2,4,10] | 0
p[10,2,4,11] | 0
p[10,2,4,12] | 0
p[10,2,4,13] | 0
p[10,2,4,14] | 0
p[10,2,4,15] | 0
p[10,2,4,16] | 0
p[10,2,4,17] | 0
p[10,2,4,18] | 0
p[10,2,4,19] | 0
p[10,2,4,20] | 0
p[10,2,4,21] | 0
p[10,2,4,22] | 0
p[10,2,4,23] | 0
p[10,2,4,24] | 0
p[10,2,4,25] | 0
p[10,2,4,26] | 0
p[10,2,4,27] | 0
p[10,2,4,28] | 0
p[10,2,4,29] | 0
p[10,2,4,30] | 0
p[10,2,4,31] | 0
p[10,2,4,32] | 0
p[10,2,4,33] | 0
p[10,2,4,34] | 0
p[10,2,4,35] | 0
p[10,2,4,36] | 0
p[10,2,4,37] | 0
p[10,2,4,38] | -2.5724e-13
p[10,2,4,39] | -2.5713e-13
p[10,2,4,40] | 0
p[10,2,4,41] | 0
p[10,2,4,42] | 0
p[10,2,4,43] | 0
p[10,2,4,44] | 0
p[10,2,4,45] | 0
p[10,2,4,46] | 0
p[10,2,4,47] | 0
p[10,2,5,0] | 0
p[10,2,5,1] | 0
p[10,2,5,2] | 0
p[10,2,5,3] | 3.6666e-12
p[10,2,5,4] | 0
p[10,2,5,5] | 0
p[10,2,5,6] | 0
p[10,2,5,7] | 0
p[10,2,5,8] | 0
p[10,2,5,9] | 0
p[10,2,5,10] | 0
p[10,2,5,11] | 0
p[10,2,5,12] | 0
p[10,2,5,13] | 0
p[10,2,5,14] | 0
p[10,2,5,15] | 0
p[10,2,5,16] | 0
p[10,2,5,17] | 0
p[10,2,5,18] | 0
p[10,2,5,19] | 0
p[10,2,5,20] | 0
p[10,2,5,21] | 0
p[10,2,5,22] | 0
p[10,2,5,23] | 0
p[10,2,5,24] | 0
p[10,2,5,25] | 0
p[10,2,5,26] | 0
p[10,2,5,27] | 0
p[10,2,5,28] | 0
p[10,2,5,29] | 0
p[10,2,5,30] | 0
p[10,2,5,31] | 0
p[10,2,5,32] | 0
p[10,2,5,33] | 0
p[10,2,5,34] | 0
p[10,2,5,35] | 0
p[10,2,5,36] | 0
p[10,2,5,37] | 0
p[10,2,5,38] | 0
p[10,2,5,39] | 0
p[10,2,5,40] | 0
p[10,2,5,41] | 0
p[10,2,5,42] | 0
p[10,2,5,43] | 0
p[10,2,5,44] | 0
p[10,2,5,45] | 0
p[10,2,5,46] | 0
p[10,2,5,47] | 0
p[10,2,6,0] | 0
p[10,2,6,1] | 0
p[10,2,6,2] | 0
p[10,2,6,3] | -2.5657e-13
p[10,2,6,4] | 0
p[10,2,6,5] | 0
p[10,2,6,6] | 0
p[10,2,6,7] | 0
p[10,2,6,8] | 0
p[10,2,6,9] | 0
p[10,2,6,10] | 0
p[10,2,6,11] | 0
p[10,2,6,12] | 0
p[10,2,6,13] | 0
p[10,2,6,14] | 0
p[10,2,6,15] | 0
p[10,2,6,16] | 0
p[10,2,6,17] | 0
p[10,2,6,18] | 0
p[10,2,6,19] | 0
p[10,2,6,20] | 0
p[10,2,6,21] | 0
p[10,2,6,22] | 0
p[10,2,6,23] | 0
p[10,2,6,24] | 0
p[10,2,6,25] | 0
p[10,2,6,26] | 0
p[10,2,6,27] | 0
p[10,2,6,28] | 0
p[10,2,6,29] | 0
p[10,2,6,30] | 0
p[10,2,6,31] | 0
p[10,2,6,32] | 0
p[10,2,6,33] | 0
p[10,2,6,34] | 0
p[10,2,6,35] | 0
p[10,2,6,36] | 0
p[10,2,6,37] | 0
p[10,2,6,38] | 0
p[10,2,6,39] | 0
p[10,2,6,40] | 0
p[10,2,6,41] | 0
p[10,2,6,42] | 0
p[10,2,6,43] | 0
p[10,2,6,44] | 0
p[10,2,6,45] | 0
p[10,2,6,46] | 0
p[10,2,6,47] | 0
p[11,0,0,0] | 0
p[11,0,0,1] | 0
p[11,0,0,2] | 0
p[11,0,0,3] | 0
p[11,0,0,4] | 0
p[11,0,0,5] | 0
p[11,0,0,6] | 0
p[11,0,0,7] | 0
p[11,0,0,8] | 0
p[11,0,0,9] | 0
p[11,0,0,10] | 0
p[11,0,0,11] | 0
p[11,0,0,12] | 0
p[11,0,0,13] | 0
p[11,0,0,14] | 0
p[11,0,0,15] | 0
p[11,0,0,16] | 0
p[11,0,0,17] | 0
p[11,0,0,18] | 0
p[11,0,0,19] | 0
p[11,0,0,20] | 0
p[11,0,0,21] | 0
p[11,0,0,22] | 0
p[11,0,0,23] | 0
p[11,0,0,24] | 0
p[11,0,0,25] | 0
p[11,0,0,26] | 0
p[11,0,0,27] | 0
p[11,0,0,28] | 0
p[11,0,0,29] | 0
p[11,0,0,30] | 0
p[11,0,0,31] | 0
p[11,0,0,32] | 0
p[11,0,0,33] | 0
p[11,0,0,34] | 0
p[11,0,0,35] | 0
p[11,0,0,36] | 0
p[11,0,0,37] | 0
p[11,0,0,38] | 0
p[11,0,0,39] | 0
p[11,0,0,40] | 0
p[11,0,0,41] | 0
p[11,0,0,42] | 0
p[11,0,0,43] | 0
p[11,0,0,44] | 0
p[11,0,0,45] | 0
p[11,0,0,46] | 0
p[11,0,0,47] | 0
p[11,0,1,0] | 0
p[11,0,1,1] | 0
p[11,0,1,2] | 0
p[11,0,1,3] | 0
p[11,0,1,4] | 0
p[11,0,1,5] | 0
p[11,0,1,6] | 0
p[11,0,1,7] | 0
p[11,0,1,8] | 0
p[11,0,1,9] | 0
p[11,0,1,10] | 0
p[11,0,1,11] | 0
p[11,0,1,12] | 0
p[11,0,1,13] | 0
p[11,0,1,14] | 0
p[11,0,1,15] | 0
p[11,0,1,16] | 0
p[11,0,1,17] | 0
p[11,0,1,18] | 0
p[11,0,1,19] | 0
p[11,0,1,20] | 0
p[11,0,1,21] | 0
p[11,0,1,22] | 0
p[11,0,1,23] | 0
p[11,0,1,24] | 0
p[11,0,1,25] | 0
p[11,0,1,26] | 0
p[11,0,1,27] | 0
p[11,0,1,28] | 0
p[11,0,1,29] | 0
p[11,0,1,30] | 0
p[11,0,1,31] | 0
p[11,0,1,32] | 0
p[11,0,1,33] | 0
p[11,0,1,34] | 0
p[11,0,1,35] | 0
p[11,0,1,36] | 0
p[11,0,1,37] | 0
p[11,0,1,38] | 0
p[11,0,1,39] | 0
p[11,0,1,40] | 0
p[11,0,1,41] | 0
p[11,0,1,42] | 0
p[11,0,1,43] | 0
p[11,0,1,44] | 0
p[11,0,1,45] | 0
p[11,0,1,46] | 0
p[11,0,1,47] | 0
p[11,0,2,0] | 0
p[11,0,2,1] | 0
p[11,0,2,2] | 0
p[11,0,2,3] | 0
p[11,0,2,4] | 0
p[11,0,2,5] | 0
p[11,0,2,6] | 0
p[11,0,2,7] | 0
p[11,0,2,8] | 0
p[11,0,2,9] | 0
p[11,0,2,10] | 0
p[11,0,2,11] | 0
p[11,0,2,12] | 0
p[11,0,2,13] | 0
p[11,0,2,14] | 0
p[11,0,2,15] | 0
p[11,0,2,16] | 0
p[11,0,2,17] | 0
p[11,0,2,18] | 0
p[11,0,2,19] | 0
p[11,0,2,20] | 0
p[11,0,2,21] | 0
p[11,0,2,22] | 0
p[11,0,2,23] | 0
p[11,0,2,24] | 0
p[11,0,2,25] | 0
p[11,0,2,26] | 0
p[11,0,2,27] | 0
p[11,0,2,28] | 0
p[11,0,2,29] | 0
p[11,0,2,30] | 0
p[11,0,2,31] | 0
p[11,0,2,32] | 0
p[11,0,2,33] | 0
p[11,0,2,34] | 0
p[11,0,2,35] | 0
p[11,0,2,36] | 0
p[11,0,2,37] | 0
p[11,0,2,38] | 0
p[11,0,2,39] | 0
p[11,0,2,40] | 0
p[11,0,2,41] | 0
p[11,0,2,42] | 0
p[11,0,2,43] | 0
p[11,0,2,44] | 0
p[11,0,2,45] | 0
p[11,0,2,46] | 0
p[11,0,2,47] | 0
p[11,0,3,0] | 0
p[11,0,3,1] | 0
p[11,0,3,2] | 0
p[11,0,3,3] | 0
p[11,0,3,4] | 0
p[11,0,3,5] | 0
p[11,0,3,6] | 0
p[11,0,3,7] | 0
p[11,0,3,8] | 0
p[11,0,3,9] | 0
p[11,0,3,10] | 0
p[11,0,3,11] | 0
p[11,0,3,12] | 0
p[11,0,3,13] | 0
p[11,0,3,14] | 0
p[11,0,3,15] | 0
p[11,0,3,16] | 0
p[11,0,3,17] | 0
p[11,0,3,18] | 0
p[11,0,3,19] | 0
p[11,0,3,20] | 0
p[11,0,3,21] | 0
p[11,0,3,22] | 0
p[11,0,3,23] | 0
p[11,0,3,24] | 0
p[11,0,3,25] | 0
p[11,0,3,26] | 0
p[11,0,3,27] | 0
p[11,0,3,28] | 0
p[11,0,3,29] | 0
p[11,0,3,30] | 0
p[11,0,3,31] | 0
p[11,0,3,32] | 0
p[11,0,3,33] | 0
p[11,0,3,34] | 0
p[11,0,3,35] | 0
p[11,0,3,36] | 0
p[11,0,3,37] | 0
p[11,0,3,38] | 0
p[11,0,3,39] | 0
p[11,0,3,40] | 0
p[11,0,3,41] | 0
p[11,0,3,42] | 0
p[11,0,3,43] | 0
p[11,0,3,44] | 0
p[11,0,3,45] | 0
p[11,0,3,46] | 0
p[11,0,3,47] | 0
p[11,0,4,0] | 0
p[11,0,4,1] | 0
p[11,0,4,2] | 0
p[11,0,4,3] | 0
p[11,0,4,4] | 0
p[11,0,4,5] | 0
p[11,0,4,6] | 0
p[11,0,4,7] | 0
p[11,0,4,8] | 0
p[11,0,4,9] | 0
p[11,0,4,10] | 0
p[11,0,4,11] | 0
p[11,0,4,12] | 0
p[11,0,4,13] | 0
p[11,0,4,14] | 0
p[11,0,4,15] | 0
p[11,0,4,16] | 0
p[11,0,4,17] | 0
p[11,0,4,18] | 0
p[11,0,4,19] | 0
p[11,0,4,20] | 0
p[11,0,4,21] | 0
p[11,0,4,22] | 0
p[11,0,4,23] | 0
p[11,0,4,24] | 0
p[11,0,4,25] | 0
p[11,0,4,26] | 0
p[11,0,4,27] | 0
p[11,0,4,28] | 0
p[11,0,4,29] | 0
p[11,0,4,30] | 0
p[11,0,4,31] | 0
p[11,0,4,32] | 0
p[11,0,4,33] | 0
p[11,0,4,34] | 0
p[11,0,4,35] | 0
p[11,0,4,36] | 0
p[11,0,4,37] | 0
p[11,0,4,38] | 0
p[11,0,4,39] | 0
p[11,0,4,40] | 0
p[11,0,4,41] | 0
p[11,0,4,42] | 0
p[11,0,4,43] | 0
p[11,0,4,44] | 0
p[11,0,4,45] | 0
p[11,0,4,46] | 0
p[11,0,4,47] | 0
p[11,0,5,0] | 0
p[11,0,5,1] | 0
p[11,0,5,2] | 0
p[11,0,5,3] | 0
p[11,0,5,4] | 0
p[11,0,5,5] | 0
p[11,0,5,6] | 0
p[11,0,5,7] | 0
p[11,0,5,8] | 0
p[11,0,5,9] | 0
p[11,0,5,10] | 0
p[11,0,5,11] | 0
p[11,0,5,12] | 0
p[11,0,5,13] | 0
p[11,0,5,14] | 0
p[11,0,5,15] | 0
p[11,0,5,16] | 0
p[11,0,5,17] | 0
p[11,0,5,18] | 0
p[11,0,5,19] | 0
p[11,0,5,20] | 0
p[11,0,5,21] | 0
p[11,0,5,22] | 0
p[11,0,5,23] | 0
p[11,0,5,24] | 0
p[11,0,5,25] | 0
p[11,0,5,26] | 0
p[11,0,5,27] | 0
p[11,0,5,28] | 0
p[11,0,5,29] | 0
p[11,0,5,30] | 0
p[11,0,5,31] | 0
p[11,0,5,32] | 0
p[11,0,5,33] | 0
p[11,0,5,34] | 0
p[11,0,5,35] | 0
p[11,0,5,36] | 0
p[11,0,5,37] | 0
p[11,0,5,38] | 0
p[11,0,5,39] | 0
p[11,0,5,40] | 0
p[11,0,5,41] | 0
p[11,0,5,42] | 0
p[11,0,5,43] | 0
p[11,0,5,44] | 0
p[11,0,5,45] | 0
p[11,0,5,46] | 0
p[11,0,5,47] | 0
p[11,0,6,0] | 0
p[11,0,6,1] | 0
p[11,0,6,2] | 0
p[11,0,6,3] | 0
p[11,0,6,4] | 0
p[11,0,6,5] | 0
p[11,0,6,6] | 0
p[11,0,6,7] | 0
p[11,0,6,8] | 0
p[11,0,6,9] | 0
p[11,0,6,10] | 0
p[11,0,6,11] | 0
p[11,0,6,12] | 0
p[11,0,6,13] | 0
p[11,0,6,14] | 0
p[11,0,6,15] | 0
p[11,0,6,16] | 0
p[11,0,6,17] | 0
p[11,0,6,18] | 0
p[11,0,6,19] | 0
p[11,0,6,20] | 0
p[11,0,6,21] | 0
p[11,0,6,22] | 0
p[11,0,6,23] | 0
p[11,0,6,24] | 0
p[11,0,6,25] | 0
p[11,0,6,26] | 0
p[11,0,6,27] | 0
p[11,0,6,28] | 0
p[11,0,6,29] | 0
p[11,0,6,30] | 0
p[11,0,6,31] | 0
p[11,0,6,32] | 0
p[11,0,6,33] | 0
p[11,0,6,34] | 0
p[11,0,6,35] | 0
p[11,0,6,36] | 0
p[11,0,6,37] | 0
p[11,0,6,38] | 0
p[11,0,6,39] | 0
p[11,0,6,40] | 0
p[11,0,6,41] | 0
p[11,0,6,42] | 0
p[11,0,6,43] | 0
p[11,0,6,44] | 0
p[11,0,6,45] | 0
p[11,0,6,46] | 0
p[11,0,6,47] | 0
p[11,1,0,0] | 0
p[11,1,0,1] | 0
p[11,1,0,2] | 0
p[11,1,0,3] | 0
p[11,1,0,4] | 0
p[11,1,0,5] | 0
p[11,1,0,6] | 0
p[11,1,0,7] | 0
p[11,1,0,8] | 0
p[11,1,0,9] | 0
p[11,1,0,10] | 0
p[11,1,0,11] | 0
p[11,1,0,12] | 0
p[11,1,0,13] | 0
p[11,1,0,14] | 0
p[11,1,0,15] | 0
p[11,1,0,16] | 0
p[11,1,0,17] | 0
p[11,1,0,18] | 0
p[11,1,0,19] | 0
p[11,1,0,20] | 0
p[11,1,0,21] | 0
p[11,1,0,22] | 0
p[11,1,0,23] | 0
p[11,1,0,24] | 0
p[11,1,0,25] | 0
p[11,1,0,26] | 0
p[11,1,0,27] | 0
p[11,1,0,28] | 0
p[11,1,0,29] | 0
p[11,1,0,30] | 0
p[11,1,0,31] | 0
p[11,1,0,32] | 0
p[11,1,0,33] | 0
p[11,1,0,34] | 0
p[11,1,0,35] | 0
p[11,1,0,36] | 0
p[11,1,0,37] | 0
p[11,1,0,38] | 0
p[11,1,0,39] | 0
p[11,1,0,40] | 0
p[11,1,0,41] | 0
p[11,1,0,42] | 0
p[11,1,0,43] | 0
p[11,1,0,44] | 0
p[11,1,0,45] | 0
p[11,1,0,46] | 0
p[11,1,0,47] | 0
p[11,1,1,0] | 0
p[11,1,1,1] | 0
p[11,1,1,2] | 0
p[11,1,1,3] | 0
p[11,1,1,4] | 0
p[11,1,1,5] | 0
p[11,1,1,6] | 0
p[11,1,1,7] | 0
p[11,1,1,8] | 0
p[11,1,1,9] | 0
p[11,1,1,10] | 0
p[11,1,1,11] | 0
p[11,1,1,12] | 0
p[11,1,1,13] | 0
p[11,1,1,14] | 0
p[11,1,1,15] | 0
p[11,1,1,16] | 0
p[11,1,1,17] | 0
p[11,1,1,18] | 0
p[11,1,1,19] | 0
p[11,1,1,20] | 0
p[11,1,1,21] | 0
p[11,1,1,22] | 0
p[11,1,1,23] | 0
p[11,1,1,24] | 0
p[11,1,1,25] | 0
p[11,1,1,26] | 0
p[11,1,1,27] | 0
p[11,1,1,28] | 0
p[11,1,1,29] | 0
p[11,1,1,30] | 0
p[11,1,1,31] | 0
p[11,1,1,32] | 0
p[11,1,1,33] | 0
p[11,1,1,34] | 0
p[11,1,1,35] | 0
p[11,1,1,36] | 0
p[11,1,1,37] | 0
p[11,1,1,38] | 0
p[11,1,1,39] | 0
p[11,1,1,40] | 0
p[11,1,1,41] | 0
p[11,1,1,42] | 0
p[11,1,1,43] | 0
p[11,1,1,44] | 0
p[11,1,1,45] | 0
p[11,1,1,46] | 0
p[11,1,1,47] | 0
p[11,1,2,0] | 0
p[11,1,2,1] | 0
p[11,1,2,2] | 0
p[11,1,2,3] | 0
p[11,1,2,4] | 0
p[11,1,2,5] | 0
p[11,1,2,6] | 0
p[11,1,2,7] | 0
p[11,1,2,8] | 0
p[11,1,2,9] | 0
p[11,1,2,10] | 0
p[11,1,2,11] | 0
p[11,1,2,12] | 0
p[11,1,2,13] | 0
p[11,1,2,14] | 0
p[11,1,2,15] | 0
p[11,1,2,16] | 0
p[11,1,2,17] | 0
p[11,1,2,18] | 0
p[11,1,2,19] | 0
p[11,1,2,20] | 0
p[11,1,2,21] | 0
p[11,1,2,22] | 0
p[11,1,2,23] | 0
p[11,1,2,24] | 0
p[11,1,2,25] | 0
p[11,1,2,26] | 0
p[11,1,2,27] | 0
p[11,1,2,28] | 0
p[11,1,2,29] | 0
p[11,1,2,30] | 0
p[11,1,2,31] | 0
p[11,1,2,32] | 0
p[11,1,2,33] | 0
p[11,1,2,34] | 0
p[11,1,2,35] | 0
p[11,1,2,36] | 0
p[11,1,2,37] | 0
p[11,1,2,38] | 0
p[11,1,2,39] | 0
p[11,1,2,40] | 0
p[11,1,2,41] | 0
p[11,1,2,42] | 0
p[11,1,2,43] | 0
p[11,1,2,44] | 0
p[11,1,2,45] | 0
p[11,1,2,46] | 0
p[11,1,2,47] | 0
p[11,1,3,0] | 0
p[11,1,3,1] | 0
p[11,1,3,2] | 0
p[11,1,3,3] | 0
p[11,1,3,4] | 0
p[11,1,3,5] | 0
p[11,1,3,6] | 0
p[11,1,3,7] | 0
p[11,1,3,8] | 0
p[11,1,3,9] | 0
p[11,1,3,10] | 0
p[11,1,3,11] | 0
p[11,1,3,12] | 0
p[11,1,3,13] | 0
p[11,1,3,14] | 0
p[11,1,3,15] | 0
p[11,1,3,16] | 0
p[11,1,3,17] | 0
p[11,1,3,18] | 0
p[11,1,3,19] | 0
p[11,1,3,20] | 0
p[11,1,3,21] | 0
p[11,1,3,22] | 0
p[11,1,3,23] | 0
p[11,1,3,24] | 0
p[11,1,3,25] | 0
p[11,1,3,26] | 0
p[11,1,3,27] | 0
p[11,1,3,28] | 0
p[11,1,3,29] | 0
p[11,1,3,30] | 0
p[11,1,3,31] | 0
p[11,1,3,32] | 0
p[11,1,3,33] | 0
p[11,1,3,34] | 0
p[11,1,3,35] | 0
p[11,1,3,36] | 0
p[11,1,3,37] | 0
p[11,1,3,38] | 0
p[11,1,3,39] | 0
p[11,1,3,40] | 0
p[11,1,3,41] | 0
p[11,1,3,42] | 0
p[11,1,3,43] | 0
p[11,1,3,44] | 0
p[11,1,3,45] | 0
p[11,1,3,46] | 0
p[11,1,3,47] | 0
p[11,1,4,0] | 0
p[11,1,4,1] | 0
p[11,1,4,2] | 0
p[11,1,4,3] | 0
p[11,1,4,4] | 0
p[11,1,4,5] | 0
p[11,1,4,6] | 0
p[11,1,4,7] | 0
p[11,1,4,8] | 0
p[11,1,4,9] | 0
p[11,1,4,10] | 0
p[11,1,4,11] | 0
p[11,1,4,12] | 0
p[11,1,4,13] | 0
p[11,1,4,14] | 0
p[11,1,4,15] | 0
p[11,1,4,16] | 0
p[11,1,4,17] | 0
p[11,1,4,18] | 0
p[11,1,4,19] | 0
p[11,1,4,20] | 0
p[11,1,4,21] | 0
p[11,1,4,22] | 0
p[11,1,4,23] | 0
p[11,1,4,24] | 0
p[11,1,4,25] | 0
p[11,1,4,26] | 0
p[11,1,4,27] | 0
p[11,1,4,28] | 0
p[11,1,4,29] | 0
p[11,1,4,30] | 0
p[11,1,4,31] | 0
p[11,1,4,32] | 0
p[11,1,4,33] | 0
p[11,1,4,34] | 0
p[11,1,4,35] | 0
p[11,1,4,36] | 0
p[11,1,4,37] | 0
p[11,1,4,38] | 0
p[11,1,4,39] | 0
p[11,1,4,40] | 0
p[11,1,4,41] | 0
p[11,1,4,42] | 0
p[11,1,4,43] | 0
p[11,1,4,44] | 0
p[11,1,4,45] | 0
p[11,1,4,46] | 0
p[11,1,4,47] | 0
p[11,1,5,0] | 0
p[11,1,5,1] | 0
p[11,1,5,2] | 0
p[11,1,5,3] | 0
p[11,1,5,4] | 0
p[11,1,5,5] | 0
p[11,1,5,6] | 0
p[11,1,5,7] | 0
p[11,1,5,8] | 0
p[11,1,5,9] | 0
p[11,1,5,10] | 0
p[11,1,5,11] | 0
p[11,1,5,12] | 0
p[11,1,5,13] | 0
p[11,1,5,14] | 0
p[11,1,5,15] | 0
p[11,1,5,16] | 0
p[11,1,5,17] | 0
p[11,1,5,18] | 0
p[11,1,5,19] | 0
p[11,1,5,20] | 0
p[11,1,5,21] | 0
p[11,1,5,22] | 0
p[11,1,5,23] | 0
p[11,1,5,24] | 0
p[11,1,5,25] | 0
p[11,1,5,26] | 0
p[11,1,5,27] | 0
p[11,1,5,28] | 0
p[11,1,5,29] | 0
p[11,1,5,30] | 0
p[11,1,5,31] | 0
p[11,1,5,32] | 0
p[11,1,5,33] | 0
p[11,1,5,34] | 0
p[11,1,5,35] | 0
p[11,1,5,36] | 0
p[11,1,5,37] | 0
p[11,1,5,38] | 0
p[11,1,5,39] | 0
p[11,1,5,40] | 0
p[11,1,5,41] | 0
p[11,1,5,42] | 0
p[11,1,5,43] | 0
p[11,1,5,44] | 0
p[11,1,5,45] | 0
p[11,1,5,46] | 0
p[11,1,5,47] | 0
p[11,1,6,0] | 0
p[11,1,6,1] | 0
p[11,1,6,2] | 0
p[11,1,6,3] | 0
p[11,1,6,4] | 0
p[11,1,6,5] | 0
p[11,1,6,6] | 0
p[11,1,6,7] | 0
p[11,1,6,8] | 0
p[11,1,6,9] | 0
p[11,1,6,10] | 0
p[11,1,6,11] | 0
p[11,1,6,12] | 0
p[11,1,6,13] | 0
p[11,1,6,14] | 0
p[11,1,6,15] | 0
p[11,1,6,16] | 0
p[11,1,6,17] | 0
p[11,1,6,18] | 0
p[11,1,6,19] | 0
p[11,1,6,20] | 0
p[11,1,6,21] | 0
p[11,1,6,22] | 0
p[11,1,6,23] | 0
p[11,1,6,24] | 0
p[11,1,6,25] | 0
p[11,1,6,26] | 0
p[11,1,6,27] | 0
p[11,1,6,28] | 0
p[11,1,6,29] | 0
p[11,1,6,30] | 0
p[11,1,6,31] | 0
p[11,1,6,32] | 0
p[11,1,6,33] | 0
p[11,1,6,34] | 0
p[11,1,6,35] | 0
p[11,1,6,36] | 0
p[11,1,6,37] | 0
p[11,1,6,38] | 0
p[11,1,6,39] | 0
p[11,1,6,40] | 0
p[11,1,6,41] | 0
p[11,1,6,42] | 0
p[11,1,6,43] | 0
p[11,1,6,44] | 0
p[11,1,6,45] | 0
p[11,1,6,46] | 0
p[11,1,6,47] | 0
p[11,2,0,0] | 0
p[11,2,0,1] | 0
p[11,2,0,2] | 0
p[11,2,0,3] | 0
p[11,2,0,4] | 0
p[11,2,0,5] | 0
p[11,2,0,6] | 0
p[11,2,0,7] | 0
p[11,2,0,8] | 0
p[11,2,0,9] | 0
p[11,2,0,10] | 0
p[11,2,0,11] | 0
p[11,2,0,12] | 0
p[11,2,0,13] | 0
p[11,2,0,14] | 0
p[11,2,0,15] | 0
p[11,2,0,16] | 0
p[11,2,0,17] | 0
p[11,2,0,18] | 0
p[11,2,0,19] | 0
p[11,2,0,20] | 0
p[11,2,0,21] | 0
p[11,2,0,22] | 0
p[11,2,0,23] | 0
p[11,2,0,24] | 0
p[11,2,0,25] | 0
p[11,2,0,26] | 0
p[11,2,0,27] | 0
p[11,2,0,28] | 0
p[11,2,0,29] | 0
p[11,2,0,30] | 0
p[11,2,0,31] | 0
p[11,2,0,32] | 0
p[11,2,0,33] | 0
p[11,2,0,34] | 0
p[11,2,0,35] | 0
p[11,2,0,36] | 0
p[11,2,0,37] | 0
p[11,2,0,38] | 0
p[11,2,0,39] | 0
p[11,2,0,40] | 0
p[11,2,0,41] | 0
p[11,2,0,42] | 0
p[11,2,0,43] | 0
p[11,2,0,44] | 0
p[11,2,0,45] | 0
p[11,2,0,46] | 0
p[11,2,0,47] | 0
p[11,2,1,0] | 0
p[11,2,1,1] | 0
p[11,2,1,2] | 0
p[11,2,1,3] | 0
p[11,2,1,4] | 0
p[11,2,1,5] | 0
p[11,2,1,6] | 0
p[11,2,1,7] | 0
p[11,2,1,8] | 0
p[11,2,1,9] | 0
p[11,2,1,10] | 0
p[11,2,1,11] | 0
p[11,2,1,12] | 0
p[11,2,1,13] | 0
p[11,2,1,14] | 0
p[11,2,1,15] | 0
p[11,2,1,16] | 0
p[11,2,1,17] | 0
p[11,2,1,18] | 0
p[11,2,1,19] | 0
p[11,2,1,20] | 0
p[11,2,1,21] | 0
p[11,2,1,22] | 0
p[11,2,1,23] | 0
p[11,2,1,24] | 0
p[11,2,1,25] | 0
p[11,2,1,26] | 0
p[11,2,1,27] | 0
p[11,2,1,28] | 0
p[11,2,1,29] | 0
p[11,2,1,30] | 0
p[11,2,1,31] | 0
p[11,2,1,32] | 0
p[11,2,1,33] | 0
p[11,2,1,34] | 0
p[11,2,1,35] | 0
p[11,2,1,36] | 0
p[11,2,1,37] | 0
p[11,2,1,38] | 0
p[11,2,1,39] | 0
p[11,2,1,40] | 0
p[11,2,1,41] | 0
p[11,2,1,42] | 0
p[11,2,1,43] | 0
p[11,2,1,44] | 0
p[11,2,1,45] | 0
p[11,2,1,46] | 0
p[11,2,1,47] | 0
p[11,2,2,0] | 0
p[11,2,2,1] | 0
p[11,2,2,2] | 0
p[11,2,2,3] | 0
p[11,2,2,4] | 0
p[11,2,2,5] | 0
p[11,2,2,6] | 0
p[11,2,2,7] | 0
p[11,2,2,8] | 0
p[11,2,2,9] | 0
p[11,2,2,10] | 0
p[11,2,2,11] | 0
p[11,2,2,12] | 0
p[11,2,2,13] | 0
p[11,2,2,14] | 0
p[11,2,2,15] | 0
p[11,2,2,16] | 0
p[11,2,2,17] | 0
p[11,2,2,18] | 0
p[11,2,2,19] | 0
p[11,2,2,20] | 0
p[11,2,2,21] | 0
p[11,2,2,22] | 0
p[11,2,2,23] | 0
p[11,2,2,24] | 0
p[11,2,2,25] | 0
p[11,2,2,26] | 0
p[11,2,2,27] | 0
p[11,2,2,28] | 0
p[11,2,2,29] | 0
p[11,2,2,30] | 0
p[11,2,2,31] | 0
p[11,2,2,32] | 0
p[11,2,2,33] | 0
p[11,2,2,34] | 0
p[11,2,2,35] | 0
p[11,2,2,36] | 0
p[11,2,2,37] | 0
p[11,2,2,38] | 0
p[11,2,2,39] | 0
p[11,2,2,40] | 0
p[11,2,2,41] | 0
p[11,2,2,42] | 0
p[11,2,2,43] | 0
p[11,2,2,44] | 0
p[11,2,2,45] | 0
p[11,2,2,46] | 0
p[11,2,2,47] | 0
p[11,2,3,0] | 0
p[11,2,3,1] | 0
p[11,2,3,2] | 0
p[11,2,3,3] | 0
p[11,2,3,4] | 0
p[11,2,3,5] | 0
p[11,2,3,6] | 0
p[11,2,3,7] | 0
p[11,2,3,8] | 0
p[11,2,3,9] | 0
p[11,2,3,10] | 0
p[11,2,3,11] | 0
p[11,2,3,12] | 0
p[11,2,3,13] | 0
p[11,2,3,14] | 0
p[11,2,3,15] | 0
p[11,2,3,16] | 0
p[11,2,3,17] | 0
p[11,2,3,18] | 0
p[11,2,3,19] | 0
p[11,2,3,20] | 0
p[11,2,3,21] | 0
p[11,2,3,22] | 0
p[11,2,3,23] | 0
p[11,2,3,24] | 0
p[11,2,3,25] | 0
p[11,2,3,26] | 0
p[11,2,3,27] | 0
p[11,2,3,28] | 0
p[11,2,3,29] | 0
p[11,2,3,30] | 0
p[11,2,3,31] | 0
p[11,2,3,32] | 0
p[11,2,3,33] | 0
p[11,2,3,34] | 0
p[11,2,3,35] | 0
p[11,2,3,36] | 0
p[11,2,3,37] | 0
p[11,2,3,38] | 0
p[11,2,3,39] | 0
p[11,2,3,40] | 0
p[11,2,3,41] | 0
p[11,2,3,42] | 0
p[11,2,3,43] | 0
p[11,2,3,44] | 0
p[11,2,3,45] | 0
p[11,2,3,46] | 0
p[11,2,3,47] | 0
p[11,2,4,0] | 0
p[11,2,4,1] | 0
p[11,2,4,2] | 0
p[11,2,4,3] | 0
p[11,2,4,4] | 0
p[11,2,4,5] | 0
p[11,2,4,6] | 0
p[11,2,4,7] | 0
p[11,2,4,8] | 0
p[11,2,4,9] | 0
p[11,2,4,10] | 0
p[11,2,4,11] | 0
p[11,2,4,12] | 0
p[11,2,4,13] | 0
p[11,2,4,14] | 0
p[11,2,4,15] | 0
p[11,2,4,16] | 0
p[11,2,4,17] | 0
p[11,2,4,18] | 0
p[11,2,4,19] | 0
p[11,2,4,20] | 0
p[11,2,4,21] | 0
p[11,2,4,22] | 0
p[11,2,4,23] | 0
p[11,2,4,24] | 0
p[11,2,4,25] | 0
p[11,2,4,26] | 0
p[11,2,4,27] | 0
p[11,2,4,28] | 0
p[11,2,4,29] | 0
p[11,2,4,30] | 0
p[11,2,4,31] | 0
p[11,2,4,32] | 0
p[11,2,4,33] | 0
p[11,2,4,34] | 0
p[11,2,4,35] | 0
p[11,2,4,36] | 0
p[11,2,4,37] | 0
p[11,2,4,38] | 0
p[11,2,4,39] | 0
p[11,2,4,40] | 0
p[11,2,4,41] | 0
p[11,2,4,42] | 0
p[11,2,4,43] | 0
p[11,2,4,44] | 0
p[11,2,4,45] | 0
p[11,2,4,46] | 0
p[11,2,4,47] | 0
p[11,2,5,0] | 0
p[11,2,5,1] | 0
p[11,2,5,2] | 0
p[11,2,5,3] | 0
p[11,2,5,4] | 0
p[11,2,5,5] | 0
p[11,2,5,6] | 0
p[11,2,5,7] | 0
p[11,2,5,8] | 0
p[11,2,5,9] | 0
p[11,2,5,10] | 0
p[11,2,5,11] | 0
p[11,2,5,12] | 0
p[11,2,5,13] | 0
p[11,2,5,14] | 0
p[11,2,5,15] | 0
p[11,2,5,16] | 0
p[11,2,5,17] | 0
p[11,2,5,18] | 0
p[11,2,5,19] | 0
p[11,2,5,20] | 0
p[11,2,5,21] | 0
p[11,2,5,22] | 0
p[11,2,5,23] | 0
p[11,2,5,24] | 0
p[11,2,5,25] | 0
p[11,2,5,26] | 0
p[11,2,5,27] | 0
p[11,2,5,28] | 0
p[11,2,5,29] | 0
p[11,2,5,30] | 0
p[11,2,5,31] | 0
p[11,2,5,32] | 0
p[11,2,5,33] | 0
p[11,2,5,34] | 0
p[11,2,5,35] | 0
p[11,2,5,36] | 0
p[11,2,5,37] | 0
p[11,2,5,38] | 0
p[11,2,5,39] | 0
p[11,2,5,40] | 0
p[11,2,5,41] | 0
p[11,2,5,42] | 0
p[11,2,5,43] | 0
p[11,2,5,44] | 0
p[11,2,5,45] | 0
p[11,2,5,46] | 0
p[11,2,5,47] | 0
p[11,2,6,0] | 0
p[11,2,6,1] | 0
p[11,2,6,2] | 0
p[11,2,6,3] | 0
p[11,2,6,4] | 0
p[11,2,6,5] | 0
p[11,2,6,6] | 0
p[11,2,6,7] | 0
p[11,2,6,8] | 0
p[11,2,6,9] | 0
p[11,2,6,10] | 0
p[11,2,6,11] | 0
p[11,2,6,12] | 0
p[11,2,6,13] | 0
p[11,2,6,14] | 0
p[11,2,6,15] | 0
p[11,2,6,16] | 0
p[11,2,6,17] | 0
p[11,2,6,18] | 0
p[11,2,6,19] | 0
p[11,2,6,20] | 0
p[11,2,6,21] | 0
p[11,2,6,22] | 0
p[11,2,6,23] | 0
p[11,2,6,24] | 0
p[11,2,6,25] | 0
p[11,2,6,26] | 0
p[11,2,6,27] | 0
p[11,2,6,28] | 0
p[11,2,6,29] | 0
p[11,2,6,30] | 0
p[11,2,6,31] | 0
p[11,2,6,32] | 0
p[11,2,6,33] | 0
p[11,2,6,34] | 0
p[11,2,6,35] | 0
p[11,2,6,36] | 0
p[11,2,6,37] | 0
p[11,2,6,38] | 0
p[11,2,6,39] | 0
p[11,2,6,40] | 0
p[11,2,6,41] | 0
p[11,2,6,42] | 0
p[11,2,6,43] | 0
p[11,2,6,44] | 0
p[11,2,6,45] | 0
p[11,2,6,46] | 0
p[11,2,6,47] | 0
p[12,0,0,0] | 0
p[12,0,0,1] | 0
p[12,0,0,2] | 0
p[12,0,0,3] | 0
p[12,0,0,4] | 0
p[12,0,0,5] | 0
p[12,0,0,6] | 0
p[12,0,0,7] | 0
p[12,0,0,8] | 0
p[12,0,0,9] | 0
p[12,0,0,10] | 0
p[12,0,0,11] | 0
p[12,0,0,12] | 0
p[12,0,0,13] | 0
p[12,0,0,14] | 0
p[12,0,0,15] | 0
p[12,0,0,16] | 0
p[12,0,0,17] | 0
p[12,0,0,18] | 0
p[12,0,0,19] | 0
p[12,0,0,20] | 0
p[12,0,0,21] | 0
p[12,0,0,22] | 0
p[12,0,0,23] | 0
p[12,0,0,24] | 0
p[12,0,0,25] | 0
p[12,0,0,26] | 0
p[12,0,0,27] | 0
p[12,0,0,28] | 0
p[12,0,0,29] | 0
p[12,0,0,30] | 0
p[12,0,0,31] | 0
p[12,0,0,32] | 0
p[12,0,0,33] | 0
p[12,0,0,34] | 0
p[12,0,0,35] | 0
p[12,0,0,36] | 0
p[12,0,0,37] | 0
p[12,0,0,38] | 0
p[12,0,0,39] | 0
p[12,0,0,40] | 0
p[12,0,0,41] | 0
p[12,0,0,42] | 0
p[12,0,0,43] | 0
p[12,0,0,44] | 0
p[12,0,0,45] | 0
p[12,0,0,46] | 0
p[12,0,0,47] | 0
p[12,0,1,0] | 0
p[12,0,1,1] | 0
p[12,0,1,2] | 0
p[12,0,1,3] | 0
p[12,0,1,4] | 0
p[12,0,1,5] | 0
p[12,0,1,6] | 0
p[12,0,1,7] | 0
p[12,0,1,8] | 0
p[12,0,1,9] | 0
p[12,0,1,10] | 0
p[12,0,1,11] | 0
p[12,0,1,12] | 0
p[12,0,1,13] | 0
p[12,0,1,14] | 0
p[12,0,1,15] | 0
p[12,0,1,16] | 0
p[12,0,1,17] | 0
p[12,0,1,18] | 0
p[12,0,1,19] | 0
p[12,0,1,20] | 0
p[12,0,1,21] | 0
p[12,0,1,22] | 0
p[12,0,1,23] | 0
p[12,0,1,24] | 0
p[12,0,1,25] | 0
p[12,0,1,26] | 0
p[12,0,1,27] | 0
p[12,0,1,28] | 0
p[12,0,1,29] | 0
p[12,0,1,30] | 0
p[12,0,1,31] | 0
p[12,0,1,32] | 0
p[12,0,1,33] | 0
p[12,0,1,34] | 0
p[12,0,1,35] | 0
p[12,0,1,36] | 0
p[12,0,1,37] | 0
p[12,0,1,38] | 0
p[12,0,1,39] | 0
p[12,0,1,40] | 0
p[12,0,1,41] | 0
p[12,0,1,42] | 0
p[12,0,1,43] | 0
p[12,0,1,44] | 0
p[12,0,1,45] | 0
p[12,0,1,46] | 0
p[12,0,1,47] | 0
p[12,0,2,0] | 0
p[12,0,2,1] | 0
p[12,0,2,2] | 0
p[12,0,2,3] | 0
p[12,0,2,4] | 0
p[12,0,2,5] | 0
p[12,0,2,6] | 0
p[12,0,2,7] | 0
p[12,0,2,8] | 0
p[12,0,2,9] | 0
p[12,0,2,10] | 0
p[12,0,2,11] | 0
p[12,0,2,12] | 0
p[12,0,2,13] | 0
p[12,0,2,14] | 0
p[12,0,2,15] | 0
p[12,0,2,16] | 0
p[12,0,2,17] | 0
p[12,0,2,18] | 0
p[12,0,2,19] | 0
p[12,0,2,20] | 0
p[12,0,2,21] | 0
p[12,0,2,22] | 0
p[12,0,2,23] | 0
p[12,0,2,24] | 0
p[12,0,2,25] | 0
p[12,0,2,26] | 0
p[12,0,2,27] | 0
p[12,0,2,28] | 0
p[12,0,2,29] | 0
p[12,0,2,30] | 0
p[12,0,2,31] | 0
p[12,0,2,32] | 0
p[12,0,2,33] | 0
p[12,0,2,34] | 0
p[12,0,2,35] | 0
p[12,0,2,36] | 0
p[12,0,2,37] | 0
p[12,0,2,38] | 0
p[12,0,2,39] | 0
p[12,0,2,40] | 0
p[12,0,2,41] | 0
p[12,0,2,42] | 0
p[12,0,2,43] | 0
p[12,0,2,44] | 0
p[12,0,2,45] | 0
p[12,0,2,46] | 0
p[12,0,2,47] | 0
p[12,0,3,0] | 0
p[12,0,3,1] | 0
p[12,0,3,2] | 0
p[12,0,3,3] | 0
p[12,0,3,4] | 0
p[12,0,3,5] | 0
p[12,0,3,6] | 0
p[12,0,3,7] | 0
p[12,0,3,8] | 0
p[12,0,3,9] | 0
p[12,0,3,10] | 0
p[12,0,3,11] | 0
p[12,0,3,12] | 0
p[12,0,3,13] | 0
p[12,0,3,14] | 0
p[12,0,3,15] | 0
p[12,0,3,16] | 0
p[12,0,3,17] | 0
p[12,0,3,18] | 0
p[12,0,3,19] | 0
p[12,0,3,20] | 0
p[12,0,3,21] | 0
p[12,0,3,22] | 0
p[12,0,3,23] | 0
p[12,0,3,24] | 0
p[12,0,3,25] | 0
p[12,0,3,26] | 0
p[12,0,3,27] | 0
p[12,0,3,28] | 0
p[12,0,3,29] | 0
p[12,0,3,30] | 0
p[12,0,3,31] | 0
p[12,0,3,32] | 0
p[12,0,3,33] | 0
p[12,0,3,34] | 0
p[12,0,3,35] | 0
p[12,0,3,36] | 0
p[12,0,3,37] | 0
p[12,0,3,38] | 0
p[12,0,3,39] | 0
p[12,0,3,40] | 0
p[12,0,3,41] | 0
p[12,0,3,42] | 0
p[12,0,3,43] | 0
p[12,0,3,44] | 0
p[12,0,3,45] | 0
p[12,0,3,46] | 0
p[12,0,3,47] | 0
p[12,0,4,0] | 0
p[12,0,4,1] | 0
p[12,0,4,2] | 0
p[12,0,4,3] | 0
p[12,0,4,4] | 0
p[12,0,4,5] | 0
p[12,0,4,6] | 0
p[12,0,4,7] | 0
p[12,0,4,8] | 0
p[12,0,4,9] | 0
p[12,0,4,10] | 0
p[12,0,4,11] | 0
p[12,0,4,12] | 0
p[12,0,4,13] | 0
p[12,0,4,14] | 0
p[12,0,4,15] | 0
p[12,0,4,16] | 0
p[12,0,4,17] | 0
p[12,0,4,18] | 0
p[12,0,4,19] | 0
p[12,0,4,20] | 0
p[12,0,4,21] | 0
p[12,0,4,22] | 0
p[12,0,4,23] | 0
p[12,0,4,24] | 0
p[12,0,4,25] | 0
p[12,0,4,26] | 0
p[12,0,4,27] | 0
p[12,0,4,28] | 0
p[12,0,4,29] | 0
p[12,0,4,30] | 0
p[12,0,4,31] | 0
p[12,0,4,32] | 0
p[12,0,4,33] | 0
p[12,0,4,34] | 0
p[12,0,4,35] | 0
p[12,0,4,36] | 0
p[12,0,4,37] | 0
p[12,0,4,38] | 0
p[12,0,4,39] | 0
p[12,0,4,40] | 0
p[12,0,4,41] | 0
p[12,0,4,42] | 0
p[12,0,4,43] | 0
p[12,0,4,44] | 0
p[12,0,4,45] | 0
p[12,0,4,46] | 0
p[12,0,4,47] | 0
p[12,0,5,0] | 0
p[12,0,5,1] | 0
p[12,0,5,2] | 0
p[12,0,5,3] | 0
p[12,0,5,4] | 0
p[12,0,5,5] | 0
p[12,0,5,6] | 0
p[12,0,5,7] | 0
p[12,0,5,8] | 0
p[12,0,5,9] | 0
p[12,0,5,10] | 0
p[12,0,5,11] | 0
p[12,0,5,12] | 0
p[12,0,5,13] | 0
p[12,0,5,14] | 0
p[12,0,5,15] | 0
p[12,0,5,16] | 0
p[12,0,5,17] | 0
p[12,0,5,18] | 0
p[12,0,5,19] | 0
p[12,0,5,20] | 0
p[12,0,5,21] | 0
p[12,0,5,22] | 0
p[12,0,5,23] | 0
p[12,0,5,24] | 0
p[12,0,5,25] | 0
p[12,0,5,26] | 0
p[12,0,5,27] | 0
p[12,0,5,28] | 0
p[12,0,5,29] | 0
p[12,0,5,30] | 0
p[12,0,5,31] | 0
p[12,0,5,32] | 0
p[12,0,5,33] | 0
p[12,0,5,34] | 0
p[12,0,5,35] | 0
p[12,0,5,36] | 0
p[12,0,5,37] | 0
p[12,0,5,38] | 0
p[12,0,5,39] | 0
p[12,0,5,40] | 0
p[12,0,5,41] | 0
p[12,0,5,42] | 0
p[12,0,5,43] | 0
p[12,0,5,44] | 0
p[12,0,5,45] | 0
p[12,0,5,46] | 0
p[12,0,5,47] | 0
p[12,0,6,0] | 0
p[12,0,6,1] | 0
p[12,0,6,2] | 0
p[12,0,6,3] | 0
p[12,0,6,4] | 0
p[12,0,6,5] | 0
p[12,0,6,6] | 0
p[12,0,6,7] | 0
p[12,0,6,8] | 0
p[12,0,6,9] | 0
p[12,0,6,10] | 0
p[12,0,6,11] | 0
p[12,0,6,12] | 0
p[12,0,6,13] | 0
p[12,0,6,14] | 0
p[12,0,6,15] | 0
p[12,0,6,16] | 0
p[12,0,6,17] | 0
p[12,0,6,18] | 0
p[12,0,6,19] | 0
p[12,0,6,20] | 0
p[12,0,6,21] | 0
p[12,0,6,22] | 0
p[12,0,6,23] | 0
p[12,0,6,24] | 0
p[12,0,6,25] | 0
p[12,0,6,26] | 0
p[12,0,6,27] | 0
p[12,0,6,28] | 0
p[12,0,6,29] | 0
p[12,0,6,30] | 0
p[12,0,6,31] | 0
p[12,0,6,32] | 0
p[12,0,6,33] | 0
p[12,0,6,34] | 0
p[12,0,6,35] | 0
p[12,0,6,36] | 0
p[12,0,6,37] | 0
p[12,0,6,38] | 0
p[12,0,6,39] | 0
p[12,0,6,40] | 0
p[12,0,6,41] | 0
p[12,0,6,42] | 0
p[12,0,6,43] | 0
p[12,0,6,44] | 0
p[12,0,6,45] | 0
p[12,0,6,46] | 0
p[12,0,6,47] | 0
p[12,1,0,0] | 0
p[12,1,0,1] | 0
p[12,1,0,2] | 0
p[12,1,0,3] | 0
p[12,1,0,4] | 0
p[12,1,0,5] | 0
p[12,1,0,6] | 0
p[12,1,0,7] | 0
p[12,1,0,8] | 0
p[12,1,0,9] | 0
p[12,1,0,10] | 0
p[12,1,0,11] | 0
p[12,1,0,12] | 0
p[12,1,0,13] | 0
p[12,1,0,14] | 0
p[12,1,0,15] | 0
p[12,1,0,16] | 0
p[12,1,0,17] | 0
p[12,1,0,18] | 0
p[12,1,0,19] | 0
p[12,1,0,20] | 0
p[12,1,0,21] | 0
p[12,1,0,22] | 0
p[12,1,0,23] | 0
p[12,1,0,24] | 0
p[12,1,0,25] | 0
p[12,1,0,26] | 0
p[12,1,0,27] | 0
p[12,1,0,28] | 0
p[12,1,0,29] | 0
p[12,1,0,30] | 0
p[12,1,0,31] | 0
p[12,1,0,32] | 0
p[12,1,0,33] | 0
p[12,1,0,34] | 0
p[12,1,0,35] | 0
p[12,1,0,36] | 0
p[12,1,0,37] | 0
p[12,1,0,38] | 0
p[12,1,0,39] | 0
p[12,1,0,40] | 0
p[12,1,0,41] | 0
p[12,1,0,42] | 0
p[12,1,0,43] | 0
p[12,1,0,44] | 0
p[12,1,0,45] | 0
p[12,1,0,46] | 0
p[12,1,0,47] | 0
p[12,1,1,0] | 0
p[12,1,1,1] | 0
p[12,1,1,2] | 0
p[12,1,1,3] | 0
p[12,1,1,4] | 0
p[12,1,1,5] | 0
p[12,1,1,6] | 0
p[12,1,1,7] | 0
p[12,1,1,8] | 0
p[12,1,1,9] | 0
p[12,1,1,10] | 0
p[12,1,1,11] | 0
p[12,1,1,12] | 0
p[12,1,1,13] | 0
p[12,1,1,14] | 0
p[12,1,1,15] | 0
p[12,1,1,16] | 0
p[12,1,1,17] | 0
p[12,1,1,18] | 0
p[12,1,1,19] | 0
p[12,1,1,20] | 0
p[12,1,1,21] | 0
p[12,1,1,22] | 0
p[12,1,1,23] | 0
p[12,1,1,24] | 0
p[12,1,1,25] | 0
p[12,1,1,26] | 0
p[12,1,1,27] | 0
p[12,1,1,28] | 0
p[12,1,1,29] | 0
p[12,1,1,30] | 0
p[12,1,1,31] | 0
p[12,1,1,32] | 0
p[12,1,1,33] | 0
p[12,1,1,34] | 0
p[12,1,1,35] | 0
p[12,1,1,36] | 0
p[12,1,1,37] | 0
p[12,1,1,38] | 0
p[12,1,1,39] | 0
p[12,1,1,40] | 0
p[12,1,1,41] | 0
p[12,1,1,42] | 0
p[12,1,1,43] | 0
p[12,1,1,44] | 0
p[12,1,1,45] | 0
p[12,1,1,46] | 0
p[12,1,1,47] | 0
p[12,1,2,0] | 0
p[12,1,2,1] | 0
p[12,1,2,2] | 0
p[12,1,2,3] | 0
p[12,1,2,4] | 0
p[12,1,2,5] | 0
p[12,1,2,6] | 0
p[12,1,2,7] | 0
p[12,1,2,8] | 0
p[12,1,2,9] | 0
p[12,1,2,10] | 0
p[12,1,2,11] | 0
p[12,1,2,12] | 0
p[12,1,2,13] | 0
p[12,1,2,14] | 0
p[12,1,2,15] | 0
p[12,1,2,16] | 0
p[12,1,2,17] | 0
p[12,1,2,18] | 0
p[12,1,2,19] | 0
p[12,1,2,20] | 0
p[12,1,2,21] | 0
p[12,1,2,22] | 0
p[12,1,2,23] | 0
p[12,1,2,24] | 0
p[12,1,2,25] | 0
p[12,1,2,26] | 0
p[12,1,2,27] | 0
p[12,1,2,28] | 0
p[12,1,2,29] | 0
p[12,1,2,30] | 0
p[12,1,2,31] | 0
p[12,1,2,32] | 0
p[12,1,2,33] | 0
p[12,1,2,34] | 0
p[12,1,2,35] | 0
p[12,1,2,36] | 0
p[12,1,2,37] | 0
p[12,1,2,38] | 0
p[12,1,2,39] | 0
p[12,1,2,40] | 0
p[12,1,2,41] | 0
p[12,1,2,42] | 0
p[12,1,2,43] | 0
p[12,1,2,44] | 0
p[12,1,2,45] | 0
p[12,1,2,46] | 0
p[12,1,2,47] | 0
p[12,1,3,0] | 0
p[12,1,3,1] | 0
p[12,1,3,2] | 0
p[12,1,3,3] | 0
p[12,1,3,4] | 0
p[12,1,3,5] | 0
p[12,1,3,6] | 0
p[12,1,3,7] | 0
p[12,1,3,8] | 0
p[12,1,3,9] | 0
p[12,1,3,10] | 0
p[12,1,3,11] | 0
p[12,1,3,12] | 0
p[12,1,3,13] | 0
p[12,1,3,14] | 0
p[12,1,3,15] | 0
p[12,1,3,16] | 0
p[12,1,3,17] | 0
p[12,1,3,18] | 0
p[12,1,3,19] | 0
p[12,1,3,20] | 0
p[12,1,3,21] | 0
p[12,1,3,22] | 0
p[12,1,3,23] | 0
p[12,1,3,24] | 0
p[12,1,3,25] | 0
p[12,1,3,26] | 0
p[12,1,3,27] | 0
p[12,1,3,28] | 0
p[12,1,3,29] | 0
p[12,1,3,30] | 0
p[12,1,3,31] | 0
p[12,1,3,32] | 0
p[12,1,3,33] | 0
p[12,1,3,34] | 0
p[12,1,3,35] | 0
p[12,1,3,36] | 0
p[12,1,3,37] | 0
p[12,1,3,38] | 0
p[12,1,3,39] | 0
p[12,1,3,40] | 0
p[12,1,3,41] | 0
p[12,1,3,42] | 0
p[12,1,3,43] | 0
p[12,1,3,44] | 0
p[12,1,3,45] | 0
p[12,1,3,46] | 0
p[12,1,3,47] | 0
p[12,1,4,0] | 0
p[12,1,4,1] | 0
p[12,1,4,2] | 0
p[12,1,4,3] | 0
p[12,1,4,4] | 0
p[12,1,4,5] | 0
p[12,1,4,6] | 0
p[12,1,4,7] | 0
p[12,1,4,8] | 0
p[12,1,4,9] | 0
p[12,1,4,10] | 0
p[12,1,4,11] | 0
p[12,1,4,12] | 0
p[12,1,4,13] | 0
p[12,1,4,14] | 0
p[12,1,4,15] | 0
p[12,1,4,16] | 0
p[12,1,4,17] | 0
p[12,1,4,18] | 0
p[12,1,4,19] | 0
p[12,1,4,20] | 0
p[12,1,4,21] | 0
p[12,1,4,22] | 0
p[12,1,4,23] | 0
p[12,1,4,24] | 0
p[12,1,4,25] | 0
p[12,1,4,26] | 0
p[12,1,4,27] | 0
p[12,1,4,28] | 0
p[12,1,4,29] | 0
p[12,1,4,30] | 0
p[12,1,4,31] | 0
p[12,1,4,32] | 0
p[12,1,4,33] | 0
p[12,1,4,34] | 0
p[12,1,4,35] | 0
p[12,1,4,36] | 0
p[12,1,4,37] | 0
p[12,1,4,38] | 0
p[12,1,4,39] | 0
p[12,1,4,40] | 0
p[12,1,4,41] | 0
p[12,1,4,42] | 0
p[12,1,4,43] | 0
p[12,1,4,44] | 0
p[12,1,4,45] | 0
p[12,1,4,46] | 0
p[12,1,4,47] | 0
p[12,1,5,0] | 0
p[12,1,5,1] | 0
p[12,1,5,2] | 0
p[12,1,5,3] | 0
p[12,1,5,4] | 0
p[12,1,5,5] | 0
p[12,1,5,6] | 0
p[12,1,5,7] | 0
p[12,1,5,8] | 0
p[12,1,5,9] | 0
p[12,1,5,10] | 0
p[12,1,5,11] | 0
p[12,1,5,12] | 0
p[12,1,5,13] | 0
p[12,1,5,14] | 0
p[12,1,5,15] | 0
p[12,1,5,16] | 0
p[12,1,5,17] | 0
p[12,1,5,18] | 0
p[12,1,5,19] | 0
p[12,1,5,20] | 0
p[12,1,5,21] | 0
p[12,1,5,22] | 0
p[12,1,5,23] | 0
p[12,1,5,24] | 0
p[12,1,5,25] | 0
p[12,1,5,26] | 0
p[12,1,5,27] | 0
p[12,1,5,28] | 0
p[12,1,5,29] | 0
p[12,1,5,30] | 0
p[12,1,5,31] | 0
p[12,1,5,32] | 0
p[12,1,5,33] | 0
p[12,1,5,34] | 0
p[12,1,5,35] | 0
p[12,1,5,36] | 0
p[12,1,5,37] | 0
p[12,1,5,38] | 0
p[12,1,5,39] | 0
p[12,1,5,40] | 0
p[12,1,5,41] | 0
p[12,1,5,42] | 0
p[12,1,5,43] | 0
p[12,1,5,44] | 0
p[12,1,5,45] | 0
p[12,1,5,46] | 0
p[12,1,5,47] | 0
p[12,1,6,0] | 0
p[12,1,6,1] | 0
p[12,1,6,2] | 0
p[12,1,6,3] | 0
p[12,1,6,4] | 0
p[12,1,6,5] | 0
p[12,1,6,6] | 0
p[12,1,6,7] | 0
p[12,1,6,8] | 0
p[12,1,6,9] | 0
p[12,1,6,10] | 0
p[12,1,6,11] | 0
p[12,1,6,12] | 0
p[12,1,6,13] | 0
p[12,1,6,14] | 0
p[12,1,6,15] | 0
p[12,1,6,16] | 0
p[12,1,6,17] | 0
p[12,1,6,18] | 0
p[12,1,6,19] | 0
p[12,1,6,20] | 0
p[12,1,6,21] | 0
p[12,1,6,22] | 0
p[12,1,6,23] | 0
p[12,1,6,24] | 0
p[12,1,6,25] | 0
p[12,1,6,26] | 0
p[12,1,6,27] | 0
p[12,1,6,28] | 0
p[12,1,6,29] | 0
p[12,1,6,30] | 0
p[12,1,6,31] | 0
p[12,1,6,32] | 0
p[12,1,6,33] | 0
p[12,1,6,34] | 0
p[12,1,6,35] | 0
p[12,1,6,36] | 0
p[12,1,6,37] | 0
p[12,1,6,38] | 0
p[12,1,6,39] | 0
p[12,1,6,40] | 0
p[12,1,6,41] | 0
p[12,1,6,42] | 0
p[12,1,6,43] | 0
p[12,1,6,44] | 0
p[12,1,6,45] | 0
p[12,1,6,46] | 0
p[12,1,6,47] | 0
p[12,2,0,0] | 0
p[12,2,0,1] | 0
p[12,2,0,2] | 0
p[12,2,0,3] | 0
p[12,2,0,4] | 0
p[12,2,0,5] | 0
p[12,2,0,6] | 0
p[12,2,0,7] | 0
p[12,2,0,8] | 0
p[12,2,0,9] | 0
p[12,2,0,10] | 0
p[12,2,0,11] | 0
p[12,2,0,12] | 0
p[12,2,0,13] | 0
p[12,2,0,14] | 0
p[12,2,0,15] | 0
p[12,2,0,16] | 0
p[12,2,0,17] | 0
p[12,2,0,18] | 0
p[12,2,0,19] | 0
p[12,2,0,20] | 0
p[12,2,0,21] | 0
p[12,2,0,22] | 0
p[12,2,0,23] | 0
p[12,2,0,24] | 0
p[12,2,0,25] | 0
p[12,2,0,26] | 0
p[12,2,0,27] | 0
p[12,2,0,28] | 0
p[12,2,0,29] | 0
p[12,2,0,30] | 0
p[12,2,0,31] | 0
p[12,2,0,32] | 0
p[12,2,0,33] | 0
p[12,2,0,34] | 0
p[12,2,0,35] | 0
p[12,2,0,36] | 0
p[12,2,0,37] | 0
p[12,2,0,38] | 0
p[12,2,0,39] | 0
p[12,2,0,40] | 0
p[12,2,0,41] | 0
p[12,2,0,42] | 0
p[12,2,0,43] | 0
p[12,2,0,44] | 0
p[12,2,0,45] | 0
p[12,2,0,46] | 0
p[12,2,0,47] | 0
p[12,2,1,0] | 0
p[12,2,1,1] | 0
p[12,2,1,2] | 0
p[12,2,1,3] | 0
p[12,2,1,4] | 0
p[12,2,1,5] | 0
p[12,2,1,6] | 0
p[12,2,1,7] | 0
p[12,2,1,8] | 0
p[12,2,1,9] | 0
p[12,2,1,10] | 0
p[12,2,1,11] | 0
p[12,2,1,12] | 0
p[12,2,1,13] | 0
p[12,2,1,14] | 0
p[12,2,1,15] | 0
p[12,2,1,16] | 0
p[12,2,1,17] | 0
p[12,2,1,18] | 0
p[12,2,1,19] | 0
p[12,2,1,20] | 0
p[12,2,1,21] | 0
p[12,2,1,22] | 0
p[12,2,1,23] | 0
p[12,2,1,24] | 0
p[12,2,1,25] | 0
p[12,2,1,26] | 0
p[12,2,1,27] | 0
p[12,2,1,28] | 0
p[12,2,1,29] | 0
p[12,2,1,30] | 0
p[12,2,1,31] | 0
p[12,2,1,32] | 0
p[12,2,1,33] | 0
p[12,2,1,34] | 0
p[12,2,1,35] | 0
p[12,2,1,36] | 0
p[12,2,1,37] | 0
p[12,2,1,38] | 0
p[12,2,1,39] | 0
p[12,2,1,40] | 0
p[12,2,1,41] | 0
p[12,2,1,42] | 0
p[12,2,1,43] | 0
p[12,2,1,44] | 0
p[12,2,1,45] | 0
p[12,2,1,46] | 0
p[12,2,1,47] | 0
p[12,2,2,0] | 0
p[12,2,2,1] | 0
p[12,2,2,2] | 0
p[12,2,2,3] | 0
p[12,2,2,4] | 0
p[12,2,2,5] | 0
p[12,2,2,6] | 0
p[12,2,2,7] | 0
p[12,2,2,8] | 0
p[12,2,2,9] | 0
p[12,2,2,10] | 0
p[12,2,2,11] | 0
p[12,2,2,12] | 0
p[12,2,2,13] | 0
p[12,2,2,14] | 0
p[12,2,2,15] | 0
p[12,2,2,16] | 0
p[12,2,2,17] | 0
p[12,2,2,18] | 0
p[12,2,2,19] | 0
p[12,2,2,20] | 0
p[12,2,2,21] | 0
p[12,2,2,22] | 0
p[12,2,2,23] | 0
p[12,2,2,24] | 0
p[12,2,2,25] | 0
p[12,2,2,26] | 0
p[12,2,2,27] | 0
p[12,2,2,28] | 0
p[12,2,2,29] | 0
p[12,2,2,30] | 0
p[12,2,2,31] | 0
p[12,2,2,32] | 0
p[12,2,2,33] | 0
p[12,2,2,34] | 0
p[12,2,2,35] | 0
p[12,2,2,36] | 0
p[12,2,2,37] | 0
p[12,2,2,38] | 0
p[12,2,2,39] | 0
p[12,2,2,40] | 0
p[12,2,2,41] | 0
p[12,2,2,42] | 0
p[12,2,2,43] | 0
p[12,2,2,44] | 0
p[12,2,2,45] | 0
p[12,2,2,46] | 0
p[12,2,2,47] | 0
p[12,2,3,0] | 0
p[12,2,3,1] | 0
p[12,2,3,2] | 0
p[12,2,3,3] | 0
p[12,2,3,4] | 0
p[12,2,3,5] | 0
p[12,2,3,6] | 0
p[12,2,3,7] | 0
p[12,2,3,8] | 0
p[12,2,3,9] | 0
p[12,2,3,10] | 0
p[12,2,3,11] | 0
p[12,2,3,12] | 0
p[12,2,3,13] | 0
p[12,2,3,14] | 0
p[12,2,3,15] | 0
p[12,2,3,16] | 0
p[12,2,3,17] | 0
p[12,2,3,18] | 0
p[12,2,3,19] | 0
p[12,2,3,20] | 0
p[12,2,3,21] | 0
p[12,2,3,22] | 0
p[12,2,3,23] | 0
p[12,2,3,24] | 0
p[12,2,3,25] | 0
p[12,2,3,26] | 0
p[12,2,3,27] | 0
p[12,2,3,28] | 0
p[12,2,3,29] | 0
p[12,2,3,30] | 0
p[12,2,3,31] | 0
p[12,2,3,32] | 0
p[12,2,3,33] | 0
p[12,2,3,34] | 0
p[12,2,3,35] | 0
p[12,2,3,36] | 0
p[12,2,3,37] | 0
p[12,2,3,38] | 0
p[12,2,3,39] | 0
p[12,2,3,40] | 0
p[12,2,3,41] | 0
p[12,2,3,42] | 0
p[12,2,3,43] | 0
p[12,2,3,44] | 0
p[12,2,3,45] | 0
p[12,2,3,46] | 0
p[12,2,3,47] | 0
p[12,2,4,0] | 0
p[12,2,4,1] | 0
p[12,2,4,2] | 0
p[12,2,4,3] | 0
p[12,2,4,4] | 0
p[12,2,4,5] | 0
p[12,2,4,6] | 0
p[12,2,4,7] | 0
p[12,2,4,8] | 0
p[12,2,4,9] | 0
p[12,2,4,10] | 0
p[12,2,4,11] | 0
p[12,2,4,12] | 0
p[12,2,4,13] | 0
p[12,2,4,14] | 0
p[12,2,4,15] | 0
p[12,2,4,16] | 0
p[12,2,4,17] | 0
p[12,2,4,18] | 0
p[12,2,4,19] | 0
p[12,2,4,20] | 0
p[12,2,4,21] | 0
p[12,2,4,22] | 0
p[12,2,4,23] | 0
p[12,2,4,24] | 0
p[12,2,4,25] | 0
p[12,2,4,26] | 0
p[12,2,4,27] | 0
p[12,2,4,28] | 0
p[12,2,4,29] | 0
p[12,2,4,30] | 0
p[12,2,4,31] | 0
p[12,2,4,32] | 0
p[12,2,4,33] | 0
p[12,2,4,34] | 0
p[12,2,4,35] | 0
p[12,2,4,36] | 0
p[12,2,4,37] | 0
p[12,2,4,38] | 0
p[12,2,4,39] | 0
p[12,2,4,40] | 0
p[12,2,4,41] | 0
p[12,2,4,42] | 0
p[12,2,4,43] | 0
p[12,2,4,44] | 0
p[12,2,4,45] | 0
p[12,2,4,46] | 0
p[12,2,4,47] | 0
p[12,2,5,0] | 0
p[12,2,5,1] | 0
p[12,2,5,2] | 0
p[12,2,5,3] | 0
p[12,2,5,4] | 0
p[12,2,5,5] | 0
p[12,2,5,6] | 0
p[12,2,5,7] | 0
p[12,2,5,8] | 0
p[12,2,5,9] | 0
p[12,2,5,10] | 0
p[12,2,5,11] | 0
p[12,2,5,12] | 0
p[12,2,5,13] | 0
p[12,2,5,14] | 0
p[12,2,5,15] | 0
p[12,2,5,16] | 0
p[12,2,5,17] | 0
p[12,2,5,18] | 0
p[12,2,5,19] | 0
p[12,2,5,20] | 0
p[12,2,5,21] | 0
p[12,2,5,22] | 0
p[12,2,5,23] | 0
p[12,2,5,24] | 0
p[12,2,5,25] | 0
p[12,2,5,26] | 0
p[12,2,5,27] | 0
p[12,2,5,28] | 0
p[12,2,5,29] | 0
p[12,2,5,30] | 0
p[12,2,5,31] | 0
p[12,2,5,32] | 0
p[12,2,5,33] | 0
p[12,2,5,34] | 0
p[12,2,5,35] | 0
p[12,2,5,36] | 0
p[12,2,5,37] | 0
p[12,2,5,38] | 0
p[12,2,5,39] | 0
p[12,2,5,40] | 0
p[12,2,5,41] | 0
p[12,2,5,42] | 0
p[12,2,5,43] | 0
p[12,2,5,44] | 0
p[12,2,5,45] | 0
p[12,2,5,46] | 0
p[12,2,5,47] | 0
p[12,2,6,0] | 0
p[12,2,6,1] | 0
p[12,2,6,2] | 0
p[12,2,6,3] | 0
p[12,2,6,4] | 0
p[12,2,6,5] | 0
p[12,2,6,6] | 0
p[12,2,6,7] | 0
p[12,2,6,8] | 0
p[12,2,6,9] | 0
p[12,2,6,10] | 0
p[12,2,6,11] | 0
p[12,2,6,12] | 0
p[12,2,6,13] | 0
p[12,2,6,14] | 0
p[12,2,6,15] | 0
p[12,2,6,16] | 0
p[12,2,6,17] | 0
p[12,2,6,18] | 0
p[12,2,6,19] | 0
p[12,2,6,20] | 0
p[12,2,6,21] | 0
p[12,2,6,22] | 0
p[12,2,6,23] | 0
p[12,2,6,24] | 0
p[12,2,6,25] | 0
p[12,2,6,26] | 0
p[12,2,6,27] | 0
p[12,2,6,28] | 0
p[12,2,6,29] | 0
p[12,2,6,30] | 0
p[12,2,6,31] | 0
p[12,2,6,32] | 0
p[12,2,6,33] | 0
p[12,2,6,34] | 0
p[12,2,6,35] | 0
p[12,2,6,36] | 0
p[12,2,6,37] | 0
p[12,2,6,38] | 0
p[12,2,6,39] | 0
p[12,2,6,40] | 0
p[12,2,6,41] | 0
p[12,2,6,42] | 0
p[12,2,6,43] | 0
p[12,2,6,44] | 0
p[12,2,6,45] | 0
p[12,2,6,46] | 0
p[12,2,6,47] | 0
p[13,0,0,0] | 0
p[13,0,0,1] | 0
p[13,0,0,2] | 0
p[13,0,0,3] | 0
p[13,0,0,4] | 0
p[13,0,0,5] | 0
p[13,0,0,6] | 0
p[13,0,0,7] | 0
p[13,0,0,8] | 0
p[13,0,0,9] | 0
p[13,0,0,10] | 0
p[13,0,0,11] | 0
p[13,0,0,12] | 0
p[13,0,0,13] | 0
p[13,0,0,14] | 0
p[13,0,0,15] | 0
p[13,0,0,16] | 0
p[13,0,0,17] | 0
p[13,0,0,18] | 0
p[13,0,0,19] | 0
p[13,0,0,20] | 0
p[13,0,0,21] | 0
p[13,0,0,22] | 0
p[13,0,0,23] | 0
p[13,0,0,24] | 0
p[13,0,0,25] | 0
p[13,0,0,26] | 0
p[13,0,0,27] | 0
p[13,0,0,28] | 0
p[13,0,0,29] | 0
p[13,0,0,30] | 0
p[13,0,0,31] | 0
p[13,0,0,32] | 0
p[13,0,0,33] | 0
p[13,0,0,34] | 0
p[13,0,0,35] | 0
p[13,0,0,36] | 0
p[13,0,0,37] | 0
p[13,0,0,38] | 0
p[13,0,0,39] | 0
p[13,0,0,40] | 0
p[13,0,0,41] | 0
p[13,0,0,42] | 0
p[13,0,0,43] | 0
p[13,0,0,44] | 0
p[13,0,0,45] | 0
p[13,0,0,46] | 0
p[13,0,0,47] | 0
p[13,0,1,0] | 0
p[13,0,1,1] | 0
p[13,0,1,2] | 0
p[13,0,1,3] | 0
p[13,0,1,4] | 0
p[13,0,1,5] | 0
p[13,0,1,6] | 0
p[13,0,1,7] | 0
p[13,0,1,8] | 0
p[13,0,1,9] | 0
p[13,0,1,10] | 0
p[13,0,1,11] | 0
p[13,0,1,12] | 0
p[13,0,1,13] | 0
p[13,0,1,14] | 0
p[13,0,1,15] | 0
p[13,0,1,16] | 0
p[13,0,1,17] | 0
p[13,0,1,18] | 0
p[13,0,1,19] | 0
p[13,0,1,20] | 0
p[13,0,1,21] | 0
p[13,0,1,22] | 0
p[13,0,1,23] | 0
p[13,0,1,24] | 0
p[13,0,1,25] | 0
p[13,0,1,26] | 0
p[13,0,1,27] | 0
p[13,0,1,28] | 0
p[13,0,1,29] | 0
p[13,0,1,30] | 0
p[13,0,1,31] | 0
p[13,0,1,32] | 0
p[13,0,1,33] | 0
p[13,0,1,34] | 0
p[13,0,1,35] | 0
p[13,0,1,36] | 0
p[13,0,1,37] | 0
p[13,0,1,38] | 0
p[13,0,1,39] | 0
p[13,0,1,40] | 0
p[13,0,1,41] | 0
p[13,0,1,42] | 0
p[13,0,1,43] | 0
p[13,0,1,44] | 0
p[13,0,1,45] | 0
p[13,0,1,46] | 0
p[13,0,1,47] | 0
p[13,0,2,0] | 0
p[13,0,2,1] | 0
p[13,0,2,2] | 0
p[13,0,2,3] | 0
p[13,0,2,4] | 0
p[13,0,2,5] | 0
p[13,0,2,6] | 0
p[13,0,2,7] | 0
p[13,0,2,8] | 0
p[13,0,2,9] | 0
p[13,0,2,10] | 0
p[13,0,2,11] | 0
p[13,0,2,12] | 0
p[13,0,2,13] | 0
p[13,0,2,14] | 0
p[13,0,2,15] | 0
p[13,0,2,16] | 0
p[13,0,2,17] | 0
p[13,0,2,18] | 0
p[13,0,2,19] | 0
p[13,0,2,20] | 0
p[13,0,2,21] | 0
p[13,0,2,22] | 0
p[13,0,2,23] | 0
p[13,0,2,24] | 0
p[13,0,2,25] | 0
p[13,0,2,26] | 0
p[13,0,2,27] | 0
p[13,0,2,28] | 0
p[13,0,2,29] | 0
p[13,0,2,30] | 0
p[13,0,2,31] | 0
p[13,0,2,32] | 0
p[13,0,2,33] | 0
p[13,0,2,34] | 0
p[13,0,2,35] | 0
p[13,0,2,36] | 0
p[13,0,2,37] | 0
p[13,0,2,38] | 0
p[13,0,2,39] | 0
p[13,0,2,40] | 0
p[13,0,2,41] | 0
p[13,0,2,42] | 0
p[13,0,2,43] | 0
p[13,0,2,44] | 0
p[13,0,2,45] | 0
p[13,0,2,46] | 0
p[13,0,2,47] | 0
p[13,0,3,0] | 0
p[13,0,3,1] | 0
p[13,0,3,2] | 0
p[13,0,3,3] | 0
p[13,0,3,4] | 0
p[13,0,3,5] | 0
p[13,0,3,6] | 0
p[13,0,3,7] | 0
p[13,0,3,8] | 0
p[13,0,3,9] | 0
p[13,0,3,10] | 0
p[13,0,3,11] | 0
p[13,0,3,12] | 0
p[13,0,3,13] | 0
p[13,0,3,14] | 0
p[13,0,3,15] | 0
p[13,0,3,16] | 0
p[13,0,3,17] | 0
p[13,0,3,18] | 0
p[13,0,3,19] | 0
p[13,0,3,20] | 0
p[13,0,3,21] | 0
p[13,0,3,22] | 0
p[13,0,3,23] | 0
p[13,0,3,24] | 0
p[13,0,3,25] | 0
p[13,0,3,26] | 0
p[13,0,3,27] | 0
p[13,0,3,28] | 0
p[13,0,3,29] | 0
p[13,0,3,30] | 0
p[13,0,3,31] | 0
p[13,0,3,32] | 0
p[13,0,3,33] | 0
p[13,0,3,34] | 0
p[13,0,3,35] | 0
p[13,0,3,36] | 0
p[13,0,3,37] | 0
p[13,0,3,38] | 0
p[13,0,3,39] | 0
p[13,0,3,40] | 0
p[13,0,3,41] | 0
p[13,0,3,42] | 0
p[13,0,3,43] | 0
p[13,0,3,44] | 0
p[13,0,3,45] | 0
p[13,0,3,46] | 0
p[13,0,3,47] | 0
p[13,0,4,0] | 0
p[13,0,4,1] | 0
p[13,0,4,2] | 0
p[13,0,4,3] | 0
p[13,0,4,4] | 0
p[13,0,4,5] | 0
p[13,0,4,6] | 0
p[13,0,4,7] | 0
p[13,0,4,8] | 0
p[13,0,4,9] | 0
p[13,0,4,10] | 0
p[13,0,4,11] | 0
p[13,0,4,12] | 0
p[13,0,4,13] | 0
p[13,0,4,14] | 0
p[13,0,4,15] | 0
p[13,0,4,16] | 0
p[13,0,4,17] | 0
p[13,0,4,18] | 0
p[13,0,4,19] | 0
p[13,0,4,20] | 0
p[13,0,4,21] | 0
p[13,0,4,22] | 0
p[13,0,4,23] | 0
p[13,0,4,24] | 0
p[13,0,4,25] | 0
p[13,0,4,26] | 0
p[13,0,4,27] | 0
p[13,0,4,28] | 0
p[13,0,4,29] | 0
p[13,0,4,30] | 0
p[13,0,4,31] | 0
p[13,0,4,32] | 0
p[13,0,4,33] | 0
p[13,0,4,34] | 0
p[13,0,4,35] | 0
p[13,0,4,36] | 0
p[13,0,4,37] | 0
p[13,0,4,38] | 0
p[13,0,4,39] | 0
p[13,0,4,40] | 0
p[13,0,4,41] | 0
p[13,0,4,42] | 0
p[13,0,4,43] | 0
p[13,0,4,44] | 0
p[13,0,4,45] | 0
p[13,0,4,46] | 0
p[13,0,4,47] | 0
p[13,0,5,0] | 0
p[13,0,5,1] | 0
p[13,0,5,2] | 0
p[13,0,5,3] | 0
p[13,0,5,4] | 0
p[13,0,5,5] | 0
p[13,0,5,6] | 0
p[13,0,5,7] | 0
p[13,0,5,8] | 0
p[13,0,5,9] | 0
p[13,0,5,10] | 0
p[13,0,5,11] | 0
p[13,0,5,12] | 0
p[13,0,5,13] | 0
p[13,0,5,14] | 0
p[13,0,5,15] | 0
p[13,0,5,16] | 0
p[13,0,5,17] | 0
p[13,0,5,18] | 0
p[13,0,5,19] | 0
p[13,0,5,20] | 0
p[13,0,5,21] | 0
p[13,0,5,22] | 0
p[13,0,5,23] | 0
p[13,0,5,24] | 0
p[13,0,5,25] | 0
p[13,0,5,26] | 0
p[13,0,5,27] | 0
p[13,0,5,28] | 0
p[13,0,5,29] | 0
p[13,0,5,30] | 0
p[13,0,5,31] | 0
p[13,0,5,32] | 0
p[13,0,5,33] | 0
p[13,0,5,34] | 0
p[13,0,5,35] | 0
p[13,0,5,36] | 0
p[13,0,5,37] | 0
p[13,0,5,38] | 0
p[13,0,5,39] | 0
p[13,0,5,40] | 0
p[13,0,5,41] | 0
p[13,0,5,42] | 0
p[13,0,5,43] | 0
p[13,0,5,44] | 0
p[13,0,5,45] | 0
p[13,0,5,46] | 0
p[13,0,5,47] | 0
p[13,0,6,0] | 0
p[13,0,6,1] | 0
p[13,0,6,2] | 0
p[13,0,6,3] | 0
p[13,0,6,4] | 0
p[13,0,6,5] | 0
p[13,0,6,6] | 0
p[13,0,6,7] | 0
p[13,0,6,8] | 0
p[13,0,6,9] | 0
p[13,0,6,10] | 0
p[13,0,6,11] | 0
p[13,0,6,12] | 0
p[13,0,6,13] | 0
p[13,0,6,14] | 0
p[13,0,6,15] | 0
p[13,0,6,16] | 0
p[13,0,6,17] | 0
p[13,0,6,18] | 0
p[13,0,6,19] | 0
p[13,0,6,20] | 0
p[13,0,6,21] | 0
p[13,0,6,22] | 0
p[13,0,6,23] | 0
p[13,0,6,24] | 0
p[13,0,6,25] | 0
p[13,0,6,26] | 0
p[13,0,6,27] | 0
p[13,0,6,28] | 0
p[13,0,6,29] | 0
p[13,0,6,30] | 0
p[13,0,6,31] | 0
p[13,0,6,32] | 0
p[13,0,6,33] | 0
p[13,0,6,34] | 0
p[13,0,6,35] | 0
p[13,0,6,36] | 0
p[13,0,6,37] | 0
p[13,0,6,38] | 0
p[13,0,6,39] | 0
p[13,0,6,40] | 0
p[13,0,6,41] | 0
p[13,0,6,42] | 0
p[13,0,6,43] | 0
p[13,0,6,44] | 0
p[13,0,6,45] | 0
p[13,0,6,46] | 0
p[13,0,6,47] | 0
p[13,1,0,0] | 0
p[13,1,0,1] | 0
p[13,1,0,2] | 0
p[13,1,0,3] | 0
p[13,1,0,4] | 0
p[13,1,0,5] | 0
p[13,1,0,6] | 0
p[13,1,0,7] | 0
p[13,1,0,8] | 0
p[13,1,0,9] | 0
p[13,1,0,10] | 0
p[13,1,0,11] | 0
p[13,1,0,12] | 0
p[13,1,0,13] | 0
p[13,1,0,14] | 0
p[13,1,0,15] | 0
p[13,1,0,16] | 0
p[13,1,0,17] | 0
p[13,1,0,18] | 0
p[13,1,0,19] | 0
p[13,1,0,20] | 0
p[13,1,0,21] | 0
p[13,1,0,22] | 0
p[13,1,0,23] | 0
p[13,1,0,24] | 0
p[13,1,0,25] | 0
p[13,1,0,26] | 0
p[13,1,0,27] | 0
p[13,1,0,28] | 0
p[13,1,0,29] | 0
p[13,1,0,30] | 0
p[13,1,0,31] | 0
p[13,1,0,32] | 0
p[13,1,0,33] | 0
p[13,1,0,34] | 0
p[13,1,0,35] | 0
p[13,1,0,36] | 0
p[13,1,0,37] | 0
p[13,1,0,38] | 0
p[13,1,0,39] | 0
p[13,1,0,40] | 0
p[13,1,0,41] | 0
p[13,1,0,42] | 0
p[13,1,0,43] | 0
p[13,1,0,44] | 0
p[13,1,0,45] | 0
p[13,1,0,46] | 0
p[13,1,0,47] | 0
p[13,1,1,0] | 0
p[13,1,1,1] | 0
p[13,1,1,2] | 0
p[13,1,1,3] | 0
p[13,1,1,4] | 0
p[13,1,1,5] | 0
p[13,1,1,6] | 0
p[13,1,1,7] | 0
p[13,1,1,8] | 0
p[13,1,1,9] | 0
p[13,1,1,10] | 0
p[13,1,1,11] | 0
p[13,1,1,12] | 0
p[13,1,1,13] | 0
p[13,1,1,14] | 0
p[13,1,1,15] | 0
p[13,1,1,16] | 0
p[13,1,1,17] | 0
p[13,1,1,18] | 0
p[13,1,1,19] | 0
p[13,1,1,20] | 0
p[13,1,1,21] | 0
p[13,1,1,22] | 0
p[13,1,1,23] | 0
p[13,1,1,24] | 0
p[13,1,1,25] | 0
p[13,1,1,26] | 0
p[13,1,1,27] | 0
p[13,1,1,28] | 0
p[13,1,1,29] | 0
p[13,1,1,30] | 0
p[13,1,1,31] | 0
p[13,1,1,32] | 0
p[13,1,1,33] | 0
p[13,1,1,34] | 0
p[13,1,1,35] | 0
p[13,1,1,36] | 0
p[13,1,1,37] | 0
p[13,1,1,38] | 0
p[13,1,1,39] | 0
p[13,1,1,40] | 0
p[13,1,1,41] | 0
p[13,1,1,42] | 0
p[13,1,1,43] | 0
p[13,1,1,44] | 0
p[13,1,1,45] | 0
p[13,1,1,46] | 0
p[13,1,1,47] | 0
p[13,1,2,0] | 0
p[13,1,2,1] | 0
p[13,1,2,2] | 0
p[13,1,2,3] | 0
p[13,1,2,4] | 0
p[13,1,2,5] | 0
p[13,1,2,6] | 0
p[13,1,2,7] | 0
p[13,1,2,8] | 0
p[13,1,2,9] | 0
p[13,1,2,10] | 0
p[13,1,2,11] | 0
p[13,1,2,12] | 0
p[13,1,2,13] | 0
p[13,1,2,14] | 0
p[13,1,2,15] | 0
p[13,1,2,16] | 0
p[13,1,2,17] | 0
p[13,1,2,18] | 0
p[13,1,2,19] | 0
p[13,1,2,20] | 0
p[13,1,2,21] | 0
p[13,1,2,22] | 0
p[13,1,2,23] | 0
p[13,1,2,24] | 0
p[13,1,2,25] | 0
p[13,1,2,26] | 0
p[13,1,2,27] | 0
p[13,1,2,28] | 0
p[13,1,2,29] | 0
p[13,1,2,30] | 0
p[13,1,2,31] | 0
p[13,1,2,32] | 0
p[13,1,2,33] | 0
p[13,1,2,34] | 0
p[13,1,2,35] | 0
p[13,1,2,36] | 0
p[13,1,2,37] | 0
p[13,1,2,38] | 0
p[13,1,2,39] | 0
p[13,1,2,40] | 0
p[13,1,2,41] | 0
p[13,1,2,42] | 0
p[13,1,2,43] | 0
p[13,1,2,44] | 0
p[13,1,2,45] | 0
p[13,1,2,46] | 0
p[13,1,2,47] | 0
p[13,1,3,0] | 0
p[13,1,3,1] | 0
p[13,1,3,2] | 0
p[13,1,3,3] | 0
p[13,1,3,4] | 0
p[13,1,3,5] | 0
p[13,1,3,6] | 0
p[13,1,3,7] | 0
p[13,1,3,8] | 0
p[13,1,3,9] | 0
p[13,1,3,10] | 0
p[13,1,3,11] | 0
p[13,1,3,12] | 0
p[13,1,3,13] | 0
p[13,1,3,14] | 0
p[13,1,3,15] | 0
p[13,1,3,16] | 0
p[13,1,3,17] | 0
p[13,1,3,18] | 0
p[13,1,3,19] | 0
p[13,1,3,20] | 0
p[13,1,3,21] | 0
p[13,1,3,22] | 0
p[13,1,3,23] | 0
p[13,1,3,24] | 0
p[13,1,3,25] | 0
p[13,1,3,26] | 0
p[13,1,3,27] | 0
p[13,1,3,28] | 0
p[13,1,3,29] | 0
p[13,1,3,30] | 0
p[13,1,3,31] | 0
p[13,1,3,32] | 0
p[13,1,3,33] | 0
p[13,1,3,34] | 0
p[13,1,3,35] | 0
p[13,1,3,36] | 0
p[13,1,3,37] | 0
p[13,1,3,38] | 0
p[13,1,3,39] | 0
p[13,1,3,40] | 0
p[13,1,3,41] | 0
p[13,1,3,42] | 0
p[13,1,3,43] | 0
p[13,1,3,44] | 0
p[13,1,3,45] | 0
p[13,1,3,46] | 0
p[13,1,3,47] | 0
p[13,1,4,0] | 0
p[13,1,4,1] | 0
p[13,1,4,2] | 0
p[13,1,4,3] | 0
p[13,1,4,4] | 0
p[13,1,4,5] | 0
p[13,1,4,6] | 0
p[13,1,4,7] | 0
p[13,1,4,8] | 0
p[13,1,4,9] | 0
p[13,1,4,10] | 0
p[13,1,4,11] | 0
p[13,1,4,12] | 0
p[13,1,4,13] | 0
p[13,1,4,14] | 0
p[13,1,4,15] | 0
p[13,1,4,16] | 0
p[13,1,4,17] | 0
p[13,1,4,18] | 0
p[13,1,4,19] | 0
p[13,1,4,20] | 0
p[13,1,4,21] | 0
p[13,1,4,22] | 0
p[13,1,4,23] | 0
p[13,1,4,24] | 0
p[13,1,4,25] | 0
p[13,1,4,26] | 0
p[13,1,4,27] | 0
p[13,1,4,28] | 0
p[13,1,4,29] | 0
p[13,1,4,30] | 0
p[13,1,4,31] | 0
p[13,1,4,32] | 0
p[13,1,4,33] | 0
p[13,1,4,34] | 0
p[13,1,4,35] | 0
p[13,1,4,36] | 0
p[13,1,4,37] | 0
p[13,1,4,38] | 0
p[13,1,4,39] | 0
p[13,1,4,40] | 0
p[13,1,4,41] | 0
p[13,1,4,42] | 0
p[13,1,4,43] | 0
p[13,1,4,44] | 0
p[13,1,4,45] | 0
p[13,1,4,46] | 0
p[13,1,4,47] | 0
p[13,1,5,0] | 0
p[13,1,5,1] | 0
p[13,1,5,2] | 0
p[13,1,5,3] | 0
p[13,1,5,4] | 0
p[13,1,5,5] | 0
p[13,1,5,6] | 0
p[13,1,5,7] | 0
p[13,1,5,8] | 0
p[13,1,5,9] | 0
p[13,1,5,10] | 0
p[13,1,5,11] | 0
p[13,1,5,12] | 0
p[13,1,5,13] | 0
p[13,1,5,14] | 0
p[13,1,5,15] | 0
p[13,1,5,16] | 0
p[13,1,5,17] | 0
p[13,1,5,18] | 0
p[13,1,5,19] | 0
p[13,1,5,20] | 0
p[13,1,5,21] | 0
p[13,1,5,22] | 0
p[13,1,5,23] | 0
p[13,1,5,24] | 0
p[13,1,5,25] | 0
p[13,1,5,26] | 0
p[13,1,5,27] | 0
p[13,1,5,28] | 0
p[13,1,5,29] | 0
p[13,1,5,30] | 0
p[13,1,5,31] | 0
p[13,1,5,32] | 0
p[13,1,5,33] | 0
p[13,1,5,34] | 0
p[13,1,5,35] | 0
p[13,1,5,36] | 0
p[13,1,5,37] | 0
p[13,1,5,38] | 0
p[13,1,5,39] | 0
p[13,1,5,40] | 0
p[13,1,5,41] | 0
p[13,1,5,42] | 0
p[13,1,5,43] | 0
p[13,1,5,44] | 0
p[13,1,5,45] | 0
p[13,1,5,46] | 0
p[13,1,5,47] | 0
p[13,1,6,0] | 0
p[13,1,6,1] | 0
p[13,1,6,2] | 0
p[13,1,6,3] | 0
p[13,1,6,4] | 0
p[13,1,6,5] | 0
p[13,1,6,6] | 0
p[13,1,6,7] | 0
p[13,1,6,8] | 0
p[13,1,6,9] | 0
p[13,1,6,10] | 0
p[13,1,6,11] | 0
p[13,1,6,12] | 0
p[13,1,6,13] | 0
p[13,1,6,14] | 0
p[13,1,6,15] | 0
p[13,1,6,16] | 0
p[13,1,6,17] | 0
p[13,1,6,18] | 0
p[13,1,6,19] | 0
p[13,1,6,20] | 0
p[13,1,6,21] | 0
p[13,1,6,22] | 0
p[13,1,6,23] | 0
p[13,1,6,24] | 0
p[13,1,6,25] | 0
p[13,1,6,26] | 0
p[13,1,6,27] | 0
p[13,1,6,28] | 0
p[13,1,6,29] | 0
p[13,1,6,30] | 0
p[13,1,6,31] | 0
p[13,1,6,32] | 0
p[13,1,6,33] | 0
p[13,1,6,34] | 0
p[13,1,6,35] | 0
p[13,1,6,36] | 0
p[13,1,6,37] | 0
p[13,1,6,38] | 0
p[13,1,6,39] | 0
p[13,1,6,40] | 0
p[13,1,6,41] | 0
p[13,1,6,42] | 0
p[13,1,6,43] | 0
p[13,1,6,44] | 0
p[13,1,6,45] | 0
p[13,1,6,46] | 0
p[13,1,6,47] | 0
p[13,2,0,0] | -0.058545
p[13,2,0,1] | -0.020944
p[13,2,0,2] | 0.0032123
p[13,2,0,3] | 0.023481
p[13,2,0,4] | -0.0060832
p[13,2,0,5] | -0.053889
p[13,2,0,6] | -0.11881
p[13,2,0,7] | -0.29384
p[13,2,0,8] | -0.32287
p[13,2,0,9] | -0.40157
p[13,2,0,10] | -0.34565
p[13,2,0,11] | -0.33825
p[13,2,0,12] | -0.40307
p[13,2,0,13] | -0.50404
p[13,2,0,14] | -0.6236
p[13,2,0,15] | -0.58353
p[13,2,0,16] | -0.488
p[13,2,0,17] | -0.45621
p[13,2,0,18] | -0.25552
p[13,2,0,19] | -0.12853
p[13,2,0,20] | 0.031147
p[13,2,0,21] | 0.15619
p[13,2,0,22] | 0.35751
p[13,2,0,23] | 0.35912
p[13,2,0,24] | 0.28262
p[13,2,0,25] | 0.20487
p[13,2,0,26] | 0.19721
p[13,2,0,27] | 0.22087
p[13,2,0,28] | 0.2977
p[13,2,0,29] | 0.34007
p[13,2,0,30] | 0.36651
p[13,2,0,31] | 0.31547
p[13,2,0,32] | 0.24284
p[13,2,0,33] | 0.14673
p[13,2,0,34] | 0.042464
p[13,2,0,35] | -0.15954
p[13,2,0,36] | -0.31948
p[13,2,0,37] | -0.4154
p[13,2,0,38] | -0.48215
p[13,2,0,39] | -0.45638
p[13,2,0,40] | -0.39697
p[13,2,0,41] | -0.33365
p[13,2,0,42] | -0.26145
p[13,2,0,43] | -0.34778
p[13,2,0,44] | -0.4292
p[13,2,0,45] | -0.39064
p[13,2,0,46] | -0.11331
p[13,2,0,47] | -0.10538
p[13,2,1,0] | 0.2578
p[13,2,1,1] | 0.26118
p[13,2,1,2] | 0.26832
p[13,2,1,3] | 0.29496
p[13,2,1,4] | 0.32375
p[13,2,1,5] | 0.38054
p[13,2,1,6] | 0.36532
p[13,2,1,7] | 0.37557
p[13,2,1,8] | 0.37027
p[13,2,1,9] | 0.43464
p[13,2,1,10] | 0.36696
p[13,2,1,11] | 0.19187
p[13,2,1,12] | 0.049827
p[13,2,1,13] | 0.0044272
p[13,2,1,14] | 0
p[13,2,1,15] | 0.0016432
p[13,2,1,16] | 0.01433
p[13,2,1,17] | 0.014561
p[13,2,1,18] | 0.19786
p[13,2,1,19] | 0.41302
p[13,2,1,20] | 0.54217
p[13,2,1,21] | 0.5432
p[13,2,1,22] | 0.53846
p[13,2,1,23] | 0.54073
p[13,2,1,24] | 0.54013
p[13,2,1,25] | 0.53695
p[13,2,1,26] | 0.53762
p[13,2,1,27] | 0.53784
p[13,2,1,28] | 0.53784
p[13,2,1,29] | 0.53762
p[13,2,1,30] | 0.53858
p[13,2,1,31] | 0.54487
p[13,2,1,32] | 0.54669
p[13,2,1,33] | 0.48489
p[13,2,1,34] | 0.25401
p[13,2,1,35] | 0.022967
p[13,2,1,36] | 0
p[13,2,1,37] | 0
p[13,2,1,38] | 0
p[13,2,1,39] | 0
p[13,2,1,40] | 0.0099469
p[13,2,1,41] | -0.18663
p[13,2,1,42] | -0.26491
p[13,2,1,43] | -0.13495
p[13,2,1,44] | 0.090128
p[13,2,1,45] | 0.30511
p[13,2,1,46] | 0.3683
p[13,2,1,47] | 0.53695
p[13,2,2,0] | 0.015425
p[13,2,2,1] | 0.33147
p[13,2,2,2] | 0.53215
p[13,2,2,3] | 0.52962
p[13,2,2,4] | 0.52878
p[13,2,2,5] | 0.52878
p[13,2,2,6] | 0.53131
p[13,2,2,7] | 0.5316
p[13,2,2,8] | 0.53111
p[13,2,2,9] | 0.39723
p[13,2,2,10] | 0.1706
p[13,2,2,11] | 0
p[13,2,2,12] | 0
p[13,2,2,13] | 0
p[13,2,2,14] | 0
p[13,2,2,15] | 0
p[13,2,2,16] | 0
p[13,2,2,17] | 0
p[13,2,2,18] | 0.10975
p[13,2,2,19] | 0.32589
p[13,2,2,20] | 0.51603
p[13,2,2,21] | -0.32287
p[13,2,2,22] | -0.32287
p[13,2,2,23] | -0.32287
p[13,2,2,24] | -0.26943
p[13,2,2,25] | 0.39391
p[13,2,2,26] | -0.21556
p[13,2,2,27] | -0.21455
p[13,2,2,28] | -0.21506
p[13,2,2,29] | -0.31395
p[13,2,2,30] | 0.54098
p[13,2,2,31] | 0.53904
p[13,2,2,32] | 0.5276
p[13,2,2,33] | 0.39381
p[13,2,2,34] | 0.13493
p[13,2,2,35] | 0
p[13,2,2,36] | 0
p[13,2,2,37] | 0
p[13,2,2,38] | 0.00061834
p[13,2,2,39] | -0.10182
p[13,2,2,40] | -0.71203
p[13,2,2,41] | -0.69119
p[13,2,2,42] | -0.50693
p[13,2,2,43] | -0.11693
p[13,2,2,44] | 0.38622
p[13,2,2,45] | 0.5342
p[13,2,2,46] | 0.5359
p[13,2,2,47] | 0.53578
p[13,2,3,0] | -0.32287
p[13,2,3,1] | -0.29306
p[13,2,3,2] | -0.2145
p[13,2,3,3] | -0.19147
p[13,2,3,4] | -0.27315
p[13,2,3,5] | -0.32287
p[13,2,3,6] | -0.3782
p[13,2,3,7] | -0.59518
p[13,2,3,8] | -0.64575
p[13,2,3,9] | -0.64575
p[13,2,3,10] | -0.69064
p[13,2,3,11] | -0.66994
p[13,2,3,12] | -0.75684
p[13,2,3,13] | -0.88895
p[13,2,3,14] | -0.91654
p[13,2,3,15] | -0.83289
p[13,2,3,16] | -0.53068
p[13,2,3,17] | -0.39499
p[13,2,3,18] | -0.34053
p[13,2,3,19] | -0.12775
p[13,2,3,20] | 0.083647
p[13,2,3,21] | 0.20165
p[13,2,3,22] | 0.11424
p[13,2,3,23] | 0.33618
p[13,2,3,24] | 0.42026
p[13,2,3,25] | 0.38272
p[13,2,3,26] | 0.37908
p[13,2,3,27] | 0.42857
p[13,2,3,28] | 0.44469
p[13,2,3,29] | 0.51962
p[13,2,3,30] | 0.3857
p[13,2,3,31] | 0.38588
p[13,2,3,32] | 0.2688
p[13,2,3,33] | 0.28403
p[13,2,3,34] | 0.14027
p[13,2,3,35] | 0.014202
p[13,2,3,36] | 0.013556
p[13,2,3,37] | 0.014202
p[13,2,3,38] | 0.014202
p[13,2,3,39] | 0.0080003
p[13,2,3,40] | 0.005238
p[13,2,3,41] | 0.005238
p[13,2,3,42] | 0.06917
p[13,2,3,43] | 0.24314
p[13,2,3,44] | 0.42772
p[13,2,3,45] | 0.54061
p[13,2,3,46] | 0.5477
p[13,2,3,47] | 0.53474
p[13,2,4,0] | 0.53806
p[13,2,4,1] | 0.53696
p[13,2,4,2] | 0.53478
p[13,2,4,3] | 0.53736
p[13,2,4,4] | 0.53845
p[13,2,4,5] | 0.53838
p[13,2,4,6] | 0.53703
p[13,2,4,7] | 0.53859
p[13,2,4,8] | 0.51964
p[13,2,4,9] | 0.35611
p[13,2,4,10] | 0.095895
p[13,2,4,11] | 0
p[13,2,4,12] | 0
p[13,2,4,13] | 0
p[13,2,4,14] | 0
p[13,2,4,15] | 0
p[13,2,4,16] | 0
p[13,2,4,17] | 0
p[13,2,4,18] | 0.11856
p[13,2,4,19] | 0.20513
p[13,2,4,20] | 0.17908
p[13,2,4,21] | 0.001479
p[13,2,4,22] | -0.12159
p[13,2,4,23] | -0.22292
p[13,2,4,24] | -0.15673
p[13,2,4,25] | -0.23811
p[13,2,4,26] | -0.21498
p[13,2,4,27] | -0.17236
p[13,2,4,28] | -0.20321
p[13,2,4,29] | -0.27924
p[13,2,4,30] | -0.32287
p[13,2,4,31] | -0.52288
p[13,2,4,32] | -0.6661
p[13,2,4,33] | -0.64533
p[13,2,4,34] | -0.51612
p[13,2,4,35] | -0.66042
p[13,2,4,36] | -0.71191
p[13,2,4,37] | -0.76193
p[13,2,4,38] | -0.81142
p[13,2,4,39] | -0.69317
p[13,2,4,40] | -0.60946
p[13,2,4,41] | -0.50134
p[13,2,4,42] | -0.64575
p[13,2,4,43] | -0.64575
p[13,2,4,44] | -0.58199
p[13,2,4,45] | -0.50022
p[13,2,4,46] | -0.4118
p[13,2,4,47] | -0.32287
p[13,2,5,0] | 0.53419
p[13,2,5,1] | 0.53502
p[13,2,5,2] | 0.53578
p[13,2,5,3] | 0.53603
p[13,2,5,4] | 0.53603
p[13,2,5,5] | 0.53578
p[13,2,5,6] | 0.53281
p[13,2,5,7] | 0.5498
p[13,2,5,8] | 0.5426
p[13,2,5,9] | 0.45265
p[13,2,5,10] | 0.28018
p[13,2,5,11] | 0.051833
p[13,2,5,12] | 0.010949
p[13,2,5,13] | 0.010949
p[13,2,5,14] | 0.018577
p[13,2,5,15] | 0
p[13,2,5,16] | 0
p[13,2,5,17] | 0.11745
p[13,2,5,18] | 0.33238
p[13,2,5,19] | -0.95005
p[13,2,5,20] | 0.03546
p[13,2,5,21] | -0.68227
p[13,2,5,22] | -0.72521
p[13,2,5,23] | -0.54678
p[13,2,5,24] | -0.56105
p[13,2,5,25] | -0.54087
p[13,2,5,26] | -0.52709
p[13,2,5,27] | -0.52249
p[13,2,5,28] | -0.52249
p[13,2,5,29] | -0.52709
p[13,2,5,30] | -0.64575
p[13,2,5,31] | 0.54653
p[13,2,5,32] | 0.54299
p[13,2,5,33] | 0.45502
p[13,2,5,34] | 0.26405
p[13,2,5,35] | 0.099017
p[13,2,5,36] | 0.011986
p[13,2,5,37] | 0.011986
p[13,2,5,38] | 0.013055
p[13,2,5,39] | 0.01252
p[13,2,5,40] | 0.037931
p[13,2,5,41] | 0.21117
p[13,2,5,42] | 0.40775
p[13,2,5,43] | 0.52434
p[13,2,5,44] | 0.54528
p[13,2,5,45] | 0.41322
p[13,2,5,46] | -6.6131e-11
p[13,2,5,47] | 0.015355
p[13,2,6,0] | 0.53454
p[13,2,6,1] | 0.53547
p[13,2,6,2] | 0.5362
p[13,2,6,3] | 0.53645
p[13,2,6,4] | 0.53645
p[13,2,6,5] | 0.5362
p[13,2,6,6] | 0.53326
p[13,2,6,7] | 0.54915
p[13,2,6,8] | 0.54434
p[13,2,6,9] | 0.47434
p[13,2,6,10] | 0.31409
p[13,2,6,11] | 0.15214
p[13,2,6,12] | 0.059129
p[13,2,6,13] | 0.028054
p[13,2,6,14] | 0.032288
p[13,2,6,15] | 0.012927
p[13,2,6,16] | 0.04112
p[13,2,6,17] | 0.19192
p[13,2,6,18] | 0.40373
p[13,2,6,19] | 0.52898
p[13,2,6,20] | 0.54547
p[13,2,6,21] | 0.5448
p[13,2,6,22] | 0.53817
p[13,2,6,23] | 0.53547
p[13,2,6,24] | 0.53746
p[13,2,6,25] | 0.53826
p[13,2,6,26] | 0.53749
p[13,2,6,27] | 0.53635
p[13,2,6,28] | 0.53635
p[13,2,6,29] | 0.40908
p[13,2,6,30] | 0.16971
p[13,2,6,31] | -0.20439
p[13,2,6,32] | -0.48579
p[13,2,6,33] | -0.64575
p[13,2,6,34] | -0.64575
p[13,2,6,35] | -0.64575
p[13,2,6,36] | -0.64575
p[13,2,6,37] | -0.64575
p[13,2,6,38] | -0.64575
p[13,2,6,39] | -0.47419
p[13,2,6,40] | -0.33874
p[13,2,6,41] | -0.2255
p[13,2,6,42] | -0.042
p[13,2,6,43] | 0.22808
p[13,2,6,44] | 0.38935
p[13,2,6,45] | 0.32669
p[13,2,6,46] | 0.1988
p[13,2,6,47] | 0.075855
p[14,0,0,0] | 0
p[14,0,0,1] | 0
p[14,0,0,2] | 0
p[14,0,0,3] | 0
p[14,0,0,4] | 0
p[14,0,0,5] | 0
p[14,0,0,6] | 0
p[14,0,0,7] | 0
p[14,0,0,8] | 0
p[14,0,0,9] | 0
p[14,0,0,10] | 0
p[14,0,0,11] | 0
p[14,0,0,12] | 0
p[14,0,0,13] | 0
p[14,0,0,14] | 0
p[14,0,0,15] | 0
p[14,0,0,16] | 0
p[14,0,0,17] | 0
p[14,0,0,18] | 0
p[14,0,0,19] | 0
p[14,0,0,20] | 0
p[14,0,0,21] | 0
p[14,0,0,22] | 0
p[14,0,0,23] | 0
p[14,0,0,24] | 0
p[14,0,0,25] | 0
p[14,0,0,26] | 0
p[14,0,0,27] | 0
p[14,0,0,28] | 0
p[14,0,0,29] | 0
p[14,0,0,30] | 0
p[14,0,0,31] | 0
p[14,0,0,32] | 0
p[14,0,0,33] | 0
p[14,0,0,34] | 0
p[14,0,0,35] | 0
p[14,0,0,36] | 0
p[14,0,0,37] | 0
p[14,0,0,38] | 0
p[14,0,0,39] | 0
p[14,0,0,40] | 0
p[14,0,0,41] | 0
p[14,0,0,42] | 0
p[14,0,0,43] | 0
p[14,0,0,44] | 0
p[14,0,0,45] | 0
p[14,0,0,46] | 0
p[14,0,0,47] | 0
p[14,0,1,0] | 0
p[14,0,1,1] | 0
p[14,0,1,2] | 0
p[14,0,1,3] | 0
p[14,0,1,4] | 0
p[14,0,1,5] | 0
p[14,0,1,6] | 0
p[14,0,1,7] | 0
p[14,0,1,8] | 0
p[14,0,1,9] | 0
p[14,0,1,10] | 0
p[14,0,1,11] | 0
p[14,0,1,12] | 0
p[14,0,1,13] | 0
p[14,0,1,14] | 0
p[14,0,1,15] | 0
p[14,0,1,16] | 0
p[14,0,1,17] | 0
p[14,0,1,18] | 0
p[14,0,1,19] | 0
p[14,0,1,20] | 0
p[14,0,1,21] | 0
p[14,0,1,22] | 0
p[14,0,1,23] | 0
p[14,0,1,24] | 0
p[14,0,1,25] | 0
p[14,0,1,26] | 0
p[14,0,1,27] | 0
p[14,0,1,28] | 0
p[14,0,1,29] | 0
p[14,0,1,30] | 0
p[14,0,1,31] | 0
p[14,0,1,32] | 0
p[14,0,1,33] | 0
p[14,0,1,34] | 0
p[14,0,1,35] | 0
p[14,0,1,36] | 0
p[14,0,1,37] | 0
p[14,0,1,38] | 0
p[14,0,1,39] | 0
p[14,0,1,40] | 0
p[14,0,1,41] | 0
p[14,0,1,42] | 0
p[14,0,1,43] | 0
p[14,0,1,44] | 0
p[14,0,1,45] | 0
p[14,0,1,46] | 0
p[14,0,1,47] | 0
p[14,0,2,0] | 0
p[14,0,2,1] | 0
p[14,0,2,2] | 0
p[14,0,2,3] | 0
p[14,0,2,4] | 0
p[14,0,2,5] | 0
p[14,0,2,6] | 0
p[14,0,2,7] | 0
p[14,0,2,8] | 0
p[14,0,2,9] | 0
p[14,0,2,10] | 0
p[14,0,2,11] | 0
p[14,0,2,12] | 0
p[14,0,2,13] | 0
p[14,0,2,14] | 0
p[14,0,2,15] | 0
p[14,0,2,16] | 0
p[14,0,2,17] | 0
p[14,0,2,18] | 0
p[14,0,2,19] | 0
p[14,0,2,20] | 0
p[14,0,2,21] | 0
p[14,0,2,22] | 0
p[14,0,2,23] | 0
p[14,0,2,24] | 0
p[14,0,2,25] | 0
p[14,0,2,26] | 0
p[14,0,2,27] | 0
p[14,0,2,28] | 0
p[14,0,2,29] | 0
p[14,0,2,30] | 0
p[14,0,2,31] | 0
p[14,0,2,32] | 0
p[14,0,2,33] | 0
p[14,0,2,34] | 0
p[14,0,2,35] | 0
p[14,0,2,36] | 0
p[14,0,2,37] | 0
p[14,0,2,38] | 0
p[14,0,2,39] | 0
p[14,0,2,40] | 0
p[14,0,2,41] | 0
p[14,0,2,42] | 0
p[14,0,2,43] | 0
p[14,0,2,44] | 0
p[14,0,2,45] | 0
p[14,0,2,46] | 0
p[14,0,2,47] | 0
p[14,0,3,0] | 0
p[14,0,3,1] | 0
p[14,0,3,2] | 0
p[14,0,3,3] | 0
p[14,0,3,4] | 0
p[14,0,3,5] | 0
p[14,0,3,6] | 0
p[14,0,3,7] | 0
p[14,0,3,8] | 0
p[14,0,3,9] | 0
p[14,0,3,10] | 0
p[14,0,3,11] | 0
p[14,0,3,12] | 0
p[14,0,3,13] | 0
p[14,0,3,14] | 0
p[14,0,3,15] | 0
p[14,0,3,16] | 0
p[14,0,3,17] | 0
p[14,0,3,18] | 0
p[14,0,3,19] | 0
p[14,0,3,20] | 0
p[14,0,3,21] | 0
p[14,0,3,22] | 0
p[14,0,3,23] | 0
p[14,0,3,24] | 0
p[14,0,3,25] | 0
p[14,0,3,26] | 0
p[14,0,3,27] | 0
p[14,0,3,28] | 0
p[14,0,3,29] | 0
p[14,0,3,30] | 0
p[14,0,3,31] | 0
p[14,0,3,32] | 0
p[14,0,3,33] | 0
p[14,0,3,34] | 0
p[14,0,3,35] | 0
p[14,0,3,36] | 0
p[14,0,3,37] | 0
p[14,0,3,38] | 0
p[14,0,3,39] | 0
p[14,0,3,40] | 0
p[14,0,3,41] | 0
p[14,0,3,42] | 0
p[14,0,3,43] | 0
p[14,0,3,44] | 0
p[14,0,3,45] | 0
p[14,0,3,46] | 0
p[14,0,3,47] | 0
p[14,0,4,0] | 0
p[14,0,4,1] | 0
p[14,0,4,2] | 0
p[14,0,4,3] | 0
p[14,0,4,4] | 0
p[14,0,4,5] | 0
p[14,0,4,6] | 0
p[14,0,4,7] | 0
p[14,0,4,8] | 0
p[14,0,4,9] | 0
p[14,0,4,10] | 0
p[14,0,4,11] | 0
p[14,0,4,12] | 0
p[14,0,4,13] | 0
p[14,0,4,14] | 0
p[14,0,4,15] | 0
p[14,0,4,16] | 0
p[14,0,4,17] | 0
p[14,0,4,18] | 0
p[14,0,4,19] | 0
p[14,0,4,20] | 0
p[14,0,4,21] | 0
p[14,0,4,22] | 0
p[14,0,4,23] | 0
p[14,0,4,24] | 0
p[14,0,4,25] | 0
p[14,0,4,26] | 0
p[14,0,4,27] | 0
p[14,0,4,28] | 0
p[14,0,4,29] | 0
p[14,0,4,30] | 0
p[14,0,4,31] | 0
p[14,0,4,32] | 0
p[14,0,4,33] | 0
p[14,0,4,34] | 0
p[14,0,4,35] | 0
p[14,0,4,36] | 0
p[14,0,4,37] | 0
p[14,0,4,38] | 0
p[14,0,4,39] | 0
p[14,0,4,40] | 0
p[14,0,4,41] | 0
p[14,0,4,42] | 0
p[14,0,4,43] | 0
p[14,0,4,44] | 0
p[14,0,4,45] | 0
p[14,0,4,46] | 0
p[14,0,4,47] | 0
p[14,0,5,0] | 0
p[14,0,5,1] | 0
p[14,0,5,2] | 0
p[14,0,5,3] | 0
p[14,0,5,4] | 0
p[14,0,5,5] | 0
p[14,0,5,6] | 0
p[14,0,5,7] | 0
p[14,0,5,8] | 0
p[14,0,5,9] | 0
p[14,0,5,10] | 0
p[14,0,5,11] | 0
p[14,0,5,12] | 0
p[14,0,5,13] | 0
p[14,0,5,14] | 0
p[14,0,5,15] | 0
p[14,0,5,16] | 0
p[14,0,5,17] | 0
p[14,0,5,18] | 0
p[14,0,5,19] | 0
p[14,0,5,20] | 0
p[14,0,5,21] | 0
p[14,0,5,22] | 0
p[14,0,5,23] | 0
p[14,0,5,24] | 0
p[14,0,5,25] | 0
p[14,0,5,26] | 0
p[14,0,5,27] | 0
p[14,0,5,28] | 0
p[14,0,5,29] | 0
p[14,0,5,30] | 0
p[14,0,5,31] | 0
p[14,0,5,32] | 0
p[14,0,5,33] | 0
p[14,0,5,34] | 0
p[14,0,5,35] | 0
p[14,0,5,36] | 0
p[14,0,5,37] | 0
p[14,0,5,38] | 0
p[14,0,5,39] | 0
p[14,0,5,40] | 0
p[14,0,5,41] | 0
p[14,0,5,42] | 0
p[14,0,5,43] | 0
p[14,0,5,44] | 0
p[14,0,5,45] | 0
p[14,0,5,46] | 0
p[14,0,5,47] | 0
p[14,0,6,0] | 0
p[14,0,6,1] | 0
p[14,0,6,2] | 0
p[14,0,6,3] | 0
p[14,0,6,4] | 0
p[14,0,6,5] | 0
p[14,0,6,6] | 0
p[14,0,6,7] | 0
p[14,0,6,8] | 0
p[14,0,6,9] | 0
p[14,0,6,10] | 0
p[14,0,6,11] | 0
p[14,0,6,12] | 0
p[14,0,6,13] | 0
p[14,0,6,14] | 0
p[14,0,6,15] | 0
p[14,0,6,16] | 0
p[14,0,6,17] | 0
p[14,0,6,18] | 0
p[14,0,6,19] | 0
p[14,0,6,20] | 0
p[14,0,6,21] | 0
p[14,0,6,22] | 0
p[14,0,6,23] | 0
p[14,0,6,24] | 0
p[14,0,6,25] | 0
p[14,0,6,26] | 0
p[14,0,6,27] | 0
p[14,0,6,28] | 0
p[14,0,6,29] | 0
p[14,0,6,30] | 0
p[14,0,6,31] | 0
p[14,0,6,32] | 0
p[14,0,6,33] | 0
p[14,0,6,34] | 0
p[14,0,6,35] | 0
p[14,0,6,36] | 0
p[14,0,6,37] | 0
p[14,0,6,38] | 0
p[14,0,6,39] | 0
p[14,0,6,40] | 0
p[14,0,6,41] | 0
p[14,0,6,42] | 0
p[14,0,6,43] | 0
p[14,0,6,44] | 0
p[14,0,6,45] | 0
p[14,0,6,46] | 0
p[14,0,6,47] | 0
p[14,1,0,0] | 0
p[14,1,0,1] | 0
p[14,1,0,2] | 0
p[14,1,0,3] | 0
p[14,1,0,4] | 0
p[14,1,0,5] | 0
p[14,1,0,6] | 0
p[14,1,0,7] | 0
p[14,1,0,8] | 0
p[14,1,0,9] | 0
p[14,1,0,10] | 0
p[14,1,0,11] | 0
p[14,1,0,12] | 0
p[14,1,0,13] | 0
p[14,1,0,14] | 0
p[14,1,0,15] | 0
p[14,1,0,16] | 0
p[14,1,0,17] | 0
p[14,1,0,18] | 0
p[14,1,0,19] | 0
p[14,1,0,20] | 0
p[14,1,0,21] | 0
p[14,1,0,22] | 0
p[14,1,0,23] | 0
p[14,1,0,24] | 0
p[14,1,0,25] | 0
p[14,1,0,26] | 0
p[14,1,0,27] | 0
p[14,1,0,28] | 0
p[14,1,0,29] | 0
p[14,1,0,30] | 0
p[14,1,0,31] | 0
p[14,1,0,32] | 0
p[14,1,0,33] | 0
p[14,1,0,34] | 0
p[14,1,0,35] | 0
p[14,1,0,36] | 0
p[14,1,0,37] | 0
p[14,1,0,38] | 0
p[14,1,0,39] | 0
p[14,1,0,40] | 0
p[14,1,0,41] | 0
p[14,1,0,42] | 0
p[14,1,0,43] | 0
p[14,1,0,44] | 0
p[14,1,0,45] | 0
p[14,1,0,46] | 0
p[14,1,0,47] | 0
p[14,1,1,0] | 0
p[14,1,1,1] | 0
p[14,1,1,2] | 0
p[14,1,1,3] | 0
p[14,1,1,4] | 0
p[14,1,1,5] | 0
p[14,1,1,6] | 0
p[14,1,1,7] | 0
p[14,1,1,8] | 0
p[14,1,1,9] | 0
p[14,1,1,10] | 0
p[14,1,1,11] | 0
p[14,1,1,12] | 0
p[14,1,1,13] | 0
p[14,1,1,14] | 0
p[14,1,1,15] | 0
p[14,1,1,16] | 0
p[14,1,1,17] | 0
p[14,1,1,18] | 0
p[14,1,1,19] | 0
p[14,1,1,20] | 0
p[14,1,1,21] | 0
p[14,1,1,22] | 0
p[14,1,1,23] | 0
p[14,1,1,24] | 0
p[14,1,1,25] | 0
p[14,1,1,26] | 0
p[14,1,1,27] | 0
p[14,1,1,28] | 0
p[14,1,1,29] | 0
p[14,1,1,30] | 0
p[14,1,1,31] | 0
p[14,1,1,32] | 0
p[14,1,1,33] | 0
p[14,1,1,34] | 0
p[14,1,1,35] | 0
p[14,1,1,36] | 0
p[14,1,1,37] | 0
p[14,1,1,38] | 0
p[14,1,1,39] | 0
p[14,1,1,40] | 0
p[14,1,1,41] | 0
p[14,1,1,42] | 0
p[14,1,1,43] | 0
p[14,1,1,44] | 0
p[14,1,1,45] | 0
p[14,1,1,46] | 0
p[14,1,1,47] | 0
p[14,1,2,0] | 0
p[14,1,2,1] | 0
p[14,1,2,2] | 0
p[14,1,2,3] | 0
p[14,1,2,4] | 0
p[14,1,2,5] | 0
p[14,1,2,6] | 0
p[14,1,2,7] | 0
p[14,1,2,8] | 0
p[14,1,2,9] | 0
p[14,1,2,10] | 0
p[14,1,2,11] | 0
p[14,1,2,12] | 0
p[14,1,2,13] | 0
p[14,1,2,14] | 0
p[14,1,2,15] | 0
p[14,1,2,16] | 0
p[14,1,2,17] | 0
p[14,1,2,18] | 0
p[14,1,2,19] | 0
p[14,1,2,20] | 0
p[14,1,2,21] | 0
p[14,1,2,22] | 0
p[14,1,2,23] | 0
p[14,1,2,24] | 0
p[14,1,2,25] | 0
p[14,1,2,26] | 0
p[14,1,2,27] | 0
p[14,1,2,28] | 0
p[14,1,2,29] | 0
p[14,1,2,30] | 0
p[14,1,2,31] | 0
p[14,1,2,32] | 0
p[14,1,2,33] | 0
p[14,1,2,34] | 0
p[14,1,2,35] | 0
p[14,1,2,36] | 0
p[14,1,2,37] | 0
p[14,1,2,38] | 0
p[14,1,2,39] | 0
p[14,1,2,40] | 0
p[14,1,2,41] | 0
p[14,1,2,42] | 0
p[14,1,2,43] | 0
p[14,1,2,44] | 0
p[14,1,2,45] | 0
p[14,1,2,46] | 0
p[14,1,2,47] | 0
p[14,1,3,0] | 0
p[14,1,3,1] | 0
p[14,1,3,2] | 0
p[14,1,3,3] | 0
p[14,1,3,4] | 0
p[14,1,3,5] | 0
p[14,1,3,6] | 0
p[14,1,3,7] | 0
p[14,1,3,8] | 0
p[14,1,3,9] | 0
p[14,1,3,10] | 0
p[14,1,3,11] | 0
p[14,1,3,12] | 0
p[14,1,3,13] | 0
p[14,1,3,14] | 0
p[14,1,3,15] | 0
p[14,1,3,16] | 0
p[14,1,3,17] | 0
p[14,1,3,18] | 0
p[14,1,3,19] | 0
p[14,1,3,20] | 0
p[14,1,3,21] | 0
p[14,1,3,22] | 0
p[14,1,3,23] | 0
p[14,1,3,24] | 0
p[14,1,3,25] | 0
p[14,1,3,26] | 0
p[14,1,3,27] | 0
p[14,1,3,28] | 0
p[14,1,3,29] | 0
p[14,1,3,30] | 0
p[14,1,3,31] | 0
p[14,1,3,32] | 0
p[14,1,3,33] | 0
p[14,1,3,34] | 0
p[14,1,3,35] | 0
p[14,1,3,36] | 0
p[14,1,3,37] | 0
p[14,1,3,38] | 0
p[14,1,3,39] | 0
p[14,1,3,40] | 0
p[14,1,3,41] | 0
p[14,1,3,42] | 0
p[14,1,3,43] | 0
p[14,1,3,44] | 0
p[14,1,3,45] | 0
p[14,1,3,46] | 0
p[14,1,3,47] | 0
p[14,1,4,0] | 0
p[14,1,4,1] | 0
p[14,1,4,2] | 0
p[14,1,4,3] | 0
p[14,1,4,4] | 0
p[14,1,4,5] | 0
p[14,1,4,6] | 0
p[14,1,4,7] | 0
p[14,1,4,8] | 0
p[14,1,4,9] | 0
p[14,1,4,10] | 0
p[14,1,4,11] | 0
p[14,1,4,12] | 0
p[14,1,4,13] | 0
p[14,1,4,14] | 0
p[14,1,4,15] | 0
p[14,1,4,16] | 0
p[14,1,4,17] | 0
p[14,1,4,18] | 0
p[14,1,4,19] | 0
p[14,1,4,20] | 0
p[14,1,4,21] | 0
p[14,1,4,22] | 0
p[14,1,4,23] | 0
p[14,1,4,24] | 0
p[14,1,4,25] | 0
p[14,1,4,26] | 0
p[14,1,4,27] | 0
p[14,1,4,28] | 0
p[14,1,4,29] | 0
p[14,1,4,30] | 0
p[14,1,4,31] | 0
p[14,1,4,32] | 0
p[14,1,4,33] | 0
p[14,1,4,34] | 0
p[14,1,4,35] | 0
p[14,1,4,36] | 0
p[14,1,4,37] | 0
p[14,1,4,38] | 0
p[14,1,4,39] | 0
p[14,1,4,40] | 0
p[14,1,4,41] | 0
p[14,1,4,42] | 0
p[14,1,4,43] | 0
p[14,1,4,44] | 0
p[14,1,4,45] | 0
p[14,1,4,46] | 0
p[14,1,4,47] | 0
p[14,1,5,0] | 0
p[14,1,5,1] | 0
p[14,1,5,2] | 0
p[14,1,5,3] | 0
p[14,1,5,4] | 0
p[14,1,5,5] | 0
p[14,1,5,6] | 0
p[14,1,5,7] | 0
p[14,1,5,8] | 0
p[14,1,5,9] | 0
p[14,1,5,10] | 0
p[14,1,5,11] | 0
p[14,1,5,12] | 0
p[14,1,5,13] | 0
p[14,1,5,14] | 0
p[14,1,5,15] | 0
p[14,1,5,16] | 0
p[14,1,5,17] | 0
p[14,1,5,18] | 0
p[14,1,5,19] | 0
p[14,1,5,20] | 0
p[14,1,5,21] | 0
p[14,1,5,22] | 0
p[14,1,5,23] | 0
p[14,1,5,24] | 0
p[14,1,5,25] | 0
p[14,1,5,26] | 0
p[14,1,5,27] | 0
p[14,1,5,28] | 0
p[14,1,5,29] | 0
p[14,1,5,30] | 0
p[14,1,5,31] | 0
p[14,1,5,32] | 0
p[14,1,5,33] | 0
p[14,1,5,34] | 0
p[14,1,5,35] | 0
p[14,1,5,36] | 0
p[14,1,5,37] | 0
p[14,1,5,38] | 0
p[14,1,5,39] | 0
p[14,1,5,40] | 0
p[14,1,5,41] | 0
p[14,1,5,42] | 0
p[14,1,5,43] | 0
p[14,1,5,44] | 0
p[14,1,5,45] | 0
p[14,1,5,46] | 0
p[14,1,5,47] | 0
p[14,1,6,0] | 0
p[14,1,6,1] | 0
p[14,1,6,2] | 0
p[14,1,6,3] | 0
p[14,1,6,4] | 0
p[14,1,6,5] | 0
p[14,1,6,6] | 0
p[14,1,6,7] | 0
p[14,1,6,8] | 0
p[14,1,6,9] | 0
p[14,1,6,10] | 0
p[14,1,6,11] | 0
p[14,1,6,12] | 0
p[14,1,6,13] | 0
p[14,1,6,14] | 0
p[14,1,6,15] | 0
p[14,1,6,16] | 0
p[14,1,6,17] | 0
p[14,1,6,18] | 0
p[14,1,6,19] | 0
p[14,1,6,20] | 0
p[14,1,6,21] | 0
p[14,1,6,22] | 0
p[14,1,6,23] | 0
p[14,1,6,24] | 0
p[14,1,6,25] | 0
p[14,1,6,26] | 0
p[14,1,6,27] | 0
p[14,1,6,28] | 0
p[14,1,6,29] | 0
p[14,1,6,30] | 0
p[14,1,6,31] | 0
p[14,1,6,32] | 0
p[14,1,6,33] | 0
p[14,1,6,34] | 0
p[14,1,6,35] | 0
p[14,1,6,36] | 0
p[14,1,6,37] | 0
p[14,1,6,38] | 0
p[14,1,6,39] | 0
p[14,1,6,40] | 0
p[14,1,6,41] | 0
p[14,1,6,42] | 0
p[14,1,6,43] | 0
p[14,1,6,44] | 0
p[14,1,6,45] | 0
p[14,1,6,46] | 0
p[14,1,6,47] | 0
p[14,2,0,0] | 0
p[14,2,0,1] | 0
p[14,2,0,2] | 0
p[14,2,0,3] | 0
p[14,2,0,4] | 0
p[14,2,0,5] | 0
p[14,2,0,6] | 0
p[14,2,0,7] | 0
p[14,2,0,8] | 0
p[14,2,0,9] | 0
p[14,2,0,10] | 0
p[14,2,0,11] | 0
p[14,2,0,12] | 0
p[14,2,0,13] | 0
p[14,2,0,14] | 0
p[14,2,0,15] | 0
p[14,2,0,16] | 0
p[14,2,0,17] | 0
p[14,2,0,18] | 0
p[14,2,0,19] | 0
p[14,2,0,20] | 0
p[14,2,0,21] | 0
p[14,2,0,22] | 0
p[14,2,0,23] | 0
p[14,2,0,24] | 0
p[14,2,0,25] | 0
p[14,2,0,26] | 0
p[14,2,0,27] | 0
p[14,2,0,28] | 0
p[14,2,0,29] | 0
p[14,2,0,30] | 0
p[14,2,0,31] | 0
p[14,2,0,32] | 0
p[14,2,0,33] | 0
p[14,2,0,34] | 0
p[14,2,0,35] | 0
p[14,2,0,36] | 0
p[14,2,0,37] | 0
p[14,2,0,38] | 0
p[14,2,0,39] | 0
p[14,2,0,40] | 0
p[14,2,0,41] | 0
p[14,2,0,42] | 0
p[14,2,0,43] | 0
p[14,2,0,44] | 0
p[14,2,0,45] | 0
p[14,2,0,46] | 0
p[14,2,0,47] | 0
p[14,2,1,0] | 0
p[14,2,1,1] | 0
p[14,2,1,2] | 0
p[14,2,1,3] | 0
p[14,2,1,4] | 0
p[14,2,1,5] | 0
p[14,2,1,6] | 0
p[14,2,1,7] | 0
p[14,2,1,8] | 0
p[14,2,1,9] | 0
p[14,2,1,10] | 0
p[14,2,1,11] | 0
p[14,2,1,12] | 0
p[14,2,1,13] | 0
p[14,2,1,14] | 0
p[14,2,1,15] | 0
p[14,2,1,16] | 0
p[14,2,1,17] | 0
p[14,2,1,18] | 0
p[14,2,1,19] | 0
p[14,2,1,20] | 0
p[14,2,1,21] | 0
p[14,2,1,22] | 0
p[14,2,1,23] | 0
p[14,2,1,24] | 0
p[14,2,1,25] | 0
p[14,2,1,26] | 0
p[14,2,1,27] | 0
p[14,2,1,28] | 0
p[14,2,1,29] | 0
p[14,2,1,30] | 0
p[14,2,1,31] | 0
p[14,2,1,32] | 0
p[14,2,1,33] | 0
p[14,2,1,34] | 0
p[14,2,1,35] | 0
p[14,2,1,36] | 0
p[14,2,1,37] | 0
p[14,2,1,38] | 0
p[14,2,1,39] | 0
p[14,2,1,40] | 0
p[14,2,1,41] | 0
p[14,2,1,42] | 0
p[14,2,1,43] | 0
p[14,2,1,44] | 0
p[14,2,1,45] | 0
p[14,2,1,46] | 0
p[14,2,1,47] | 0
p[14,2,2,0] | 0
p[14,2,2,1] | 0
p[14,2,2,2] | 0
p[14,2,2,3] | 0
p[14,2,2,4] | 0
p[14,2,2,5] | 0
p[14,2,2,6] | 0
p[14,2,2,7] | 0
p[14,2,2,8] | 0
p[14,2,2,9] | 0
p[14,2,2,10] | 0
p[14,2,2,11] | 0
p[14,2,2,12] | 0
p[14,2,2,13] | 0
p[14,2,2,14] | 0
p[14,2,2,15] | 0
p[14,2,2,16] | 0
p[14,2,2,17] | 0
p[14,2,2,18] | 0
p[14,2,2,19] | 0
p[14,2,2,20] | 0
p[14,2,2,21] | 0
p[14,2,2,22] | 0
p[14,2,2,23] | 0
p[14,2,2,24] | 0
p[14,2,2,25] | 0
p[14,2,2,26] | 0
p[14,2,2,27] | 0
p[14,2,2,28] | 0
p[14,2,2,29] | 0
p[14,2,2,30] | 0
p[14,2,2,31] | 0
p[14,2,2,32] | 0
p[14,2,2,33] | 0
p[14,2,2,34] | 0
p[14,2,2,35] | 0
p[14,2,2,36] | 0
p[14,2,2,37] | 0
p[14,2,2,38] | 0
p[14,2,2,39] | 0
p[14,2,2,40] | 0
p[14,2,2,41] | 0
p[14,2,2,42] | 0
p[14,2,2,43] | 0
p[14,2,2,44] | 0
p[14,2,2,45] | 0
p[14,2,2,46] | 0
p[14,2,2,47] | 0
p[14,2,3,0] | 0
p[14,2,3,1] | 0
p[14,2,3,2] | 0
p[14,2,3,3] | 0
p[14,2,3,4] | 0
p[14,2,3,5] | 0
p[14,2,3,6] | 0
p[14,2,3,7] | 0
p[14,2,3,8] | 0
p[14,2,3,9] | 0
p[14,2,3,10] | 0
p[14,2,3,11] | 0
p[14,2,3,12] | 0
p[14,2,3,13] | 0
p[14,2,3,14] | 0
p[14,2,3,15] | 0
p[14,2,3,16] | 0
p[14,2,3,17] | 0
p[14,2,3,18] | 0
p[14,2,3,19] | 0
p[14,2,3,20] | 0
p[14,2,3,21] | 0
p[14,2,3,22] | 0
p[14,2,3,23] | 0
p[14,2,3,24] | 0
p[14,2,3,25] | 0
p[14,2,3,26] | 0
p[14,2,3,27] | 0
p[14,2,3,28] | 0
p[14,2,3,29] | 0
p[14,2,3,30] | 0
p[14,2,3,31] | 0
p[14,2,3,32] | 0
p[14,2,3,33] | 0
p[14,2,3,34] | 0
p[14,2,3,35] | 0
p[14,2,3,36] | 0
p[14,2,3,37] | 0
p[14,2,3,38] | 0
p[14,2,3,39] | 0
p[14,2,3,40] | 0
p[14,2,3,41] | 0
p[14,2,3,42] | 0
p[14,2,3,43] | 0
p[14,2,3,44] | 0
p[14,2,3,45] | 0
p[14,2,3,46] | 0
p[14,2,3,47] | 0
p[14,2,4,0] | 0
p[14,2,4,1] | 0
p[14,2,4,2] | 0
p[14,2,4,3] | 0
p[14,2,4,4] | 0
p[14,2,4,5] | 0
p[14,2,4,6] | 0
p[14,2,4,7] | 0
p[14,2,4,8] | 0
p[14,2,4,9] | 0
p[14,2,4,10] | 0
p[14,2,4,11] | 0
p[14,2,4,12] | 0
p[14,2,4,13] | 0
p[14,2,4,14] | 0
p[14,2,4,15] | 0
p[14,2,4,16] | 0
p[14,2,4,17] | 0
p[14,2,4,18] | 0
p[14,2,4,19] | 0
p[14,2,4,20] | 0
p[14,2,4,21] | 0
p[14,2,4,22] | 0
p[14,2,4,23] | 0
p[14,2,4,24] | 0
p[14,2,4,25] | 0
p[14,2,4,26] | 0
p[14,2,4,27] | 0
p[14,2,4,28] | 0
p[14,2,4,29] | 0
p[14,2,4,30] | 0
p[14,2,4,31] | 0
p[14,2,4,32] | 0
p[14,2,4,33] | 0
p[14,2,4,34] | 0
p[14,2,4,35] | 0
p[14,2,4,36] | 0
p[14,2,4,37] | 0
p[14,2,4,38] | 0
p[14,2,4,39] | 0
p[14,2,4,40] | 0
p[14,2,4,41] | 0
p[14,2,4,42] | 0
p[14,2,4,43] | 0
p[14,2,4,44] | 0
p[14,2,4,45] | 0
p[14,2,4,46] | 0
p[14,2,4,47] | 0
p[14,2,5,0] | 0
p[14,2,5,1] | 0
p[14,2,5,2] | 0
p[14,2,5,3] | 0
p[14,2,5,4] | 0
p[14,2,5,5] | 0
p[14,2,5,6] | 0
p[14,2,5,7] | 0
p[14,2,5,8] | 0
p[14,2,5,9] | 0
p[14,2,5,10] | 0
p[14,2,5,11] | 0
p[14,2,5,12] | 0
p[14,2,5,13] | 0
p[14,2,5,14] | 0
p[14,2,5,15] | 0
p[14,2,5,16] | 0
p[14,2,5,17] | 0
p[14,2,5,18] | 0
p[14,2,5,19] | 0
p[14,2,5,20] | 0
p[14,2,5,21] | 0
p[14,2,5,22] | 0
p[14,2,5,23] | 0
p[14,2,5,24] | 0
p[14,2,5,25] | 0
p[14,2,5,26] | 0
p[14,2,5,27] | 0
p[14,2,5,28] | 0
p[14,2,5,29] | 0
p[14,2,5,30] | 0
p[14,2,5,31] | 0
p[14,2,5,32] | 0
p[14,2,5,33] | 0
p[14,2,5,34] | 0
p[14,2,5,35] | 0
p[14,2,5,36] | 0
p[14,2,5,37] | 0
p[14,2,5,38] | 0
p[14,2,5,39] | 0
p[14,2,5,40] | 0
p[14,2,5,41] | 0
p[14,2,5,42] | 0
p[14,2,5,43] | 0
p[14,2,5,44] | 0
p[14,2,5,45] | 0
p[14,2,5,46] | 0
p[14,2,5,47] | 0
p[14,2,6,0] | 0
p[14,2,6,1] | 0
p[14,2,6,2] | 0
p[14,2,6,3] | 0
p[14,2,6,4] | 0
p[14,2,6,5] | 0
p[14,2,6,6] | 0
p[14,2,6,7] | 0
p[14,2,6,8] | 0
p[14,2,6,9] | 0
p[14,2,6,10] | 0
p[14,2,6,11] | 0
p[14,2,6,12] | 0
p[14,2,6,13] | 0
p[14,2,6,14] | 0
p[14,2,6,15] | 0
p[14,2,6,16] | 0
p[14,2,6,17] | 0
p[14,2,6,18] | 0
p[14,2,6,19] | 0
p[14,2,6,20] | 0
p[14,2,6,21] | 0
p[14,2,6,22] | 0
p[14,2,6,23] | 0
p[14,2,6,24] | 0
p[14,2,6,25] | 0
p[14,2,6,26] | 0
p[14,2,6,27] | 0
p[14,2,6,28] | 0
p[14,2,6,29] | 0
p[14,2,6,30] | 0
p[14,2,6,31] | 0
p[14,2,6,32] | 0
p[14,2,6,33] | 0
p[14,2,6,34] | 0
p[14,2,6,35] | 0
p[14,2,6,36] | 0
p[14,2,6,37] | 0
p[14,2,6,38] | 0
p[14,2,6,39] | 0
p[14,2,6,40] | 0
p[14,2,6,41] | 0
p[14,2,6,42] | 0
p[14,2,6,43] | 0
p[14,2,6,44] | 0
p[14,2,6,45] | 0
p[14,2,6,46] | 0
p[14,2,6,47] | 0

## Wind Output
0 | 1
wg[0,0,0] | 0.7245
wg[0,0,1] | 0.798
wg[0,0,2] | 0.8958
wg[0,0,3] | 0.9451
wg[0,0,4] | 0.831
wg[0,0,5] | 0.642
wg[0,0,6] | 0.4102
wg[0,0,7] | 0.2773
wg[0,0,8] | 0.2148
wg[0,0,9] | 0.1967
wg[0,0,10] | 0.3356
wg[0,0,11] | 0.4119
wg[0,0,12] | 0.474
wg[0,0,13] | 0.4487
wg[0,0,14] | 0.4144
wg[0,0,15] | 0.4362
wg[0,0,16] | 0.4433
wg[0,0,17] | 0.3944
wg[0,0,18] | 0.4248
wg[0,0,19] | 0.5683
wg[0,0,20] | 0.9075
wg[0,0,21] | 1.3174
wg[0,0,22] | 2.0171
wg[0,0,23] | 1.9972
wg[0,0,24] | 1.6763
wg[0,0,25] | 1.3264
wg[0,0,26] | 1.2871
wg[0,0,27] | 1.3769
wg[0,0,28] | 1.6492
wg[0,0,29] | 1.8141
wg[0,0,30] | 2.0576
wg[0,0,31] | 1.9951
wg[0,0,32] | 1.8617
wg[0,0,33] | 1.618
wg[0,0,34] | 1.5582
wg[0,0,35] | 1.3361
wg[0,0,36] | 1.3072
wg[0,0,37] | 1.2369
wg[0,0,38] | 1.1967
wg[0,0,39] | 1.2632
wg[0,0,40] | 1.2571
wg[0,0,41] | 1.1345
wg[0,0,42] | 0.9014
wg[0,0,43] | 0.6755
wg[0,0,44] | 0.4692
wg[0,0,45] | 0.4637
wg[0,0,46] | 0.6328
wg[0,0,47] | 0.5235
wg[0,1,0] | 1.6361
wg[0,1,1] | 1.6417
wg[0,1,2] | 1.6239
wg[0,1,3] | 1.7046
wg[0,1,4] | 1.8075
wg[0,1,5] | 2.0245
wg[0,1,6] | 2.1715
wg[0,1,7] | 2.2266
wg[0,1,8] | 2.3692
wg[0,1,9] | 2.7156
wg[0,1,10] | 2.7962
wg[0,1,11] | 2.5855
wg[0,1,12] | 2.433
wg[0,1,13] | 2.3847
wg[0,1,14] | 2.3679
wg[0,1,15] | 2.3756
wg[0,1,16] | 2.4228
wg[0,1,17] | 2.4358
wg[0,1,18] | 2.6515
wg[0,1,19] | 2.8518
wg[0,1,20] | 2.9432
wg[0,1,21] | 2.8561
wg[0,1,22] | 2.7472
wg[0,1,23] | 2.6109
wg[0,1,24] | 2.6468
wg[0,1,25] | 2.6106
wg[0,1,26] | 2.5705
wg[0,1,27] | 2.5572
wg[0,1,28] | 2.5572
wg[0,1,29] | 2.5705
wg[0,1,30] | 2.7403
wg[0,1,31] | 2.8652
wg[0,1,32] | 2.9725
wg[0,1,33] | 2.9114
wg[0,1,34] | 2.6465
wg[0,1,35] | 2.3928
wg[0,1,36] | 2.3682
wg[0,1,37] | 2.3682
wg[0,1,38] | 2.3568
wg[0,1,39] | 2.3625
wg[0,1,40] | 2.4027
wg[0,1,41] | 1.8444
wg[0,1,42] | 1.0877
wg[0,1,43] | 0.9328
wg[0,1,44] | 1.309
wg[0,1,45] | 1.9099
wg[0,1,46] | 2.1463
wg[0,1,47] | 2.6106
wg[0,2,0] | 0.5194
wg[0,2,1] | 1.6771
wg[0,2,2] | 2.4239
wg[0,2,3] | 2.4096
wg[0,2,4] | 2.4048
wg[0,2,5] | 2.4048
wg[0,2,6] | 2.4191
wg[0,2,7] | 2.4679
wg[0,2,8] | 2.5044
wg[0,2,9] | 2.3979
wg[0,2,10] | 2.157
wg[0,2,11] | 1.9752
wg[0,2,12] | 1.9588
wg[0,2,13] | 1.955
wg[0,2,14] | 1.955
wg[0,2,15] | 1.9142
wg[0,2,16] | 1.9104
wg[0,2,17] | 1.9218
wg[0,2,18] | 2.0856
wg[0,2,19] | 2.4126
wg[0,2,20] | 2.6143
wg[0,2,21] | 0
wg[0,2,22] | 0
wg[0,2,23] | 0
wg[0,2,24] | 0
wg[0,2,25] | 2.3245
wg[0,2,26] | 0
wg[0,2,27] | 0
wg[0,2,28] | 0
wg[0,2,29] | 0
wg[0,2,30] | 2.5681
wg[0,2,31] | 2.7129
wg[0,2,32] | 2.8143
wg[0,2,33] | 2.6868
wg[0,2,34] | 2.4047
wg[0,2,35] | 2.235
wg[0,2,36] | 2.1657
wg[0,2,37] | 2.1542
wg[0,2,38] | 2.1319
wg[0,2,39] | 1.8743
wg[0,2,40] | 0.2445
wg[0,2,41] | 0
wg[0,2,42] | 0.1887
wg[0,2,43] | 1.1023
wg[0,2,44] | 2.3872
wg[0,2,45] | 2.7872
wg[0,2,46] | 2.6736
wg[0,2,47] | 2.569
wg[0,3,0] | 0.2262
wg[0,3,1] | 0.3107
wg[0,3,2] | 0.3472
wg[0,3,3] | 0.3
wg[0,3,4] | 0.1772
wg[0,3,5] | 0.066
wg[0,3,6] | 0.0439
wg[0,3,7] | 0.039
wg[0,3,8] | 0.149
wg[0,3,9] | 0.1797
wg[0,3,10] | 0.2016
wg[0,3,11] | 0.3891
wg[0,3,12] | 0.4959
wg[0,3,13] | 0.3059
wg[0,3,14] | 0.2104
wg[0,3,15] | 0.4206
wg[0,3,16] | 1.1731
wg[0,3,17] | 1.4357
wg[0,3,18] | 1.2041
wg[0,3,19] | 1.4019
wg[0,3,20] | 1.6419
wg[0,3,21] | 1.7742
wg[0,3,22] | 1.3676
wg[0,3,23] | 1.9287
wg[0,3,24] | 2.2168
wg[0,3,25] | 2.0259
wg[0,3,26] | 1.9844
wg[0,3,27] | 2.1321
wg[0,3,28] | 2.1895
wg[0,3,29] | 2.4879
wg[0,3,30] | 2.0936
wg[0,3,31] | 2.162
wg[0,3,32] | 2.0361
wg[0,3,33] | 2.6802
wg[0,3,34] | 2.5596
wg[0,3,35] | 2.4263
wg[0,3,36] | 2.4145
wg[0,3,37] | 2.4263
wg[0,3,38] | 2.4263
wg[0,3,39] | 2.3964
wg[0,3,40] | 2.3874
wg[0,3,41] | 2.3874
wg[0,3,42] | 2.4379
wg[0,3,43] | 2.6187
wg[0,3,44] | 2.8194
wg[0,3,45] | 2.9546
wg[0,3,46] | 2.8807
wg[0,3,47] | 2.7436
wg[0,4,0] | 2.5044
wg[0,4,1] | 2.4982
wg[0,4,2] | 2.4858
wg[0,4,3] | 2.4533
wg[0,4,4] | 2.4595
wg[0,4,5] | 2.5246
wg[0,4,6] | 2.606
wg[0,4,7] | 2.7398
wg[0,4,8] | 2.8184
wg[0,4,9] | 2.6588
wg[0,4,10] | 2.3847
wg[0,4,11] | 2.267
wg[0,4,12] | 2.1958
wg[0,4,13] | 2.1839
wg[0,4,14] | 2.1602
wg[0,4,15] | 2.1587
wg[0,4,16] | 2.1825
wg[0,4,17] | 2.2062
wg[0,4,18] | 2.2338
wg[0,4,19] | 1.8376
wg[0,4,20] | 1.5046
wg[0,4,21] | 1.2219
wg[0,4,22] | 0.5781
wg[0,4,23] | 0.3589
wg[0,4,24] | 0.2589
wg[0,4,25] | 0.1622
wg[0,4,26] | 0.1296
wg[0,4,27] | 0.1263
wg[0,4,28] | 0.1136
wg[0,4,29] | 0.0665
wg[0,4,30] | 0.0243
wg[0,4,31] | 0
wg[0,4,32] | 0
wg[0,4,33] | 0
wg[0,4,34] | 0
wg[0,4,35] | 0
wg[0,4,36] | 0
wg[0,4,37] | 0
wg[0,4,38] | 0
wg[0,4,39] | 0
wg[0,4,40] | 0
wg[0,4,41] | 0
wg[0,4,42] | 0.0124
wg[0,4,43] | 0.0663
wg[0,4,44] | 0.1219
wg[0,4,45] | 0.1613
wg[0,4,46] | 0.0485
wg[0,4,47] | 0.0695
wg[0,5,0] | 2.7881
wg[0,5,1] | 2.7268
wg[0,5,2] | 2.6812
wg[0,5,3] | 2.666
wg[0,5,4] | 2.666
wg[0,5,5] | 2.6812
wg[0,5,6] | 2.8956
wg[0,5,7] | 2.9959
wg[0,5,8] | 3.1461
wg[0,5,9] | 3.0528
wg[0,5,10] | 2.8459
wg[0,5,11] | 2.5618
wg[0,5,12] | 2.5146
wg[0,5,13] | 2.5146
wg[0,5,14] | 2.4769
wg[0,5,15] | 2.5727
wg[0,5,16] | 2.6502
wg[0,5,17] | 2.8035
wg[0,5,18] | 3.0564
wg[0,5,19] | 0
wg[0,5,20] | 2.4951
wg[0,5,21] | 0
wg[0,5,22] | 0
wg[0,5,23] | 0
wg[0,5,24] | 0
wg[0,5,25] | 0
wg[0,5,26] | 0
wg[0,5,27] | 0
wg[0,5,28] | 0
wg[0,5,29] | 0
wg[0,5,30] | 0
wg[0,5,31] | 2.9848
wg[0,5,32] | 3.1171
wg[0,5,33] | 3.0259
wg[0,5,34] | 2.7972
wg[0,5,35] | 2.5879
wg[0,5,36] | 2.4864
wg[0,5,37] | 2.4864
wg[0,5,38] | 2.4574
wg[0,5,39] | 2.4719
wg[0,5,40] | 2.5767
wg[0,5,41] | 2.7957
wg[0,5,42] | 3.0295
wg[0,5,43] | 3.1097
wg[0,5,44] | 3.0592
wg[0,5,45] | 2.46
wg[0,5,46] | 1.2668
wg[0,5,47] | 1.1126
wg[0,6,0] | 2.7593
wg[0,6,1] | 2.7
wg[0,6,2] | 2.6557
wg[0,6,3] | 2.6409
wg[0,6,4] | 2.6409
wg[0,6,5] | 2.6557
wg[0,6,6] | 2.864
wg[0,6,7] | 2.9637
wg[0,6,8] | 3.1071
wg[0,6,9] | 3.0375
wg[0,6,10] | 2.8443
wg[0,6,11] | 2.6387
wg[0,6,12] | 2.5292
wg[0,6,13] | 2.4927
wg[0,6,14] | 2.4675
wg[0,6,15] | 2.4609
wg[0,6,16] | 2.5683
wg[0,6,17] | 2.7608
wg[0,6,18] | 3.0123
wg[0,6,19] | 3.1036
wg[0,6,20] | 3.0483
wg[0,6,21] | 2.9399
wg[0,6,22] | 2.8278
wg[0,6,23] | 2.7
wg[0,6,24] | 2.5801
wg[0,6,25] | 2.5317
wg[0,6,26] | 2.5012
wg[0,6,27] | 2.4948
wg[0,6,28] | 2.4948
wg[0,6,29] | 2.0292
wg[0,6,30] | 1.2242
wg[0,6,31] | 0.6561
wg[0,6,32] | 0.334
wg[0,6,33] | 0.1263
wg[0,6,34] | 0.0044
wg[0,6,35] | 0
wg[0,6,36] | 0
wg[0,6,37] | 0
wg[0,6,38] | 0.029
wg[0,6,39] | 0.2215
wg[0,6,40] | 0.6217
wg[0,6,41] | 0.7609
wg[0,6,42] | 1.093
wg[0,6,43] | 1.7388
wg[0,6,44] | 2.2397
wg[0,6,45] | 1.9525
wg[0,6,46] | 1.3721
wg[0,6,47] | 0.8183

## PV Output
0 | 1
sg[0,0,0] | 0
sg[0,0,1] | 0
sg[0,0,2] | 0
sg[0,0,3] | 0
sg[0,0,4] | 0
sg[0,0,5] | 0
sg[0,0,6] | 0
sg[0,0,7] | 0
sg[0,0,8] | 0
sg[0,0,9] | 0.0671
sg[0,0,10] | 0.3714
sg[0,0,11] | 0.6534
sg[0,0,12] | 0.8962
sg[0,0,13] | 1.1384
sg[0,0,14] | 1.4291
sg[0,0,15] | 1.3327
sg[0,0,16] | 1.0929
sg[0,0,17] | 0.8854
sg[0,0,18] | 0.3592
sg[0,0,19] | 0.142
sg[0,0,20] | 0.0016
sg[0,0,21] | 0
sg[0,0,22] | 0
sg[0,0,23] | 0
sg[0,0,24] | 0
sg[0,0,25] | 0
sg[0,0,26] | 0
sg[0,0,27] | 0
sg[0,0,28] | 0
sg[0,0,29] | 0
sg[0,0,30] | 0
sg[0,0,31] | 0
sg[0,0,32] | 0
sg[0,0,33] | 0.064
sg[0,0,34] | 0.3028
sg[0,0,35] | 0.6999
sg[0,0,36] | 1.126
sg[0,0,37] | 1.341
sg[0,0,38] | 1.4932
sg[0,0,39] | 1.4664
sg[0,0,40] | 1.2602
sg[0,0,41] | 0.9696
sg[0,0,42] | 0.5783
sg[0,0,43] | 0.186
sg[0,0,44] | 0.0022
sg[0,0,45] | 0
sg[0,0,46] | 0
sg[0,0,47] | 0
sg[0,1,0] | 0
sg[0,1,1] | 0
sg[0,1,2] | 0
sg[0,1,3] | 0
sg[0,1,4] | 0
sg[0,1,5] | 0
sg[0,1,6] | 0
sg[0,1,7] | 0
sg[0,1,8] | 0
sg[0,1,9] | 0.0792
sg[0,1,10] | 0.3269
sg[0,1,11] | 0.6508
sg[0,1,12] | 0.9121
sg[0,1,13] | 0.996
sg[0,1,14] | 0.99902
sg[0,1,15] | 0.99852
sg[0,1,16] | 0.98706
sg[0,1,17] | 0.985
sg[0,1,18] | 0.6411
sg[0,1,19] | 0.2423
sg[0,1,20] | 0.0072
sg[0,1,21] | 0
sg[0,1,22] | 0
sg[0,1,23] | 0
sg[0,1,24] | 0
sg[0,1,25] | 0
sg[0,1,26] | 0
sg[0,1,27] | 0
sg[0,1,28] | 0
sg[0,1,29] | 0
sg[0,1,30] | 0
sg[0,1,31] | 0
sg[0,1,32] | 0
sg[0,1,33] | 0.1122
sg[0,1,34] | 0.5342
sg[0,1,35] | 0.9569
sg[0,1,36] | 0.99917
sg[0,1,37] | 0.99917
sg[0,1,38] | 0.99451
sg[0,1,39] | 0.99684
sg[0,1,40] | 0.99102
sg[0,1,41] | 1.1053
sg[0,1,42] | 0.7152
sg[0,1,43] | 0.276
sg[0,1,44] | 0.0093
sg[0,1,45] | 0
sg[0,1,46] | 0
sg[0,1,47] | 0
sg[0,2,0] | 0
sg[0,2,1] | 0
sg[0,2,2] | 0
sg[0,2,3] | 0
sg[0,2,4] | 0
sg[0,2,5] | 0
sg[0,2,6] | 0
sg[0,2,7] | 0
sg[0,2,8] | 0.0136
sg[0,2,9] | 0.2561
sg[0,2,10] | 0.6784
sg[0,2,11] | 0.99836
sg[0,2,12] | 0.9954
sg[0,2,13] | 0.99385
sg[0,2,14] | 0.99385
sg[0,2,15] | 0.99641
sg[0,2,16] | 0.99486
sg[0,2,17] | 0.99951
sg[0,2,18] | 0.7927
sg[0,2,19] | 0.3845
sg[0,2,20] | 0.0373
sg[0,2,21] | 0
sg[0,2,22] | 0
sg[0,2,23] | 0
sg[0,2,24] | 0
sg[0,2,25] | 0
sg[0,2,26] | 0
sg[0,2,27] | 0
sg[0,2,28] | 0
sg[0,2,29] | 0
sg[0,2,30] | 0
sg[0,2,31] | 0
sg[0,2,32] | 0.0181
sg[0,2,33] | 0.2646
sg[0,2,34] | 0.7435
sg[0,2,35] | 0.99738
sg[0,2,36] | 0.9995
sg[0,2,37] | 0.99985
sg[0,2,38] | 0.99944
sg[0,2,39] | 1.1032
sg[0,2,40] | 1.5618
sg[0,2,41] | 1.277
sg[0,2,42] | 0.898
sg[0,2,43] | 0.412
sg[0,2,44] | 0.0467
sg[0,2,45] | 0
sg[0,2,46] | 0
sg[0,2,47] | 0
sg[0,3,0] | 0
sg[0,3,1] | 0
sg[0,3,2] | 0
sg[0,3,3] | 0
sg[0,3,4] | 0
sg[0,3,5] | 0
sg[0,3,6] | 0
sg[0,3,7] | 0.0063
sg[0,3,8] | 0.1741
sg[0,3,9] | 0.4599
sg[0,3,10] | 0.8283
sg[0,3,11] | 1.2426
sg[0,3,12] | 1.5922
sg[0,3,13] | 1.7989
sg[0,3,14] | 1.7973
sg[0,3,15] | 1.7713
sg[0,3,16] | 1.5438
sg[0,3,17] | 1.3725
sg[0,3,18] | 1.0649
sg[0,3,19] | 0.6392
sg[0,3,20] | 0.2414
sg[0,3,21] | 0.0103
sg[0,3,22] | 0
sg[0,3,23] | 0
sg[0,3,24] | 0
sg[0,3,25] | 0
sg[0,3,26] | 0
sg[0,3,27] | 0
sg[0,3,28] | 0
sg[0,3,29] | 0
sg[0,3,30] | 0
sg[0,3,31] | 0.0065
sg[0,3,32] | 0.1178
sg[0,3,33] | 0.4796
sg[0,3,34] | 0.7499
sg[0,3,35] | 0.98717
sg[0,3,36] | 0.98776
sg[0,3,37] | 0.98717
sg[0,3,38] | 0.98717
sg[0,3,39] | 0.99277
sg[0,3,40] | 0.99527
sg[0,3,41] | 0.99527
sg[0,3,42] | 0.8701
sg[0,3,43] | 0.5477
sg[0,3,44] | 0.2121
sg[0,3,45] | 0.0113
sg[0,3,46] | 0
sg[0,3,47] | 0
sg[0,4,0] | 0
sg[0,4,1] | 0
sg[0,4,2] | 0
sg[0,4,3] | 0
sg[0,4,4] | 0
sg[0,4,5] | 0
sg[0,4,6] | 0
sg[0,4,7] | 0
sg[0,4,8] | 0.0374
sg[0,4,9] | 0.338
sg[0,4,10] | 0.8181
sg[0,4,11] | 0.99641
sg[0,4,12] | 0.99858
sg[0,4,13] | 0.99894
sg[0,4,14] | 0.99966
sg[0,4,15] | 0.99276
sg[0,4,16] | 0.99203
sg[0,4,17] | 0.99131
sg[0,4,18] | 0.6427
sg[0,4,19] | 0.1944
sg[0,4,20] | 0.0014
sg[0,4,21] | 0
sg[0,4,22] | 0
sg[0,4,23] | 0
sg[0,4,24] | 0
sg[0,4,25] | 0
sg[0,4,26] | 0
sg[0,4,27] | 0
sg[0,4,28] | 0
sg[0,4,29] | 0
sg[0,4,30] | 0
sg[0,4,31] | 0
sg[0,4,32] | 0.0272
sg[0,4,33] | 0.263
sg[0,4,34] | 0.6992
sg[0,4,35] | 1.114
sg[0,4,36] | 1.3198
sg[0,4,37] | 1.4722
sg[0,4,38] | 1.6354
sg[0,4,39] | 1.3164
sg[0,4,40] | 1.0593
sg[0,4,41] | 0.7362
sg[0,4,42] | 0.3705
sg[0,4,43] | 0.0923
sg[0,4,44] | 0.0006
sg[0,4,45] | 0
sg[0,4,46] | 0
sg[0,4,47] | 0
sg[0,5,0] | 0
sg[0,5,1] | 0
sg[0,5,2] | 0
sg[0,5,3] | 0
sg[0,5,4] | 0
sg[0,5,5] | 0
sg[0,5,6] | 0
sg[0,5,7] | 0
sg[0,5,8] | 0.0021
sg[0,5,9] | 0.1654
sg[0,5,10] | 0.4836
sg[0,5,11] | 0.9125
sg[0,5,12] | 0.99011
sg[0,5,13] | 0.99011
sg[0,5,14] | 0.98322
sg[0,5,15] | 0.97963
sg[0,5,16] | 0.97722
sg[0,5,17] | 0.7563
sg[0,5,18] | 0.3533
sg[0,5,19] | 0.0347
sg[0,5,20] | 0
sg[0,5,21] | 0
sg[0,5,22] | 0
sg[0,5,23] | 0
sg[0,5,24] | 0
sg[0,5,25] | 0
sg[0,5,26] | 0
sg[0,5,27] | 0
sg[0,5,28] | 0
sg[0,5,29] | 0
sg[0,5,30] | 0
sg[0,5,31] | 0
sg[0,5,32] | 0.0023
sg[0,5,33] | 0.162
sg[0,5,34] | 0.5148
sg[0,5,35] | 0.8249
sg[0,5,36] | 0.98917
sg[0,5,37] | 0.98917
sg[0,5,38] | 0.98821
sg[0,5,39] | 0.98869
sg[0,5,40] | 0.9376
sg[0,5,41] | 0.6121
sg[0,5,42] | 0.2462
sg[0,5,43] | 0.0358
sg[0,5,44] | 0
sg[0,5,45] | 0
sg[0,5,46] | 0
sg[0,5,47] | 0
sg[0,6,0] | 0
sg[0,6,1] | 0
sg[0,6,2] | 0
sg[0,6,3] | 0
sg[0,6,4] | 0
sg[0,6,5] | 0
sg[0,6,6] | 0
sg[0,6,7] | 0
sg[0,6,8] | 0.0002
sg[0,6,9] | 0.1272
sg[0,6,10] | 0.4213
sg[0,6,11] | 0.7256
sg[0,6,12] | 0.9001
sg[0,6,13] | 0.9584
sg[0,6,14] | 0.9514
sg[0,6,15] | 0.98832
sg[0,6,16] | 0.932
sg[0,6,17] | 0.6486
sg[0,6,18] | 0.2539
sg[0,6,19] | 0.0277
sg[0,6,20] | 0
sg[0,6,21] | 0
sg[0,6,22] | 0
sg[0,6,23] | 0
sg[0,6,24] | 0
sg[0,6,25] | 0
sg[0,6,26] | 0
sg[0,6,27] | 0
sg[0,6,28] | 0
sg[0,6,29] | 0
sg[0,6,30] | 0
sg[0,6,31] | 0
sg[0,6,32] | 0.0001
sg[0,6,33] | 0.0954
sg[0,6,34] | 0.2387
sg[0,6,35] | 0.2807
sg[0,6,36] | 0.5465
sg[0,6,37] | 0.7379
sg[0,6,38] | 0.7939
sg[0,6,39] | 0.7635
sg[0,6,40] | 0.6605
sg[0,6,41] | 0.4489
sg[0,6,42] | 0.2062
sg[0,6,43] | 0.011
sg[0,6,44] | 0
sg[0,6,45] | 0
sg[0,6,46] | 0
sg[0,6,47] | 0

## Angle Difference
0 | 1
ang[0,0,0] | 0.072015
ang[0,0,1] | 0.056852
ang[0,0,2] | 0.013464
ang[0,0,3] | 0.0075451
ang[0,0,4] | 0.0099173
ang[0,0,5] | 0.045702
ang[0,0,6] | 0.089297
ang[0,0,7] | 0.027632
ang[0,0,8] | 0.050787
ang[0,0,9] | 0.027638
ang[0,0,10] | 0.029136
ang[0,0,11] | 0.01567
ang[0,0,12] | -0.041749
ang[0,0,13] | -0.11886
ang[0,0,14] | -0.19771
ang[0,0,15] | -0.17959
ang[0,0,16] | -0.085577
ang[0,0,17] | -0.028865
ang[0,0,18] | 0.08203
ang[0,0,19] | 0.1164
ang[0,0,20] | 0.11664
ang[0,0,21] | 0.08149
ang[0,0,22] | -0.0027269
ang[0,0,23] | -0.026306
ang[0,0,24] | 0.015461
ang[0,0,25] | 0.053757
ang[0,0,26] | 0.040052
ang[0,0,27] | 0.021422
ang[0,0,28] | -0.0013077
ang[0,0,29] | -0.014467
ang[0,0,30] | -0.0058926
ang[0,0,31] | 0.028024
ang[0,0,32] | 0.04235
ang[0,0,33] | 0.048914
ang[0,0,34] | 0.0010052
ang[0,0,35] | -0.066146
ang[0,0,36] | -0.15409
ang[0,0,37] | -0.19275
ang[0,0,38] | -0.23968
ang[0,0,39] | -0.23708
ang[0,0,40] | -0.17629
ang[0,0,41] | -0.10512
ang[0,0,42] | -0.00096947
ang[0,0,43] | -0.0051131
ang[0,0,44] | -0.01351
ang[0,0,45] | -0.011846
ang[0,0,46] | 0.083032
ang[0,0,47] | 0.088315
ang[0,1,0] | 0.015178
ang[0,1,1] | -0.014653
ang[0,1,2] | -0.014276
ang[0,1,3] | -0.021411
ang[0,1,4] | -0.030011
ang[0,1,5] | -0.04673
ang[0,1,6] | -0.053905
ang[0,1,7] | 0.028184
ang[0,1,8] | 0.0023393
ang[0,1,9] | -0.041759
ang[0,1,10] | -0.10214
ang[0,1,11] | -0.16307
ang[0,1,12] | -0.21781
ang[0,1,13] | -0.2353
ang[0,1,14] | -0.24774
ang[0,1,15] | -0.24174
ang[0,1,16] | -0.21233
ang[0,1,17] | -0.21297
ang[0,1,18] | -0.15676
ang[0,1,19] | -0.088033
ang[0,1,20] | -0.048755
ang[0,1,21] | -0.060545
ang[0,1,22] | -0.082466
ang[0,1,23] | -0.074656
ang[0,1,24] | -0.076712
ang[0,1,25] | -0.091667
ang[0,1,26] | -0.089372
ang[0,1,27] | -0.088607
ang[0,1,28] | -0.088607
ang[0,1,29] | -0.089372
ang[0,1,30] | -0.082068
ang[0,1,31] | -0.053129
ang[0,1,32] | -0.045047
ang[0,1,33] | -0.064655
ang[0,1,34] | -0.14428
ang[0,1,35] | -0.23857
ang[0,1,36] | -0.24741
ang[0,1,37] | -0.24741
ang[0,1,38] | -0.25794
ang[0,1,39] | -0.25267
ang[0,1,40] | -0.22254
ang[0,1,41] | -0.19127
ang[0,1,42] | -0.045659
ang[0,1,43] | 0.061788
ang[0,1,44] | 0.086128
ang[0,1,45] | 0.051847
ang[0,1,46] | -0.052704
ang[0,1,47] | -0.091667
ang[0,2,0] | 0.1103
ang[0,2,1] | -0.023228
ang[0,2,2] | -0.11654
ang[0,2,3] | -0.12817
ang[0,2,4] | -0.13205
ang[0,2,5] | -0.13205
ang[0,2,6] | -0.12041
ang[0,2,7] | -0.11825
ang[0,2,8] | -0.088387
ang[0,2,9] | -0.13223
ang[0,2,10] | -0.20317
ang[0,2,11] | -0.25645
ang[0,2,12] | -0.26339
ang[0,2,13] | -0.26695
ang[0,2,14] | -0.26695
ang[0,2,15] | -0.2619
ang[0,2,16] | -0.26545
ang[0,2,17] | -0.25479
ang[0,2,18] | -0.22183
ang[0,2,19] | -0.15926
ang[0,2,20] | -0.099562
ang[0,2,21] | 0.11306
ang[0,2,22] | 0.091385
ang[0,2,23] | 0.081513
ang[0,2,24] | 0.10311
ang[0,2,25] | -0.14512
ang[0,2,26] | 0.12612
ang[0,2,27] | 0.11374
ang[0,2,28] | 0.11992
ang[0,2,29] | 0.080938
ang[0,2,30] | -0.074275
ang[0,2,31] | -0.0805
ang[0,2,32] | -0.089478
ang[0,2,33] | -0.12363
ang[0,2,34] | -0.21329
ang[0,2,35] | -0.25411
ang[0,2,36] | -0.25057
ang[0,2,37] | -0.24998
ang[0,2,38] | -0.24861
ang[0,2,39] | -0.25014
ang[0,2,40] | -0.16031
ang[0,2,41] | -0.078753
ang[0,2,42] | 0.0031821
ang[0,2,43] | -0.053524
ang[0,2,44] | -0.079353
ang[0,2,45] | -0.10173
ang[0,2,46] | -0.095278
ang[0,2,47] | -0.097661
ang[0,3,0] | 0.048114
ang[0,3,1] | 0.031574
ang[0,3,2] | 0.06367
ang[0,3,3] | 0.084222
ang[0,3,4] | 0.067167
ang[0,3,5] | 0.072593
ang[0,3,6] | 0.063404
ang[0,3,7] | -0.029461
ang[0,3,8] | -0.055899
ang[0,3,9] | -0.039916
ang[0,3,10] | -0.060321
ang[0,3,11] | -0.094845
ang[0,3,12] | -0.17749
ang[0,3,13] | -0.20261
ang[0,3,14] | -0.1937
ang[0,3,15] | -0.20849
ang[0,3,16] | -0.2271
ang[0,3,17] | -0.21369
ang[0,3,18] | -0.13163
ang[0,3,19] | -0.05787
ang[0,3,20] | 0.0079466
ang[0,3,21] | 0.048606
ang[0,3,22] | 0.08282
ang[0,3,23] | 0.03204
ang[0,3,24] | -0.060669
ang[0,3,25] | -0.046976
ang[0,3,26] | -0.044344
ang[0,3,27] | -0.056392
ang[0,3,28] | -0.06084
ang[0,3,29] | -0.083365
ang[0,3,30] | -0.051044
ang[0,3,31] | 0.0057589
ang[0,3,32] | 0.00036854
ang[0,3,33] | -0.1313
ang[0,3,34] | -0.17319
ang[0,3,35] | -0.21256
ang[0,3,36] | -0.21422
ang[0,3,37] | -0.21256
ang[0,3,38] | -0.21256
ang[0,3,39] | -0.22703
ang[0,3,40] | -0.23342
ang[0,3,41] | -0.23342
ang[0,3,42] | -0.22479
ang[0,3,43] | -0.16308
ang[0,3,44] | -0.091643
ang[0,3,45] | -0.046373
ang[0,3,46] | -0.040544
ang[0,3,47] | -0.099286
ang[0,4,0] | -0.088558
ang[0,4,1] | -0.093584
ang[0,4,2] | -0.10364
ang[0,4,3] | -0.092589
ang[0,4,4] | -0.087563
ang[0,4,5] | -0.086742
ang[0,4,6] | -0.091402
ang[0,4,7] | -0.082043
ang[0,4,8] | -0.080648
ang[0,4,9] | -0.12583
ang[0,4,10] | -0.22199
ang[0,4,11] | -0.25574
ang[0,4,12] | -0.2521
ang[0,4,13] | -0.2515
ang[0,4,14] | -0.25028
ang[0,4,15] | -0.26584
ang[0,4,16] | -0.26705
ang[0,4,17] | -0.26826
ang[0,4,18] | -0.19541
ang[0,4,19] | 0.016128
ang[0,4,20] | 0.068388
ang[0,4,21] | 0.018394
ang[0,4,22] | 0.086983
ang[0,4,23] | 0.058036
ang[0,4,24] | 0.094509
ang[0,4,25] | 0.077467
ang[0,4,26] | 0.095261
ang[0,4,27] | 0.11713
ang[0,4,28] | 0.1042
ang[0,4,29] | 0.085432
ang[0,4,30] | 0.087625
ang[0,4,31] | 0.0061654
ang[0,4,32] | -0.054882
ang[0,4,33] | -0.032605
ang[0,4,34] | 0.047861
ang[0,4,35] | -0.041569
ang[0,4,36] | -0.087084
ang[0,4,37] | -0.11927
ang[0,4,38] | -0.15359
ang[0,4,39] | -0.088414
ang[0,4,40] | -0.033422
ang[0,4,41] | 0.036628
ang[0,4,42] | -0.043605
ang[0,4,43] | -0.052961
ang[0,4,44] | -0.034377
ang[0,4,45] | -0.010661
ang[0,4,46] | 0.047624
ang[0,4,47] | 0.070549
ang[0,5,0] | -0.10178
ang[0,5,1] | -0.098323
ang[0,5,2] | -0.09571
ang[0,5,3] | -0.09484
ang[0,5,4] | -0.09484
ang[0,5,5] | -0.09571
ang[0,5,6] | -0.10781
ang[0,5,7] | -0.031198
ang[0,5,8] | -0.055364
ang[0,5,9] | -0.083671
ang[0,5,10] | -0.13651
ang[0,5,11] | -0.20574
ang[0,5,12] | -0.21828
ang[0,5,13] | -0.21828
ang[0,5,14] | -0.2019
ang[0,5,15] | -0.28699
ang[0,5,16] | -0.29095
ang[0,5,17] | -0.25572
ang[0,5,18] | -0.18981
ang[0,5,19] | -0.1289
ang[0,5,20] | -0.21871
ang[0,5,21] | -0.025014
ang[0,5,22] | -0.083798
ang[0,5,23] | -0.010343
ang[0,5,24] | -0.010035
ang[0,5,25] | -0.010997
ang[0,5,26] | -0.012526
ang[0,5,27] | -0.013037
ang[0,5,28] | -0.013037
ang[0,5,29] | -0.012526
ang[0,5,30] | -0.038167
ang[0,5,31] | -0.045735
ang[0,5,32] | -0.053752
ang[0,5,33] | -0.081438
ang[0,5,34] | -0.13994
ang[0,5,35] | -0.18977
ang[0,5,36] | -0.21645
ang[0,5,37] | -0.21645
ang[0,5,38] | -0.21457
ang[0,5,39] | -0.21552
ang[0,5,40] | -0.2116
ang[0,5,41] | -0.15926
ang[0,5,42] | -0.098985
ang[0,5,43] | -0.06023
ang[0,5,44] | -0.049973
ang[0,5,45] | -0.0059662
ang[0,5,46] | 0.014674
ang[0,5,47] | 0.032317
ang[0,6,0] | -0.10017
ang[0,6,1] | -0.096789
ang[0,6,2] | -0.094251
ang[0,6,3] | -0.093404
ang[0,6,4] | -0.093404
ang[0,6,5] | -0.094251
ang[0,6,6] | -0.10602
ang[0,6,7] | -0.03409
ang[0,6,8] | -0.052747
ang[0,6,9] | -0.074929
ang[0,6,10] | -0.12399
ang[0,6,11] | -0.17288
ang[0,6,12] | -0.2014
ang[0,6,13] | -0.21093
ang[0,6,14] | -0.20809
ang[0,6,15] | -0.2148
ang[0,6,16] | -0.21
ang[0,6,17] | -0.16453
ang[0,6,18] | -0.099587
ang[0,6,19] | -0.058208
ang[0,6,20] | -0.049346
ang[0,6,21] | -0.053458
ang[0,6,22] | -0.083555
ang[0,6,23] | -0.096789
ang[0,6,24] | -0.08992
ang[0,6,25] | -0.087146
ang[0,6,26] | -0.091159
ang[0,6,27] | -0.096392
ang[0,6,28] | -0.096392
ang[0,6,29] | -0.049062
ang[0,6,30] | 0.094241
ang[0,6,31] | 0.040302
ang[0,6,32] | -0.020405
ang[0,6,33] | -0.058722
ang[0,6,34] | -0.026323
ang[0,6,35] | -0.027796
ang[0,6,36] | -0.027796
ang[0,6,37] | -0.027796
ang[0,6,38] | -0.040791
ang[0,6,39] | 0.013864
ang[0,6,40] | 0.0020794
ang[0,6,41] | 0.036608
ang[0,6,42] | 0.060843
ang[0,6,43] | 0.048003
ang[0,6,44] | 0.0044036
ang[0,6,45] | 0.0041755
ang[0,6,46] | 0.049135
ang[0,6,47] | 0.090771
ang[1,0,0] | -0.060425
ang[1,0,1] | -0.072507
ang[1,0,2] | -0.080241
ang[1,0,3] | -0.086576
ang[1,0,4] | -0.077282
ang[1,0,5] | -0.061921
ang[1,0,6] | -0.049428
ang[1,0,7] | -0.10117
ang[1,0,8] | -0.071718
ang[1,0,9] | -0.086706
ang[1,0,10] | -0.085682
ang[1,0,11] | -0.098268
ang[1,0,12] | -0.1525
ang[1,0,13] | -0.19478
ang[1,0,14] | -0.24505
ang[1,0,15] | -0.22862
ang[1,0,16] | -0.18589
ang[1,0,17] | -0.13209
ang[1,0,18] | -0.03174
ang[1,0,19] | -0.0037067
ang[1,0,20] | -0.010242
ang[1,0,21] | -0.04882
ang[1,0,22] | -0.11124
ang[1,0,23] | -0.11171
ang[1,0,24] | -0.088336
ang[1,0,25] | -0.064035
ang[1,0,26] | -0.061642
ang[1,0,27] | -0.069035
ang[1,0,28] | -0.093051
ang[1,0,29] | -0.10608
ang[1,0,30] | -0.1139
ang[1,0,31] | -0.098605
ang[1,0,32] | -0.075903
ang[1,0,33] | -0.066148
ang[1,0,34] | -0.1091
ang[1,0,35] | -0.16879
ang[1,0,36] | -0.24912
ang[1,0,37] | -0.28374
ang[1,0,38] | -0.3086
ang[1,0,39] | -0.3086
ang[1,0,40] | -0.26523
ang[1,0,41] | -0.19745
ang[1,0,42] | -0.09928
ang[1,0,43] | -0.10375
ang[1,0,44] | -0.11317
ang[1,0,45] | -0.11863
ang[1,0,46] | -0.042828
ang[1,0,47] | -0.045376
ang[1,1,0] | -0.08058
ang[1,1,1] | -0.081636
ang[1,1,2] | -0.083866
ang[1,1,3] | -0.092194
ang[1,1,4] | -0.10119
ang[1,1,5] | -0.11805
ang[1,1,6] | -0.11355
ang[1,1,7] | -0.11658
ang[1,1,8] | -0.11501
ang[1,1,9] | -0.15848
ang[1,1,10] | -0.2147
ang[1,1,11] | -0.26052
ang[1,1,12] | -0.29695
ang[1,1,13] | -0.3086
ang[1,1,14] | -0.30831
ang[1,1,15] | -0.3086
ang[1,1,16] | -0.3086
ang[1,1,17] | -0.30841
ang[1,1,18] | -0.25938
ang[1,1,19] | -0.20241
ang[1,1,20] | -0.16807
ang[1,1,21] | -0.16615
ang[1,1,22] | -0.16475
ang[1,1,23] | -0.16542
ang[1,1,24] | -0.16524
ang[1,1,25] | -0.1643
ang[1,1,26] | -0.1645
ang[1,1,27] | -0.16456
ang[1,1,28] | -0.16456
ang[1,1,29] | -0.1645
ang[1,1,30] | -0.16478
ang[1,1,31] | -0.16664
ang[1,1,32] | -0.16718
ang[1,1,33] | -0.18352
ang[1,1,34] | -0.24389
ang[1,1,35] | -0.30245
ang[1,1,36] | -0.30835
ang[1,1,37] | -0.30835
ang[1,1,38] | -0.30695
ang[1,1,39] | -0.30765
ang[1,1,40] | -0.3086
ang[1,1,41] | -0.28338
ang[1,1,42] | -0.14055
ang[1,1,43] | -0.044115
ang[1,1,44] | -0.031118
ang[1,1,45] | -0.095368
ang[1,1,46] | -0.11443
ang[1,1,47] | -0.1643
ang[1,2,0] | -0.0048214
ang[1,2,1] | -0.10353
ang[1,2,2] | -0.16288
ang[1,2,3] | -0.16213
ang[1,2,4] | -0.16188
ang[1,2,5] | -0.16188
ang[1,2,6] | -0.16263
ang[1,2,7] | -0.16272
ang[1,2,8] | -0.16677
ang[1,2,9] | -0.202
ang[1,2,10] | -0.26251
ang[1,2,11] | -0.30811
ang[1,2,12] | -0.30722
ang[1,2,13] | -0.30675
ang[1,2,14] | -0.30675
ang[1,2,15] | -0.30752
ang[1,2,16] | -0.30706
ang[1,2,17] | -0.30845
ang[1,2,18] | -0.27883
ang[1,2,19] | -0.22018
ang[1,2,20] | -0.16962
ang[1,2,21] | -0.032275
ang[1,2,22] | -0.036843
ang[1,2,23] | -0.048907
ang[1,2,24] | -0.03249
ang[1,2,25] | -0.17997
ang[1,2,26] | -0.0099712
ang[1,2,27] | -0.010294
ang[1,2,28] | -0.010131
ang[1,2,29] | -0.051272
ang[1,2,30] | -0.16549
ang[1,2,31] | -0.16492
ang[1,2,32] | -0.16712
ang[1,2,33] | -0.20361
ang[1,2,34] | -0.2715
ang[1,2,35] | -0.30781
ang[1,2,36] | -0.30845
ang[1,2,37] | -0.30855
ang[1,2,38] | -0.3086
ang[1,2,39] | -0.3086
ang[1,2,40] | -0.2567
ang[1,2,41] | -0.17701
ang[1,2,42] | -0.11968
ang[1,2,43] | -0.093009
ang[1,2,44] | -0.13414
ang[1,2,45] | -0.16349
ang[1,2,46] | -0.16399
ang[1,2,47] | -0.16396
ang[1,3,0] | -0.074202
ang[1,3,1] | -0.09417
ang[1,3,2] | -0.067121
ang[1,3,3] | -0.049548
ang[1,3,4] | -0.06356
ang[1,3,5] | -0.05528
ang[1,3,6] | -0.057784
ang[1,3,7] | -0.1316
ang[1,3,8] | -0.14682
ang[1,3,9] | -0.12486
ang[1,3,10] | -0.14005
ang[1,3,11] | -0.17341
ang[1,3,12] | -0.25144
ang[1,3,13] | -0.27111
ang[1,3,14] | -0.26176
ang[1,3,15] | -0.28083
ang[1,3,16] | -0.3086
ang[1,3,17] | -0.2996
ang[1,3,18] | -0.2242
ang[1,3,19] | -0.16001
ang[1,3,20] | -0.10266
ang[1,3,21] | -0.066293
ang[1,3,22] | -0.035707
ang[1,3,23] | -0.10493
ang[1,3,24] | -0.12979
ang[1,3,25] | -0.11869
ang[1,3,26] | -0.11762
ang[1,3,27] | -0.13225
ang[1,3,28] | -0.13702
ang[1,3,29] | -0.15918
ang[1,3,30] | -0.11957
ang[1,3,31] | -0.12163
ang[1,3,32] | -0.12089
ang[1,3,33] | -0.23638
ang[1,3,34] | -0.27501
ang[1,3,35] | -0.3086
ang[1,3,36] | -0.3086
ang[1,3,37] | -0.3086
ang[1,3,38] | -0.3086
ang[1,3,39] | -0.3086
ang[1,3,40] | -0.3086
ang[1,3,41] | -0.3086
ang[1,3,42] | -0.29006
ang[1,3,43] | -0.24473
ang[1,3,44] | -0.19744
ang[1,3,45] | -0.16887
ang[1,3,46] | -0.16748
ang[1,3,47] | -0.16365
ang[1,4,0] | -0.16463
ang[1,4,1] | -0.16431
ang[1,4,2] | -0.16366
ang[1,4,3] | -0.16442
ang[1,4,4] | -0.16475
ang[1,4,5] | -0.16472
ang[1,4,6] | -0.16432
ang[1,4,7] | -0.16479
ang[1,4,8] | -0.17072
ang[1,4,9] | -0.21491
ang[1,4,10] | -0.28235
ang[1,4,11] | -0.30752
ang[1,4,12] | -0.30817
ang[1,4,13] | -0.30828
ang[1,4,14] | -0.3085
ang[1,4,15] | -0.30642
ang[1,4,16] | -0.30621
ang[1,4,17] | -0.30599
ang[1,4,18] | -0.23636
ang[1,4,19] | -0.12515
ang[1,4,20] | -0.056418
ang[1,4,21] | -0.10327
ang[1,4,22] | -0.040167
ang[1,4,23] | -0.071631
ang[1,4,24] | -0.028874
ang[1,4,25] | -0.058539
ang[1,4,26] | -0.043354
ang[1,4,27] | -0.024823
ang[1,4,28] | -0.035723
ang[1,4,29] | -0.0477
ang[1,4,30] | -0.03978
ang[1,4,31] | -0.10402
ang[1,4,32] | -0.15227
ang[1,4,33] | -0.12864
ang[1,4,34] | -0.054069
ang[1,4,35] | -0.13687
ang[1,4,36] | -0.18338
ang[1,4,37] | -0.21374
ang[1,4,38] | -0.24689
ang[1,4,39] | -0.18852
ang[1,4,40] | -0.1365
ang[1,4,41] | -0.070675
ang[1,4,42] | -0.1413
ang[1,4,43] | -0.14905
ang[1,4,44] | -0.13433
ang[1,4,45] | -0.11775
ang[1,4,46] | -0.070553
ang[1,4,47] | -0.057536
ang[1,5,0] | -0.16348
ang[1,5,1] | -0.16373
ang[1,5,2] | -0.16396
ang[1,5,3] | -0.16403
ang[1,5,4] | -0.16403
ang[1,5,5] | -0.16396
ang[1,5,6] | -0.16308
ang[1,5,7] | -0.1681
ang[1,5,8] | -0.16662
ang[1,5,9] | -0.1904
ang[1,5,10] | -0.23644
ang[1,5,11] | -0.29766
ang[1,5,12] | -0.3086
ang[1,5,13] | -0.3086
ang[1,5,14] | -0.3086
ang[1,5,15] | -0.30248
ang[1,5,16] | -0.30175
ang[1,5,17] | -0.27017
ang[1,5,18] | -0.21267
ang[1,5,19] | -0.21273
ang[1,5,20] | -0.30108
ang[1,5,21] | -0.11226
ang[1,5,22] | -0.17678
ang[1,5,23] | -0.11983
ang[1,5,24] | -0.11683
ang[1,5,25] | -0.12173
ang[1,5,26] | -0.12616
ang[1,5,27] | -0.12763
ang[1,5,28] | -0.12763
ang[1,5,29] | -0.12616
ang[1,5,30] | -0.13545
ang[1,5,31] | -0.16714
ang[1,5,32] | -0.1668
ang[1,5,33] | -0.19006
ang[1,5,34] | -0.24104
ang[1,5,35] | -0.28532
ang[1,5,36] | -0.3086
ang[1,5,37] | -0.3086
ang[1,5,38] | -0.3086
ang[1,5,39] | -0.3086
ang[1,5,40] | -0.30109
ang[1,5,41] | -0.25461
ang[1,5,42] | -0.20206
ang[1,5,43] | -0.17162
ang[1,5,44] | -0.16677
ang[1,5,45] | -0.12771
ang[1,5,46] | -0.10447
ang[1,5,47] | -0.09638
ang[1,6,0] | -0.16359
ang[1,6,1] | -0.16386
ang[1,6,2] | -0.16408
ang[1,6,3] | -0.16415
ang[1,6,4] | -0.16415
ang[1,6,5] | -0.16408
ang[1,6,6] | -0.16321
ang[1,6,7] | -0.16791
ang[1,6,8] | -0.16655
ang[1,6,9] | -0.18503
ang[1,6,10] | -0.22777
ang[1,6,11] | -0.27122
ang[1,6,12] | -0.2961
ang[1,6,13] | -0.30441
ang[1,6,14] | -0.30356
ang[1,6,15] | -0.3086
ang[1,6,16] | -0.30035
ang[1,6,17] | -0.25987
ang[1,6,18] | -0.20324
ang[1,6,19] | -0.17049
ang[1,6,20] | -0.16682
ang[1,6,21] | -0.16662
ang[1,6,22] | -0.16466
ang[1,6,23] | -0.16386
ang[1,6,24] | -0.16445
ang[1,6,25] | -0.16469
ang[1,6,26] | -0.16446
ang[1,6,27] | -0.16412
ang[1,6,28] | -0.16412
ang[1,6,29] | -0.12649
ang[1,6,30] | -0.053045
ang[1,6,31] | -0.076465
ang[1,6,32] | -0.12044
ang[1,6,33] | -0.15193
ang[1,6,34] | -0.12047
ang[1,6,35] | -0.12261
ang[1,6,36] | -0.12261
ang[1,6,37] | -0.12261
ang[1,6,38] | -0.13664
ang[1,6,39] | -0.088292
ang[1,6,40] | -0.10036
ang[1,6,41] | -0.069817
ang[1,6,42] | -0.051859
ang[1,6,43] | -0.074777
ang[1,6,44] | -0.12065
ang[1,6,45] | -0.10208
ang[1,6,46] | -0.062138
ang[1,6,47] | -0.023709
ang[2,0,0] | 0.0092874
ang[2,0,1] | -0.022308
ang[2,0,2] | -0.034547
ang[2,0,3] | -0.049701
ang[2,0,4] | -0.034318
ang[2,0,5] | -0.0095763
ang[2,0,6] | 0.0095159
ang[2,0,7] | -0.048967
ang[2,0,8] | 0.018713
ang[2,0,9] | 0.017044
ang[2,0,10] | 0.017354
ang[2,0,11] | -0.0013106
ang[2,0,12] | -0.08235
ang[2,0,13] | -0.13541
ang[2,0,14] | -0.19901
ang[2,0,15] | -0.17699
ang[2,0,16] | -0.12373
ang[2,0,17] | -0.027004
ang[2,0,18] | 0.11218
ang[2,0,19] | 0.14128
ang[2,0,20] | 0.11047
ang[2,0,21] | 0.034766
ang[2,0,22] | -0.082268
ang[2,0,23] | -0.087623
ang[2,0,24] | -0.052377
ang[2,0,25] | -0.01954
ang[2,0,26] | -0.017305
ang[2,0,27] | -0.030002
ang[2,0,28] | -0.074129
ang[2,0,29] | -0.09582
ang[2,0,30] | -0.085798
ang[2,0,31] | -0.038274
ang[2,0,32] | 0.02336
ang[2,0,33] | 0.049337
ang[2,0,34] | -0.0091558
ang[2,0,35] | -0.086941
ang[2,0,36] | -0.19782
ang[2,0,37] | -0.24315
ang[2,0,38] | -0.27512
ang[2,0,39] | -0.27576
ang[2,0,40] | -0.20721
ang[2,0,41] | -0.10539
ang[2,0,42] | 0.042592
ang[2,0,43] | 0.03425
ang[2,0,44] | 0.015505
ang[2,0,45] | -0.014883
ang[2,0,46] | 0.057605
ang[2,0,47] | 0.030829
ang[2,1,0] | -0.030468
ang[2,1,1] | -0.033628
ang[2,1,2] | -0.044666
ang[2,1,3] | -0.062262
ang[2,1,4] | -0.078763
ang[2,1,5] | -0.10732
ang[2,1,6] | -0.066745
ang[2,1,7] | -0.067977
ang[2,1,8] | -0.039504
ang[2,1,9] | -0.10987
ang[2,1,10] | -0.19108
ang[2,1,11] | -0.24717
ang[2,1,12] | -0.28826
ang[2,1,13] | -0.3014
ang[2,1,14] | -0.30164
ang[2,1,15] | -0.30169
ang[2,1,16] | -0.29946
ang[2,1,17] | -0.29686
ang[2,1,18] | -0.23662
ang[2,1,19] | -0.17593
ang[2,1,20] | -0.14394
ang[2,1,21] | -0.15456
ang[2,1,22] | -0.16722
ang[2,1,23] | -0.19101
ang[2,1,24] | -0.18474
ang[2,1,25] | -0.18724
ang[2,1,26] | -0.19423
ang[2,1,27] | -0.19656
ang[2,1,28] | -0.19656
ang[2,1,29] | -0.19423
ang[2,1,30] | -0.16843
ang[2,1,31] | -0.15476
ang[2,1,32] | -0.13925
ang[2,1,33] | -0.15717
ang[2,1,34] | -0.22869
ang[2,1,35] | -0.29502
ang[2,1,36] | -0.30167
ang[2,1,37] | -0.30167
ang[2,1,38] | -0.30065
ang[2,1,39] | -0.30116
ang[2,1,40] | -0.30084
ang[2,1,41] | -0.24627
ang[2,1,42] | -0.017363
ang[2,1,43] | 0.11419
ang[2,1,44] | 0.10293
ang[2,1,45] | -0.039886
ang[2,1,46] | -0.074105
ang[2,1,47] | -0.18724
ang[2,2,0] | 0.06634
ang[2,2,1] | -0.10834
ang[2,2,2] | -0.21183
ang[2,2,3] | -0.21153
ang[2,2,4] | -0.21143
ang[2,2,5] | -0.21143
ang[2,2,6] | -0.21173
ang[2,2,7] | -0.20434
ang[2,2,8] | -0.20664
ang[2,2,9] | -0.24094
ang[2,2,10] | -0.31053
ang[2,2,11] | -0.36333
ang[2,2,12] | -0.3641
ang[2,2,13] | -0.36376
ang[2,2,14] | -0.36376
ang[2,2,15] | -0.37176
ang[2,2,16] | -0.37141
ang[2,2,17] | -0.37245
ang[2,2,18] | -0.33051
ang[2,2,19] | -0.24663
ang[2,2,20] | -0.18901
ang[2,2,21] | 0.070954
ang[2,2,22] | 0.060941
ang[2,2,23] | 0.034337
ang[2,2,24] | 0.047006
ang[2,2,25] | -0.20481
ang[2,2,26] | 0.072942
ang[2,2,27] | 0.071787
ang[2,2,28] | 0.072369
ang[2,2,29] | 0.02519
ang[2,2,30] | -0.19801
ang[2,2,31] | -0.17321
ang[2,2,32] | -0.15683
ang[2,2,33] | -0.19714
ang[2,2,34] | -0.27543
ang[2,2,35] | -0.32177
ang[2,2,36] | -0.33397
ang[2,2,37] | -0.33601
ang[2,2,38] | -0.33987
ang[2,2,39] | -0.33531
ang[2,2,40] | -0.2135
ang[2,2,41] | -0.087111
ang[2,2,42] | -0.010743
ang[2,2,43] | 0.024063
ang[2,2,44] | -0.08739
ang[2,2,45] | -0.15645
ang[2,2,46] | -0.17624
ang[2,2,47] | -0.19261
ang[2,3,0] | 0.015075
ang[2,3,1] | -0.028446
ang[2,3,2] | 0.0025022
ang[2,3,3] | 0.023496
ang[2,3,4] | 0.0087328
ang[2,3,5] | 0.030937
ang[2,3,6] | 0.045966
ang[2,3,7] | -0.022613
ang[2,3,8] | -0.01559
ang[2,3,9] | 0.038479
ang[2,3,10] | 0.028199
ang[2,3,11] | -0.024219
ang[2,3,12] | -0.14172
ang[2,3,13] | -0.15815
ang[2,3,14] | -0.1409
ang[2,3,15] | -0.18553
ang[2,3,16] | -0.25738
ang[2,3,17] | -0.2551
ang[2,3,18] | -0.15016
ang[2,3,19] | -0.071063
ang[2,3,20] | 6.7927e-05
ang[2,3,21] | 0.049472
ang[2,3,22] | 0.091249
ang[2,3,23] | -0.072341
ang[2,3,24] | -0.12066
ang[2,3,25] | -0.10952
ang[2,3,26] | -0.11214
ang[2,3,27] | -0.14325
ang[2,3,28] | -0.15188
ang[2,3,29] | -0.18739
ang[2,3,30] | -0.10196
ang[2,3,31] | -0.094652
ang[2,3,32] | -0.060088
ang[2,3,33] | -0.22014
ang[2,3,34] | -0.2599
ang[2,3,35] | -0.29884
ang[2,3,36] | -0.30047
ang[2,3,37] | -0.29884
ang[2,3,38] | -0.29884
ang[2,3,39] | -0.30104
ang[2,3,40] | -0.30132
ang[2,3,41] | -0.30132
ang[2,3,42] | -0.28126
ang[2,3,43] | -0.23041
ang[2,3,44] | -0.17707
ang[2,3,45] | -0.14308
ang[2,3,46] | -0.15508
ang[2,3,47] | -0.16404
ang[2,4,0] | -0.2051
ang[2,4,1] | -0.20497
ang[2,4,2] | -0.20471
ang[2,4,3] | -0.21245
ang[2,4,4] | -0.21258
ang[2,4,5] | -0.20224
ang[2,4,6] | -0.18804
ang[2,4,7] | -0.16851
ang[2,4,8] | -0.16029
ang[2,4,9] | -0.20924
ang[2,4,10] | -0.28495
ang[2,4,11] | -0.31613
ang[2,4,12] | -0.32868
ang[2,4,13] | -0.33077
ang[2,4,14] | -0.33495
ang[2,4,15] | -0.33097
ang[2,4,16] | -0.32679
ang[2,4,17] | -0.3226
ang[2,4,18] | -0.21785
ang[2,4,19] | -0.072582
ang[2,4,20] | 0.037838
ang[2,4,21] | -0.032022
ang[2,4,22] | 0.058307
ang[2,4,23] | -0.0018464
ang[2,4,24] | 0.047152
ang[2,4,25] | 0.0019531
ang[2,4,26] | 0.019994
ang[2,4,27] | 0.041559
ang[2,4,28] | 0.029054
ang[2,4,29] | 0.028519
ang[2,4,30] | 0.058388
ang[2,4,31] | -1.0323e-05
ang[2,4,32] | -0.043454
ang[2,4,33] | 0
ang[2,4,34] | 0.10869
ang[2,4,35] | -0.011649
ang[2,4,36] | -0.092145
ang[2,4,37] | -0.13715
ang[2,4,38] | -0.18829
ang[2,4,39] | -0.11153
ang[2,4,40] | -0.033588
ang[2,4,41] | 0.064969
ang[2,4,42] | -0.025972
ang[2,4,43] | -0.034309
ang[2,4,44] | -0.020856
ang[2,4,45] | -0.013999
ang[2,4,46] | 0.033197
ang[2,4,47] | 0.026528
ang[2,5,0] | -0.15629
ang[2,5,1] | -0.16697
ang[2,5,2] | -0.17493
ang[2,5,3] | -0.17758
ang[2,5,4] | -0.17758
ang[2,5,5] | -0.17493
ang[2,5,6] | -0.13751
ang[2,5,7] | -0.13857
ang[2,5,8] | -0.10836
ang[2,5,9] | -0.13515
ang[2,5,10] | -0.19186
ang[2,5,11] | -0.26973
ang[2,5,12] | -0.28316
ang[2,5,13] | -0.28316
ang[2,5,14] | -0.2925
ang[2,5,15] | -0.2565
ang[2,5,16] | -0.24246
ang[2,5,17] | -0.20105
ang[2,5,18] | -0.13041
ang[2,5,19] | -0.052216
ang[2,5,20] | -0.28078
ang[2,5,21] | 0.052924
ang[2,5,22] | -0.07185
ang[2,5,23] | -0.024323
ang[2,5,24] | -0.011464
ang[2,5,25] | -0.031065
ang[2,5,26] | -0.046798
ang[2,5,27] | -0.052043
ang[2,5,28] | -0.052043
ang[2,5,29] | -0.046798
ang[2,5,30] | -0.014984
ang[2,5,31] | -0.1371
ang[2,5,32] | -0.11356
ang[2,5,33] | -0.13976
ang[2,5,34] | -0.20256
ang[2,5,35] | -0.25955
ang[2,5,36] | -0.28816
ang[2,5,37] | -0.28816
ang[2,5,38] | -0.29331
ang[2,5,39] | -0.29073
ang[2,5,40] | -0.26862
ang[2,5,41] | -0.20893
ang[2,5,42] | -0.14431
ang[2,5,43] | -0.11695
ang[2,5,44] | -0.1238
ang[2,5,45] | -0.072724
ang[2,5,46] | -0.026766
ang[2,5,47] | -0.040569
ang[2,6,0] | -0.16131
ang[2,6,1] | -0.17164
ang[2,6,2] | -0.17937
ang[2,6,3] | -0.18195
ang[2,6,4] | -0.18195
ang[2,6,5] | -0.17937
ang[2,6,6] | -0.14309
ang[2,6,7] | -0.14312
ang[2,6,8] | -0.11524
ang[2,6,9] | -0.13554
ang[2,6,10] | -0.18825
ang[2,6,11] | -0.24421
ang[2,6,12] | -0.27478
ang[2,6,13] | -0.285
ang[2,6,14] | -0.28906
ang[2,6,15] | -0.2927
ang[2,6,16] | -0.26978
ang[2,6,17] | -0.21749
ang[2,6,18] | -0.14787
ang[2,6,19] | -0.11756
ang[2,6,20] | -0.12577
ang[2,6,21] | -0.14262
ang[2,6,22] | -0.15396
ang[2,6,23] | -0.17164
ang[2,6,24] | -0.19256
ang[2,6,25] | -0.20101
ang[2,6,26] | -0.20503
ang[2,6,27] | -0.2049
ang[2,6,28] | -0.2049
ang[2,6,29] | -0.13806
ang[2,6,30] | 0.0044016
ang[2,6,31] | 0.027285
ang[2,6,32] | 0.0022077
ang[2,6,33] | -0.030745
ang[2,6,34] | 0.019131
ang[2,6,35] | 0.013637
ang[2,6,36] | 0.013637
ang[2,6,37] | 0.013637
ang[2,6,38] | -0.012818
ang[2,6,39] | 0.050127
ang[2,6,40] | 0.028853
ang[2,6,41] | 0.069127
ang[2,6,42] | 0.081062
ang[2,6,43] | 0.012738
ang[2,6,44] | -0.081574
ang[2,6,45] | -0.058227
ang[2,6,46] | -0.0052872
ang[2,6,47] | 0.045694
ang[3,0,0] | -0.018812
ang[3,0,1] | -0.0067301
ang[3,0,2] | 0.0010322
ang[3,0,3] | 0.0075451
ang[3,0,4] | -0.0019547
ang[3,0,5] | -0.017316
ang[3,0,6] | -0.038179
ang[3,0,7] | -0.09442
ang[3,0,8] | -0.10375
ang[3,0,9] | -0.12904
ang[3,0,10] | -0.11107
ang[3,0,11] | -0.10869
ang[3,0,12] | -0.12952
ang[3,0,13] | -0.16196
ang[3,0,14] | -0.20038
ang[3,0,15] | -0.18751
ang[3,0,16] | -0.15681
ang[3,0,17] | -0.14659
ang[3,0,18] | -0.082108
ang[3,0,19] | -0.0413
ang[3,0,20] | 0.010008
ang[3,0,21] | 0.05019
ang[3,0,22] | 0.11488
ang[3,0,23] | 0.1154
ang[3,0,24] | 0.090814
ang[3,0,25] | 0.065831
ang[3,0,26] | 0.063372
ang[3,0,27] | 0.070972
ang[3,0,28] | 0.095661
ang[3,0,29] | 0.10928
ang[3,0,30] | 0.11777
ang[3,0,31] | 0.10137
ang[3,0,32] | 0.078033
ang[3,0,33] | 0.04715
ang[3,0,34] | 0.013645
ang[3,0,35] | -0.051267
ang[3,0,36] | -0.10266
ang[3,0,37] | -0.13348
ang[3,0,38] | -0.15493
ang[3,0,39] | -0.14665
ang[3,0,40] | -0.12756
ang[3,0,41] | -0.10721
ang[3,0,42] | -0.084011
ang[3,0,43] | -0.11175
ang[3,0,44] | -0.13792
ang[3,0,45] | -0.12553
ang[3,0,46] | -0.036409
ang[3,0,47] | -0.033861
ang[3,1,0] | 0.082841
ang[3,1,1] | 0.083927
ang[3,1,2] | 0.086219
ang[3,1,3] | 0.094781
ang[3,1,4] | 0.10403
ang[3,1,5] | 0.12228
ang[3,1,6] | 0.11739
ang[3,1,7] | 0.12068
ang[3,1,8] | 0.11898
ang[3,1,9] | 0.13967
ang[3,1,10] | 0.11792
ang[3,1,11] | 0.061654
ang[3,1,12] | 0.016011
ang[3,1,13] | 0.0014226
ang[3,1,14] | 0
ang[3,1,15] | 0.00052801
ang[3,1,16] | 0.0046047
ang[3,1,17] | 0.0046789
ang[3,1,18] | 0.063581
ang[3,1,19] | 0.13272
ang[3,1,20] | 0.17422
ang[3,1,21] | 0.17455
ang[3,1,22] | 0.17303
ang[3,1,23] | 0.17375
ang[3,1,24] | 0.17356
ang[3,1,25] | 0.17254
ang[3,1,26] | 0.17275
ang[3,1,27] | 0.17283
ang[3,1,28] | 0.17283
ang[3,1,29] | 0.17275
ang[3,1,30] | 0.17306
ang[3,1,31] | 0.17509
ang[3,1,32] | 0.17567
ang[3,1,33] | 0.15581
ang[3,1,34] | 0.081621
ang[3,1,35] | 0.0073801
ang[3,1,36] | 0
ang[3,1,37] | 0
ang[3,1,38] | 0
ang[3,1,39] | 0
ang[3,1,40] | 0.0031963
ang[3,1,41] | -0.059971
ang[3,1,42] | -0.085126
ang[3,1,43] | -0.043363
ang[3,1,44] | 0.028961
ang[3,1,45] | 0.098044
ang[3,1,46] | 0.11835
ang[3,1,47] | 0.17254
ang[3,2,0] | 0.0049566
ang[3,2,1] | 0.10651
ang[3,2,2] | 0.171
ang[3,2,3] | 0.17018
ang[3,2,4] | 0.16991
ang[3,2,5] | 0.16991
ang[3,2,6] | 0.17073
ang[3,2,7] | 0.17082
ang[3,2,8] | 0.17066
ang[3,2,9] | 0.12764
ang[3,2,10] | 0.054819
ang[3,2,11] | 0
ang[3,2,12] | 0
ang[3,2,13] | 0
ang[3,2,14] | 0
ang[3,2,15] | 0
ang[3,2,16] | 0
ang[3,2,17] | 0
ang[3,2,18] | 0.035268
ang[3,2,19] | 0.10472
ang[3,2,20] | 0.16582
ang[3,2,21] | -0.10375
ang[3,2,22] | -0.10375
ang[3,2,23] | -0.10375
ang[3,2,24] | -0.086578
ang[3,2,25] | 0.12657
ang[3,2,26] | -0.069266
ang[3,2,27] | -0.068943
ang[3,2,28] | -0.069106
ang[3,2,29] | -0.10088
ang[3,2,30] | 0.17384
ang[3,2,31] | 0.17321
ang[3,2,32] | 0.16953
ang[3,2,33] | 0.12655
ang[3,2,34] | 0.043359
ang[3,2,35] | 0
ang[3,2,36] | 0
ang[3,2,37] | 0
ang[3,2,38] | 0.00019869
ang[3,2,39] | -0.032717
ang[3,2,40] | -0.2288
ang[3,2,41] | -0.2221
ang[3,2,42] | -0.16289
ang[3,2,43] | -0.037574
ang[3,2,44] | 0.12411
ang[3,2,45] | 0.17166
ang[3,2,46] | 0.1722
ang[3,2,47] | 0.17216
ang[3,3,0] | -0.10375
ang[3,3,1] | -0.09417
ang[3,3,2] | -0.068926
ang[3,3,3] | -0.061527
ang[3,3,4] | -0.087771
ang[3,3,5] | -0.10375
ang[3,3,6] | -0.12153
ang[3,3,7] | -0.19125
ang[3,3,8] | -0.2075
ang[3,3,9] | -0.2075
ang[3,3,10] | -0.22192
ang[3,3,11] | -0.21527
ang[3,3,12] | -0.2432
ang[3,3,13] | -0.28565
ang[3,3,14] | -0.29452
ang[3,3,15] | -0.26764
ang[3,3,16] | -0.17052
ang[3,3,17] | -0.12692
ang[3,3,18] | -0.10942
ang[3,3,19] | -0.04105
ang[3,3,20] | 0.026878
ang[3,3,21] | 0.064797
ang[3,3,22] | 0.036709
ang[3,3,23] | 0.10803
ang[3,3,24] | 0.13504
ang[3,3,25] | 0.12298
ang[3,3,26] | 0.12181
ang[3,3,27] | 0.13771
ang[3,3,28] | 0.14289
ang[3,3,29] | 0.16697
ang[3,3,30] | 0.12394
ang[3,3,31] | 0.12399
ang[3,3,32] | 0.086375
ang[3,3,33] | 0.091269
ang[3,3,34] | 0.045075
ang[3,3,35] | 0.0045637
ang[3,3,36] | 0.0043559
ang[3,3,37] | 0.0045637
ang[3,3,38] | 0.0045637
ang[3,3,39] | 0.0025708
ang[3,3,40] | 0.0016832
ang[3,3,41] | 0.0016832
ang[3,3,42] | 0.022227
ang[3,3,43] | 0.078128
ang[3,3,44] | 0.13744
ang[3,3,45] | 0.17372
ang[3,3,46] | 0.17599
ang[3,3,47] | 0.17183
ang[3,4,0] | 0.1729
ang[3,4,1] | 0.17254
ang[3,4,2] | 0.17184
ang[3,4,3] | 0.17267
ang[3,4,4] | 0.17302
ang[3,4,5] | 0.173
ang[3,4,6] | 0.17256
ang[3,4,7] | 0.17307
ang[3,4,8] | 0.16698
ang[3,4,9] | 0.11443
ang[3,4,10] | 0.030814
ang[3,4,11] | 0
ang[3,4,12] | 0
ang[3,4,13] | 0
ang[3,4,14] | 0
ang[3,4,15] | 0
ang[3,4,16] | 0
ang[3,4,17] | 0
ang[3,4,18] | 0.038098
ang[3,4,19] | 0.065914
ang[3,4,20] | 0.057545
ang[3,4,21] | 0.00047526
ang[3,4,22] | -0.03907
ang[3,4,23] | -0.071631
ang[3,4,24] | -0.050363
ang[3,4,25] | -0.076513
ang[3,4,26] | -0.069081
ang[3,4,27] | -0.055386
ang[3,4,28] | -0.065298
ang[3,4,29] | -0.089729
ang[3,4,30] | -0.10375
ang[3,4,31] | -0.16802
ang[3,4,32] | -0.21404
ang[3,4,33] | -0.20737
ang[3,4,34] | -0.16585
ang[3,4,35] | -0.21222
ang[3,4,36] | -0.22876
ang[3,4,37] | -0.24483
ang[3,4,38] | -0.26074
ang[3,4,39] | -0.22274
ang[3,4,40] | -0.19584
ang[3,4,41] | -0.1611
ang[3,4,42] | -0.2075
ang[3,4,43] | -0.2075
ang[3,4,44] | -0.18701
ang[3,4,45] | -0.16074
ang[3,4,46] | -0.13233
ang[3,4,47] | -0.10375
ang[3,5,0] | 0.17165
ang[3,5,1] | 0.17192
ang[3,5,2] | 0.17216
ang[3,5,3] | 0.17224
ang[3,5,4] | 0.17224
ang[3,5,5] | 0.17216
ang[3,5,6] | 0.17121
ang[3,5,7] | 0.17667
ang[3,5,8] | 0.17436
ang[3,5,9] | 0.14545
ang[3,5,10] | 0.090033
ang[3,5,11] | 0.016656
ang[3,5,12] | 0.0035184
ang[3,5,13] | 0.0035184
ang[3,5,14] | 0.0059695
ang[3,5,15] | 0
ang[3,5,16] | 0
ang[3,5,17] | 0.037742
ang[3,5,18] | 0.1068
ang[3,5,19] | -0.30528
ang[3,5,20] | 0.011395
ang[3,5,21] | -0.21923
ang[3,5,22] | -0.23303
ang[3,5,23] | -0.1757
ang[3,5,24] | -0.18028
ang[3,5,25] | -0.1738
ang[3,5,26] | -0.16937
ang[3,5,27] | -0.16789
ang[3,5,28] | -0.16789
ang[3,5,29] | -0.16937
ang[3,5,30] | -0.2075
ang[3,5,31] | 0.17562
ang[3,5,32] | 0.17448
ang[3,5,33] | 0.14621
ang[3,5,34] | 0.084848
ang[3,5,35] | 0.031817
ang[3,5,36] | 0.0038514
ang[3,5,37] | 0.0038514
ang[3,5,38] | 0.0041949
ang[3,5,39] | 0.0040231
ang[3,5,40] | 0.012189
ang[3,5,41] | 0.067857
ang[3,5,42] | 0.13103
ang[3,5,43] | 0.16849
ang[3,5,44] | 0.17522
ang[3,5,45] | 0.13278
ang[3,5,46] | -2.125e-11
ang[3,5,47] | 0.0049342
ang[3,6,0] | 0.17177
ang[3,6,1] | 0.17206
ang[3,6,2] | 0.1723
ang[3,6,3] | 0.17238
ang[3,6,4] | 0.17238
ang[3,6,5] | 0.1723
ang[3,6,6] | 0.17135
ang[3,6,7] | 0.17646
ang[3,6,8] | 0.17492
ang[3,6,9] | 0.15242
ang[3,6,10] | 0.10093
ang[3,6,11] | 0.048888
ang[3,6,12] | 0.019
ang[3,6,13] | 0.0090147
ang[3,6,14] | 0.010375
ang[3,6,15] | 0.004154
ang[3,6,16] | 0.013213
ang[3,6,17] | 0.061672
ang[3,6,18] | 0.12973
ang[3,6,19] | 0.16998
ang[3,6,20] | 0.17528
ang[3,6,21] | 0.17506
ang[3,6,22] | 0.17293
ang[3,6,23] | 0.17206
ang[3,6,24] | 0.1727
ang[3,6,25] | 0.17296
ang[3,6,26] | 0.17271
ang[3,6,27] | 0.17235
ang[3,6,28] | 0.17235
ang[3,6,29] | 0.13145
ang[3,6,30] | 0.054533
ang[3,6,31] | -0.065678
ang[3,6,32] | -0.1561
ang[3,6,33] | -0.2075
ang[3,6,34] | -0.2075
ang[3,6,35] | -0.2075
ang[3,6,36] | -0.2075
ang[3,6,37] | -0.2075
ang[3,6,38] | -0.2075
ang[3,6,39] | -0.15237
ang[3,6,40] | -0.10885
ang[3,6,41] | -0.072462
ang[3,6,42] | -0.013496
ang[3,6,43] | 0.073291
ang[3,6,44] | 0.12511
ang[3,6,45] | 0.10498
ang[3,6,46] | 0.063881
ang[3,6,47] | 0.024375
ang[4,0,0] | -0.058706
ang[4,0,1] | -0.07804
ang[4,0,2] | -0.095891
ang[4,0,3] | -0.10573
ang[4,0,4] | -0.092325
ang[4,0,5] | -0.0651
ang[4,0,6] | -0.039132
ang[4,0,7] | -0.10324
ang[4,0,8] | -0.061611
ang[4,0,9] | -0.079488
ang[4,0,10] | -0.081082
ang[4,0,11] | -0.099191
ang[4,0,12] | -0.17135
ang[4,0,13] | -0.22999
ang[4,0,14] | -0.29747
ang[4,0,15] | -0.27675
ang[4,0,16] | -0.21468
ang[4,0,17] | -0.14157
ang[4,0,18] | -0.010742
ang[4,0,19] | 0.022454
ang[4,0,20] | 0.005589
ang[4,0,21] | -0.054522
ang[4,0,22] | -0.15508
ang[4,0,23] | -0.15952
ang[4,0,24] | -0.1203
ang[4,0,25] | -0.080239
ang[4,0,26] | -0.079147
ang[4,0,27] | -0.092428
ang[4,0,28] | -0.12955
ang[4,0,29] | -0.1498
ang[4,0,30] | -0.15928
ang[4,0,31] | -0.13252
ang[4,0,32] | -0.098938
ang[4,0,33] | -0.080815
ang[4,0,34] | -0.13578
ang[4,0,35] | -0.20864
ang[4,0,36] | -0.31187
ang[4,0,37] | -0.35498
ang[4,0,38] | -0.38916
ang[4,0,39] | -0.39011
ang[4,0,40] | -0.33106
ang[4,0,41] | -0.24084
ang[4,0,42] | -0.10747
ang[4,0,43] | -0.10888
ang[4,0,44] | -0.11726
ang[4,0,45] | -0.1259
ang[4,0,46] | -0.032359
ang[4,0,47] | -0.035047
ang[4,1,0] | -0.10953
ang[4,1,1] | -0.11578
ang[4,1,2] | -0.1188
ang[4,1,3] | -0.13156
ang[4,1,4] | -0.14547
ang[4,1,5] | -0.17157
ang[4,1,6] | -0.16646
ang[4,1,7] | -0.15741
ang[4,1,8] | -0.15977
ang[4,1,9] | -0.22282
ang[4,1,10] | -0.29708
ang[4,1,11] | -0.35335
ang[4,1,12] | -0.39899
ang[4,1,13] | -0.41358
ang[4,1,14] | -0.415
ang[4,1,15] | -0.41447
ang[4,1,16] | -0.4104
ang[4,1,17] | -0.41032
ang[4,1,18] | -0.35142
ang[4,1,19] | -0.28228
ang[4,1,20] | -0.24078
ang[4,1,21] | -0.24045
ang[4,1,22] | -0.24197
ang[4,1,23] | -0.24125
ang[4,1,24] | -0.24144
ang[4,1,25] | -0.24246
ang[4,1,26] | -0.24225
ang[4,1,27] | -0.24217
ang[4,1,28] | -0.24217
ang[4,1,29] | -0.24225
ang[4,1,30] | -0.24194
ang[4,1,31] | -0.23991
ang[4,1,32] | -0.23933
ang[4,1,33] | -0.25919
ang[4,1,34] | -0.33338
ang[4,1,35] | -0.40762
ang[4,1,36] | -0.415
ang[4,1,37] | -0.415
ang[4,1,38] | -0.415
ang[4,1,39] | -0.415
ang[4,1,40] | -0.4118
ang[4,1,41] | -0.36641
ang[4,1,42] | -0.16527
ang[4,1,43] | -0.036158
ang[4,1,44] | -0.028433
ang[4,1,45] | -0.12412
ang[4,1,46] | -0.16749
ang[4,1,47] | -0.24246
ang[4,2,0] | 0.011725
ang[4,2,1] | -0.14757
ang[4,2,2] | -0.244
ang[4,2,3] | -0.24482
ang[4,2,4] | -0.24509
ang[4,2,5] | -0.24509
ang[4,2,6] | -0.24427
ang[4,2,7] | -0.24418
ang[4,2,8] | -0.24434
ang[4,2,9] | -0.28736
ang[4,2,10] | -0.36018
ang[4,2,11] | -0.415
ang[4,2,12] | -0.415
ang[4,2,13] | -0.415
ang[4,2,14] | -0.415
ang[4,2,15] | -0.415
ang[4,2,16] | -0.415
ang[4,2,17] | -0.415
ang[4,2,18] | -0.37973
ang[4,2,19] | -0.31028
ang[4,2,20] | -0.24918
ang[4,2,21] | -0.0028608
ang[4,2,22] | -0.012035
ang[4,2,23] | -0.028499
ang[4,2,24] | -0.0077161
ang[4,2,25] | -0.26316
ang[4,2,26] | 0.020785
ang[4,2,27] | 0.018232
ang[4,2,28] | 0.019516
ang[4,2,29] | -0.031999
ang[4,2,30] | -0.24116
ang[4,2,31] | -0.24179
ang[4,2,32] | -0.24547
ang[4,2,33] | -0.28845
ang[4,2,34] | -0.37164
ang[4,2,35] | -0.415
ang[4,2,36] | -0.415
ang[4,2,37] | -0.415
ang[4,2,38] | -0.4148
ang[4,2,39] | -0.40988
ang[4,2,40] | -0.3009
ang[4,2,41] | -0.19155
ang[4,2,42] | -0.11811
ang[4,2,43] | -0.11656
ang[4,2,44] | -0.19672
ang[4,2,45] | -0.24334
ang[4,2,46] | -0.2428
ang[4,2,47] | -0.24284
ang[4,3,0] | -0.065106
ang[4,3,1] | -0.094048
ang[4,3,2] | -0.059851
ang[4,3,3] | -0.03613
ang[4,3,4] | -0.051644
ang[4,3,5] | -0.037805
ang[4,3,6] | -0.039333
ang[4,3,7] | -0.13321
ang[4,3,8] | -0.15348
ang[4,3,9] | -0.12392
ang[4,3,10] | -0.14343
ang[4,3,11] | -0.19123
ang[4,3,12] | -0.29558
ang[4,3,13] | -0.31637
ang[4,3,14] | -0.3019
ang[4,3,15] | -0.3322
ang[4,3,16] | -0.38484
ang[4,3,17] | -0.37885
ang[4,3,18] | -0.27715
ang[4,3,19] | -0.19837
ang[4,3,20] | -0.12901
ang[4,3,21] | -0.083986
ang[4,3,22] | -0.035958
ang[4,3,23] | -0.14065
ang[4,3,24] | -0.1901
ang[4,3,25] | -0.1725
ang[4,3,26] | -0.17059
ang[4,3,27] | -0.19264
ang[4,3,28] | -0.19991
ang[4,3,29] | -0.23397
ang[4,3,30] | -0.17438
ang[4,3,31] | -0.16773
ang[4,3,32] | -0.16172
ang[4,3,33] | -0.32373
ang[4,3,34] | -0.36993
ang[4,3,35] | -0.41044
ang[4,3,36] | -0.41064
ang[4,3,37] | -0.41044
ang[4,3,38] | -0.41044
ang[4,3,39] | -0.41243
ang[4,3,40] | -0.41332
ang[4,3,41] | -0.41332
ang[4,3,42] | -0.39277
ang[4,3,43] | -0.33687
ang[4,3,44] | -0.27756
ang[4,3,45] | -0.24128
ang[4,3,46] | -0.23901
ang[4,3,47] | -0.24317
ang[4,4,0] | -0.2421
ang[4,4,1] | -0.24246
ang[4,4,2] | -0.24316
ang[4,4,3] | -0.24233
ang[4,4,4] | -0.24198
ang[4,4,5] | -0.242
ang[4,4,6] | -0.24244
ang[4,4,7] | -0.24193
ang[4,4,8] | -0.24802
ang[4,4,9] | -0.30057
ang[4,4,10] | -0.38419
ang[4,4,11] | -0.415
ang[4,4,12] | -0.415
ang[4,4,13] | -0.415
ang[4,4,14] | -0.415
ang[4,4,15] | -0.415
ang[4,4,16] | -0.415
ang[4,4,17] | -0.415
ang[4,4,18] | -0.32559
ang[4,4,19] | -0.16097
ang[4,4,20] | -0.067201
ang[4,4,21] | -0.12329
ang[4,4,22] | -0.028001
ang[4,4,23] | -0.065859
ang[4,4,24] | -0.010923
ang[4,4,25] | -0.045719
ang[4,4,26] | -0.025395
ang[4,4,27] | -0.0013662
ang[4,4,28] | -0.015189
ang[4,4,29] | -0.028792
ang[4,4,30] | -0.016263
ang[4,4,31] | -0.097585
ang[4,4,32] | -0.15882
ang[4,4,33] | -0.12732
ang[4,4,34] | -0.029402
ang[4,4,35] | -0.13806
ang[4,4,36] | -0.19961
ang[4,4,37] | -0.23917
ang[4,4,38] | -0.28243
ang[4,4,39] | -0.20711
ang[4,4,40] | -0.13907
ang[4,4,41] | -0.052558
ang[4,4,42] | -0.14464
ang[4,4,43] | -0.15571
ang[4,4,44] | -0.13813
ang[4,4,45] | -0.11843
ang[4,4,46] | -0.055767
ang[4,4,47] | -0.040917
ang[4,5,0] | -0.24335
ang[4,5,1] | -0.24308
ang[4,5,2] | -0.24284
ang[4,5,3] | -0.24276
ang[4,5,4] | -0.24276
ang[4,5,5] | -0.24284
ang[4,5,6] | -0.24379
ang[4,5,7] | -0.23833
ang[4,5,8] | -0.24064
ang[4,5,9] | -0.26955
ang[4,5,10] | -0.32497
ang[4,5,11] | -0.39834
ang[4,5,12] | -0.41148
ang[4,5,13] | -0.41148
ang[4,5,14] | -0.40903
ang[4,5,15] | -0.415
ang[4,5,16] | -0.415
ang[4,5,17] | -0.37726
ang[4,5,18] | -0.3082
ang[4,5,19] | -0.22936
ang[4,5,20] | -0.40361
ang[4,5,21] | -0.10393
ang[4,5,22] | -0.19041
ang[4,5,23] | -0.11833
ang[4,5,24] | -0.11379
ang[4,5,25] | -0.12109
ang[4,5,26] | -0.12753
ang[4,5,27] | -0.12968
ang[4,5,28] | -0.12968
ang[4,5,29] | -0.12753
ang[4,5,30] | -0.13656
ang[4,5,31] | -0.23938
ang[4,5,32] | -0.24052
ang[4,5,33] | -0.26879
ang[4,5,34] | -0.33015
ang[4,5,35] | -0.38318
ang[4,5,36] | -0.41115
ang[4,5,37] | -0.41115
ang[4,5,38] | -0.41081
ang[4,5,39] | -0.41098
ang[4,5,40] | -0.40281
ang[4,5,41] | -0.34714
ang[4,5,42] | -0.28397
ang[4,5,43] | -0.24651
ang[4,5,44] | -0.23978
ang[4,5,45] | -0.17845
ang[4,5,46] | -0.12527
ang[4,5,47] | -0.1133
ang[4,6,0] | -0.24323
ang[4,6,1] | -0.24294
ang[4,6,2] | -0.2427
ang[4,6,3] | -0.24262
ang[4,6,4] | -0.24262
ang[4,6,5] | -0.2427
ang[4,6,6] | -0.24365
ang[4,6,7] | -0.23854
ang[4,6,8] | -0.24008
ang[4,6,9] | -0.26258
ang[4,6,10] | -0.31407
ang[4,6,11] | -0.36611
ang[4,6,12] | -0.396
ang[4,6,13] | -0.40599
ang[4,6,14] | -0.40462
ang[4,6,15] | -0.41085
ang[4,6,16] | -0.40179
ang[4,6,17] | -0.35333
ang[4,6,18] | -0.28527
ang[4,6,19] | -0.24502
ang[4,6,20] | -0.23972
ang[4,6,21] | -0.23994
ang[4,6,22] | -0.24207
ang[4,6,23] | -0.24294
ang[4,6,24] | -0.2423
ang[4,6,25] | -0.24204
ang[4,6,26] | -0.24229
ang[4,6,27] | -0.24265
ang[4,6,28] | -0.24265
ang[4,6,29] | -0.18346
ang[4,6,30] | -0.05833
ang[4,6,31] | -0.075693
ang[4,6,32] | -0.12416
ang[4,6,33] | -0.1602
ang[4,6,34] | -0.11625
ang[4,6,35] | -0.11911
ang[4,6,36] | -0.11911
ang[4,6,37] | -0.11911
ang[4,6,38] | -0.13846
ang[4,6,39] | -0.079598
ang[4,6,40] | -0.10402
ang[4,6,41] | -0.066941
ang[4,6,42] | -0.050905
ang[4,6,43] | -0.095614
ang[4,6,44] | -0.16695
ang[4,6,45] | -0.14126
ang[4,6,46] | -0.078358
ang[4,6,47] | -0.017861
ang[5,0,0] | 0
ang[5,0,1] | 0
ang[5,0,2] | 0
ang[5,0,3] | 0
ang[5,0,4] | 0
ang[5,0,5] | 0
ang[5,0,6] | 0
ang[5,0,7] | 0
ang[5,0,8] | 0
ang[5,0,9] | 0
ang[5,0,10] | 0
ang[5,0,11] | 0
ang[5,0,12] | 0
ang[5,0,13] | 0
ang[5,0,14] | 0
ang[5,0,15] | 0
ang[5,0,16] | 0
ang[5,0,17] | 0
ang[5,0,18] | 0
ang[5,0,19] | 0
ang[5,0,20] | 0
ang[5,0,21] | 0
ang[5,0,22] | 0
ang[5,0,23] | 0
ang[5,0,24] | 0
ang[5,0,25] | 0
ang[5,0,26] | 0
ang[5,0,27] | 0
ang[5,0,28] | 0
ang[5,0,29] | 0
ang[5,0,30] | 0
ang[5,0,31] | 0
ang[5,0,32] | 0
ang[5,0,33] | 0
ang[5,0,34] | 0
ang[5,0,35] | 0
ang[5,0,36] | 0
ang[5,0,37] | 0
ang[5,0,38] | 0
ang[5,0,39] | 0
ang[5,0,40] | 0
ang[5,0,41] | 0
ang[5,0,42] | 0
ang[5,0,43] | 0
ang[5,0,44] | 0
ang[5,0,45] | 0
ang[5,0,46] | 0
ang[5,0,47] | 0
ang[5,1,0] | 0
ang[5,1,1] | 0
ang[5,1,2] | 0
ang[5,1,3] | 0
ang[5,1,4] | 0
ang[5,1,5] | 0
ang[5,1,6] | 0
ang[5,1,7] | 0
ang[5,1,8] | 0
ang[5,1,9] | 0
ang[5,1,10] | 0
ang[5,1,11] | 0
ang[5,1,12] | 0
ang[5,1,13] | 0
ang[5,1,14] | 0
ang[5,1,15] | 0
ang[5,1,16] | 0
ang[5,1,17] | 0
ang[5,1,18] | 0
ang[5,1,19] | 0
ang[5,1,20] | 0
ang[5,1,21] | 0
ang[5,1,22] | 0
ang[5,1,23] | 0
ang[5,1,24] | 0
ang[5,1,25] | 0
ang[5,1,26] | 0
ang[5,1,27] | 0
ang[5,1,28] | 0
ang[5,1,29] | 0
ang[5,1,30] | 0
ang[5,1,31] | 0
ang[5,1,32] | 0
ang[5,1,33] | 0
ang[5,1,34] | 0
ang[5,1,35] | 0
ang[5,1,36] | 0
ang[5,1,37] | 0
ang[5,1,38] | 0
ang[5,1,39] | 0
ang[5,1,40] | 0
ang[5,1,41] | 0
ang[5,1,42] | 0
ang[5,1,43] | 0
ang[5,1,44] | 0
ang[5,1,45] | 0
ang[5,1,46] | 0
ang[5,1,47] | 0
ang[5,2,0] | 0
ang[5,2,1] | 0
ang[5,2,2] | 0
ang[5,2,3] | 0
ang[5,2,4] | 0
ang[5,2,5] | 0
ang[5,2,6] | 0
ang[5,2,7] | 0
ang[5,2,8] | 0
ang[5,2,9] | 0
ang[5,2,10] | 0
ang[5,2,11] | 0
ang[5,2,12] | 0
ang[5,2,13] | 0
ang[5,2,14] | 0
ang[5,2,15] | 0
ang[5,2,16] | 0
ang[5,2,17] | 0
ang[5,2,18] | 0
ang[5,2,19] | 0
ang[5,2,20] | 0
ang[5,2,21] | 0
ang[5,2,22] | 0
ang[5,2,23] | 0
ang[5,2,24] | 0
ang[5,2,25] | 0
ang[5,2,26] | 0
ang[5,2,27] | 0
ang[5,2,28] | 0
ang[5,2,29] | 0
ang[5,2,30] | 0
ang[5,2,31] | 0
ang[5,2,32] | 0
ang[5,2,33] | 0
ang[5,2,34] | 0
ang[5,2,35] | 0
ang[5,2,36] | 0
ang[5,2,37] | 0
ang[5,2,38] | 0
ang[5,2,39] | 0
ang[5,2,40] | 0
ang[5,2,41] | 0
ang[5,2,42] | 0
ang[5,2,43] | 0
ang[5,2,44] | 0
ang[5,2,45] | 0
ang[5,2,46] | 0
ang[5,2,47] | 0
ang[5,3,0] | 0
ang[5,3,1] | 0
ang[5,3,2] | 0
ang[5,3,3] | 0
ang[5,3,4] | 0
ang[5,3,5] | 0
ang[5,3,6] | 0
ang[5,3,7] | 0
ang[5,3,8] | 0
ang[5,3,9] | 0
ang[5,3,10] | 0
ang[5,3,11] | 0
ang[5,3,12] | 0
ang[5,3,13] | 0
ang[5,3,14] | 0
ang[5,3,15] | 0
ang[5,3,16] | 0
ang[5,3,17] | 0
ang[5,3,18] | 0
ang[5,3,19] | 0
ang[5,3,20] | 0
ang[5,3,21] | 0
ang[5,3,22] | 0
ang[5,3,23] | 0
ang[5,3,24] | 0
ang[5,3,25] | 0
ang[5,3,26] | 0
ang[5,3,27] | 0
ang[5,3,28] | 0
ang[5,3,29] | 0
ang[5,3,30] | 0
ang[5,3,31] | 0
ang[5,3,32] | 0
ang[5,3,33] | 0
ang[5,3,34] | 0
ang[5,3,35] | 0
ang[5,3,36] | 0
ang[5,3,37] | 0
ang[5,3,38] | 0
ang[5,3,39] | 0
ang[5,3,40] | 0
ang[5,3,41] | 0
ang[5,3,42] | 0
ang[5,3,43] | 0
ang[5,3,44] | 0
ang[5,3,45] | 0
ang[5,3,46] | 0
ang[5,3,47] | 0
ang[5,4,0] | 0
ang[5,4,1] | 0
ang[5,4,2] | 0
ang[5,4,3] | 0
ang[5,4,4] | 0
ang[5,4,5] | 0
ang[5,4,6] | 0
ang[5,4,7] | 0
ang[5,4,8] | 0
ang[5,4,9] | 0
ang[5,4,10] | 0
ang[5,4,11] | 0
ang[5,4,12] | 0
ang[5,4,13] | 0
ang[5,4,14] | 0
ang[5,4,15] | 0
ang[5,4,16] | 0
ang[5,4,17] | 0
ang[5,4,18] | 0
ang[5,4,19] | 0
ang[5,4,20] | 0
ang[5,4,21] | 0
ang[5,4,22] | 0
ang[5,4,23] | 0
ang[5,4,24] | 0
ang[5,4,25] | 0
ang[5,4,26] | 0
ang[5,4,27] | 0
ang[5,4,28] | 0
ang[5,4,29] | 0
ang[5,4,30] | 0
ang[5,4,31] | 0
ang[5,4,32] | 0
ang[5,4,33] | 0
ang[5,4,34] | 0
ang[5,4,35] | 0
ang[5,4,36] | 0
ang[5,4,37] | 0
ang[5,4,38] | 0
ang[5,4,39] | 0
ang[5,4,40] | 0
ang[5,4,41] | 0
ang[5,4,42] | 0
ang[5,4,43] | 0
ang[5,4,44] | 0
ang[5,4,45] | 0
ang[5,4,46] | 0
ang[5,4,47] | 0
ang[5,5,0] | 0
ang[5,5,1] | 0
ang[5,5,2] | 0
ang[5,5,3] | 0
ang[5,5,4] | 0
ang[5,5,5] | 0
ang[5,5,6] | 0
ang[5,5,7] | 0
ang[5,5,8] | 0
ang[5,5,9] | 0
ang[5,5,10] | 0
ang[5,5,11] | 0
ang[5,5,12] | 0
ang[5,5,13] | 0
ang[5,5,14] | 0
ang[5,5,15] | 0
ang[5,5,16] | 0
ang[5,5,17] | 0
ang[5,5,18] | 0
ang[5,5,19] | 0
ang[5,5,20] | 0
ang[5,5,21] | 0
ang[5,5,22] | 0
ang[5,5,23] | 0
ang[5,5,24] | 0
ang[5,5,25] | 0
ang[5,5,26] | 0
ang[5,5,27] | 0
ang[5,5,28] | 0
ang[5,5,29] | 0
ang[5,5,30] | 0
ang[5,5,31] | 0
ang[5,5,32] | 0
ang[5,5,33] | 0
ang[5,5,34] | 0
ang[5,5,35] | 0
ang[5,5,36] | 0
ang[5,5,37] | 0
ang[5,5,38] | 0
ang[5,5,39] | 0
ang[5,5,40] | 0
ang[5,5,41] | 0
ang[5,5,42] | 0
ang[5,5,43] | 0
ang[5,5,44] | 0
ang[5,5,45] | 0
ang[5,5,46] | 0
ang[5,5,47] | 0
ang[5,6,0] | 0
ang[5,6,1] | 0
ang[5,6,2] | 0
ang[5,6,3] | 0
ang[5,6,4] | 0
ang[5,6,5] | 0
ang[5,6,6] | 0
ang[5,6,7] | 0
ang[5,6,8] | 0
ang[5,6,9] | 0
ang[5,6,10] | 0
ang[5,6,11] | 0
ang[5,6,12] | 0
ang[5,6,13] | 0
ang[5,6,14] | 0
ang[5,6,15] | 0
ang[5,6,16] | 0
ang[5,6,17] | 0
ang[5,6,18] | 0
ang[5,6,19] | 0
ang[5,6,20] | 0
ang[5,6,21] | 0
ang[5,6,22] | 0
ang[5,6,23] | 0
ang[5,6,24] | 0
ang[5,6,25] | 0
ang[5,6,26] | 0
ang[5,6,27] | 0
ang[5,6,28] | 0
ang[5,6,29] | 0
ang[5,6,30] | 0
ang[5,6,31] | 0
ang[5,6,32] | 0
ang[5,6,33] | 0
ang[5,6,34] | 0
ang[5,6,35] | 0
ang[5,6,36] | 0
ang[5,6,37] | 0
ang[5,6,38] | 0
ang[5,6,39] | 0
ang[5,6,40] | 0
ang[5,6,41] | 0
ang[5,6,42] | 0
ang[5,6,43] | 0
ang[5,6,44] | 0
ang[5,6,45] | 0
ang[5,6,46] | 0
ang[5,6,47] | 0

## Power Loss
0 | 1
plo[0,0,0,0] | 0.011584
plo[0,0,0,1] | 0.01102
plo[0,0,0,2] | 0.0057188
plo[0,0,0,3] | 0.0057442
plo[0,0,0,4] | 0.0053218
plo[0,0,0,5] | 0.0070408
plo[0,0,0,6] | 0.012735
plo[0,0,0,7] | 0.010919
plo[0,0,0,8] | 0.0097657
plo[0,0,0,9] | 0.0082715
plo[0,0,0,10] | 0.0083583
plo[0,0,0,11] | 0.0081971
plo[0,0,0,12] | 0.007613
plo[0,0,0,13] | 0.0046331
plo[0,0,0,14] | 0.0028892
plo[0,0,0,15] | 0.0029926
plo[0,0,0,16] | 0.0061222
plo[0,0,0,17] | 0.0062998
plo[0,0,0,18] | 0.0081663
plo[0,0,0,19] | 0.0093258
plo[0,0,0,20] | 0.010568
plo[0,0,0,21] | 0.011195
plo[0,0,0,22] | 0.007203
plo[0,0,0,23] | 0.0052124
plo[0,0,0,24] | 0.0063405
plo[0,0,0,25] | 0.0089027
plo[0,0,0,26] | 0.0062063
plo[0,0,0,27] | 0.0055206
plo[0,0,0,28] | 0.005599
plo[0,0,0,29] | 0.005591
plo[0,0,0,30] | 0.0071111
plo[0,0,0,31] | 0.010521
plo[0,0,0,32] | 0.0089872
plo[0,0,0,33] | 0.0084029
plo[0,0,0,34] | 0.0074952
plo[0,0,0,35] | 0.0062643
plo[0,0,0,36] | 0.0057996
plo[0,0,0,37] | 0.0055532
plo[0,0,0,38] | 0.0042064
plo[0,0,0,39] | 0.0043645
plo[0,0,0,40] | 0.0054279
plo[0,0,0,41] | 0.005635
plo[0,0,0,42] | 0.0059998
plo[0,0,0,43] | 0.0060198
plo[0,0,0,44] | 0.0060819
plo[0,0,0,45] | 0.0068878
plo[0,0,0,46] | 0.01038
plo[0,0,0,47] | 0.011814
plo[0,0,1,0] | 0.005844
plo[0,0,1,1] | 0.0040879
plo[0,0,1,2] | 0.004247
plo[0,0,1,3] | 0.0043199
plo[0,0,1,4] | 0.0043438
plo[0,0,1,5] | 0.0043524
plo[0,0,1,6] | 0.0036399
plo[0,0,1,7] | 0.01384
plo[0,0,1,8] | 0.0088219
plo[0,0,1,9] | 0.0087072
plo[0,0,1,10] | 0.0079452
plo[0,0,1,11] | 0.0059472
plo[0,0,1,12] | 0.0048301
plo[0,0,1,13] | 0.0044736
plo[0,0,1,14] | 0.0036961
plo[0,0,1,15] | 0.0040805
plo[0,0,1,16] | 0.0058752
plo[0,0,1,17] | 0.0058244
plo[0,0,1,18] | 0.0062627
plo[0,0,1,19] | 0.0082772
plo[0,0,1,20] | 0.009181
plo[0,0,1,21] | 0.0066716
plo[0,0,1,22] | 0.0050217
plo[0,0,1,23] | 0.0055393
plo[0,0,1,24] | 0.005403
plo[0,0,1,25] | 0.0044329
plo[0,0,1,26] | 0.0045849
plo[0,0,1,27] | 0.0046356
plo[0,0,1,28] | 0.0046356
plo[0,0,1,29] | 0.0045849
plo[0,0,1,30] | 0.0050481
plo[0,0,1,31] | 0.0081197
plo[0,0,1,32] | 0.0096978
plo[0,0,1,33] | 0.0090995
plo[0,0,1,34] | 0.0060793
plo[0,0,1,35] | 0.0038988
plo[0,0,1,36] | 0.0037189
plo[0,0,1,37] | 0.0037189
plo[0,0,1,38] | 0.0029913
plo[0,0,1,39] | 0.0033552
plo[0,0,1,40] | 0.0052523
plo[0,0,1,41] | 0.0056216
plo[0,0,1,42] | 0.0057913
plo[0,0,1,43] | 0.006726
plo[0,0,1,44] | 0.0088028
plo[0,0,1,45] | 0.01429
plo[0,0,1,46] | 0.0037669
plo[0,0,1,47] | 0.0044329
plo[0,0,2,0] | 0.0084147
plo[0,0,2,1] | 0.0049007
plo[0,0,2,2] | 0.0028284
plo[0,0,2,3] | 0.0020728
plo[0,0,2,4] | 0.0018208
plo[0,0,2,5] | 0.0018208
plo[0,0,2,6] | 0.0025766
plo[0,0,2,7] | 0.0027142
plo[0,0,2,8] | 0.0047837
plo[0,0,2,9] | 0.0042582
plo[0,0,2,10] | 0.0036216
plo[0,0,2,11] | 0.0031525
plo[0,0,2,12] | 0.0026744
plo[0,0,2,13] | 0.0024293
plo[0,0,2,14] | 0.0024293
plo[0,0,2,15] | 0.0027844
plo[0,0,2,16] | 0.0025391
plo[0,0,2,17] | 0.0032748
plo[0,0,2,18] | 0.0034782
plo[0,0,2,19] | 0.0037181
plo[0,0,2,20] | 0.0042757
plo[0,0,2,21] | 0.013945
plo[0,0,2,22] | 0.010814
plo[0,0,2,23] | 0.011215
plo[0,0,2,24] | 0.012164
plo[0,0,2,25] | 0.014887
plo[0,0,2,26] | 0.012253
plo[0,0,2,27] | 0.010046
plo[0,0,2,28] | 0.011148
plo[0,0,2,29] | 0.011542
plo[0,0,2,30] | 0.005567
plo[0,0,2,31] | 0.005152
plo[0,0,2,32] | 0.0047385
plo[0,0,2,33] | 0.0048814
plo[0,0,2,34] | 0.0035527
plo[0,0,2,35] | 0.0032776
plo[0,0,2,36] | 0.0035324
plo[0,0,2,37] | 0.0035749
plo[0,0,2,38] | 0.0036613
plo[0,0,2,39] | 0.0035676
plo[0,0,2,40] | 0.0058825
plo[0,0,2,41] | 0.0059968
plo[0,0,2,42] | 0.0098304
plo[0,0,2,43] | 0.0024098
plo[0,0,2,44] | 0.0033434
plo[0,0,2,45] | 0.0037691
plo[0,0,2,46] | 0.0041936
plo[0,0,2,47] | 0.004046
plo[0,0,3,0] | 0.009731
plo[0,0,3,1] | 0.010359
plo[0,0,3,2] | 0.011283
plo[0,0,3,3] | 0.011828
plo[0,0,3,4] | 0.011271
plo[0,0,3,5] | 0.010748
plo[0,0,3,6] | 0.0095244
plo[0,0,3,7] | 0.0062334
plo[0,0,3,8] | 0.0055491
plo[0,0,3,9] | 0.0051843
plo[0,0,3,10] | 0.0048657
plo[0,0,3,11] | 0.0047948
plo[0,0,3,12] | 0.0045132
plo[0,0,3,13] | 0.0041808
plo[0,0,3,14] | 0.004154
plo[0,0,3,15] | 0.0044151
plo[0,0,3,16] | 0.0049739
plo[0,0,3,17] | 0.0052428
plo[0,0,3,18] | 0.0056493
plo[0,0,3,19] | 0.0062334
plo[0,0,3,20] | 0.0075865
plo[0,0,3,21] | 0.008373
plo[0,0,3,22] | 0.0090373
plo[0,0,3,23] | 0.012414
plo[0,0,3,24] | 0.0042186
plo[0,0,3,25] | 0.0043768
plo[0,0,3,26] | 0.0044717
plo[0,0,3,27] | 0.0046296
plo[0,0,3,28] | 0.0046491
plo[0,0,3,29] | 0.0046268
plo[0,0,3,30] | 0.0041823
plo[0,0,3,31] | 0.01066
plo[0,0,3,32] | 0.0095369
plo[0,0,3,33] | 0.0065745
plo[0,0,3,34] | 0.0062139
plo[0,0,3,35] | 0.0058615
plo[0,0,3,36] | 0.00576
plo[0,0,3,37] | 0.0058615
plo[0,0,3,38] | 0.0058615
plo[0,0,3,39] | 0.0049783
plo[0,0,3,40] | 0.0045882
plo[0,0,3,41] | 0.0045882
plo[0,0,3,42] | 0.0039835
plo[0,0,3,43] | 0.0049827
plo[0,0,3,44] | 0.0067062
plo[0,0,3,45] | 0.0097644
plo[0,0,3,46] | 0.010577
plo[0,0,3,47] | 0.003928
plo[0,0,4,0] | 0.0046426
plo[0,0,4,1] | 0.0043161
plo[0,0,4,2] | 0.0036631
plo[0,0,4,3] | 0.004384
plo[0,0,4,4] | 0.0047104
plo[0,0,4,5] | 0.0047593
plo[0,0,4,6] | 0.0044504
plo[0,0,4,7] | 0.0050498
plo[0,0,4,8] | 0.005497
plo[0,0,4,9] | 0.0054364
plo[0,0,4,10] | 0.0036837
plo[0,0,4,11] | 0.0031599
plo[0,0,4,12] | 0.0034218
plo[0,0,4,13] | 0.0034655
plo[0,0,4,14] | 0.0035528
plo[0,0,4,15] | 0.0024769
plo[0,0,4,16] | 0.0023895
plo[0,0,4,17] | 0.0023022
plo[0,0,4,18] | 0.0024991
plo[0,0,4,19] | 0.013202
plo[0,0,4,20] | 0.010187
plo[0,0,4,21] | 0.0096125
plo[0,0,4,22] | 0.010616
plo[0,0,4,23] | 0.011077
plo[0,0,4,24] | 0.0099264
plo[0,0,4,25] | 0.012238
plo[0,0,4,26] | 0.012715
plo[0,0,4,27] | 0.013326
plo[0,0,4,28] | 0.012956
plo[0,0,4,29] | 0.011711
plo[0,0,4,30] | 0.010663
plo[0,0,4,31] | 0.0075101
plo[0,0,4,32] | 0.0059434
plo[0,0,4,33] | 0.005861
plo[0,0,4,34] | 0.0062207
plo[0,0,4,35] | 0.0058163
plo[0,0,4,36] | 0.0058771
plo[0,0,4,37] | 0.0057654
plo[0,0,4,38] | 0.0056937
plo[0,0,4,39] | 0.0061092
plo[0,0,4,40] | 0.0062905
plo[0,0,4,41] | 0.0069823
plo[0,0,4,42] | 0.0059621
plo[0,0,4,43] | 0.0058645
plo[0,0,4,44] | 0.0061003
plo[0,0,4,45] | 0.006943
plo[0,0,4,46] | 0.0089733
plo[0,0,4,47] | 0.010787
plo[0,0,5,0] | 0.0037659
plo[0,0,5,1] | 0.0039918
plo[0,0,5,2] | 0.0041649
plo[0,0,5,3] | 0.0042226
plo[0,0,5,4] | 0.0042226
plo[0,0,5,5] | 0.0041649
plo[0,0,5,6] | 0.0033726
plo[0,0,5,7] | 0.012402
plo[0,0,5,8] | 0.0077064
plo[0,0,5,9] | 0.006878
plo[0,0,5,10] | 0.0060987
plo[0,0,5,11] | 0.00561
plo[0,0,5,12] | 0.0055123
plo[0,0,5,13] | 0.0055123
plo[0,0,5,14] | 0.0068722
plo[0,0,5,15] | 0.00094522
plo[0,0,5,16] | 0.00065905
plo[0,0,5,17] | 0.00088163
plo[0,0,5,18] | 0.0013949
plo[0,0,5,19] | 0.0051157
plo[0,0,5,20] | 0.005027
plo[0,0,5,21] | 0.0053244
plo[0,0,5,22] | 0.0056746
plo[0,0,5,23] | 0.0073826
plo[0,0,5,24] | 0.0068892
plo[0,0,5,25] | 0.0076102
plo[0,0,5,26] | 0.0081411
plo[0,0,5,27] | 0.0083179
plo[0,0,5,28] | 0.0083179
plo[0,0,5,29] | 0.0081411
plo[0,0,5,30] | 0.0059368
plo[0,0,5,31] | 0.0095634
plo[0,0,5,32] | 0.0080338
plo[0,0,5,33] | 0.0072232
plo[0,0,5,34] | 0.00617
plo[0,0,5,35] | 0.0058316
plo[0,0,5,36] | 0.0056236
plo[0,0,5,37] | 0.0056236
plo[0,0,5,38] | 0.0057383
plo[0,0,5,39] | 0.0056809
plo[0,0,5,40] | 0.0054611
plo[0,0,5,41] | 0.0058191
plo[0,0,5,42] | 0.0062903
plo[0,0,5,43] | 0.00773
plo[0,0,5,44] | 0.00872
plo[0,0,5,45] | 0.0096264
plo[0,0,5,46] | 0.00915
plo[0,0,5,47] | 0.010899
plo[0,0,6,0] | 0.0038706
plo[0,0,6,1] | 0.0040934
plo[0,0,6,2] | 0.0042617
plo[0,0,6,3] | 0.0043178
plo[0,0,6,4] | 0.0043178
plo[0,0,6,5] | 0.0042617
plo[0,0,6,6] | 0.00349
plo[0,0,6,7] | 0.011837
plo[0,0,6,8] | 0.0081724
plo[0,0,6,9] | 0.0074948
plo[0,0,6,10] | 0.0063364
plo[0,0,6,11] | 0.0060018
plo[0,0,6,12] | 0.0057794
plo[0,0,6,13] | 0.0057051
plo[0,0,6,14] | 0.0058266
plo[0,0,6,15] | 0.0057246
plo[0,0,6,16] | 0.0055138
plo[0,0,6,17] | 0.0058186
plo[0,0,6,18] | 0.0063259
plo[0,0,6,19] | 0.0078943
plo[0,0,6,20] | 0.0088449
plo[0,0,6,21] | 0.0080555
plo[0,0,6,22] | 0.0049499
plo[0,0,6,23] | 0.0040934
plo[0,0,6,24] | 0.0045487
plo[0,0,6,25] | 0.0047324
plo[0,0,6,26] | 0.0044736
plo[0,0,6,27] | 0.0041337
plo[0,0,6,28] | 0.0041337
plo[0,0,6,29] | 0.0047252
plo[0,0,6,30] | 0.014303
plo[0,0,6,31] | 0.0087152
plo[0,0,6,32] | 0.006105
plo[0,0,6,33] | 0.0056884
plo[0,0,6,34] | 0.0057459
plo[0,0,6,35] | 0.0057863
plo[0,0,6,36] | 0.0057863
plo[0,0,6,37] | 0.0057863
plo[0,0,6,38] | 0.0058494
plo[0,0,6,39] | 0.0062345
plo[0,0,6,40] | 0.0062516
plo[0,0,6,41] | 0.0068216
plo[0,0,6,42] | 0.0079709
plo[0,0,6,43] | 0.009816
plo[0,0,6,44] | 0.010233
plo[0,0,6,45] | 0.0067901
plo[0,0,6,46] | 0.0077092
plo[0,0,6,47] | 0.0082964
plo[0,1,0,0] | 0
plo[0,1,0,1] | 0
plo[0,1,0,2] | 0
plo[0,1,0,3] | 0
plo[0,1,0,4] | 0
plo[0,1,0,5] | 0
plo[0,1,0,6] | 0
plo[0,1,0,7] | 0
plo[0,1,0,8] | 0
plo[0,1,0,9] | 0
plo[0,1,0,10] | 0
plo[0,1,0,11] | 0
plo[0,1,0,12] | 0
plo[0,1,0,13] | 0
plo[0,1,0,14] | 0
plo[0,1,0,15] | 0
plo[0,1,0,16] | 0
plo[0,1,0,17] | 0
plo[0,1,0,18] | 0
plo[0,1,0,19] | 0
plo[0,1,0,20] | 0
plo[0,1,0,21] | 0
plo[0,1,0,22] | 0
plo[0,1,0,23] | 0
plo[0,1,0,24] | 0
plo[0,1,0,25] | 0
plo[0,1,0,26] | 0
plo[0,1,0,27] | 0
plo[0,1,0,28] | 0
plo[0,1,0,29] | 0
plo[0,1,0,30] | 0
plo[0,1,0,31] | 0
plo[0,1,0,32] | 0
plo[0,1,0,33] | 0
plo[0,1,0,34] | 0
plo[0,1,0,35] | 0
plo[0,1,0,36] | 0
plo[0,1,0,37] | 0
plo[0,1,0,38] | 0
plo[0,1,0,39] | 0
plo[0,1,0,40] | 0
plo[0,1,0,41] | 0
plo[0,1,0,42] | 0
plo[0,1,0,43] | 0
plo[0,1,0,44] | 0
plo[0,1,0,45] | 0
plo[0,1,0,46] | 0
plo[0,1,0,47] | 0
plo[0,1,1,0] | 0
plo[0,1,1,1] | 0
plo[0,1,1,2] | 0
plo[0,1,1,3] | 0
plo[0,1,1,4] | 0
plo[0,1,1,5] | 0
plo[0,1,1,6] | 0
plo[0,1,1,7] | 0
plo[0,1,1,8] | 0
plo[0,1,1,9] | 0
plo[0,1,1,10] | 0
plo[0,1,1,11] | 0
plo[0,1,1,12] | 0
plo[0,1,1,13] | 0
plo[0,1,1,14] | 0
plo[0,1,1,15] | 0
plo[0,1,1,16] | 0
plo[0,1,1,17] | 0
plo[0,1,1,18] | 0
plo[0,1,1,19] | 0
plo[0,1,1,20] | 0
plo[0,1,1,21] | 0
plo[0,1,1,22] | 0
plo[0,1,1,23] | 0
plo[0,1,1,24] | 0
plo[0,1,1,25] | 0
plo[0,1,1,26] | 0
plo[0,1,1,27] | 0
plo[0,1,1,28] | 0
plo[0,1,1,29] | 0
plo[0,1,1,30] | 0
plo[0,1,1,31] | 0
plo[0,1,1,32] | 0
plo[0,1,1,33] | 0
plo[0,1,1,34] | 0
plo[0,1,1,35] | 0
plo[0,1,1,36] | 0
plo[0,1,1,37] | 0
plo[0,1,1,38] | 0
plo[0,1,1,39] | 0
plo[0,1,1,40] | 0
plo[0,1,1,41] | 0
plo[0,1,1,42] | 0
plo[0,1,1,43] | 0
plo[0,1,1,44] | 0
plo[0,1,1,45] | 0
plo[0,1,1,46] | 0
plo[0,1,1,47] | 0
plo[0,1,2,0] | 0
plo[0,1,2,1] | 0
plo[0,1,2,2] | 0
plo[0,1,2,3] | 0
plo[0,1,2,4] | 0
plo[0,1,2,5] | 0
plo[0,1,2,6] | 0
plo[0,1,2,7] | 0
plo[0,1,2,8] | 0
plo[0,1,2,9] | 0
plo[0,1,2,10] | 0
plo[0,1,2,11] | 0
plo[0,1,2,12] | 0
plo[0,1,2,13] | 0
plo[0,1,2,14] | 0
plo[0,1,2,15] | 0
plo[0,1,2,16] | 0
plo[0,1,2,17] | 0
plo[0,1,2,18] | 0
plo[0,1,2,19] | 0
plo[0,1,2,20] | 0
plo[0,1,2,21] | 0
plo[0,1,2,22] | 0
plo[0,1,2,23] | 0
plo[0,1,2,24] | 0
plo[0,1,2,25] | 0
plo[0,1,2,26] | 0
plo[0,1,2,27] | 0
plo[0,1,2,28] | 0
plo[0,1,2,29] | 0
plo[0,1,2,30] | 0
plo[0,1,2,31] | 0
plo[0,1,2,32] | 0
plo[0,1,2,33] | 0
plo[0,1,2,34] | 0
plo[0,1,2,35] | 0
plo[0,1,2,36] | 0
plo[0,1,2,37] | 0
plo[0,1,2,38] | 0
plo[0,1,2,39] | 0
plo[0,1,2,40] | 0
plo[0,1,2,41] | 0
plo[0,1,2,42] | 0
plo[0,1,2,43] | 0
plo[0,1,2,44] | 0
plo[0,1,2,45] | 0
plo[0,1,2,46] | 0
plo[0,1,2,47] | 0
plo[0,1,3,0] | 0
plo[0,1,3,1] | 0
plo[0,1,3,2] | 0
plo[0,1,3,3] | 0
plo[0,1,3,4] | 0
plo[0,1,3,5] | 0
plo[0,1,3,6] | 0
plo[0,1,3,7] | 0
plo[0,1,3,8] | 0
plo[0,1,3,9] | 0
plo[0,1,3,10] | 0
plo[0,1,3,11] | 0
plo[0,1,3,12] | 0
plo[0,1,3,13] | 0
plo[0,1,3,14] | 0
plo[0,1,3,15] | 0
plo[0,1,3,16] | 0
plo[0,1,3,17] | 0
plo[0,1,3,18] | 0
plo[0,1,3,19] | 0
plo[0,1,3,20] | 0
plo[0,1,3,21] | 0
plo[0,1,3,22] | 0
plo[0,1,3,23] | 0
plo[0,1,3,24] | 0
plo[0,1,3,25] | 0
plo[0,1,3,26] | 0
plo[0,1,3,27] | 0
plo[0,1,3,28] | 0
plo[0,1,3,29] | 0
plo[0,1,3,30] | 0
plo[0,1,3,31] | 0
plo[0,1,3,32] | 0
plo[0,1,3,33] | 0
plo[0,1,3,34] | 0
plo[0,1,3,35] | 0
plo[0,1,3,36] | 0
plo[0,1,3,37] | 0
plo[0,1,3,38] | 0
plo[0,1,3,39] | 0
plo[0,1,3,40] | 0
plo[0,1,3,41] | 0
plo[0,1,3,42] | 0
plo[0,1,3,43] | 0
plo[0,1,3,44] | 0
plo[0,1,3,45] | 0
plo[0,1,3,46] | 0
plo[0,1,3,47] | 0
plo[0,1,4,0] | 0
plo[0,1,4,1] | 0
plo[0,1,4,2] | 0
plo[0,1,4,3] | 0
plo[0,1,4,4] | 0
plo[0,1,4,5] | 0
plo[0,1,4,6] | 0
plo[0,1,4,7] | 0
plo[0,1,4,8] | 0
plo[0,1,4,9] | 0
plo[0,1,4,10] | 0
plo[0,1,4,11] | 0
plo[0,1,4,12] | 0
plo[0,1,4,13] | 0
plo[0,1,4,14] | 0
plo[0,1,4,15] | 0
plo[0,1,4,16] | 0
plo[0,1,4,17] | 0
plo[0,1,4,18] | 0
plo[0,1,4,19] | 0
plo[0,1,4,20] | 0
plo[0,1,4,21] | 0
plo[0,1,4,22] | 0
plo[0,1,4,23] | 0
plo[0,1,4,24] | 0
plo[0,1,4,25] | 0
plo[0,1,4,26] | 0
plo[0,1,4,27] | 0
plo[0,1,4,28] | 0
plo[0,1,4,29] | 0
plo[0,1,4,30] | 0
plo[0,1,4,31] | 0
plo[0,1,4,32] | 0
plo[0,1,4,33] | 0
plo[0,1,4,34] | 0
plo[0,1,4,35] | 0
plo[0,1,4,36] | 0
plo[0,1,4,37] | 0
plo[0,1,4,38] | 0
plo[0,1,4,39] | 0
plo[0,1,4,40] | 0
plo[0,1,4,41] | 0
plo[0,1,4,42] | 0
plo[0,1,4,43] | 0
plo[0,1,4,44] | 0
plo[0,1,4,45] | 0
plo[0,1,4,46] | 0
plo[0,1,4,47] | 0
plo[0,1,5,0] | 0
plo[0,1,5,1] | 0
plo[0,1,5,2] | 0
plo[0,1,5,3] | 0
plo[0,1,5,4] | 0
plo[0,1,5,5] | 0
plo[0,1,5,6] | 0
plo[0,1,5,7] | 0
plo[0,1,5,8] | 0
plo[0,1,5,9] | 0
plo[0,1,5,10] | 0
plo[0,1,5,11] | 0
plo[0,1,5,12] | 0
plo[0,1,5,13] | 0
plo[0,1,5,14] | 0
plo[0,1,5,15] | 0
plo[0,1,5,16] | 0
plo[0,1,5,17] | 0
plo[0,1,5,18] | 0
plo[0,1,5,19] | 0
plo[0,1,5,20] | 0
plo[0,1,5,21] | 0
plo[0,1,5,22] | 0
plo[0,1,5,23] | 0
plo[0,1,5,24] | 0
plo[0,1,5,25] | 0
plo[0,1,5,26] | 0
plo[0,1,5,27] | 0
plo[0,1,5,28] | 0
plo[0,1,5,29] | 0
plo[0,1,5,30] | 0
plo[0,1,5,31] | 0
plo[0,1,5,32] | 0
plo[0,1,5,33] | 0
plo[0,1,5,34] | 0
plo[0,1,5,35] | 0
plo[0,1,5,36] | 0
plo[0,1,5,37] | 0
plo[0,1,5,38] | 0
plo[0,1,5,39] | 0
plo[0,1,5,40] | 0
plo[0,1,5,41] | 0
plo[0,1,5,42] | 0
plo[0,1,5,43] | 0
plo[0,1,5,44] | 0
plo[0,1,5,45] | 0
plo[0,1,5,46] | 0
plo[0,1,5,47] | 0
plo[0,1,6,0] | 0
plo[0,1,6,1] | 0
plo[0,1,6,2] | 0
plo[0,1,6,3] | 0
plo[0,1,6,4] | 0
plo[0,1,6,5] | 0
plo[0,1,6,6] | 0
plo[0,1,6,7] | 0
plo[0,1,6,8] | 0
plo[0,1,6,9] | 0
plo[0,1,6,10] | 0
plo[0,1,6,11] | 0
plo[0,1,6,12] | 0
plo[0,1,6,13] | 0
plo[0,1,6,14] | 0
plo[0,1,6,15] | 0
plo[0,1,6,16] | 0
plo[0,1,6,17] | 0
plo[0,1,6,18] | 0
plo[0,1,6,19] | 0
plo[0,1,6,20] | 0
plo[0,1,6,21] | 0
plo[0,1,6,22] | 0
plo[0,1,6,23] | 0
plo[0,1,6,24] | 0
plo[0,1,6,25] | 0
plo[0,1,6,26] | 0
plo[0,1,6,27] | 0
plo[0,1,6,28] | 0
plo[0,1,6,29] | 0
plo[0,1,6,30] | 0
plo[0,1,6,31] | 0
plo[0,1,6,32] | 0
plo[0,1,6,33] | 0
plo[0,1,6,34] | 0
plo[0,1,6,35] | 0
plo[0,1,6,36] | 0
plo[0,1,6,37] | 0
plo[0,1,6,38] | 0
plo[0,1,6,39] | 0
plo[0,1,6,40] | 0
plo[0,1,6,41] | 0
plo[0,1,6,42] | 0
plo[0,1,6,43] | 0
plo[0,1,6,44] | 0
plo[0,1,6,45] | 0
plo[0,1,6,46] | 0
plo[0,1,6,47] | 0
plo[0,2,0,0] | 0
plo[0,2,0,1] | 0
plo[0,2,0,2] | 0
plo[0,2,0,3] | 0
plo[0,2,0,4] | 0
plo[0,2,0,5] | 0
plo[0,2,0,6] | 0
plo[0,2,0,7] | 0
plo[0,2,0,8] | 0
plo[0,2,0,9] | 0
plo[0,2,0,10] | 0
plo[0,2,0,11] | 0
plo[0,2,0,12] | 0
plo[0,2,0,13] | 0
plo[0,2,0,14] | 0
plo[0,2,0,15] | 0
plo[0,2,0,16] | 0
plo[0,2,0,17] | 0
plo[0,2,0,18] | 0
plo[0,2,0,19] | 0
plo[0,2,0,20] | 0
plo[0,2,0,21] | 0
plo[0,2,0,22] | 0
plo[0,2,0,23] | 0
plo[0,2,0,24] | 0
plo[0,2,0,25] | 0
plo[0,2,0,26] | 0
plo[0,2,0,27] | 0
plo[0,2,0,28] | 0
plo[0,2,0,29] | 0
plo[0,2,0,30] | 0
plo[0,2,0,31] | 0
plo[0,2,0,32] | 0
plo[0,2,0,33] | 0
plo[0,2,0,34] | 0
plo[0,2,0,35] | 0
plo[0,2,0,36] | 0
plo[0,2,0,37] | 0
plo[0,2,0,38] | 0
plo[0,2,0,39] | 0
plo[0,2,0,40] | 0
plo[0,2,0,41] | 0
plo[0,2,0,42] | 0
plo[0,2,0,43] | 0
plo[0,2,0,44] | 0
plo[0,2,0,45] | 0
plo[0,2,0,46] | 0
plo[0,2,0,47] | 0
plo[0,2,1,0] | 0
plo[0,2,1,1] | 0
plo[0,2,1,2] | 0
plo[0,2,1,3] | 0
plo[0,2,1,4] | 0
plo[0,2,1,5] | 0
plo[0,2,1,6] | 0
plo[0,2,1,7] | 0
plo[0,2,1,8] | 0
plo[0,2,1,9] | 0
plo[0,2,1,10] | 0
plo[0,2,1,11] | 0
plo[0,2,1,12] | 0
plo[0,2,1,13] | 0
plo[0,2,1,14] | 0
plo[0,2,1,15] | 0
plo[0,2,1,16] | 0
plo[0,2,1,17] | 0
plo[0,2,1,18] | 0
plo[0,2,1,19] | 0
plo[0,2,1,20] | 0
plo[0,2,1,21] | 0
plo[0,2,1,22] | 0
plo[0,2,1,23] | 0
plo[0,2,1,24] | 0
plo[0,2,1,25] | 0
plo[0,2,1,26] | 0
plo[0,2,1,27] | 0
plo[0,2,1,28] | 0
plo[0,2,1,29] | 0
plo[0,2,1,30] | 0
plo[0,2,1,31] | 0
plo[0,2,1,32] | 0
plo[0,2,1,33] | 0
plo[0,2,1,34] | 0
plo[0,2,1,35] | 0
plo[0,2,1,36] | 0
plo[0,2,1,37] | 0
plo[0,2,1,38] | 0
plo[0,2,1,39] | 0
plo[0,2,1,40] | 0
plo[0,2,1,41] | 0
plo[0,2,1,42] | 0
plo[0,2,1,43] | 0
plo[0,2,1,44] | 0
plo[0,2,1,45] | 0
plo[0,2,1,46] | 0
plo[0,2,1,47] | 0
plo[0,2,2,0] | 0
plo[0,2,2,1] | 0
plo[0,2,2,2] | 0
plo[0,2,2,3] | 0
plo[0,2,2,4] | 0
plo[0,2,2,5] | 0
plo[0,2,2,6] | 0
plo[0,2,2,7] | 0
plo[0,2,2,8] | 0
plo[0,2,2,9] | 0
plo[0,2,2,10] | 0
plo[0,2,2,11] | 0
plo[0,2,2,12] | 0
plo[0,2,2,13] | 0
plo[0,2,2,14] | 0
plo[0,2,2,15] | 0
plo[0,2,2,16] | 0
plo[0,2,2,17] | 0
plo[0,2,2,18] | 0
plo[0,2,2,19] | 0
plo[0,2,2,20] | 0
plo[0,2,2,21] | 0
plo[0,2,2,22] | 0
plo[0,2,2,23] | 0
plo[0,2,2,24] | 0
plo[0,2,2,25] | 0
plo[0,2,2,26] | 0
plo[0,2,2,27] | 0
plo[0,2,2,28] | 0
plo[0,2,2,29] | 0
plo[0,2,2,30] | 0
plo[0,2,2,31] | 0
plo[0,2,2,32] | 0
plo[0,2,2,33] | 0
plo[0,2,2,34] | 0
plo[0,2,2,35] | 0
plo[0,2,2,36] | 0
plo[0,2,2,37] | 0
plo[0,2,2,38] | 0
plo[0,2,2,39] | 0
plo[0,2,2,40] | 0
plo[0,2,2,41] | 0
plo[0,2,2,42] | 0
plo[0,2,2,43] | 0
plo[0,2,2,44] | 0
plo[0,2,2,45] | 0
plo[0,2,2,46] | 0
plo[0,2,2,47] | 0
plo[0,2,3,0] | 0
plo[0,2,3,1] | 0
plo[0,2,3,2] | 0
plo[0,2,3,3] | 0
plo[0,2,3,4] | 0
plo[0,2,3,5] | 0
plo[0,2,3,6] | 0
plo[0,2,3,7] | 0
plo[0,2,3,8] | 0
plo[0,2,3,9] | 0
plo[0,2,3,10] | 0
plo[0,2,3,11] | 0
plo[0,2,3,12] | 0
plo[0,2,3,13] | 0
plo[0,2,3,14] | 0
plo[0,2,3,15] | 0
plo[0,2,3,16] | 0
plo[0,2,3,17] | 0
plo[0,2,3,18] | 0
plo[0,2,3,19] | 0
plo[0,2,3,20] | 0
plo[0,2,3,21] | 0
plo[0,2,3,22] | 0
plo[0,2,3,23] | 0
plo[0,2,3,24] | 0
plo[0,2,3,25] | 0
plo[0,2,3,26] | 0
plo[0,2,3,27] | 0
plo[0,2,3,28] | 0
plo[0,2,3,29] | 0
plo[0,2,3,30] | 0
plo[0,2,3,31] | 0
plo[0,2,3,32] | 0
plo[0,2,3,33] | 0
plo[0,2,3,34] | 0
plo[0,2,3,35] | 0
plo[0,2,3,36] | 0
plo[0,2,3,37] | 0
plo[0,2,3,38] | 0
plo[0,2,3,39] | 0
plo[0,2,3,40] | 0
plo[0,2,3,41] | 0
plo[0,2,3,42] | 0
plo[0,2,3,43] | 0
plo[0,2,3,44] | 0
plo[0,2,3,45] | 0
plo[0,2,3,46] | 0
plo[0,2,3,47] | 0
plo[0,2,4,0] | 0
plo[0,2,4,1] | 0
plo[0,2,4,2] | 0
plo[0,2,4,3] | 0
plo[0,2,4,4] | 0
plo[0,2,4,5] | 0
plo[0,2,4,6] | 0
plo[0,2,4,7] | 0
plo[0,2,4,8] | 0
plo[0,2,4,9] | 0
plo[0,2,4,10] | 0
plo[0,2,4,11] | 0
plo[0,2,4,12] | 0
plo[0,2,4,13] | 0
plo[0,2,4,14] | 0
plo[0,2,4,15] | 0
plo[0,2,4,16] | 0
plo[0,2,4,17] | 0
plo[0,2,4,18] | 0
plo[0,2,4,19] | 0
plo[0,2,4,20] | 0
plo[0,2,4,21] | 0
plo[0,2,4,22] | 0
plo[0,2,4,23] | 0
plo[0,2,4,24] | 0
plo[0,2,4,25] | 0
plo[0,2,4,26] | 0
plo[0,2,4,27] | 0
plo[0,2,4,28] | 0
plo[0,2,4,29] | 0
plo[0,2,4,30] | 0
plo[0,2,4,31] | 0
plo[0,2,4,32] | 0
plo[0,2,4,33] | 0
plo[0,2,4,34] | 0
plo[0,2,4,35] | 0
plo[0,2,4,36] | 0
plo[0,2,4,37] | 0
plo[0,2,4,38] | 0
plo[0,2,4,39] | 0
plo[0,2,4,40] | 0
plo[0,2,4,41] | 0
plo[0,2,4,42] | 0
plo[0,2,4,43] | 0
plo[0,2,4,44] | 0
plo[0,2,4,45] | 0
plo[0,2,4,46] | 0
plo[0,2,4,47] | 0
plo[0,2,5,0] | 0
plo[0,2,5,1] | 0
plo[0,2,5,2] | 0
plo[0,2,5,3] | 0
plo[0,2,5,4] | 0
plo[0,2,5,5] | 0
plo[0,2,5,6] | 0
plo[0,2,5,7] | 0
plo[0,2,5,8] | 0
plo[0,2,5,9] | 0
plo[0,2,5,10] | 0
plo[0,2,5,11] | 0
plo[0,2,5,12] | 0
plo[0,2,5,13] | 0
plo[0,2,5,14] | 0
plo[0,2,5,15] | 0
plo[0,2,5,16] | 0
plo[0,2,5,17] | 0
plo[0,2,5,18] | 0
plo[0,2,5,19] | 0
plo[0,2,5,20] | 0
plo[0,2,5,21] | 0
plo[0,2,5,22] | 0
plo[0,2,5,23] | 0
plo[0,2,5,24] | 0
plo[0,2,5,25] | 0
plo[0,2,5,26] | 0
plo[0,2,5,27] | 0
plo[0,2,5,28] | 0
plo[0,2,5,29] | 0
plo[0,2,5,30] | 0
plo[0,2,5,31] | 0
plo[0,2,5,32] | 0
plo[0,2,5,33] | 0
plo[0,2,5,34] | 0
plo[0,2,5,35] | 0
plo[0,2,5,36] | 0
plo[0,2,5,37] | 0
plo[0,2,5,38] | 0
plo[0,2,5,39] | 0
plo[0,2,5,40] | 0
plo[0,2,5,41] | 0
plo[0,2,5,42] | 0
plo[0,2,5,43] | 0
plo[0,2,5,44] | 0
plo[0,2,5,45] | 0
plo[0,2,5,46] | 0
plo[0,2,5,47] | 0
plo[0,2,6,0] | 0
plo[0,2,6,1] | 0
plo[0,2,6,2] | 0
plo[0,2,6,3] | 0
plo[0,2,6,4] | 0
plo[0,2,6,5] | 0
plo[0,2,6,6] | 0
plo[0,2,6,7] | 0
plo[0,2,6,8] | 0
plo[0,2,6,9] | 0
plo[0,2,6,10] | 0
plo[0,2,6,11] | 0
plo[0,2,6,12] | 0
plo[0,2,6,13] | 0
plo[0,2,6,14] | 0
plo[0,2,6,15] | 0
plo[0,2,6,16] | 0
plo[0,2,6,17] | 0
plo[0,2,6,18] | 0
plo[0,2,6,19] | 0
plo[0,2,6,20] | 0
plo[0,2,6,21] | 0
plo[0,2,6,22] | 0
plo[0,2,6,23] | 0
plo[0,2,6,24] | 0
plo[0,2,6,25] | 0
plo[0,2,6,26] | 0
plo[0,2,6,27] | 0
plo[0,2,6,28] | 0
plo[0,2,6,29] | 0
plo[0,2,6,30] | 0
plo[0,2,6,31] | 0
plo[0,2,6,32] | 0
plo[0,2,6,33] | 0
plo[0,2,6,34] | 0
plo[0,2,6,35] | 0
plo[0,2,6,36] | 0
plo[0,2,6,37] | 0
plo[0,2,6,38] | 0
plo[0,2,6,39] | 0
plo[0,2,6,40] | 0
plo[0,2,6,41] | 0
plo[0,2,6,42] | 0
plo[0,2,6,43] | 0
plo[0,2,6,44] | 0
plo[0,2,6,45] | 0
plo[0,2,6,46] | 0
plo[0,2,6,47] | 0
plo[1,0,0,0] | 0
plo[1,0,0,1] | 0
plo[1,0,0,2] | 0
plo[1,0,0,3] | 0
plo[1,0,0,4] | 0
plo[1,0,0,5] | 0
plo[1,0,0,6] | 0
plo[1,0,0,7] | 0
plo[1,0,0,8] | 0
plo[1,0,0,9] | 0
plo[1,0,0,10] | 0
plo[1,0,0,11] | 0
plo[1,0,0,12] | 0
plo[1,0,0,13] | 0
plo[1,0,0,14] | 0
plo[1,0,0,15] | 0
plo[1,0,0,16] | 0
plo[1,0,0,17] | 0
plo[1,0,0,18] | 0
plo[1,0,0,19] | 0
plo[1,0,0,20] | 0
plo[1,0,0,21] | 0
plo[1,0,0,22] | 0
plo[1,0,0,23] | 0
plo[1,0,0,24] | 0
plo[1,0,0,25] | 0
plo[1,0,0,26] | 0
plo[1,0,0,27] | 0
plo[1,0,0,28] | 0
plo[1,0,0,29] | 0
plo[1,0,0,30] | 0
plo[1,0,0,31] | 0
plo[1,0,0,32] | 0
plo[1,0,0,33] | 0
plo[1,0,0,34] | 0
plo[1,0,0,35] | 0
plo[1,0,0,36] | 0
plo[1,0,0,37] | 0
plo[1,0,0,38] | 0
plo[1,0,0,39] | 0
plo[1,0,0,40] | 0
plo[1,0,0,41] | 0
plo[1,0,0,42] | 0
plo[1,0,0,43] | 0
plo[1,0,0,44] | 0
plo[1,0,0,45] | 0
plo[1,0,0,46] | 0
plo[1,0,0,47] | 0
plo[1,0,1,0] | 0
plo[1,0,1,1] | 0
plo[1,0,1,2] | 0
plo[1,0,1,3] | 0
plo[1,0,1,4] | 0
plo[1,0,1,5] | 0
plo[1,0,1,6] | 0
plo[1,0,1,7] | 0
plo[1,0,1,8] | 0
plo[1,0,1,9] | 0
plo[1,0,1,10] | 0
plo[1,0,1,11] | 0
plo[1,0,1,12] | 0
plo[1,0,1,13] | 0
plo[1,0,1,14] | 0
plo[1,0,1,15] | 0
plo[1,0,1,16] | 0
plo[1,0,1,17] | 0
plo[1,0,1,18] | 0
plo[1,0,1,19] | 0
plo[1,0,1,20] | 0
plo[1,0,1,21] | 0
plo[1,0,1,22] | 0
plo[1,0,1,23] | 0
plo[1,0,1,24] | 0
plo[1,0,1,25] | 0
plo[1,0,1,26] | 0
plo[1,0,1,27] | 0
plo[1,0,1,28] | 0
plo[1,0,1,29] | 0
plo[1,0,1,30] | 0
plo[1,0,1,31] | 0
plo[1,0,1,32] | 0
plo[1,0,1,33] | 0
plo[1,0,1,34] | 0
plo[1,0,1,35] | 0
plo[1,0,1,36] | 0
plo[1,0,1,37] | 0
plo[1,0,1,38] | 0
plo[1,0,1,39] | 0
plo[1,0,1,40] | 0
plo[1,0,1,41] | 0
plo[1,0,1,42] | 0
plo[1,0,1,43] | 0
plo[1,0,1,44] | 0
plo[1,0,1,45] | 0
plo[1,0,1,46] | 0
plo[1,0,1,47] | 0
plo[1,0,2,0] | 0
plo[1,0,2,1] | 0
plo[1,0,2,2] | 0
plo[1,0,2,3] | 0
plo[1,0,2,4] | 0
plo[1,0,2,5] | 0
plo[1,0,2,6] | 0
plo[1,0,2,7] | 0
plo[1,0,2,8] | 0
plo[1,0,2,9] | 0
plo[1,0,2,10] | 0
plo[1,0,2,11] | 0
plo[1,0,2,12] | 0
plo[1,0,2,13] | 0
plo[1,0,2,14] | 0
plo[1,0,2,15] | 0
plo[1,0,2,16] | 0
plo[1,0,2,17] | 0
plo[1,0,2,18] | 0
plo[1,0,2,19] | 0
plo[1,0,2,20] | 0
plo[1,0,2,21] | 0
plo[1,0,2,22] | 0
plo[1,0,2,23] | 0
plo[1,0,2,24] | 0
plo[1,0,2,25] | 0
plo[1,0,2,26] | 0
plo[1,0,2,27] | 0
plo[1,0,2,28] | 0
plo[1,0,2,29] | 0
plo[1,0,2,30] | 0
plo[1,0,2,31] | 0
plo[1,0,2,32] | 0
plo[1,0,2,33] | 0
plo[1,0,2,34] | 0
plo[1,0,2,35] | 0
plo[1,0,2,36] | 0
plo[1,0,2,37] | 0
plo[1,0,2,38] | 0
plo[1,0,2,39] | 0
plo[1,0,2,40] | 0
plo[1,0,2,41] | 0
plo[1,0,2,42] | 0
plo[1,0,2,43] | 0
plo[1,0,2,44] | 0
plo[1,0,2,45] | 0
plo[1,0,2,46] | 0
plo[1,0,2,47] | 0
plo[1,0,3,0] | 0
plo[1,0,3,1] | 0
plo[1,0,3,2] | 0
plo[1,0,3,3] | 0
plo[1,0,3,4] | 0
plo[1,0,3,5] | 0
plo[1,0,3,6] | 0
plo[1,0,3,7] | 0
plo[1,0,3,8] | 0
plo[1,0,3,9] | 0
plo[1,0,3,10] | 0
plo[1,0,3,11] | 0
plo[1,0,3,12] | 0
plo[1,0,3,13] | 0
plo[1,0,3,14] | 0
plo[1,0,3,15] | 0
plo[1,0,3,16] | 0
plo[1,0,3,17] | 0
plo[1,0,3,18] | 0
plo[1,0,3,19] | 0
plo[1,0,3,20] | 0
plo[1,0,3,21] | 0
plo[1,0,3,22] | 0
plo[1,0,3,23] | 0
plo[1,0,3,24] | 0
plo[1,0,3,25] | 0
plo[1,0,3,26] | 0
plo[1,0,3,27] | 0
plo[1,0,3,28] | 0
plo[1,0,3,29] | 0
plo[1,0,3,30] | 0
plo[1,0,3,31] | 0
plo[1,0,3,32] | 0
plo[1,0,3,33] | 0
plo[1,0,3,34] | 0
plo[1,0,3,35] | 0
plo[1,0,3,36] | 0
plo[1,0,3,37] | 0
plo[1,0,3,38] | 0
plo[1,0,3,39] | 0
plo[1,0,3,40] | 0
plo[1,0,3,41] | 0
plo[1,0,3,42] | 0
plo[1,0,3,43] | 0
plo[1,0,3,44] | 0
plo[1,0,3,45] | 0
plo[1,0,3,46] | 0
plo[1,0,3,47] | 0
plo[1,0,4,0] | 0
plo[1,0,4,1] | 0
plo[1,0,4,2] | 0
plo[1,0,4,3] | 0
plo[1,0,4,4] | 0
plo[1,0,4,5] | 0
plo[1,0,4,6] | 0
plo[1,0,4,7] | 0
plo[1,0,4,8] | 0
plo[1,0,4,9] | 0
plo[1,0,4,10] | 0
plo[1,0,4,11] | 0
plo[1,0,4,12] | 0
plo[1,0,4,13] | 0
plo[1,0,4,14] | 0
plo[1,0,4,15] | 0
plo[1,0,4,16] | 0
plo[1,0,4,17] | 0
plo[1,0,4,18] | 0
plo[1,0,4,19] | 0
plo[1,0,4,20] | 0
plo[1,0,4,21] | 0
plo[1,0,4,22] | 0
plo[1,0,4,23] | 0
plo[1,0,4,24] | 0
plo[1,0,4,25] | 0
plo[1,0,4,26] | 0
plo[1,0,4,27] | 0
plo[1,0,4,28] | 0
plo[1,0,4,29] | 0
plo[1,0,4,30] | 0
plo[1,0,4,31] | 0
plo[1,0,4,32] | 0
plo[1,0,4,33] | 0
plo[1,0,4,34] | 0
plo[1,0,4,35] | 0
plo[1,0,4,36] | 0
plo[1,0,4,37] | 0
plo[1,0,4,38] | 0
plo[1,0,4,39] | 0
plo[1,0,4,40] | 0
plo[1,0,4,41] | 0
plo[1,0,4,42] | 0
plo[1,0,4,43] | 0
plo[1,0,4,44] | 0
plo[1,0,4,45] | 0
plo[1,0,4,46] | 0
plo[1,0,4,47] | 0
plo[1,0,5,0] | 0
plo[1,0,5,1] | 0
plo[1,0,5,2] | 0
plo[1,0,5,3] | 0
plo[1,0,5,4] | 0
plo[1,0,5,5] | 0
plo[1,0,5,6] | 0
plo[1,0,5,7] | 0
plo[1,0,5,8] | 0
plo[1,0,5,9] | 0
plo[1,0,5,10] | 0
plo[1,0,5,11] | 0
plo[1,0,5,12] | 0
plo[1,0,5,13] | 0
plo[1,0,5,14] | 0
plo[1,0,5,15] | 0
plo[1,0,5,16] | 0
plo[1,0,5,17] | 0
plo[1,0,5,18] | 0
plo[1,0,5,19] | 0
plo[1,0,5,20] | 0
plo[1,0,5,21] | 0
plo[1,0,5,22] | 0
plo[1,0,5,23] | 0
plo[1,0,5,24] | 0
plo[1,0,5,25] | 0
plo[1,0,5,26] | 0
plo[1,0,5,27] | 0
plo[1,0,5,28] | 0
plo[1,0,5,29] | 0
plo[1,0,5,30] | 0
plo[1,0,5,31] | 0
plo[1,0,5,32] | 0
plo[1,0,5,33] | 0
plo[1,0,5,34] | 0
plo[1,0,5,35] | 0
plo[1,0,5,36] | 0
plo[1,0,5,37] | 0
plo[1,0,5,38] | 0
plo[1,0,5,39] | 0
plo[1,0,5,40] | 0
plo[1,0,5,41] | 0
plo[1,0,5,42] | 0
plo[1,0,5,43] | 0
plo[1,0,5,44] | 0
plo[1,0,5,45] | 0
plo[1,0,5,46] | 0
plo[1,0,5,47] | 0
plo[1,0,6,0] | 0
plo[1,0,6,1] | 0
plo[1,0,6,2] | 0
plo[1,0,6,3] | 0
plo[1,0,6,4] | 0
plo[1,0,6,5] | 0
plo[1,0,6,6] | 0
plo[1,0,6,7] | 0
plo[1,0,6,8] | 0
plo[1,0,6,9] | 0
plo[1,0,6,10] | 0
plo[1,0,6,11] | 0
plo[1,0,6,12] | 0
plo[1,0,6,13] | 0
plo[1,0,6,14] | 0
plo[1,0,6,15] | 0
plo[1,0,6,16] | 0
plo[1,0,6,17] | 0
plo[1,0,6,18] | 0
plo[1,0,6,19] | 0
plo[1,0,6,20] | 0
plo[1,0,6,21] | 0
plo[1,0,6,22] | 0
plo[1,0,6,23] | 0
plo[1,0,6,24] | 0
plo[1,0,6,25] | 0
plo[1,0,6,26] | 0
plo[1,0,6,27] | 0
plo[1,0,6,28] | 0
plo[1,0,6,29] | 0
plo[1,0,6,30] | 0
plo[1,0,6,31] | 0
plo[1,0,6,32] | 0
plo[1,0,6,33] | 0
plo[1,0,6,34] | 0
plo[1,0,6,35] | 0
plo[1,0,6,36] | 0
plo[1,0,6,37] | 0
plo[1,0,6,38] | 0
plo[1,0,6,39] | 0
plo[1,0,6,40] | 0
plo[1,0,6,41] | 0
plo[1,0,6,42] | 0
plo[1,0,6,43] | 0
plo[1,0,6,44] | 0
plo[1,0,6,45] | 0
plo[1,0,6,46] | 0
plo[1,0,6,47] | 0
plo[1,1,0,0] | 0
plo[1,1,0,1] | 0
plo[1,1,0,2] | 0
plo[1,1,0,3] | 0
plo[1,1,0,4] | 0
plo[1,1,0,5] | 0
plo[1,1,0,6] | 0
plo[1,1,0,7] | 0
plo[1,1,0,8] | 0
plo[1,1,0,9] | 0
plo[1,1,0,10] | 0
plo[1,1,0,11] | 0
plo[1,1,0,12] | 0
plo[1,1,0,13] | 0
plo[1,1,0,14] | 0
plo[1,1,0,15] | 0
plo[1,1,0,16] | 0
plo[1,1,0,17] | 0
plo[1,1,0,18] | 0
plo[1,1,0,19] | 0
plo[1,1,0,20] | 0
plo[1,1,0,21] | 0
plo[1,1,0,22] | 0
plo[1,1,0,23] | 0
plo[1,1,0,24] | 0
plo[1,1,0,25] | 0
plo[1,1,0,26] | 0
plo[1,1,0,27] | 0
plo[1,1,0,28] | 0
plo[1,1,0,29] | 0
plo[1,1,0,30] | 0
plo[1,1,0,31] | 0
plo[1,1,0,32] | 0
plo[1,1,0,33] | 0
plo[1,1,0,34] | 0
plo[1,1,0,35] | 0
plo[1,1,0,36] | 0
plo[1,1,0,37] | 0
plo[1,1,0,38] | 0
plo[1,1,0,39] | 0
plo[1,1,0,40] | 0
plo[1,1,0,41] | 0
plo[1,1,0,42] | 0
plo[1,1,0,43] | 0
plo[1,1,0,44] | 0
plo[1,1,0,45] | 0
plo[1,1,0,46] | 0
plo[1,1,0,47] | 0
plo[1,1,1,0] | 0
plo[1,1,1,1] | 0
plo[1,1,1,2] | 0
plo[1,1,1,3] | 0
plo[1,1,1,4] | 0
plo[1,1,1,5] | 0
plo[1,1,1,6] | 0
plo[1,1,1,7] | 0
plo[1,1,1,8] | 0
plo[1,1,1,9] | 0
plo[1,1,1,10] | 0
plo[1,1,1,11] | 0
plo[1,1,1,12] | 0
plo[1,1,1,13] | 0
plo[1,1,1,14] | 0
plo[1,1,1,15] | 0
plo[1,1,1,16] | 0
plo[1,1,1,17] | 0
plo[1,1,1,18] | 0
plo[1,1,1,19] | 0
plo[1,1,1,20] | 0
plo[1,1,1,21] | 0
plo[1,1,1,22] | 0
plo[1,1,1,23] | 0
plo[1,1,1,24] | 0
plo[1,1,1,25] | 0
plo[1,1,1,26] | 0
plo[1,1,1,27] | 0
plo[1,1,1,28] | 0
plo[1,1,1,29] | 0
plo[1,1,1,30] | 0
plo[1,1,1,31] | 0
plo[1,1,1,32] | 0
plo[1,1,1,33] | 0
plo[1,1,1,34] | 0
plo[1,1,1,35] | 0
plo[1,1,1,36] | 0
plo[1,1,1,37] | 0
plo[1,1,1,38] | 0
plo[1,1,1,39] | 0
plo[1,1,1,40] | 0
plo[1,1,1,41] | 0
plo[1,1,1,42] | 0
plo[1,1,1,43] | 0
plo[1,1,1,44] | 0
plo[1,1,1,45] | 0
plo[1,1,1,46] | 0
plo[1,1,1,47] | 0
plo[1,1,2,0] | 0
plo[1,1,2,1] | 0
plo[1,1,2,2] | 0
plo[1,1,2,3] | 0
plo[1,1,2,4] | 0
plo[1,1,2,5] | 0
plo[1,1,2,6] | 0
plo[1,1,2,7] | 0
plo[1,1,2,8] | 0
plo[1,1,2,9] | 0
plo[1,1,2,10] | 0
plo[1,1,2,11] | 0
plo[1,1,2,12] | 0
plo[1,1,2,13] | 0
plo[1,1,2,14] | 0
plo[1,1,2,15] | 0
plo[1,1,2,16] | 0
plo[1,1,2,17] | 0
plo[1,1,2,18] | 0
plo[1,1,2,19] | 0
plo[1,1,2,20] | 0
plo[1,1,2,21] | 0
plo[1,1,2,22] | 0
plo[1,1,2,23] | 0
plo[1,1,2,24] | 0
plo[1,1,2,25] | 0
plo[1,1,2,26] | 0
plo[1,1,2,27] | 0
plo[1,1,2,28] | 0
plo[1,1,2,29] | 0
plo[1,1,2,30] | 0
plo[1,1,2,31] | 0
plo[1,1,2,32] | 0
plo[1,1,2,33] | 0
plo[1,1,2,34] | 0
plo[1,1,2,35] | 0
plo[1,1,2,36] | 0
plo[1,1,2,37] | 0
plo[1,1,2,38] | 0
plo[1,1,2,39] | 0
plo[1,1,2,40] | 0
plo[1,1,2,41] | 0
plo[1,1,2,42] | 0
plo[1,1,2,43] | 0
plo[1,1,2,44] | 0
plo[1,1,2,45] | 0
plo[1,1,2,46] | 0
plo[1,1,2,47] | 0
plo[1,1,3,0] | 0
plo[1,1,3,1] | 0
plo[1,1,3,2] | 0
plo[1,1,3,3] | 0
plo[1,1,3,4] | 0
plo[1,1,3,5] | 0
plo[1,1,3,6] | 0
plo[1,1,3,7] | 0
plo[1,1,3,8] | 0
plo[1,1,3,9] | 0
plo[1,1,3,10] | 0
plo[1,1,3,11] | 0
plo[1,1,3,12] | 0
plo[1,1,3,13] | 0
plo[1,1,3,14] | 0
plo[1,1,3,15] | 0
plo[1,1,3,16] | 0
plo[1,1,3,17] | 0
plo[1,1,3,18] | 0
plo[1,1,3,19] | 0
plo[1,1,3,20] | 0
plo[1,1,3,21] | 0
plo[1,1,3,22] | 0
plo[1,1,3,23] | 0
plo[1,1,3,24] | 0
plo[1,1,3,25] | 0
plo[1,1,3,26] | 0
plo[1,1,3,27] | 0
plo[1,1,3,28] | 0
plo[1,1,3,29] | 0
plo[1,1,3,30] | 0
plo[1,1,3,31] | 0
plo[1,1,3,32] | 0
plo[1,1,3,33] | 0
plo[1,1,3,34] | 0
plo[1,1,3,35] | 0
plo[1,1,3,36] | 0
plo[1,1,3,37] | 0
plo[1,1,3,38] | 0
plo[1,1,3,39] | 0
plo[1,1,3,40] | 0
plo[1,1,3,41] | 0
plo[1,1,3,42] | 0
plo[1,1,3,43] | 0
plo[1,1,3,44] | 0
plo[1,1,3,45] | 0
plo[1,1,3,46] | 0
plo[1,1,3,47] | 0
plo[1,1,4,0] | 0
plo[1,1,4,1] | 0
plo[1,1,4,2] | 0
plo[1,1,4,3] | 0
plo[1,1,4,4] | 0
plo[1,1,4,5] | 0
plo[1,1,4,6] | 0
plo[1,1,4,7] | 0
plo[1,1,4,8] | 0
plo[1,1,4,9] | 0
plo[1,1,4,10] | 0
plo[1,1,4,11] | 0
plo[1,1,4,12] | 0
plo[1,1,4,13] | 0
plo[1,1,4,14] | 0
plo[1,1,4,15] | 0
plo[1,1,4,16] | 0
plo[1,1,4,17] | 0
plo[1,1,4,18] | 0
plo[1,1,4,19] | 0
plo[1,1,4,20] | 0
plo[1,1,4,21] | 0
plo[1,1,4,22] | 0
plo[1,1,4,23] | 0
plo[1,1,4,24] | 0
plo[1,1,4,25] | 0
plo[1,1,4,26] | 0
plo[1,1,4,27] | 0
plo[1,1,4,28] | 0
plo[1,1,4,29] | 0
plo[1,1,4,30] | 0
plo[1,1,4,31] | 0
plo[1,1,4,32] | 0
plo[1,1,4,33] | 0
plo[1,1,4,34] | 0
plo[1,1,4,35] | 0
plo[1,1,4,36] | 0
plo[1,1,4,37] | 0
plo[1,1,4,38] | 0
plo[1,1,4,39] | 0
plo[1,1,4,40] | 0
plo[1,1,4,41] | 0
plo[1,1,4,42] | 0
plo[1,1,4,43] | 0
plo[1,1,4,44] | 0
plo[1,1,4,45] | 0
plo[1,1,4,46] | 0
plo[1,1,4,47] | 0
plo[1,1,5,0] | 0
plo[1,1,5,1] | 0
plo[1,1,5,2] | 0
plo[1,1,5,3] | 0
plo[1,1,5,4] | 0
plo[1,1,5,5] | 0
plo[1,1,5,6] | 0
plo[1,1,5,7] | 0
plo[1,1,5,8] | 0
plo[1,1,5,9] | 0
plo[1,1,5,10] | 0
plo[1,1,5,11] | 0
plo[1,1,5,12] | 0
plo[1,1,5,13] | 0
plo[1,1,5,14] | 0
plo[1,1,5,15] | 0
plo[1,1,5,16] | 0
plo[1,1,5,17] | 0
plo[1,1,5,18] | 0
plo[1,1,5,19] | 0
plo[1,1,5,20] | 0
plo[1,1,5,21] | 0
plo[1,1,5,22] | 0
plo[1,1,5,23] | 0
plo[1,1,5,24] | 0
plo[1,1,5,25] | 0
plo[1,1,5,26] | 0
plo[1,1,5,27] | 0
plo[1,1,5,28] | 0
plo[1,1,5,29] | 0
plo[1,1,5,30] | 0
plo[1,1,5,31] | 0
plo[1,1,5,32] | 0
plo[1,1,5,33] | 0
plo[1,1,5,34] | 0
plo[1,1,5,35] | 0
plo[1,1,5,36] | 0
plo[1,1,5,37] | 0
plo[1,1,5,38] | 0
plo[1,1,5,39] | 0
plo[1,1,5,40] | 0
plo[1,1,5,41] | 0
plo[1,1,5,42] | 0
plo[1,1,5,43] | 0
plo[1,1,5,44] | 0
plo[1,1,5,45] | 0
plo[1,1,5,46] | 0
plo[1,1,5,47] | 0
plo[1,1,6,0] | 0
plo[1,1,6,1] | 0
plo[1,1,6,2] | 0
plo[1,1,6,3] | 0
plo[1,1,6,4] | 0
plo[1,1,6,5] | 0
plo[1,1,6,6] | 0
plo[1,1,6,7] | 0
plo[1,1,6,8] | 0
plo[1,1,6,9] | 0
plo[1,1,6,10] | 0
plo[1,1,6,11] | 0
plo[1,1,6,12] | 0
plo[1,1,6,13] | 0
plo[1,1,6,14] | 0
plo[1,1,6,15] | 0
plo[1,1,6,16] | 0
plo[1,1,6,17] | 0
plo[1,1,6,18] | 0
plo[1,1,6,19] | 0
plo[1,1,6,20] | 0
plo[1,1,6,21] | 0
plo[1,1,6,22] | 0
plo[1,1,6,23] | 0
plo[1,1,6,24] | 0
plo[1,1,6,25] | 0
plo[1,1,6,26] | 0
plo[1,1,6,27] | 0
plo[1,1,6,28] | 0
plo[1,1,6,29] | 0
plo[1,1,6,30] | 0
plo[1,1,6,31] | 0
plo[1,1,6,32] | 0
plo[1,1,6,33] | 0
plo[1,1,6,34] | 0
plo[1,1,6,35] | 0
plo[1,1,6,36] | 0
plo[1,1,6,37] | 0
plo[1,1,6,38] | 0
plo[1,1,6,39] | 0
plo[1,1,6,40] | 0
plo[1,1,6,41] | 0
plo[1,1,6,42] | 0
plo[1,1,6,43] | 0
plo[1,1,6,44] | 0
plo[1,1,6,45] | 0
plo[1,1,6,46] | 0
plo[1,1,6,47] | 0
plo[1,2,0,0] | 0
plo[1,2,0,1] | 0
plo[1,2,0,2] | 0
plo[1,2,0,3] | 0
plo[1,2,0,4] | 0
plo[1,2,0,5] | 0
plo[1,2,0,6] | 0
plo[1,2,0,7] | 0
plo[1,2,0,8] | 0
plo[1,2,0,9] | 0
plo[1,2,0,10] | 0
plo[1,2,0,11] | 0
plo[1,2,0,12] | 0
plo[1,2,0,13] | 0
plo[1,2,0,14] | 0
plo[1,2,0,15] | 0
plo[1,2,0,16] | 0
plo[1,2,0,17] | 0
plo[1,2,0,18] | 0
plo[1,2,0,19] | 0
plo[1,2,0,20] | 0
plo[1,2,0,21] | 0
plo[1,2,0,22] | 0
plo[1,2,0,23] | 0
plo[1,2,0,24] | 0
plo[1,2,0,25] | 0
plo[1,2,0,26] | 0
plo[1,2,0,27] | 0
plo[1,2,0,28] | 0
plo[1,2,0,29] | 0
plo[1,2,0,30] | 0
plo[1,2,0,31] | 0
plo[1,2,0,32] | 0
plo[1,2,0,33] | 0
plo[1,2,0,34] | 0
plo[1,2,0,35] | 0
plo[1,2,0,36] | 0
plo[1,2,0,37] | 0
plo[1,2,0,38] | 0
plo[1,2,0,39] | 0
plo[1,2,0,40] | 0
plo[1,2,0,41] | 0
plo[1,2,0,42] | 0
plo[1,2,0,43] | 0
plo[1,2,0,44] | 0
plo[1,2,0,45] | 0
plo[1,2,0,46] | 0
plo[1,2,0,47] | 0
plo[1,2,1,0] | 0
plo[1,2,1,1] | 0
plo[1,2,1,2] | 0
plo[1,2,1,3] | 0
plo[1,2,1,4] | 0
plo[1,2,1,5] | 0
plo[1,2,1,6] | 0
plo[1,2,1,7] | 0
plo[1,2,1,8] | 0
plo[1,2,1,9] | 0
plo[1,2,1,10] | 0
plo[1,2,1,11] | 0
plo[1,2,1,12] | 0
plo[1,2,1,13] | 0
plo[1,2,1,14] | 0
plo[1,2,1,15] | 0
plo[1,2,1,16] | 0
plo[1,2,1,17] | 0
plo[1,2,1,18] | 0
plo[1,2,1,19] | 0
plo[1,2,1,20] | 0
plo[1,2,1,21] | 0
plo[1,2,1,22] | 0
plo[1,2,1,23] | 0
plo[1,2,1,24] | 0
plo[1,2,1,25] | 0
plo[1,2,1,26] | 0
plo[1,2,1,27] | 0
plo[1,2,1,28] | 0
plo[1,2,1,29] | 0
plo[1,2,1,30] | 0
plo[1,2,1,31] | 0
plo[1,2,1,32] | 0
plo[1,2,1,33] | 0
plo[1,2,1,34] | 0
plo[1,2,1,35] | 0
plo[1,2,1,36] | 0
plo[1,2,1,37] | 0
plo[1,2,1,38] | 0
plo[1,2,1,39] | 0
plo[1,2,1,40] | 0
plo[1,2,1,41] | 0
plo[1,2,1,42] | 0
plo[1,2,1,43] | 0
plo[1,2,1,44] | 0
plo[1,2,1,45] | 0
plo[1,2,1,46] | 0
plo[1,2,1,47] | 0
plo[1,2,2,0] | 0
plo[1,2,2,1] | 0
plo[1,2,2,2] | 0
plo[1,2,2,3] | 0
plo[1,2,2,4] | 0
plo[1,2,2,5] | 0
plo[1,2,2,6] | 0
plo[1,2,2,7] | 0
plo[1,2,2,8] | 0
plo[1,2,2,9] | 0
plo[1,2,2,10] | 0
plo[1,2,2,11] | 0
plo[1,2,2,12] | 0
plo[1,2,2,13] | 0
plo[1,2,2,14] | 0
plo[1,2,2,15] | 0
plo[1,2,2,16] | 0
plo[1,2,2,17] | 0
plo[1,2,2,18] | 0
plo[1,2,2,19] | 0
plo[1,2,2,20] | 0
plo[1,2,2,21] | 0
plo[1,2,2,22] | 0
plo[1,2,2,23] | 0
plo[1,2,2,24] | 0
plo[1,2,2,25] | 0
plo[1,2,2,26] | 0
plo[1,2,2,27] | 0
plo[1,2,2,28] | 0
plo[1,2,2,29] | 0
plo[1,2,2,30] | 0
plo[1,2,2,31] | 0
plo[1,2,2,32] | 0
plo[1,2,2,33] | 0
plo[1,2,2,34] | 0
plo[1,2,2,35] | 0
plo[1,2,2,36] | 0
plo[1,2,2,37] | 0
plo[1,2,2,38] | 0
plo[1,2,2,39] | 0
plo[1,2,2,40] | 0
plo[1,2,2,41] | 0
plo[1,2,2,42] | 0
plo[1,2,2,43] | 0
plo[1,2,2,44] | 0
plo[1,2,2,45] | 0
plo[1,2,2,46] | 0
plo[1,2,2,47] | 0
plo[1,2,3,0] | 0
plo[1,2,3,1] | 0
plo[1,2,3,2] | 0
plo[1,2,3,3] | 0
plo[1,2,3,4] | 0
plo[1,2,3,5] | 0
plo[1,2,3,6] | 0
plo[1,2,3,7] | 0
plo[1,2,3,8] | 0
plo[1,2,3,9] | 0
plo[1,2,3,10] | 0
plo[1,2,3,11] | 0
plo[1,2,3,12] | 0
plo[1,2,3,13] | 0
plo[1,2,3,14] | 0
plo[1,2,3,15] | 0
plo[1,2,3,16] | 0
plo[1,2,3,17] | 0
plo[1,2,3,18] | 0
plo[1,2,3,19] | 0
plo[1,2,3,20] | 0
plo[1,2,3,21] | 0
plo[1,2,3,22] | 0
plo[1,2,3,23] | 0
plo[1,2,3,24] | 0
plo[1,2,3,25] | 0
plo[1,2,3,26] | 0
plo[1,2,3,27] | 0
plo[1,2,3,28] | 0
plo[1,2,3,29] | 0
plo[1,2,3,30] | 0
plo[1,2,3,31] | 0
plo[1,2,3,32] | 0
plo[1,2,3,33] | 0
plo[1,2,3,34] | 0
plo[1,2,3,35] | 0
plo[1,2,3,36] | 0
plo[1,2,3,37] | 0
plo[1,2,3,38] | 0
plo[1,2,3,39] | 0
plo[1,2,3,40] | 0
plo[1,2,3,41] | 0
plo[1,2,3,42] | 0
plo[1,2,3,43] | 0
plo[1,2,3,44] | 0
plo[1,2,3,45] | 0
plo[1,2,3,46] | 0
plo[1,2,3,47] | 0
plo[1,2,4,0] | 0
plo[1,2,4,1] | 0
plo[1,2,4,2] | 0
plo[1,2,4,3] | 0
plo[1,2,4,4] | 0
plo[1,2,4,5] | 0
plo[1,2,4,6] | 0
plo[1,2,4,7] | 0
plo[1,2,4,8] | 0
plo[1,2,4,9] | 0
plo[1,2,4,10] | 0
plo[1,2,4,11] | 0
plo[1,2,4,12] | 0
plo[1,2,4,13] | 0
plo[1,2,4,14] | 0
plo[1,2,4,15] | 0
plo[1,2,4,16] | 0
plo[1,2,4,17] | 0
plo[1,2,4,18] | 0
plo[1,2,4,19] | 0
plo[1,2,4,20] | 0
plo[1,2,4,21] | 0
plo[1,2,4,22] | 0
plo[1,2,4,23] | 0
plo[1,2,4,24] | 0
plo[1,2,4,25] | 0
plo[1,2,4,26] | 0
plo[1,2,4,27] | 0
plo[1,2,4,28] | 0
plo[1,2,4,29] | 0
plo[1,2,4,30] | 0
plo[1,2,4,31] | 0
plo[1,2,4,32] | 0
plo[1,2,4,33] | 0
plo[1,2,4,34] | 0
plo[1,2,4,35] | 0
plo[1,2,4,36] | 0
plo[1,2,4,37] | 0
plo[1,2,4,38] | 0
plo[1,2,4,39] | 0
plo[1,2,4,40] | 0
plo[1,2,4,41] | 0
plo[1,2,4,42] | 0
plo[1,2,4,43] | 0
plo[1,2,4,44] | 0
plo[1,2,4,45] | 0
plo[1,2,4,46] | 0
plo[1,2,4,47] | 0
plo[1,2,5,0] | 0
plo[1,2,5,1] | 0
plo[1,2,5,2] | 0
plo[1,2,5,3] | 0
plo[1,2,5,4] | 0
plo[1,2,5,5] | 0
plo[1,2,5,6] | 0
plo[1,2,5,7] | 0
plo[1,2,5,8] | 0
plo[1,2,5,9] | 0
plo[1,2,5,10] | 0
plo[1,2,5,11] | 0
plo[1,2,5,12] | 0
plo[1,2,5,13] | 0
plo[1,2,5,14] | 0
plo[1,2,5,15] | 0
plo[1,2,5,16] | 0
plo[1,2,5,17] | 0
plo[1,2,5,18] | 0
plo[1,2,5,19] | 0
plo[1,2,5,20] | 0
plo[1,2,5,21] | 0
plo[1,2,5,22] | 0
plo[1,2,5,23] | 0
plo[1,2,5,24] | 0
plo[1,2,5,25] | 0
plo[1,2,5,26] | 0
plo[1,2,5,27] | 0
plo[1,2,5,28] | 0
plo[1,2,5,29] | 0
plo[1,2,5,30] | 0
plo[1,2,5,31] | 0
plo[1,2,5,32] | 0
plo[1,2,5,33] | 0
plo[1,2,5,34] | 0
plo[1,2,5,35] | 0
plo[1,2,5,36] | 0
plo[1,2,5,37] | 0
plo[1,2,5,38] | 0
plo[1,2,5,39] | 0
plo[1,2,5,40] | 0
plo[1,2,5,41] | 0
plo[1,2,5,42] | 0
plo[1,2,5,43] | 0
plo[1,2,5,44] | 0
plo[1,2,5,45] | 0
plo[1,2,5,46] | 0
plo[1,2,5,47] | 0
plo[1,2,6,0] | 0
plo[1,2,6,1] | 0
plo[1,2,6,2] | 0
plo[1,2,6,3] | 0
plo[1,2,6,4] | 0
plo[1,2,6,5] | 0
plo[1,2,6,6] | 0
plo[1,2,6,7] | 0
plo[1,2,6,8] | 0
plo[1,2,6,9] | 0
plo[1,2,6,10] | 0
plo[1,2,6,11] | 0
plo[1,2,6,12] | 0
plo[1,2,6,13] | 0
plo[1,2,6,14] | 0
plo[1,2,6,15] | 0
plo[1,2,6,16] | 0
plo[1,2,6,17] | 0
plo[1,2,6,18] | 0
plo[1,2,6,19] | 0
plo[1,2,6,20] | 0
plo[1,2,6,21] | 0
plo[1,2,6,22] | 0
plo[1,2,6,23] | 0
plo[1,2,6,24] | 0
plo[1,2,6,25] | 0
plo[1,2,6,26] | 0
plo[1,2,6,27] | 0
plo[1,2,6,28] | 0
plo[1,2,6,29] | 0
plo[1,2,6,30] | 0
plo[1,2,6,31] | 0
plo[1,2,6,32] | 0
plo[1,2,6,33] | 0
plo[1,2,6,34] | 0
plo[1,2,6,35] | 0
plo[1,2,6,36] | 0
plo[1,2,6,37] | 0
plo[1,2,6,38] | 0
plo[1,2,6,39] | 0
plo[1,2,6,40] | 0
plo[1,2,6,41] | 0
plo[1,2,6,42] | 0
plo[1,2,6,43] | 0
plo[1,2,6,44] | 0
plo[1,2,6,45] | 0
plo[1,2,6,46] | 0
plo[1,2,6,47] | 0
plo[2,0,0,0] | 0.0036954
plo[2,0,0,1] | 0.0025869
plo[2,0,0,2] | 0.00050582
plo[2,0,0,3] | 0
plo[2,0,0,4] | 0.00048303
plo[2,0,0,5] | 0.002564
plo[2,0,0,6] | 0.0071171
plo[2,0,0,7] | 0.0064551
plo[2,0,0,8] | 0.01042
plo[2,0,0,9] | 0.010681
plo[2,0,0,10] | 0.008671
plo[2,0,0,11] | 0.0067369
plo[2,0,0,12] | 0.003571
plo[2,0,0,13] | 0.0017537
plo[2,0,0,14] | 0.00010873
plo[2,0,0,15] | 0.00032233
plo[2,0,0,16] | 0.0028983
plo[2,0,0,17] | 0.0059275
plo[2,0,0,18] | 0.011592
plo[2,0,0,19] | 0.010806
plo[2,0,0,20] | 0.0045734
plo[2,0,0,21] | 0.0012735
plo[2,0,0,22] | 0.0059124
plo[2,0,0,23] | 0.0088538
plo[2,0,0,24] | 0.0030658
plo[2,0,0,25] | 0.00049123
plo[2,0,0,26] | 0.0009488
plo[2,0,0,27] | 0.002016
plo[2,0,0,28] | 0.0039453
plo[2,0,0,29] | 0.0066614
plo[2,0,0,30] | 0.006652
plo[2,0,0,31] | 0.0029842
plo[2,0,0,32] | 0.0014518
plo[2,0,0,33] | 7.1802e-05
plo[2,0,0,34] | 0.00051427
plo[2,0,0,35] | 0.0006054
plo[2,0,0,36] | 0.0020926
plo[2,0,0,37] | 0.0024114
plo[2,0,0,38] | 0.003448
plo[2,0,0,39] | 0.0036795
plo[2,0,0,40] | 0.0019827
plo[2,0,0,41] | 8.5302e-05
plo[2,0,0,42] | 0.0033787
plo[2,0,0,43] | 0.0045738
plo[2,0,0,44] | 0.0067425
plo[2,0,0,45] | 0.0054331
plo[2,0,0,46] | 0.0061365
plo[2,0,0,47] | 0.0064703
plo[2,0,1,0] | 0.0027529
plo[2,0,1,1] | 0.0040109
plo[2,0,1,2] | 0.0040888
plo[2,0,1,3] | 0.0057399
plo[2,0,1,4] | 0.0079188
plo[2,0,1,5] | 0.012187
plo[2,0,1,6] | 0.012466
plo[2,0,1,7] | 0.0037634
plo[2,0,1,8] | 0.0057948
plo[2,0,1,9] | 0.013702
plo[2,0,1,10] | 0.019438
plo[2,0,1,11] | 0.020389
plo[2,0,1,12] | 0.022239
plo[2,0,1,13] | 0.022829
plo[2,0,1,14] | 0.025072
plo[2,0,1,15] | 0.023958
plo[2,0,1,16] | 0.018804
plo[2,0,1,17] | 0.01895
plo[2,0,1,18] | 0.019497
plo[2,0,1,19] | 0.01958
plo[2,0,1,20] | 0.020033
plo[2,0,1,21] | 0.022498
plo[2,0,1,22] | 0.026648
plo[2,0,1,23] | 0.025207
plo[2,0,1,24] | 0.025587
plo[2,0,1,25] | 0.028421
plo[2,0,1,26] | 0.027998
plo[2,0,1,27] | 0.027856
plo[2,0,1,28] | 0.027856
plo[2,0,1,29] | 0.027998
plo[2,0,1,30] | 0.026575
plo[2,0,1,31] | 0.021099
plo[2,0,1,32] | 0.019574
plo[2,0,1,33] | 0.019522
plo[2,0,1,34] | 0.020628
plo[2,0,1,35] | 0.024707
plo[2,0,1,36] | 0.025005
plo[2,0,1,37] | 0.025005
plo[2,0,1,38] | 0.027145
plo[2,0,1,39] | 0.026075
plo[2,0,1,40] | 0.020594
plo[2,0,1,41] | 0.0075833
plo[2,0,1,42] | 0.0016058
plo[2,0,1,43] | 0.0043921
plo[2,0,1,44] | 0.0023259
plo[2,0,1,45] | 0.0018796
plo[2,0,1,46] | 0.012436
plo[2,0,1,47] | 0.028421
plo[2,0,2,0] | 0.0044163
plo[2,0,2,1] | 0.0073934
plo[2,0,2,2] | 0.033166
plo[2,0,2,3] | 0.035368
plo[2,0,2,4] | 0.036102
plo[2,0,2,5] | 0.036102
plo[2,0,2,6] | 0.0339
plo[2,0,2,7] | 0.033478
plo[2,0,2,8] | 0.027372
plo[2,0,2,9] | 0.027539
plo[2,0,2,10] | 0.027155
plo[2,0,2,11] | 0.026843
plo[2,0,2,12] | 0.028256
plo[2,0,2,13] | 0.028978
plo[2,0,2,14] | 0.028978
plo[2,0,2,15] | 0.027951
plo[2,0,2,16] | 0.028674
plo[2,0,2,17] | 0.026506
plo[2,0,2,18] | 0.026976
plo[2,0,2,19] | 0.028374
plo[2,0,2,20] | 0.028659
plo[2,0,2,21] | 0.018778
plo[2,0,2,22] | 0.015376
plo[2,0,2,23] | 0.014171
plo[2,0,2,24] | 0.014711
plo[2,0,2,25] | 0.05849
plo[2,0,2,26] | 0.015406
plo[2,0,2,27] | 0.013856
plo[2,0,2,28] | 0.01463
plo[2,0,2,29] | 0.01375
plo[2,0,2,30] | 0.025146
plo[2,0,2,31] | 0.026285
plo[2,0,2,32] | 0.027364
plo[2,0,2,33] | 0.025565
plo[2,0,2,34] | 0.026883
plo[2,0,2,35] | 0.026366
plo[2,0,2,36] | 0.025646
plo[2,0,2,37] | 0.025526
plo[2,0,2,38] | 0.025288
plo[2,0,2,39] | 0.018904
plo[2,0,2,40] | 0.0027863
plo[2,0,2,41] | 0.0090546
plo[2,0,2,42] | 0.011829
plo[2,0,2,43] | 0.00064895
plo[2,0,2,44] | 0.016392
plo[2,0,2,45] | 0.030288
plo[2,0,2,46] | 0.029087
plo[2,0,2,47] | 0.029564
plo[2,0,3,0] | 0.010094
plo[2,0,3,1] | 0.0069058
plo[2,0,3,2] | 0.0077422
plo[2,0,3,3] | 0.0093476
plo[2,0,3,4] | 0.010469
plo[2,0,3,5] | 0.013082
plo[2,0,3,6] | 0.01413
plo[2,0,3,7] | 0.011306
plo[2,0,3,8] | 0.010062
plo[2,0,3,9] | 0.012013
plo[2,0,3,10] | 0.011283
plo[2,0,3,11] | 0.0062569
plo[2,0,3,12] | 0.0026734
plo[2,0,3,13] | 0.0033787
plo[2,0,3,14] | 0.0041018
plo[2,0,3,15] | 0.0024066
plo[2,0,3,16] | 0.0023018
plo[2,0,3,17] | 0.0035302
plo[2,0,3,18] | 0.00090348
plo[2,0,3,19] | 0.00068431
plo[2,0,3,20] | 0.00077027
plo[2,0,3,21] | 0.00065875
plo[2,0,3,22] | 0.0018761
plo[2,0,3,23] | 0.0030916
plo[2,0,3,24] | 0.015446
plo[2,0,3,25] | 0.012302
plo[2,0,3,26] | 0.011838
plo[2,0,3,27] | 0.01525
plo[2,0,3,28] | 0.016425
plo[2,0,3,29] | 0.025599
plo[2,0,3,30] | 0.012916
plo[2,0,3,31] | 0.0059893
plo[2,0,3,32] | 0.0034993
plo[2,0,3,33] | 0.019951
plo[2,0,3,34] | 0.019075
plo[2,0,3,35] | 0.018842
plo[2,0,3,36] | 0.019138
plo[2,0,3,37] | 0.018842
plo[2,0,3,38] | 0.018842
plo[2,0,3,39] | 0.02138
plo[2,0,3,40] | 0.0225
plo[2,0,3,41] | 0.0225
plo[2,0,3,42] | 0.024923
plo[2,0,3,43] | 0.023743
plo[2,0,3,44] | 0.021275
plo[2,0,3,45] | 0.019446
plo[2,0,3,46] | 0.018724
plo[2,0,3,47] | 0.029826
plo[2,0,4,0] | 0.027861
plo[2,0,4,1] | 0.028812
plo[2,0,4,2] | 0.030714
plo[2,0,4,3] | 0.028635
plo[2,0,4,4] | 0.027684
plo[2,0,4,5] | 0.027512
plo[2,0,4,6] | 0.028372
plo[2,0,4,7] | 0.02657
plo[2,0,4,8] | 0.025047
plo[2,0,4,9] | 0.023549
plo[2,0,4,10] | 0.026102
plo[2,0,4,11] | 0.026699
plo[2,0,4,12] | 0.025959
plo[2,0,4,13] | 0.025835
plo[2,0,4,14] | 0.025588
plo[2,0,4,15] | 0.028753
plo[2,0,4,16] | 0.028999
plo[2,0,4,17] | 0.029246
plo[2,0,4,18] | 0.022175
plo[2,0,4,19] | 0.0020256
plo[2,0,4,20] | 0.00044116
plo[2,0,4,21] | 0.00072904
plo[2,0,4,22] | 0.0069434
plo[2,0,4,23] | 0.0073845
plo[2,0,4,24] | 0.0092405
plo[2,0,4,25] | 0.010352
plo[2,0,4,26] | 0.011617
plo[2,0,4,27] | 0.012614
plo[2,0,4,28] | 0.012247
plo[2,0,4,29] | 0.012938
plo[2,0,4,30] | 0.014917
plo[2,0,4,31] | 0.012818
plo[2,0,4,32] | 0.010984
plo[2,0,4,33] | 0.012889
plo[2,0,4,34] | 0.018148
plo[2,0,4,35] | 0.012387
plo[2,0,4,36] | 0.0088505
plo[2,0,4,37] | 0.0068842
plo[2,0,4,38] | 0.0046356
plo[2,0,4,39] | 0.0079531
plo[2,0,4,40] | 0.011382
plo[2,0,4,41] | 0.015692
plo[2,0,4,42] | 0.011562
plo[2,0,4,43] | 0.01042
plo[2,0,4,44] | 0.010188
plo[2,0,4,45] | 0.0098758
plo[2,0,4,46] | 0.013522
plo[2,0,4,47] | 0.012832
plo[2,0,5,0] | 0.030297
plo[2,0,5,1] | 0.029649
plo[2,0,5,2] | 0.029167
plo[2,0,5,3] | 0.029006
plo[2,0,5,4] | 0.029006
plo[2,0,5,5] | 0.029167
plo[2,0,5,6] | 0.031435
plo[2,0,5,7] | 0.01696
plo[2,0,5,8] | 0.021405
plo[2,0,5,9] | 0.021284
plo[2,0,5,10] | 0.020759
plo[2,0,5,11] | 0.019915
plo[2,0,5,12] | 0.019793
plo[2,0,5,13] | 0.019793
plo[2,0,5,14] | 0.01696
plo[2,0,5,15] | 0.033056
plo[2,0,5,16] | 0.033862
plo[2,0,5,17] | 0.034373
plo[2,0,5,18] | 0.035014
plo[2,0,5,19] | 0.013086
plo[2,0,5,20] | 0.021483
plo[2,0,5,21] | 0.015264
plo[2,0,5,22] | 0.0097733
plo[2,0,5,23] | 0.011741
plo[2,0,5,24] | 0.012338
plo[2,0,5,25] | 0.011429
plo[2,0,5,26] | 0.010702
plo[2,0,5,27] | 0.010459
plo[2,0,5,28] | 0.010459
plo[2,0,5,29] | 0.010702
plo[2,0,5,30] | 0.012226
plo[2,0,5,31] | 0.019703
plo[2,0,5,32] | 0.021103
plo[2,0,5,33] | 0.020984
plo[2,0,5,34] | 0.020401
plo[2,0,5,35] | 0.01975
plo[2,0,5,36] | 0.01949
plo[2,0,5,37] | 0.01949
plo[2,0,5,38] | 0.019177
plo[2,0,5,39] | 0.019334
plo[2,0,5,40] | 0.020199
plo[2,0,5,41] | 0.020875
plo[2,0,5,42] | 0.021464
plo[2,0,5,43] | 0.021201
plo[2,0,5,44] | 0.020484
plo[2,0,5,45] | 0.0084928
plo[2,0,5,46] | 0.00059703
plo[2,0,5,47] | 0.0011141
plo[2,0,6,0] | 0.029992
plo[2,0,6,1] | 0.029366
plo[2,0,6,2] | 0.028897
plo[2,0,6,3] | 0.028741
plo[2,0,6,4] | 0.028741
plo[2,0,6,5] | 0.028897
plo[2,0,6,6] | 0.0311
plo[2,0,6,7] | 0.017506
plo[2,0,6,8] | 0.020986
plo[2,0,6,9] | 0.020923
plo[2,0,6,10] | 0.020428
plo[2,0,6,11] | 0.019787
plo[2,0,6,12] | 0.019509
plo[2,0,6,13] | 0.019417
plo[2,0,6,14] | 0.019116
plo[2,0,6,15] | 0.019215
plo[2,0,6,16] | 0.020082
plo[2,0,6,17] | 0.02069
plo[2,0,6,18] | 0.021324
plo[2,0,6,19] | 0.021094
plo[2,0,6,20] | 0.020369
plo[2,0,6,21] | 0.021161
plo[2,0,6,22] | 0.02685
plo[2,0,6,23] | 0.029366
plo[2,0,6,24] | 0.028099
plo[2,0,6,25] | 0.027587
plo[2,0,6,26] | 0.028353
plo[2,0,6,27] | 0.029343
plo[2,0,6,28] | 0.029343
plo[2,0,6,29] | 0.013591
plo[2,0,6,30] | 0.0016156
plo[2,0,6,31] | 0.0044934
plo[2,0,6,32] | 0.0081204
plo[2,0,6,33] | 0.0097173
plo[2,0,6,34] | 0.013672
plo[2,0,6,35] | 0.013492
plo[2,0,6,36] | 0.013492
plo[2,0,6,37] | 0.013492
plo[2,0,6,38] | 0.011906
plo[2,0,6,39] | 0.011848
plo[2,0,6,40] | 0.0050974
plo[2,0,6,41] | 0.0048705
plo[2,0,6,42] | 0.0030246
plo[2,0,6,43] | 0.0010289
plo[2,0,6,44] | 0.0062912
plo[2,0,6,45] | 0.0041012
plo[2,0,6,46] | 0.00059995
plo[2,0,6,47] | 0.0027014
plo[2,1,0,0] | 0
plo[2,1,0,1] | 0
plo[2,1,0,2] | 0
plo[2,1,0,3] | 0
plo[2,1,0,4] | 0
plo[2,1,0,5] | 0
plo[2,1,0,6] | 0
plo[2,1,0,7] | 0
plo[2,1,0,8] | 0
plo[2,1,0,9] | 0
plo[2,1,0,10] | 0
plo[2,1,0,11] | 0
plo[2,1,0,12] | 0
plo[2,1,0,13] | 0
plo[2,1,0,14] | 0
plo[2,1,0,15] | 0
plo[2,1,0,16] | 0
plo[2,1,0,17] | 0
plo[2,1,0,18] | 0
plo[2,1,0,19] | 0
plo[2,1,0,20] | 0
plo[2,1,0,21] | 0
plo[2,1,0,22] | 0
plo[2,1,0,23] | 0
plo[2,1,0,24] | 0
plo[2,1,0,25] | 0
plo[2,1,0,26] | 0
plo[2,1,0,27] | 0
plo[2,1,0,28] | 0
plo[2,1,0,29] | 0
plo[2,1,0,30] | 0
plo[2,1,0,31] | 0
plo[2,1,0,32] | 0
plo[2,1,0,33] | 0
plo[2,1,0,34] | 0
plo[2,1,0,35] | 0
plo[2,1,0,36] | 0
plo[2,1,0,37] | 0
plo[2,1,0,38] | 0
plo[2,1,0,39] | 0
plo[2,1,0,40] | 0
plo[2,1,0,41] | 0
plo[2,1,0,42] | 0
plo[2,1,0,43] | 0
plo[2,1,0,44] | 0
plo[2,1,0,45] | 0
plo[2,1,0,46] | 0
plo[2,1,0,47] | 0
plo[2,1,1,0] | 0
plo[2,1,1,1] | 0
plo[2,1,1,2] | 0
plo[2,1,1,3] | 0
plo[2,1,1,4] | 0
plo[2,1,1,5] | 0
plo[2,1,1,6] | 0
plo[2,1,1,7] | 0
plo[2,1,1,8] | 0
plo[2,1,1,9] | 0
plo[2,1,1,10] | 0
plo[2,1,1,11] | 0
plo[2,1,1,12] | 0
plo[2,1,1,13] | 0
plo[2,1,1,14] | 0
plo[2,1,1,15] | 0
plo[2,1,1,16] | 0
plo[2,1,1,17] | 0
plo[2,1,1,18] | 0
plo[2,1,1,19] | 0
plo[2,1,1,20] | 0
plo[2,1,1,21] | 0
plo[2,1,1,22] | 0
plo[2,1,1,23] | 0
plo[2,1,1,24] | 0
plo[2,1,1,25] | 0
plo[2,1,1,26] | 0
plo[2,1,1,27] | 0
plo[2,1,1,28] | 0
plo[2,1,1,29] | 0
plo[2,1,1,30] | 0
plo[2,1,1,31] | 0
plo[2,1,1,32] | 0
plo[2,1,1,33] | 0
plo[2,1,1,34] | 0
plo[2,1,1,35] | 0
plo[2,1,1,36] | 0
plo[2,1,1,37] | 0
plo[2,1,1,38] | 0
plo[2,1,1,39] | 0
plo[2,1,1,40] | 0
plo[2,1,1,41] | 0
plo[2,1,1,42] | 0
plo[2,1,1,43] | 0
plo[2,1,1,44] | 0
plo[2,1,1,45] | 0
plo[2,1,1,46] | 0
plo[2,1,1,47] | 0
plo[2,1,2,0] | 0
plo[2,1,2,1] | 0
plo[2,1,2,2] | 0
plo[2,1,2,3] | 0
plo[2,1,2,4] | 0
plo[2,1,2,5] | 0
plo[2,1,2,6] | 0
plo[2,1,2,7] | 0
plo[2,1,2,8] | 0
plo[2,1,2,9] | 0
plo[2,1,2,10] | 0
plo[2,1,2,11] | 0
plo[2,1,2,12] | 0
plo[2,1,2,13] | 0
plo[2,1,2,14] | 0
plo[2,1,2,15] | 0
plo[2,1,2,16] | 0
plo[2,1,2,17] | 0
plo[2,1,2,18] | 0
plo[2,1,2,19] | 0
plo[2,1,2,20] | 0
plo[2,1,2,21] | 0
plo[2,1,2,22] | 0
plo[2,1,2,23] | 0
plo[2,1,2,24] | 0
plo[2,1,2,25] | 0
plo[2,1,2,26] | 0
plo[2,1,2,27] | 0
plo[2,1,2,28] | 0
plo[2,1,2,29] | 0
plo[2,1,2,30] | 0
plo[2,1,2,31] | 0
plo[2,1,2,32] | 0
plo[2,1,2,33] | 0
plo[2,1,2,34] | 0
plo[2,1,2,35] | 0
plo[2,1,2,36] | 0
plo[2,1,2,37] | 0
plo[2,1,2,38] | 0
plo[2,1,2,39] | 0
plo[2,1,2,40] | 0
plo[2,1,2,41] | 0
plo[2,1,2,42] | 0
plo[2,1,2,43] | 0
plo[2,1,2,44] | 0
plo[2,1,2,45] | 0
plo[2,1,2,46] | 0
plo[2,1,2,47] | 0
plo[2,1,3,0] | 0
plo[2,1,3,1] | 0
plo[2,1,3,2] | 0
plo[2,1,3,3] | 0
plo[2,1,3,4] | 0
plo[2,1,3,5] | 0
plo[2,1,3,6] | 0
plo[2,1,3,7] | 0
plo[2,1,3,8] | 0
plo[2,1,3,9] | 0
plo[2,1,3,10] | 0
plo[2,1,3,11] | 0
plo[2,1,3,12] | 0
plo[2,1,3,13] | 0
plo[2,1,3,14] | 0
plo[2,1,3,15] | 0
plo[2,1,3,16] | 0
plo[2,1,3,17] | 0
plo[2,1,3,18] | 0
plo[2,1,3,19] | 0
plo[2,1,3,20] | 0
plo[2,1,3,21] | 0
plo[2,1,3,22] | 0
plo[2,1,3,23] | 0
plo[2,1,3,24] | 0
plo[2,1,3,25] | 0
plo[2,1,3,26] | 0
plo[2,1,3,27] | 0
plo[2,1,3,28] | 0
plo[2,1,3,29] | 0
plo[2,1,3,30] | 0
plo[2,1,3,31] | 0
plo[2,1,3,32] | 0
plo[2,1,3,33] | 0
plo[2,1,3,34] | 0
plo[2,1,3,35] | 0
plo[2,1,3,36] | 0
plo[2,1,3,37] | 0
plo[2,1,3,38] | 0
plo[2,1,3,39] | 0
plo[2,1,3,40] | 0
plo[2,1,3,41] | 0
plo[2,1,3,42] | 0
plo[2,1,3,43] | 0
plo[2,1,3,44] | 0
plo[2,1,3,45] | 0
plo[2,1,3,46] | 0
plo[2,1,3,47] | 0
plo[2,1,4,0] | 0
plo[2,1,4,1] | 0
plo[2,1,4,2] | 0
plo[2,1,4,3] | 0
plo[2,1,4,4] | 0
plo[2,1,4,5] | 0
plo[2,1,4,6] | 0
plo[2,1,4,7] | 0
plo[2,1,4,8] | 0
plo[2,1,4,9] | 0
plo[2,1,4,10] | 0
plo[2,1,4,11] | 0
plo[2,1,4,12] | 0
plo[2,1,4,13] | 0
plo[2,1,4,14] | 0
plo[2,1,4,15] | 0
plo[2,1,4,16] | 0
plo[2,1,4,17] | 0
plo[2,1,4,18] | 0
plo[2,1,4,19] | 0
plo[2,1,4,20] | 0
plo[2,1,4,21] | 0
plo[2,1,4,22] | 0
plo[2,1,4,23] | 0
plo[2,1,4,24] | 0
plo[2,1,4,25] | 0
plo[2,1,4,26] | 0
plo[2,1,4,27] | 0
plo[2,1,4,28] | 0
plo[2,1,4,29] | 0
plo[2,1,4,30] | 0
plo[2,1,4,31] | 0
plo[2,1,4,32] | 0
plo[2,1,4,33] | 0
plo[2,1,4,34] | 0
plo[2,1,4,35] | 0
plo[2,1,4,36] | 0
plo[2,1,4,37] | 0
plo[2,1,4,38] | 0
plo[2,1,4,39] | 0
plo[2,1,4,40] | 0
plo[2,1,4,41] | 0
plo[2,1,4,42] | 0
plo[2,1,4,43] | 0
plo[2,1,4,44] | 0
plo[2,1,4,45] | 0
plo[2,1,4,46] | 0
plo[2,1,4,47] | 0
plo[2,1,5,0] | 0
plo[2,1,5,1] | 0
plo[2,1,5,2] | 0
plo[2,1,5,3] | 0
plo[2,1,5,4] | 0
plo[2,1,5,5] | 0
plo[2,1,5,6] | 0
plo[2,1,5,7] | 0
plo[2,1,5,8] | 0
plo[2,1,5,9] | 0
plo[2,1,5,10] | 0
plo[2,1,5,11] | 0
plo[2,1,5,12] | 0
plo[2,1,5,13] | 0
plo[2,1,5,14] | 0
plo[2,1,5,15] | 0
plo[2,1,5,16] | 0
plo[2,1,5,17] | 0
plo[2,1,5,18] | 0
plo[2,1,5,19] | 0
plo[2,1,5,20] | 0
plo[2,1,5,21] | 0
plo[2,1,5,22] | 0
plo[2,1,5,23] | 0
plo[2,1,5,24] | 0
plo[2,1,5,25] | 0
plo[2,1,5,26] | 0
plo[2,1,5,27] | 0
plo[2,1,5,28] | 0
plo[2,1,5,29] | 0
plo[2,1,5,30] | 0
plo[2,1,5,31] | 0
plo[2,1,5,32] | 0
plo[2,1,5,33] | 0
plo[2,1,5,34] | 0
plo[2,1,5,35] | 0
plo[2,1,5,36] | 0
plo[2,1,5,37] | 0
plo[2,1,5,38] | 0
plo[2,1,5,39] | 0
plo[2,1,5,40] | 0
plo[2,1,5,41] | 0
plo[2,1,5,42] | 0
plo[2,1,5,43] | 0
plo[2,1,5,44] | 0
plo[2,1,5,45] | 0
plo[2,1,5,46] | 0
plo[2,1,5,47] | 0
plo[2,1,6,0] | 0
plo[2,1,6,1] | 0
plo[2,1,6,2] | 0
plo[2,1,6,3] | 0
plo[2,1,6,4] | 0
plo[2,1,6,5] | 0
plo[2,1,6,6] | 0
plo[2,1,6,7] | 0
plo[2,1,6,8] | 0
plo[2,1,6,9] | 0
plo[2,1,6,10] | 0
plo[2,1,6,11] | 0
plo[2,1,6,12] | 0
plo[2,1,6,13] | 0
plo[2,1,6,14] | 0
plo[2,1,6,15] | 0
plo[2,1,6,16] | 0
plo[2,1,6,17] | 0
plo[2,1,6,18] | 0
plo[2,1,6,19] | 0
plo[2,1,6,20] | 0
plo[2,1,6,21] | 0
plo[2,1,6,22] | 0
plo[2,1,6,23] | 0
plo[2,1,6,24] | 0
plo[2,1,6,25] | 0
plo[2,1,6,26] | 0
plo[2,1,6,27] | 0
plo[2,1,6,28] | 0
plo[2,1,6,29] | 0
plo[2,1,6,30] | 0
plo[2,1,6,31] | 0
plo[2,1,6,32] | 0
plo[2,1,6,33] | 0
plo[2,1,6,34] | 0
plo[2,1,6,35] | 0
plo[2,1,6,36] | 0
plo[2,1,6,37] | 0
plo[2,1,6,38] | 0
plo[2,1,6,39] | 0
plo[2,1,6,40] | 0
plo[2,1,6,41] | 0
plo[2,1,6,42] | 0
plo[2,1,6,43] | 0
plo[2,1,6,44] | 0
plo[2,1,6,45] | 0
plo[2,1,6,46] | 0
plo[2,1,6,47] | 0
plo[2,2,0,0] | 0
plo[2,2,0,1] | 0
plo[2,2,0,2] | 0
plo[2,2,0,3] | 0
plo[2,2,0,4] | 0
plo[2,2,0,5] | 0
plo[2,2,0,6] | 0
plo[2,2,0,7] | 0
plo[2,2,0,8] | 0
plo[2,2,0,9] | 0
plo[2,2,0,10] | 0
plo[2,2,0,11] | 0
plo[2,2,0,12] | 0
plo[2,2,0,13] | 0
plo[2,2,0,14] | 0
plo[2,2,0,15] | 0
plo[2,2,0,16] | 0
plo[2,2,0,17] | 0
plo[2,2,0,18] | 0
plo[2,2,0,19] | 0
plo[2,2,0,20] | 0
plo[2,2,0,21] | 0
plo[2,2,0,22] | 0
plo[2,2,0,23] | 0
plo[2,2,0,24] | 0
plo[2,2,0,25] | 0
plo[2,2,0,26] | 0
plo[2,2,0,27] | 0
plo[2,2,0,28] | 0
plo[2,2,0,29] | 0
plo[2,2,0,30] | 0
plo[2,2,0,31] | 0
plo[2,2,0,32] | 0
plo[2,2,0,33] | 0
plo[2,2,0,34] | 0
plo[2,2,0,35] | 0
plo[2,2,0,36] | 0
plo[2,2,0,37] | 0
plo[2,2,0,38] | 0
plo[2,2,0,39] | 0
plo[2,2,0,40] | 0
plo[2,2,0,41] | 0
plo[2,2,0,42] | 0
plo[2,2,0,43] | 0
plo[2,2,0,44] | 0
plo[2,2,0,45] | 0
plo[2,2,0,46] | 0
plo[2,2,0,47] | 0
plo[2,2,1,0] | 0
plo[2,2,1,1] | 0
plo[2,2,1,2] | 0
plo[2,2,1,3] | 0
plo[2,2,1,4] | 0
plo[2,2,1,5] | 0
plo[2,2,1,6] | 0
plo[2,2,1,7] | 0
plo[2,2,1,8] | 0
plo[2,2,1,9] | 0
plo[2,2,1,10] | 0
plo[2,2,1,11] | 0
plo[2,2,1,12] | 0
plo[2,2,1,13] | 0
plo[2,2,1,14] | 0
plo[2,2,1,15] | 0
plo[2,2,1,16] | 0
plo[2,2,1,17] | 0
plo[2,2,1,18] | 0
plo[2,2,1,19] | 0
plo[2,2,1,20] | 0
plo[2,2,1,21] | 0
plo[2,2,1,22] | 0
plo[2,2,1,23] | 0
plo[2,2,1,24] | 0
plo[2,2,1,25] | 0
plo[2,2,1,26] | 0
plo[2,2,1,27] | 0
plo[2,2,1,28] | 0
plo[2,2,1,29] | 0
plo[2,2,1,30] | 0
plo[2,2,1,31] | 0
plo[2,2,1,32] | 0
plo[2,2,1,33] | 0
plo[2,2,1,34] | 0
plo[2,2,1,35] | 0
plo[2,2,1,36] | 0
plo[2,2,1,37] | 0
plo[2,2,1,38] | 0
plo[2,2,1,39] | 0
plo[2,2,1,40] | 0
plo[2,2,1,41] | 0
plo[2,2,1,42] | 0
plo[2,2,1,43] | 0
plo[2,2,1,44] | 0
plo[2,2,1,45] | 0
plo[2,2,1,46] | 0
plo[2,2,1,47] | 0
plo[2,2,2,0] | 0
plo[2,2,2,1] | 0
plo[2,2,2,2] | 0
plo[2,2,2,3] | 0
plo[2,2,2,4] | 0
plo[2,2,2,5] | 0
plo[2,2,2,6] | 0
plo[2,2,2,7] | 0
plo[2,2,2,8] | 0
plo[2,2,2,9] | 0
plo[2,2,2,10] | 0
plo[2,2,2,11] | 0
plo[2,2,2,12] | 0
plo[2,2,2,13] | 0
plo[2,2,2,14] | 0
plo[2,2,2,15] | 0
plo[2,2,2,16] | 0
plo[2,2,2,17] | 0
plo[2,2,2,18] | 0
plo[2,2,2,19] | 0
plo[2,2,2,20] | 0
plo[2,2,2,21] | 0
plo[2,2,2,22] | 0
plo[2,2,2,23] | 0
plo[2,2,2,24] | 0
plo[2,2,2,25] | 0
plo[2,2,2,26] | 0
plo[2,2,2,27] | 0
plo[2,2,2,28] | 0
plo[2,2,2,29] | 0
plo[2,2,2,30] | 0
plo[2,2,2,31] | 0
plo[2,2,2,32] | 0
plo[2,2,2,33] | 0
plo[2,2,2,34] | 0
plo[2,2,2,35] | 0
plo[2,2,2,36] | 0
plo[2,2,2,37] | 0
plo[2,2,2,38] | 0
plo[2,2,2,39] | 0
plo[2,2,2,40] | 0
plo[2,2,2,41] | 0
plo[2,2,2,42] | 0
plo[2,2,2,43] | 0
plo[2,2,2,44] | 0
plo[2,2,2,45] | 0
plo[2,2,2,46] | 0
plo[2,2,2,47] | 0
plo[2,2,3,0] | 0
plo[2,2,3,1] | 0
plo[2,2,3,2] | 0
plo[2,2,3,3] | 0
plo[2,2,3,4] | 0
plo[2,2,3,5] | 0
plo[2,2,3,6] | 0
plo[2,2,3,7] | 0
plo[2,2,3,8] | 0
plo[2,2,3,9] | 0
plo[2,2,3,10] | 0
plo[2,2,3,11] | 0
plo[2,2,3,12] | 0
plo[2,2,3,13] | 0
plo[2,2,3,14] | 0
plo[2,2,3,15] | 0
plo[2,2,3,16] | 0
plo[2,2,3,17] | 0
plo[2,2,3,18] | 0
plo[2,2,3,19] | 0
plo[2,2,3,20] | 0
plo[2,2,3,21] | 0
plo[2,2,3,22] | 0
plo[2,2,3,23] | 0
plo[2,2,3,24] | 0
plo[2,2,3,25] | 0
plo[2,2,3,26] | 0
plo[2,2,3,27] | 0
plo[2,2,3,28] | 0
plo[2,2,3,29] | 0
plo[2,2,3,30] | 0
plo[2,2,3,31] | 0
plo[2,2,3,32] | 0
plo[2,2,3,33] | 0
plo[2,2,3,34] | 0
plo[2,2,3,35] | 0
plo[2,2,3,36] | 0
plo[2,2,3,37] | 0
plo[2,2,3,38] | 0
plo[2,2,3,39] | 0
plo[2,2,3,40] | 0
plo[2,2,3,41] | 0
plo[2,2,3,42] | 0
plo[2,2,3,43] | 0
plo[2,2,3,44] | 0
plo[2,2,3,45] | 0
plo[2,2,3,46] | 0
plo[2,2,3,47] | 0
plo[2,2,4,0] | 0
plo[2,2,4,1] | 0
plo[2,2,4,2] | 0
plo[2,2,4,3] | 0
plo[2,2,4,4] | 0
plo[2,2,4,5] | 0
plo[2,2,4,6] | 0
plo[2,2,4,7] | 0
plo[2,2,4,8] | 0
plo[2,2,4,9] | 0
plo[2,2,4,10] | 0
plo[2,2,4,11] | 0
plo[2,2,4,12] | 0
plo[2,2,4,13] | 0
plo[2,2,4,14] | 0
plo[2,2,4,15] | 0
plo[2,2,4,16] | 0
plo[2,2,4,17] | 0
plo[2,2,4,18] | 0
plo[2,2,4,19] | 0
plo[2,2,4,20] | 0
plo[2,2,4,21] | 0
plo[2,2,4,22] | 0
plo[2,2,4,23] | 0
plo[2,2,4,24] | 0
plo[2,2,4,25] | 0
plo[2,2,4,26] | 0
plo[2,2,4,27] | 0
plo[2,2,4,28] | 0
plo[2,2,4,29] | 0
plo[2,2,4,30] | 0
plo[2,2,4,31] | 0
plo[2,2,4,32] | 0
plo[2,2,4,33] | 0
plo[2,2,4,34] | 0
plo[2,2,4,35] | 0
plo[2,2,4,36] | 0
plo[2,2,4,37] | 0
plo[2,2,4,38] | 0
plo[2,2,4,39] | 0
plo[2,2,4,40] | 0
plo[2,2,4,41] | 0
plo[2,2,4,42] | 0
plo[2,2,4,43] | 0
plo[2,2,4,44] | 0
plo[2,2,4,45] | 0
plo[2,2,4,46] | 0
plo[2,2,4,47] | 0
plo[2,2,5,0] | 0
plo[2,2,5,1] | 0
plo[2,2,5,2] | 0
plo[2,2,5,3] | 0
plo[2,2,5,4] | 0
plo[2,2,5,5] | 0
plo[2,2,5,6] | 0
plo[2,2,5,7] | 0
plo[2,2,5,8] | 0
plo[2,2,5,9] | 0
plo[2,2,5,10] | 0
plo[2,2,5,11] | 0
plo[2,2,5,12] | 0
plo[2,2,5,13] | 0
plo[2,2,5,14] | 0
plo[2,2,5,15] | 0
plo[2,2,5,16] | 0
plo[2,2,5,17] | 0
plo[2,2,5,18] | 0
plo[2,2,5,19] | 0
plo[2,2,5,20] | 0
plo[2,2,5,21] | 0
plo[2,2,5,22] | 0
plo[2,2,5,23] | 0
plo[2,2,5,24] | 0
plo[2,2,5,25] | 0
plo[2,2,5,26] | 0
plo[2,2,5,27] | 0
plo[2,2,5,28] | 0
plo[2,2,5,29] | 0
plo[2,2,5,30] | 0
plo[2,2,5,31] | 0
plo[2,2,5,32] | 0
plo[2,2,5,33] | 0
plo[2,2,5,34] | 0
plo[2,2,5,35] | 0
plo[2,2,5,36] | 0
plo[2,2,5,37] | 0
plo[2,2,5,38] | 0
plo[2,2,5,39] | 0
plo[2,2,5,40] | 0
plo[2,2,5,41] | 0
plo[2,2,5,42] | 0
plo[2,2,5,43] | 0
plo[2,2,5,44] | 0
plo[2,2,5,45] | 0
plo[2,2,5,46] | 0
plo[2,2,5,47] | 0
plo[2,2,6,0] | 0
plo[2,2,6,1] | 0
plo[2,2,6,2] | 0
plo[2,2,6,3] | 0
plo[2,2,6,4] | 0
plo[2,2,6,5] | 0
plo[2,2,6,6] | 0
plo[2,2,6,7] | 0
plo[2,2,6,8] | 0
plo[2,2,6,9] | 0
plo[2,2,6,10] | 0
plo[2,2,6,11] | 0
plo[2,2,6,12] | 0
plo[2,2,6,13] | 0
plo[2,2,6,14] | 0
plo[2,2,6,15] | 0
plo[2,2,6,16] | 0
plo[2,2,6,17] | 0
plo[2,2,6,18] | 0
plo[2,2,6,19] | 0
plo[2,2,6,20] | 0
plo[2,2,6,21] | 0
plo[2,2,6,22] | 0
plo[2,2,6,23] | 0
plo[2,2,6,24] | 0
plo[2,2,6,25] | 0
plo[2,2,6,26] | 0
plo[2,2,6,27] | 0
plo[2,2,6,28] | 0
plo[2,2,6,29] | 0
plo[2,2,6,30] | 0
plo[2,2,6,31] | 0
plo[2,2,6,32] | 0
plo[2,2,6,33] | 0
plo[2,2,6,34] | 0
plo[2,2,6,35] | 0
plo[2,2,6,36] | 0
plo[2,2,6,37] | 0
plo[2,2,6,38] | 0
plo[2,2,6,39] | 0
plo[2,2,6,40] | 0
plo[2,2,6,41] | 0
plo[2,2,6,42] | 0
plo[2,2,6,43] | 0
plo[2,2,6,44] | 0
plo[2,2,6,45] | 0
plo[2,2,6,46] | 0
plo[2,2,6,47] | 0
plo[3,0,0,0] | 0.022539
plo[3,0,0,1] | 0.024067
plo[3,0,0,2] | 0.014716
plo[3,0,0,3] | 0.016151
plo[3,0,0,4] | 0.01248
plo[3,0,0,5] | 0.015246
plo[3,0,0,6] | 0.0217
plo[3,0,0,7] | 0.022596
plo[3,0,0,8] | 0.01583
plo[3,0,0,9] | 0.0139
plo[3,0,0,10] | 0.015032
plo[3,0,0,11] | 0.016732
plo[3,0,0,12] | 0.022129
plo[3,0,0,13] | 0.015367
plo[3,0,0,14] | 0.012177
plo[3,0,0,15] | 0.01186
plo[3,0,0,16] | 0.021946
plo[3,0,0,17] | 0.015941
plo[3,0,0,18] | 0.011324
plo[3,0,0,19] | 0.011466
plo[3,0,0,20] | 0.015339
plo[3,0,0,21] | 0.024477
plo[3,0,0,22] | 0.03046
plo[3,0,0,23] | 0.023452
plo[3,0,0,24] | 0.024386
plo[3,0,0,25] | 0.023739
plo[3,0,0,26] | 0.018321
plo[3,0,0,27] | 0.016362
plo[3,0,0,28] | 0.021631
plo[3,0,0,29] | 0.02423
plo[3,0,0,30] | 0.030841
plo[3,0,0,31] | 0.033461
plo[3,0,0,32] | 0.026409
plo[3,0,0,33] | 0.022177
plo[3,0,0,34] | 0.02476
plo[3,0,0,35] | 0.02685
plo[3,0,0,36] | 0.032448
plo[3,0,0,37] | 0.034077
plo[3,0,0,38] | 0.029411
plo[3,0,0,39] | 0.030707
plo[3,0,0,40] | 0.031347
plo[3,0,0,41] | 0.024373
plo[3,0,0,42] | 0.013672
plo[3,0,0,43] | 0.012671
plo[3,0,0,44] | 0.012664
plo[3,0,0,45] | 0.016435
plo[3,0,0,46] | 0.016926
plo[3,0,0,47] | 0.019845
plo[3,0,1,0] | 0.020336
plo[3,0,1,1] | 0.012343
plo[3,0,1,2] | 0.012948
plo[3,0,1,3] | 0.015005
plo[3,0,1,4] | 0.016951
plo[3,0,1,5] | 0.020386
plo[3,0,1,6] | 0.015888
plo[3,0,1,7] | 0.042634
plo[3,0,1,8] | 0.034032
plo[3,0,1,9] | 0.040973
plo[3,0,1,10] | 0.046058
plo[3,0,1,11] | 0.044347
plo[3,0,1,12] | 0.041017
plo[3,0,1,13] | 0.039955
plo[3,0,1,14] | 0.035918
plo[3,0,1,15] | 0.037924
plo[3,0,1,16] | 0.047199
plo[3,0,1,17] | 0.046938
plo[3,0,1,18] | 0.045952
plo[3,0,1,19] | 0.045803
plo[3,0,1,20] | 0.044988
plo[3,0,1,21] | 0.04055
plo[3,0,1,22] | 0.03308
plo[3,0,1,23] | 0.035674
plo[3,0,1,24] | 0.034991
plo[3,0,1,25] | 0.02989
plo[3,0,1,26] | 0.030651
plo[3,0,1,27] | 0.030905
plo[3,0,1,28] | 0.030905
plo[3,0,1,29] | 0.030651
plo[3,0,1,30] | 0.033213
plo[3,0,1,31] | 0.043069
plo[3,0,1,32] | 0.045815
plo[3,0,1,33] | 0.045907
plo[3,0,1,34] | 0.043917
plo[3,0,1,35] | 0.036575
plo[3,0,1,36] | 0.036039
plo[3,0,1,37] | 0.036039
plo[3,0,1,38] | 0.032186
plo[3,0,1,39] | 0.034113
plo[3,0,1,40] | 0.043977
plo[3,0,1,41] | 0.038808
plo[3,0,1,42] | 0.018473
plo[3,0,1,43] | 0.011955
plo[3,0,1,44] | 0.016622
plo[3,0,1,45] | 0.039108
plo[3,0,1,46] | 0.016705
plo[3,0,1,47] | 0.02989
plo[3,0,2,0] | 0.012033
plo[3,0,2,1] | 0.020205
plo[3,0,2,2] | 0.021348
plo[3,0,2,3] | 0.017385
plo[3,0,2,4] | 0.016064
plo[3,0,2,5] | 0.016064
plo[3,0,2,6] | 0.020027
plo[3,0,2,7] | 0.020787
plo[3,0,2,8] | 0.031778
plo[3,0,2,9] | 0.031478
plo[3,0,2,10] | 0.032168
plo[3,0,2,11] | 0.03273
plo[3,0,2,12] | 0.030187
plo[3,0,2,13] | 0.028887
plo[3,0,2,14] | 0.028887
plo[3,0,2,15] | 0.030735
plo[3,0,2,16] | 0.029434
plo[3,0,2,17] | 0.033336
plo[3,0,2,18] | 0.032491
plo[3,0,2,19] | 0.029974
plo[3,0,2,20] | 0.029461
plo[3,0,2,21] | 0.017119
plo[3,0,2,22] | 0.012623
plo[3,0,2,23] | 0.014956
plo[3,0,2,24] | 0.015256
plo[3,0,2,25] | 0.097365
plo[3,0,2,26] | 0.013244
plo[3,0,2,27] | 0.011658
plo[3,0,2,28] | 0.012256
plo[3,0,2,29] | 0.016028
plo[3,0,2,30] | 0.035784
plo[3,0,2,31] | 0.033733
plo[3,0,2,32] | 0.031792
plo[3,0,2,33] | 0.035029
plo[3,0,2,34] | 0.032657
plo[3,0,2,35] | 0.033588
plo[3,0,2,36] | 0.034884
plo[3,0,2,37] | 0.0351
plo[3,0,2,38] | 0.035529
plo[3,0,2,39] | 0.033166
plo[3,0,2,40] | 0.026151
plo[3,0,2,41] | 0.015976
plo[3,0,2,42] | 0.019087
plo[3,0,2,43] | 0.0076948
plo[3,0,2,44] | 0.017649
plo[3,0,2,45] | 0.026529
plo[3,0,2,46] | 0.02869
plo[3,0,2,47] | 0.027832
plo[3,0,3,0] | 0.016131
plo[3,0,3,1] | 0.020673
plo[3,0,3,2] | 0.019903
plo[3,0,3,3] | 0.018743
plo[3,0,3,4] | 0.018178
plo[3,0,3,5] | 0.015098
plo[3,0,3,6] | 0.01254
plo[3,0,3,7] | 0.012664
plo[3,0,3,8] | 0.011911
plo[3,0,3,9] | 0.010254
plo[3,0,3,10] | 0.010145
plo[3,0,3,11] | 0.011765
plo[3,0,3,12] | 0.017916
plo[3,0,3,13] | 0.01633
plo[3,0,3,14] | 0.014293
plo[3,0,3,15] | 0.019974
plo[3,0,3,16] | 0.032435
plo[3,0,3,17] | 0.03515
plo[3,0,3,18] | 0.02796
plo[3,0,3,19] | 0.026121
plo[3,0,3,20] | 0.024824
plo[3,0,3,21] | 0.023225
plo[3,0,3,22] | 0.018166
plo[3,0,3,23] | 0.037908
plo[3,0,3,24] | 0.022069
plo[3,0,3,25] | 0.020638
plo[3,0,3,26] | 0.020901
plo[3,0,3,27] | 0.024565
plo[3,0,3,28] | 0.025595
plo[3,0,3,29] | 0.029822
plo[3,0,3,30] | 0.019834
plo[3,0,3,31] | 0.038202
plo[3,0,3,32] | 0.034026
plo[3,0,3,33] | 0.045135
plo[3,0,3,34] | 0.046712
plo[3,0,3,35] | 0.047132
plo[3,0,3,36] | 0.046599
plo[3,0,3,37] | 0.047132
plo[3,0,3,38] | 0.047132
plo[3,0,3,39] | 0.042562
plo[3,0,3,40] | 0.040547
plo[3,0,3,41] | 0.040547
plo[3,0,3,42] | 0.036185
plo[3,0,3,43] | 0.03831
plo[3,0,3,44] | 0.042752
plo[3,0,3,45] | 0.046045
plo[3,0,3,46] | 0.047345
plo[3,0,3,47] | 0.02736
plo[3,0,4,0] | 0.030898
plo[3,0,4,1] | 0.029186
plo[3,0,4,2] | 0.025762
plo[3,0,4,3] | 0.029504
plo[3,0,4,4] | 0.031216
plo[3,0,4,5] | 0.031525
plo[3,0,4,6] | 0.029977
plo[3,0,4,7] | 0.033221
plo[3,0,4,8] | 0.035962
plo[3,0,4,9] | 0.038659
plo[3,0,4,10] | 0.034064
plo[3,0,4,11] | 0.032989
plo[3,0,4,12] | 0.034322
plo[3,0,4,13] | 0.034544
plo[3,0,4,14] | 0.034988
plo[3,0,4,15] | 0.029292
plo[3,0,4,16] | 0.028848
plo[3,0,4,17] | 0.028404
plo[3,0,4,18] | 0.022343
plo[3,0,4,19] | 0.039522
plo[3,0,4,20] | 0.024322
plo[3,0,4,21] | 0.026553
plo[3,0,4,22] | 0.016777
plo[3,0,4,23] | 0.02004
plo[3,0,4,24] | 0.013279
plo[3,0,4,25] | 0.019781
plo[3,0,4,26] | 0.018854
plo[3,0,4,27] | 0.018062
plo[3,0,4,28] | 0.018392
plo[3,0,4,29] | 0.016499
plo[3,0,4,30] | 0.012714
plo[3,0,4,31] | 0.012664
plo[3,0,4,32] | 0.012734
plo[3,0,4,33] | 0.011561
plo[3,0,4,34] | 0.0094306
plo[3,0,4,35] | 0.011778
plo[3,0,4,36] | 0.015877
plo[3,0,4,37] | 0.018578
plo[3,0,4,38] | 0.021852
plo[3,0,4,39] | 0.018135
plo[3,0,4,40] | 0.01336
plo[3,0,4,41] | 0.010886
plo[3,0,4,42] | 0.012332
plo[3,0,4,43] | 0.012541
plo[3,0,4,44] | 0.012664
plo[3,0,4,45] | 0.014134
plo[3,0,4,46] | 0.01262
plo[3,0,4,47] | 0.015489
plo[3,0,5,0] | 0.026512
plo[3,0,5,1] | 0.027679
plo[3,0,5,2] | 0.028547
plo[3,0,5,3] | 0.028836
plo[3,0,5,4] | 0.028836
plo[3,0,5,5] | 0.028547
plo[3,0,5,6] | 0.024464
plo[3,0,5,7] | 0.05052
plo[3,0,5,8] | 0.042518
plo[3,0,5,9] | 0.042736
plo[3,0,5,10] | 0.043681
plo[3,0,5,11] | 0.045199
plo[3,0,5,12] | 0.045419
plo[3,0,5,13] | 0.045419
plo[3,0,5,14] | 0.05052
plo[3,0,5,15] | 0.021547
plo[3,0,5,16] | 0.020096
plo[3,0,5,17] | 0.019176
plo[3,0,5,18] | 0.018021
plo[3,0,5,19] | 0.012262
plo[3,0,5,20] | 0.042378
plo[3,0,5,21] | 0.0096324
plo[3,0,5,22] | 0.01371
plo[3,0,5,23] | 0.014216
plo[3,0,5,24] | 0.012664
plo[3,0,5,25] | 0.014987
plo[3,0,5,26] | 0.016785
plo[3,0,5,27] | 0.017384
plo[3,0,5,28] | 0.017384
plo[3,0,5,29] | 0.016785
plo[3,0,5,30] | 0.01201
plo[3,0,5,31] | 0.045581
plo[3,0,5,32] | 0.043062
plo[3,0,5,33] | 0.043275
plo[3,0,5,34] | 0.044325
plo[3,0,5,35] | 0.045497
plo[3,0,5,36] | 0.045965
plo[3,0,5,37] | 0.045965
plo[3,0,5,38] | 0.046528
plo[3,0,5,39] | 0.046246
plo[3,0,5,40] | 0.044688
plo[3,0,5,41] | 0.043472
plo[3,0,5,42] | 0.042412
plo[3,0,5,43] | 0.042885
plo[3,0,5,44] | 0.044177
plo[3,0,5,45] | 0.037834
plo[3,0,5,46] | 0.025918
plo[3,0,5,47] | 0.027994
plo[3,0,6,0] | 0.027061
plo[3,0,6,1] | 0.028189
plo[3,0,6,2] | 0.029032
plo[3,0,6,3] | 0.029313
plo[3,0,6,4] | 0.029313
plo[3,0,6,5] | 0.029032
plo[3,0,6,6] | 0.025067
plo[3,0,6,7] | 0.049537
plo[3,0,6,8] | 0.043271
plo[3,0,6,9] | 0.043386
plo[3,0,6,10] | 0.044277
plo[3,0,6,11] | 0.04543
plo[3,0,6,12] | 0.04593
plo[3,0,6,13] | 0.046097
plo[3,0,6,14] | 0.046639
plo[3,0,6,15] | 0.046461
plo[3,0,6,16] | 0.044899
plo[3,0,6,17] | 0.043806
plo[3,0,6,18] | 0.042664
plo[3,0,6,19] | 0.043079
plo[3,0,6,20] | 0.044383
plo[3,0,6,21] | 0.042958
plo[3,0,6,22] | 0.032717
plo[3,0,6,23] | 0.028189
plo[3,0,6,24] | 0.03047
plo[3,0,6,25] | 0.031391
plo[3,0,6,26] | 0.030012
plo[3,0,6,27] | 0.02823
plo[3,0,6,28] | 0.02823
plo[3,0,6,29] | 0.023886
plo[3,0,6,30] | 0.030541
plo[3,0,6,31] | 0.017148
plo[3,0,6,32] | 0.012664
plo[3,0,6,33] | 0.012386
plo[3,0,6,34] | 0.010977
plo[3,0,6,35] | 0.011146
plo[3,0,6,36] | 0.011146
plo[3,0,6,37] | 0.011146
plo[3,0,6,38] | 0.011922
plo[3,0,6,39] | 0.011408
plo[3,0,6,40] | 0.013523
plo[3,0,6,41] | 0.012639
plo[3,0,6,42] | 0.015592
plo[3,0,6,43] | 0.027262
plo[3,0,6,44] | 0.037419
plo[3,0,6,45] | 0.027928
plo[3,0,6,46] | 0.021358
plo[3,0,6,47] | 0.014451
plo[3,1,0,0] | 0
plo[3,1,0,1] | 0
plo[3,1,0,2] | 0
plo[3,1,0,3] | 0
plo[3,1,0,4] | 0
plo[3,1,0,5] | 0
plo[3,1,0,6] | 0
plo[3,1,0,7] | 0
plo[3,1,0,8] | 0
plo[3,1,0,9] | 0
plo[3,1,0,10] | 0
plo[3,1,0,11] | 0
plo[3,1,0,12] | 0
plo[3,1,0,13] | 0
plo[3,1,0,14] | 0
plo[3,1,0,15] | 0
plo[3,1,0,16] | 0
plo[3,1,0,17] | 0
plo[3,1,0,18] | 0
plo[3,1,0,19] | 0
plo[3,1,0,20] | 0
plo[3,1,0,21] | 0
plo[3,1,0,22] | 0
plo[3,1,0,23] | 0
plo[3,1,0,24] | 0
plo[3,1,0,25] | 0
plo[3,1,0,26] | 0
plo[3,1,0,27] | 0
plo[3,1,0,28] | 0
plo[3,1,0,29] | 0
plo[3,1,0,30] | 0
plo[3,1,0,31] | 0
plo[3,1,0,32] | 0
plo[3,1,0,33] | 0
plo[3,1,0,34] | 0
plo[3,1,0,35] | 0
plo[3,1,0,36] | 0
plo[3,1,0,37] | 0
plo[3,1,0,38] | 0
plo[3,1,0,39] | 0
plo[3,1,0,40] | 0
plo[3,1,0,41] | 0
plo[3,1,0,42] | 0
plo[3,1,0,43] | 0
plo[3,1,0,44] | 0
plo[3,1,0,45] | 0
plo[3,1,0,46] | 0
plo[3,1,0,47] | 0
plo[3,1,1,0] | 0
plo[3,1,1,1] | 0
plo[3,1,1,2] | 0
plo[3,1,1,3] | 0
plo[3,1,1,4] | 0
plo[3,1,1,5] | 0
plo[3,1,1,6] | 0
plo[3,1,1,7] | 0
plo[3,1,1,8] | 0
plo[3,1,1,9] | 0
plo[3,1,1,10] | 0
plo[3,1,1,11] | 0
plo[3,1,1,12] | 0
plo[3,1,1,13] | 0
plo[3,1,1,14] | 0
plo[3,1,1,15] | 0
plo[3,1,1,16] | 0
plo[3,1,1,17] | 0
plo[3,1,1,18] | 0
plo[3,1,1,19] | 0
plo[3,1,1,20] | 0
plo[3,1,1,21] | 0
plo[3,1,1,22] | 0
plo[3,1,1,23] | 0
plo[3,1,1,24] | 0
plo[3,1,1,25] | 0
plo[3,1,1,26] | 0
plo[3,1,1,27] | 0
plo[3,1,1,28] | 0
plo[3,1,1,29] | 0
plo[3,1,1,30] | 0
plo[3,1,1,31] | 0
plo[3,1,1,32] | 0
plo[3,1,1,33] | 0
plo[3,1,1,34] | 0
plo[3,1,1,35] | 0
plo[3,1,1,36] | 0
plo[3,1,1,37] | 0
plo[3,1,1,38] | 0
plo[3,1,1,39] | 0
plo[3,1,1,40] | 0
plo[3,1,1,41] | 0
plo[3,1,1,42] | 0
plo[3,1,1,43] | 0
plo[3,1,1,44] | 0
plo[3,1,1,45] | 0
plo[3,1,1,46] | 0
plo[3,1,1,47] | 0
plo[3,1,2,0] | 0
plo[3,1,2,1] | 0
plo[3,1,2,2] | 0
plo[3,1,2,3] | 0
plo[3,1,2,4] | 0
plo[3,1,2,5] | 0
plo[3,1,2,6] | 0
plo[3,1,2,7] | 0
plo[3,1,2,8] | 0
plo[3,1,2,9] | 0
plo[3,1,2,10] | 0
plo[3,1,2,11] | 0
plo[3,1,2,12] | 0
plo[3,1,2,13] | 0
plo[3,1,2,14] | 0
plo[3,1,2,15] | 0
plo[3,1,2,16] | 0
plo[3,1,2,17] | 0
plo[3,1,2,18] | 0
plo[3,1,2,19] | 0
plo[3,1,2,20] | 0
plo[3,1,2,21] | 0
plo[3,1,2,22] | 0
plo[3,1,2,23] | 0
plo[3,1,2,24] | 0
plo[3,1,2,25] | 5.1292e-13
plo[3,1,2,26] | 0
plo[3,1,2,27] | 0
plo[3,1,2,28] | 0
plo[3,1,2,29] | 0
plo[3,1,2,30] | 0
plo[3,1,2,31] | 0
plo[3,1,2,32] | 0
plo[3,1,2,33] | 0
plo[3,1,2,34] | 0
plo[3,1,2,35] | 0
plo[3,1,2,36] | 0
plo[3,1,2,37] | 0
plo[3,1,2,38] | 0
plo[3,1,2,39] | 0
plo[3,1,2,40] | 0
plo[3,1,2,41] | 0
plo[3,1,2,42] | 0
plo[3,1,2,43] | 0
plo[3,1,2,44] | 0
plo[3,1,2,45] | 0
plo[3,1,2,46] | 0
plo[3,1,2,47] | 0
plo[3,1,3,0] | 0
plo[3,1,3,1] | 0
plo[3,1,3,2] | 0
plo[3,1,3,3] | 0
plo[3,1,3,4] | 0
plo[3,1,3,5] | 0
plo[3,1,3,6] | 0
plo[3,1,3,7] | 0
plo[3,1,3,8] | 0
plo[3,1,3,9] | 0
plo[3,1,3,10] | 0
plo[3,1,3,11] | 0
plo[3,1,3,12] | 0
plo[3,1,3,13] | 0
plo[3,1,3,14] | 0
plo[3,1,3,15] | 0
plo[3,1,3,16] | 0
plo[3,1,3,17] | 0
plo[3,1,3,18] | 0
plo[3,1,3,19] | 0
plo[3,1,3,20] | 0
plo[3,1,3,21] | 0
plo[3,1,3,22] | 0
plo[3,1,3,23] | 0
plo[3,1,3,24] | 0
plo[3,1,3,25] | 0
plo[3,1,3,26] | 0
plo[3,1,3,27] | 0
plo[3,1,3,28] | 0
plo[3,1,3,29] | 0
plo[3,1,3,30] | 0
plo[3,1,3,31] | 0
plo[3,1,3,32] | 0
plo[3,1,3,33] | 0
plo[3,1,3,34] | 0
plo[3,1,3,35] | 0
plo[3,1,3,36] | 0
plo[3,1,3,37] | 0
plo[3,1,3,38] | 0
plo[3,1,3,39] | 0
plo[3,1,3,40] | 0
plo[3,1,3,41] | 0
plo[3,1,3,42] | 0
plo[3,1,3,43] | 0
plo[3,1,3,44] | 0
plo[3,1,3,45] | 0
plo[3,1,3,46] | 0
plo[3,1,3,47] | 0
plo[3,1,4,0] | 0
plo[3,1,4,1] | 0
plo[3,1,4,2] | 0
plo[3,1,4,3] | 0
plo[3,1,4,4] | 0
plo[3,1,4,5] | 0
plo[3,1,4,6] | 0
plo[3,1,4,7] | 0
plo[3,1,4,8] | 0
plo[3,1,4,9] | 0
plo[3,1,4,10] | 0
plo[3,1,4,11] | 0
plo[3,1,4,12] | 0
plo[3,1,4,13] | 0
plo[3,1,4,14] | 0
plo[3,1,4,15] | 0
plo[3,1,4,16] | 0
plo[3,1,4,17] | 0
plo[3,1,4,18] | 0
plo[3,1,4,19] | 0
plo[3,1,4,20] | 0
plo[3,1,4,21] | 0
plo[3,1,4,22] | 0
plo[3,1,4,23] | 0
plo[3,1,4,24] | 0
plo[3,1,4,25] | 0
plo[3,1,4,26] | 0
plo[3,1,4,27] | 0
plo[3,1,4,28] | 0
plo[3,1,4,29] | 0
plo[3,1,4,30] | 0
plo[3,1,4,31] | 0
plo[3,1,4,32] | 0
plo[3,1,4,33] | 0
plo[3,1,4,34] | 0
plo[3,1,4,35] | 0
plo[3,1,4,36] | 0
plo[3,1,4,37] | 0
plo[3,1,4,38] | 0
plo[3,1,4,39] | 0
plo[3,1,4,40] | 0
plo[3,1,4,41] | 0
plo[3,1,4,42] | 0
plo[3,1,4,43] | 0
plo[3,1,4,44] | 0
plo[3,1,4,45] | 0
plo[3,1,4,46] | 0
plo[3,1,4,47] | 0
plo[3,1,5,0] | 0
plo[3,1,5,1] | 0
plo[3,1,5,2] | 0
plo[3,1,5,3] | 0
plo[3,1,5,4] | 0
plo[3,1,5,5] | 0
plo[3,1,5,6] | 0
plo[3,1,5,7] | 0
plo[3,1,5,8] | 0
plo[3,1,5,9] | 0
plo[3,1,5,10] | 0
plo[3,1,5,11] | 0
plo[3,1,5,12] | 0
plo[3,1,5,13] | 0
plo[3,1,5,14] | 0
plo[3,1,5,15] | 0
plo[3,1,5,16] | 0
plo[3,1,5,17] | 0
plo[3,1,5,18] | 0
plo[3,1,5,19] | 0
plo[3,1,5,20] | 0
plo[3,1,5,21] | 0
plo[3,1,5,22] | 0
plo[3,1,5,23] | 0
plo[3,1,5,24] | 0
plo[3,1,5,25] | 0
plo[3,1,5,26] | 0
plo[3,1,5,27] | 0
plo[3,1,5,28] | 0
plo[3,1,5,29] | 0
plo[3,1,5,30] | 0
plo[3,1,5,31] | 0
plo[3,1,5,32] | 0
plo[3,1,5,33] | 0
plo[3,1,5,34] | 0
plo[3,1,5,35] | 0
plo[3,1,5,36] | 0
plo[3,1,5,37] | 0
plo[3,1,5,38] | 0
plo[3,1,5,39] | 0
plo[3,1,5,40] | 0
plo[3,1,5,41] | 0
plo[3,1,5,42] | 0
plo[3,1,5,43] | 0
plo[3,1,5,44] | 0
plo[3,1,5,45] | 0
plo[3,1,5,46] | 0
plo[3,1,5,47] | 0
plo[3,1,6,0] | 0
plo[3,1,6,1] | 0
plo[3,1,6,2] | 0
plo[3,1,6,3] | 0
plo[3,1,6,4] | 0
plo[3,1,6,5] | 0
plo[3,1,6,6] | 0
plo[3,1,6,7] | 0
plo[3,1,6,8] | 0
plo[3,1,6,9] | 0
plo[3,1,6,10] | 0
plo[3,1,6,11] | 0
plo[3,1,6,12] | 0
plo[3,1,6,13] | 0
plo[3,1,6,14] | 0
plo[3,1,6,15] | 0
plo[3,1,6,16] | 0
plo[3,1,6,17] | 0
plo[3,1,6,18] | 0
plo[3,1,6,19] | 0
plo[3,1,6,20] | 0
plo[3,1,6,21] | 0
plo[3,1,6,22] | 0
plo[3,1,6,23] | 0
plo[3,1,6,24] | 0
plo[3,1,6,25] | 0
plo[3,1,6,26] | 0
plo[3,1,6,27] | 0
plo[3,1,6,28] | 0
plo[3,1,6,29] | 0
plo[3,1,6,30] | 0
plo[3,1,6,31] | 0
plo[3,1,6,32] | 0
plo[3,1,6,33] | 0
plo[3,1,6,34] | 0
plo[3,1,6,35] | 0
plo[3,1,6,36] | 0
plo[3,1,6,37] | 0
plo[3,1,6,38] | 0
plo[3,1,6,39] | 0
plo[3,1,6,40] | 0
plo[3,1,6,41] | 0
plo[3,1,6,42] | 0
plo[3,1,6,43] | 0
plo[3,1,6,44] | 0
plo[3,1,6,45] | 0
plo[3,1,6,46] | 0
plo[3,1,6,47] | 0
plo[3,2,0,0] | 0
plo[3,2,0,1] | 0
plo[3,2,0,2] | 0
plo[3,2,0,3] | 0
plo[3,2,0,4] | 0
plo[3,2,0,5] | 0
plo[3,2,0,6] | 0
plo[3,2,0,7] | 0
plo[3,2,0,8] | 0
plo[3,2,0,9] | 0
plo[3,2,0,10] | 0
plo[3,2,0,11] | 0
plo[3,2,0,12] | 0
plo[3,2,0,13] | 0
plo[3,2,0,14] | 0
plo[3,2,0,15] | 0
plo[3,2,0,16] | 0
plo[3,2,0,17] | 0
plo[3,2,0,18] | 0
plo[3,2,0,19] | 0
plo[3,2,0,20] | 0
plo[3,2,0,21] | 0
plo[3,2,0,22] | 0
plo[3,2,0,23] | 0
plo[3,2,0,24] | 0
plo[3,2,0,25] | 0
plo[3,2,0,26] | 0
plo[3,2,0,27] | 0
plo[3,2,0,28] | 0
plo[3,2,0,29] | 0
plo[3,2,0,30] | 0
plo[3,2,0,31] | 0
plo[3,2,0,32] | 0
plo[3,2,0,33] | 0
plo[3,2,0,34] | 0
plo[3,2,0,35] | 0
plo[3,2,0,36] | 0
plo[3,2,0,37] | 0
plo[3,2,0,38] | 0
plo[3,2,0,39] | 0
plo[3,2,0,40] | 0
plo[3,2,0,41] | 0
plo[3,2,0,42] | 0
plo[3,2,0,43] | 0
plo[3,2,0,44] | 0
plo[3,2,0,45] | 0
plo[3,2,0,46] | 0
plo[3,2,0,47] | 0
plo[3,2,1,0] | 0
plo[3,2,1,1] | 0
plo[3,2,1,2] | 0
plo[3,2,1,3] | 0
plo[3,2,1,4] | 0
plo[3,2,1,5] | 0
plo[3,2,1,6] | 0
plo[3,2,1,7] | 0
plo[3,2,1,8] | 0
plo[3,2,1,9] | 0
plo[3,2,1,10] | 0
plo[3,2,1,11] | 0
plo[3,2,1,12] | 0
plo[3,2,1,13] | 0
plo[3,2,1,14] | 0
plo[3,2,1,15] | 0
plo[3,2,1,16] | 0
plo[3,2,1,17] | 0
plo[3,2,1,18] | 0
plo[3,2,1,19] | 0
plo[3,2,1,20] | 0
plo[3,2,1,21] | 0
plo[3,2,1,22] | 0
plo[3,2,1,23] | 0
plo[3,2,1,24] | 0
plo[3,2,1,25] | 0
plo[3,2,1,26] | 0
plo[3,2,1,27] | 0
plo[3,2,1,28] | 0
plo[3,2,1,29] | 0
plo[3,2,1,30] | 0
plo[3,2,1,31] | 0
plo[3,2,1,32] | 0
plo[3,2,1,33] | 0
plo[3,2,1,34] | 0
plo[3,2,1,35] | 0
plo[3,2,1,36] | 0
plo[3,2,1,37] | 0
plo[3,2,1,38] | 0
plo[3,2,1,39] | 0
plo[3,2,1,40] | 0
plo[3,2,1,41] | 0
plo[3,2,1,42] | 0
plo[3,2,1,43] | 0
plo[3,2,1,44] | 0
plo[3,2,1,45] | 0
plo[3,2,1,46] | 0
plo[3,2,1,47] | 0
plo[3,2,2,0] | 0
plo[3,2,2,1] | 0
plo[3,2,2,2] | 0
plo[3,2,2,3] | 0
plo[3,2,2,4] | 0
plo[3,2,2,5] | 0
plo[3,2,2,6] | 0
plo[3,2,2,7] | 0
plo[3,2,2,8] | 0
plo[3,2,2,9] | 0
plo[3,2,2,10] | 0
plo[3,2,2,11] | 0
plo[3,2,2,12] | 0
plo[3,2,2,13] | 0
plo[3,2,2,14] | 0
plo[3,2,2,15] | 0
plo[3,2,2,16] | 0
plo[3,2,2,17] | 0
plo[3,2,2,18] | 0
plo[3,2,2,19] | 0
plo[3,2,2,20] | 0
plo[3,2,2,21] | 0
plo[3,2,2,22] | 0
plo[3,2,2,23] | 0
plo[3,2,2,24] | 0
plo[3,2,2,25] | 0
plo[3,2,2,26] | 0
plo[3,2,2,27] | 0
plo[3,2,2,28] | 0
plo[3,2,2,29] | 0
plo[3,2,2,30] | 0
plo[3,2,2,31] | 0
plo[3,2,2,32] | 0
plo[3,2,2,33] | 0
plo[3,2,2,34] | 0
plo[3,2,2,35] | 0
plo[3,2,2,36] | 0
plo[3,2,2,37] | 0
plo[3,2,2,38] | 0
plo[3,2,2,39] | 0
plo[3,2,2,40] | 0
plo[3,2,2,41] | 0
plo[3,2,2,42] | 0
plo[3,2,2,43] | 0
plo[3,2,2,44] | 0
plo[3,2,2,45] | 0
plo[3,2,2,46] | 0
plo[3,2,2,47] | 0
plo[3,2,3,0] | 0
plo[3,2,3,1] | 0
plo[3,2,3,2] | 0
plo[3,2,3,3] | 0
plo[3,2,3,4] | 0
plo[3,2,3,5] | 0
plo[3,2,3,6] | 0
plo[3,2,3,7] | 0
plo[3,2,3,8] | 0
plo[3,2,3,9] | 0
plo[3,2,3,10] | 0
plo[3,2,3,11] | 0
plo[3,2,3,12] | 0
plo[3,2,3,13] | 0
plo[3,2,3,14] | 0
plo[3,2,3,15] | 0
plo[3,2,3,16] | 0
plo[3,2,3,17] | 0
plo[3,2,3,18] | 0
plo[3,2,3,19] | 0
plo[3,2,3,20] | 0
plo[3,2,3,21] | 0
plo[3,2,3,22] | 0
plo[3,2,3,23] | 0
plo[3,2,3,24] | 0
plo[3,2,3,25] | 0
plo[3,2,3,26] | 0
plo[3,2,3,27] | 0
plo[3,2,3,28] | 0
plo[3,2,3,29] | 0
plo[3,2,3,30] | 0
plo[3,2,3,31] | 0
plo[3,2,3,32] | 0
plo[3,2,3,33] | 0
plo[3,2,3,34] | 0
plo[3,2,3,35] | 0
plo[3,2,3,36] | 0
plo[3,2,3,37] | 0
plo[3,2,3,38] | 0
plo[3,2,3,39] | 0
plo[3,2,3,40] | 0
plo[3,2,3,41] | 0
plo[3,2,3,42] | 0
plo[3,2,3,43] | 0
plo[3,2,3,44] | 0
plo[3,2,3,45] | 0
plo[3,2,3,46] | 0
plo[3,2,3,47] | 0
plo[3,2,4,0] | 0
plo[3,2,4,1] | 0
plo[3,2,4,2] | 0
plo[3,2,4,3] | 0
plo[3,2,4,4] | 0
plo[3,2,4,5] | 0
plo[3,2,4,6] | 0
plo[3,2,4,7] | 0
plo[3,2,4,8] | 0
plo[3,2,4,9] | 0
plo[3,2,4,10] | 0
plo[3,2,4,11] | 0
plo[3,2,4,12] | 0
plo[3,2,4,13] | 0
plo[3,2,4,14] | 0
plo[3,2,4,15] | 0
plo[3,2,4,16] | 0
plo[3,2,4,17] | 0
plo[3,2,4,18] | 0
plo[3,2,4,19] | 0
plo[3,2,4,20] | 0
plo[3,2,4,21] | 0
plo[3,2,4,22] | 0
plo[3,2,4,23] | 0
plo[3,2,4,24] | 0
plo[3,2,4,25] | 0
plo[3,2,4,26] | 0
plo[3,2,4,27] | 0
plo[3,2,4,28] | 0
plo[3,2,4,29] | 0
plo[3,2,4,30] | 0
plo[3,2,4,31] | 0
plo[3,2,4,32] | 0
plo[3,2,4,33] | 0
plo[3,2,4,34] | 0
plo[3,2,4,35] | 0
plo[3,2,4,36] | 0
plo[3,2,4,37] | 0
plo[3,2,4,38] | 0
plo[3,2,4,39] | 0
plo[3,2,4,40] | 0
plo[3,2,4,41] | 0
plo[3,2,4,42] | 0
plo[3,2,4,43] | 0
plo[3,2,4,44] | 0
plo[3,2,4,45] | 0
plo[3,2,4,46] | 0
plo[3,2,4,47] | 0
plo[3,2,5,0] | 0
plo[3,2,5,1] | 0
plo[3,2,5,2] | 0
plo[3,2,5,3] | 0
plo[3,2,5,4] | 0
plo[3,2,5,5] | 0
plo[3,2,5,6] | 0
plo[3,2,5,7] | 0
plo[3,2,5,8] | 0
plo[3,2,5,9] | 0
plo[3,2,5,10] | 0
plo[3,2,5,11] | 0
plo[3,2,5,12] | 0
plo[3,2,5,13] | 0
plo[3,2,5,14] | 0
plo[3,2,5,15] | 0
plo[3,2,5,16] | 0
plo[3,2,5,17] | 0
plo[3,2,5,18] | 0
plo[3,2,5,19] | 0
plo[3,2,5,20] | 0
plo[3,2,5,21] | 0
plo[3,2,5,22] | 0
plo[3,2,5,23] | 0
plo[3,2,5,24] | 0
plo[3,2,5,25] | 0
plo[3,2,5,26] | 0
plo[3,2,5,27] | 0
plo[3,2,5,28] | 0
plo[3,2,5,29] | 0
plo[3,2,5,30] | 0
plo[3,2,5,31] | 0
plo[3,2,5,32] | 0
plo[3,2,5,33] | 0
plo[3,2,5,34] | 0
plo[3,2,5,35] | 0
plo[3,2,5,36] | 0
plo[3,2,5,37] | 0
plo[3,2,5,38] | 0
plo[3,2,5,39] | 0
plo[3,2,5,40] | 0
plo[3,2,5,41] | 0
plo[3,2,5,42] | 0
plo[3,2,5,43] | 0
plo[3,2,5,44] | 0
plo[3,2,5,45] | 0
plo[3,2,5,46] | 0
plo[3,2,5,47] | 0
plo[3,2,6,0] | 0
plo[3,2,6,1] | 0
plo[3,2,6,2] | 0
plo[3,2,6,3] | 0
plo[3,2,6,4] | 0
plo[3,2,6,5] | 0
plo[3,2,6,6] | 0
plo[3,2,6,7] | 0
plo[3,2,6,8] | 0
plo[3,2,6,9] | 0
plo[3,2,6,10] | 0
plo[3,2,6,11] | 0
plo[3,2,6,12] | 0
plo[3,2,6,13] | 0
plo[3,2,6,14] | 0
plo[3,2,6,15] | 0
plo[3,2,6,16] | 0
plo[3,2,6,17] | 0
plo[3,2,6,18] | 0
plo[3,2,6,19] | 0
plo[3,2,6,20] | 0
plo[3,2,6,21] | 0
plo[3,2,6,22] | 0
plo[3,2,6,23] | 0
plo[3,2,6,24] | 0
plo[3,2,6,25] | 0
plo[3,2,6,26] | 0
plo[3,2,6,27] | 0
plo[3,2,6,28] | 0
plo[3,2,6,29] | 0
plo[3,2,6,30] | 0
plo[3,2,6,31] | 0
plo[3,2,6,32] | 0
plo[3,2,6,33] | 0
plo[3,2,6,34] | 0
plo[3,2,6,35] | 0
plo[3,2,6,36] | 0
plo[3,2,6,37] | 0
plo[3,2,6,38] | 0
plo[3,2,6,39] | 0
plo[3,2,6,40] | 0
plo[3,2,6,41] | 0
plo[3,2,6,42] | 0
plo[3,2,6,43] | 0
plo[3,2,6,44] | 0
plo[3,2,6,45] | 0
plo[3,2,6,46] | 0
plo[3,2,6,47] | 0
plo[4,0,0,0] | 0
plo[4,0,0,1] | 0
plo[4,0,0,2] | 0
plo[4,0,0,3] | 0
plo[4,0,0,4] | 0
plo[4,0,0,5] | 0
plo[4,0,0,6] | 0
plo[4,0,0,7] | 0
plo[4,0,0,8] | 0
plo[4,0,0,9] | 0
plo[4,0,0,10] | 0
plo[4,0,0,11] | 0
plo[4,0,0,12] | 0
plo[4,0,0,13] | 0
plo[4,0,0,14] | 0
plo[4,0,0,15] | 0
plo[4,0,0,16] | 0
plo[4,0,0,17] | 0
plo[4,0,0,18] | 0
plo[4,0,0,19] | 0
plo[4,0,0,20] | 0
plo[4,0,0,21] | 0
plo[4,0,0,22] | 0
plo[4,0,0,23] | 0
plo[4,0,0,24] | 0
plo[4,0,0,25] | 0
plo[4,0,0,26] | 0
plo[4,0,0,27] | 0
plo[4,0,0,28] | 0
plo[4,0,0,29] | 0
plo[4,0,0,30] | 0
plo[4,0,0,31] | 0
plo[4,0,0,32] | 0
plo[4,0,0,33] | 0
plo[4,0,0,34] | 0
plo[4,0,0,35] | 0
plo[4,0,0,36] | 0
plo[4,0,0,37] | 0
plo[4,0,0,38] | 0
plo[4,0,0,39] | 0
plo[4,0,0,40] | 0
plo[4,0,0,41] | 0
plo[4,0,0,42] | 0
plo[4,0,0,43] | 0
plo[4,0,0,44] | 0
plo[4,0,0,45] | 0
plo[4,0,0,46] | 0
plo[4,0,0,47] | 0
plo[4,0,1,0] | 0
plo[4,0,1,1] | 0
plo[4,0,1,2] | 0
plo[4,0,1,3] | 0
plo[4,0,1,4] | 0
plo[4,0,1,5] | 0
plo[4,0,1,6] | 0
plo[4,0,1,7] | 0
plo[4,0,1,8] | 0
plo[4,0,1,9] | 0
plo[4,0,1,10] | 0
plo[4,0,1,11] | 0
plo[4,0,1,12] | 0
plo[4,0,1,13] | 0
plo[4,0,1,14] | 0
plo[4,0,1,15] | 0
plo[4,0,1,16] | 0
plo[4,0,1,17] | 0
plo[4,0,1,18] | 0
plo[4,0,1,19] | 0
plo[4,0,1,20] | 0
plo[4,0,1,21] | 0
plo[4,0,1,22] | 0
plo[4,0,1,23] | 0
plo[4,0,1,24] | 0
plo[4,0,1,25] | 0
plo[4,0,1,26] | 0
plo[4,0,1,27] | 0
plo[4,0,1,28] | 0
plo[4,0,1,29] | 0
plo[4,0,1,30] | 0
plo[4,0,1,31] | 0
plo[4,0,1,32] | 0
plo[4,0,1,33] | 0
plo[4,0,1,34] | 0
plo[4,0,1,35] | 0
plo[4,0,1,36] | 0
plo[4,0,1,37] | 0
plo[4,0,1,38] | 0
plo[4,0,1,39] | 0
plo[4,0,1,40] | 0
plo[4,0,1,41] | 0
plo[4,0,1,42] | 0
plo[4,0,1,43] | 0
plo[4,0,1,44] | 0
plo[4,0,1,45] | 0
plo[4,0,1,46] | 0
plo[4,0,1,47] | 0
plo[4,0,2,0] | 0
plo[4,0,2,1] | 0
plo[4,0,2,2] | 0
plo[4,0,2,3] | 0
plo[4,0,2,4] | 0
plo[4,0,2,5] | 0
plo[4,0,2,6] | 0
plo[4,0,2,7] | 0
plo[4,0,2,8] | 0
plo[4,0,2,9] | 0
plo[4,0,2,10] | 0
plo[4,0,2,11] | 0
plo[4,0,2,12] | 0
plo[4,0,2,13] | 0
plo[4,0,2,14] | 0
plo[4,0,2,15] | 0
plo[4,0,2,16] | 0
plo[4,0,2,17] | 0
plo[4,0,2,18] | 0
plo[4,0,2,19] | 0
plo[4,0,2,20] | 0
plo[4,0,2,21] | 0
plo[4,0,2,22] | 0
plo[4,0,2,23] | 0
plo[4,0,2,24] | 0
plo[4,0,2,25] | 0
plo[4,0,2,26] | 0
plo[4,0,2,27] | 0
plo[4,0,2,28] | 0
plo[4,0,2,29] | 0
plo[4,0,2,30] | 0
plo[4,0,2,31] | 0
plo[4,0,2,32] | 0
plo[4,0,2,33] | 0
plo[4,0,2,34] | 0
plo[4,0,2,35] | 0
plo[4,0,2,36] | 0
plo[4,0,2,37] | 0
plo[4,0,2,38] | 0
plo[4,0,2,39] | 0
plo[4,0,2,40] | 0
plo[4,0,2,41] | 0
plo[4,0,2,42] | 0
plo[4,0,2,43] | 0
plo[4,0,2,44] | 0
plo[4,0,2,45] | 0
plo[4,0,2,46] | 0
plo[4,0,2,47] | 0
plo[4,0,3,0] | 0
plo[4,0,3,1] | 0
plo[4,0,3,2] | 0
plo[4,0,3,3] | 0
plo[4,0,3,4] | 0
plo[4,0,3,5] | 0
plo[4,0,3,6] | 0
plo[4,0,3,7] | 0
plo[4,0,3,8] | 0
plo[4,0,3,9] | 0
plo[4,0,3,10] | 0
plo[4,0,3,11] | 0
plo[4,0,3,12] | 0
plo[4,0,3,13] | 0
plo[4,0,3,14] | 0
plo[4,0,3,15] | 0
plo[4,0,3,16] | 0
plo[4,0,3,17] | 0
plo[4,0,3,18] | 0
plo[4,0,3,19] | 0
plo[4,0,3,20] | 0
plo[4,0,3,21] | 0
plo[4,0,3,22] | 0
plo[4,0,3,23] | 0
plo[4,0,3,24] | 0
plo[4,0,3,25] | 0
plo[4,0,3,26] | 0
plo[4,0,3,27] | 0
plo[4,0,3,28] | 0
plo[4,0,3,29] | 0
plo[4,0,3,30] | 0
plo[4,0,3,31] | 0
plo[4,0,3,32] | 0
plo[4,0,3,33] | 0
plo[4,0,3,34] | 0
plo[4,0,3,35] | 0
plo[4,0,3,36] | 0
plo[4,0,3,37] | 0
plo[4,0,3,38] | 0
plo[4,0,3,39] | 0
plo[4,0,3,40] | 0
plo[4,0,3,41] | 0
plo[4,0,3,42] | 0
plo[4,0,3,43] | 0
plo[4,0,3,44] | 0
plo[4,0,3,45] | 0
plo[4,0,3,46] | 0
plo[4,0,3,47] | 0
plo[4,0,4,0] | 0
plo[4,0,4,1] | 0
plo[4,0,4,2] | 0
plo[4,0,4,3] | 0
plo[4,0,4,4] | 0
plo[4,0,4,5] | 0
plo[4,0,4,6] | 0
plo[4,0,4,7] | 0
plo[4,0,4,8] | 0
plo[4,0,4,9] | 0
plo[4,0,4,10] | 0
plo[4,0,4,11] | 0
plo[4,0,4,12] | 0
plo[4,0,4,13] | 0
plo[4,0,4,14] | 0
plo[4,0,4,15] | 0
plo[4,0,4,16] | 0
plo[4,0,4,17] | 0
plo[4,0,4,18] | 0
plo[4,0,4,19] | 0
plo[4,0,4,20] | 0
plo[4,0,4,21] | 0
plo[4,0,4,22] | 0
plo[4,0,4,23] | 0
plo[4,0,4,24] | 0
plo[4,0,4,25] | 0
plo[4,0,4,26] | 0
plo[4,0,4,27] | 0
plo[4,0,4,28] | 0
plo[4,0,4,29] | 0
plo[4,0,4,30] | 0
plo[4,0,4,31] | 0
plo[4,0,4,32] | 0
plo[4,0,4,33] | 0
plo[4,0,4,34] | 0
plo[4,0,4,35] | 0
plo[4,0,4,36] | 0
plo[4,0,4,37] | 0
plo[4,0,4,38] | 0
plo[4,0,4,39] | 0
plo[4,0,4,40] | 0
plo[4,0,4,41] | 0
plo[4,0,4,42] | 0
plo[4,0,4,43] | 0
plo[4,0,4,44] | 0
plo[4,0,4,45] | 0
plo[4,0,4,46] | 0
plo[4,0,4,47] | 0
plo[4,0,5,0] | 0
plo[4,0,5,1] | 0
plo[4,0,5,2] | 0
plo[4,0,5,3] | 0
plo[4,0,5,4] | 0
plo[4,0,5,5] | 0
plo[4,0,5,6] | 0
plo[4,0,5,7] | 0
plo[4,0,5,8] | 0
plo[4,0,5,9] | 0
plo[4,0,5,10] | 0
plo[4,0,5,11] | 0
plo[4,0,5,12] | 0
plo[4,0,5,13] | 0
plo[4,0,5,14] | 0
plo[4,0,5,15] | 0
plo[4,0,5,16] | 0
plo[4,0,5,17] | 0
plo[4,0,5,18] | 0
plo[4,0,5,19] | 0
plo[4,0,5,20] | 0
plo[4,0,5,21] | 0
plo[4,0,5,22] | 0
plo[4,0,5,23] | 0
plo[4,0,5,24] | 0
plo[4,0,5,25] | 0
plo[4,0,5,26] | 0
plo[4,0,5,27] | 0
plo[4,0,5,28] | 0
plo[4,0,5,29] | 0
plo[4,0,5,30] | 0
plo[4,0,5,31] | 0
plo[4,0,5,32] | 0
plo[4,0,5,33] | 0
plo[4,0,5,34] | 0
plo[4,0,5,35] | 0
plo[4,0,5,36] | 0
plo[4,0,5,37] | 0
plo[4,0,5,38] | 0
plo[4,0,5,39] | 0
plo[4,0,5,40] | 0
plo[4,0,5,41] | 0
plo[4,0,5,42] | 0
plo[4,0,5,43] | 0
plo[4,0,5,44] | 0
plo[4,0,5,45] | 0
plo[4,0,5,46] | 0
plo[4,0,5,47] | 0
plo[4,0,6,0] | 0
plo[4,0,6,1] | 0
plo[4,0,6,2] | 0
plo[4,0,6,3] | 0
plo[4,0,6,4] | 0
plo[4,0,6,5] | 0
plo[4,0,6,6] | 0
plo[4,0,6,7] | 0
plo[4,0,6,8] | 0
plo[4,0,6,9] | 0
plo[4,0,6,10] | 0
plo[4,0,6,11] | 0
plo[4,0,6,12] | 0
plo[4,0,6,13] | 0
plo[4,0,6,14] | 0
plo[4,0,6,15] | 0
plo[4,0,6,16] | 0
plo[4,0,6,17] | 0
plo[4,0,6,18] | 0
plo[4,0,6,19] | 0
plo[4,0,6,20] | 0
plo[4,0,6,21] | 0
plo[4,0,6,22] | 0
plo[4,0,6,23] | 0
plo[4,0,6,24] | 0
plo[4,0,6,25] | 0
plo[4,0,6,26] | 0
plo[4,0,6,27] | 0
plo[4,0,6,28] | 0
plo[4,0,6,29] | 0
plo[4,0,6,30] | 0
plo[4,0,6,31] | 0
plo[4,0,6,32] | 0
plo[4,0,6,33] | 0
plo[4,0,6,34] | 0
plo[4,0,6,35] | 0
plo[4,0,6,36] | 0
plo[4,0,6,37] | 0
plo[4,0,6,38] | 0
plo[4,0,6,39] | 0
plo[4,0,6,40] | 0
plo[4,0,6,41] | 0
plo[4,0,6,42] | 0
plo[4,0,6,43] | 0
plo[4,0,6,44] | 0
plo[4,0,6,45] | 0
plo[4,0,6,46] | 0
plo[4,0,6,47] | 0
plo[4,1,0,0] | 0
plo[4,1,0,1] | 0
plo[4,1,0,2] | 0
plo[4,1,0,3] | 0
plo[4,1,0,4] | 0
plo[4,1,0,5] | 0
plo[4,1,0,6] | 0
plo[4,1,0,7] | 0
plo[4,1,0,8] | 0
plo[4,1,0,9] | 0
plo[4,1,0,10] | 0
plo[4,1,0,11] | 0
plo[4,1,0,12] | 0
plo[4,1,0,13] | 0
plo[4,1,0,14] | 0
plo[4,1,0,15] | 0
plo[4,1,0,16] | 0
plo[4,1,0,17] | 0
plo[4,1,0,18] | 0
plo[4,1,0,19] | 0
plo[4,1,0,20] | 0
plo[4,1,0,21] | 0
plo[4,1,0,22] | 0
plo[4,1,0,23] | 0
plo[4,1,0,24] | 0
plo[4,1,0,25] | 0
plo[4,1,0,26] | 0
plo[4,1,0,27] | 0
plo[4,1,0,28] | 0
plo[4,1,0,29] | 0
plo[4,1,0,30] | 0
plo[4,1,0,31] | 0
plo[4,1,0,32] | 0
plo[4,1,0,33] | 0
plo[4,1,0,34] | 0
plo[4,1,0,35] | 0
plo[4,1,0,36] | 0
plo[4,1,0,37] | 0
plo[4,1,0,38] | 0
plo[4,1,0,39] | 0
plo[4,1,0,40] | 0
plo[4,1,0,41] | 0
plo[4,1,0,42] | 0
plo[4,1,0,43] | 0
plo[4,1,0,44] | 0
plo[4,1,0,45] | 0
plo[4,1,0,46] | 0
plo[4,1,0,47] | 0
plo[4,1,1,0] | 0
plo[4,1,1,1] | 0
plo[4,1,1,2] | 0
plo[4,1,1,3] | 0
plo[4,1,1,4] | 0
plo[4,1,1,5] | 0
plo[4,1,1,6] | 0
plo[4,1,1,7] | 0
plo[4,1,1,8] | 0
plo[4,1,1,9] | 0
plo[4,1,1,10] | 0
plo[4,1,1,11] | 0
plo[4,1,1,12] | 0
plo[4,1,1,13] | 0
plo[4,1,1,14] | 0
plo[4,1,1,15] | 0
plo[4,1,1,16] | 0
plo[4,1,1,17] | 0
plo[4,1,1,18] | 0
plo[4,1,1,19] | 0
plo[4,1,1,20] | 0
plo[4,1,1,21] | 0
plo[4,1,1,22] | 0
plo[4,1,1,23] | 0
plo[4,1,1,24] | 0
plo[4,1,1,25] | 0
plo[4,1,1,26] | 0
plo[4,1,1,27] | 0
plo[4,1,1,28] | 0
plo[4,1,1,29] | 0
plo[4,1,1,30] | 0
plo[4,1,1,31] | 0
plo[4,1,1,32] | 0
plo[4,1,1,33] | 0
plo[4,1,1,34] | 0
plo[4,1,1,35] | 0
plo[4,1,1,36] | 0
plo[4,1,1,37] | 0
plo[4,1,1,38] | 0
plo[4,1,1,39] | 0
plo[4,1,1,40] | 0
plo[4,1,1,41] | 0
plo[4,1,1,42] | 0
plo[4,1,1,43] | 0
plo[4,1,1,44] | 0
plo[4,1,1,45] | 0
plo[4,1,1,46] | 0
plo[4,1,1,47] | 0
plo[4,1,2,0] | 0
plo[4,1,2,1] | 0
plo[4,1,2,2] | 0
plo[4,1,2,3] | 0
plo[4,1,2,4] | 0
plo[4,1,2,5] | 0
plo[4,1,2,6] | 0
plo[4,1,2,7] | 0
plo[4,1,2,8] | 0
plo[4,1,2,9] | 0
plo[4,1,2,10] | 0
plo[4,1,2,11] | 0
plo[4,1,2,12] | 0
plo[4,1,2,13] | 0
plo[4,1,2,14] | 0
plo[4,1,2,15] | 0
plo[4,1,2,16] | 0
plo[4,1,2,17] | 0
plo[4,1,2,18] | 0
plo[4,1,2,19] | 0
plo[4,1,2,20] | 0
plo[4,1,2,21] | 0
plo[4,1,2,22] | 0
plo[4,1,2,23] | 0
plo[4,1,2,24] | 0
plo[4,1,2,25] | 0
plo[4,1,2,26] | 0
plo[4,1,2,27] | 0
plo[4,1,2,28] | 0
plo[4,1,2,29] | 0
plo[4,1,2,30] | 0
plo[4,1,2,31] | 0
plo[4,1,2,32] | 0
plo[4,1,2,33] | 0
plo[4,1,2,34] | 0
plo[4,1,2,35] | 0
plo[4,1,2,36] | 0
plo[4,1,2,37] | 0
plo[4,1,2,38] | 0
plo[4,1,2,39] | 0
plo[4,1,2,40] | 0
plo[4,1,2,41] | 0
plo[4,1,2,42] | 0
plo[4,1,2,43] | 0
plo[4,1,2,44] | 0
plo[4,1,2,45] | 0
plo[4,1,2,46] | 0
plo[4,1,2,47] | 0
plo[4,1,3,0] | 0
plo[4,1,3,1] | 0
plo[4,1,3,2] | 0
plo[4,1,3,3] | 0
plo[4,1,3,4] | 0
plo[4,1,3,5] | 0
plo[4,1,3,6] | 0
plo[4,1,3,7] | 0
plo[4,1,3,8] | 0
plo[4,1,3,9] | 0
plo[4,1,3,10] | 0
plo[4,1,3,11] | 0
plo[4,1,3,12] | 0
plo[4,1,3,13] | 0
plo[4,1,3,14] | 0
plo[4,1,3,15] | 0
plo[4,1,3,16] | 0
plo[4,1,3,17] | 0
plo[4,1,3,18] | 0
plo[4,1,3,19] | 0
plo[4,1,3,20] | 0
plo[4,1,3,21] | 0
plo[4,1,3,22] | 0
plo[4,1,3,23] | 0
plo[4,1,3,24] | 0
plo[4,1,3,25] | 0
plo[4,1,3,26] | 0
plo[4,1,3,27] | 0
plo[4,1,3,28] | 0
plo[4,1,3,29] | 0
plo[4,1,3,30] | 0
plo[4,1,3,31] | 0
plo[4,1,3,32] | 0
plo[4,1,3,33] | 0
plo[4,1,3,34] | 0
plo[4,1,3,35] | 0
plo[4,1,3,36] | 0
plo[4,1,3,37] | 0
plo[4,1,3,38] | 0
plo[4,1,3,39] | 0
plo[4,1,3,40] | 0
plo[4,1,3,41] | 0
plo[4,1,3,42] | 0
plo[4,1,3,43] | 0
plo[4,1,3,44] | 0
plo[4,1,3,45] | 0
plo[4,1,3,46] | 0
plo[4,1,3,47] | 0
plo[4,1,4,0] | 0
plo[4,1,4,1] | 0
plo[4,1,4,2] | 0
plo[4,1,4,3] | 0
plo[4,1,4,4] | 0
plo[4,1,4,5] | 0
plo[4,1,4,6] | 0
plo[4,1,4,7] | 0
plo[4,1,4,8] | 0
plo[4,1,4,9] | 0
plo[4,1,4,10] | 0
plo[4,1,4,11] | 0
plo[4,1,4,12] | 0
plo[4,1,4,13] | 0
plo[4,1,4,14] | 0
plo[4,1,4,15] | 0
plo[4,1,4,16] | 0
plo[4,1,4,17] | 0
plo[4,1,4,18] | 0
plo[4,1,4,19] | 0
plo[4,1,4,20] | 0
plo[4,1,4,21] | 0
plo[4,1,4,22] | 0
plo[4,1,4,23] | 0
plo[4,1,4,24] | 0
plo[4,1,4,25] | 0
plo[4,1,4,26] | 0
plo[4,1,4,27] | 0
plo[4,1,4,28] | 0
plo[4,1,4,29] | 0
plo[4,1,4,30] | 0
plo[4,1,4,31] | 0
plo[4,1,4,32] | 0
plo[4,1,4,33] | 0
plo[4,1,4,34] | 0
plo[4,1,4,35] | 0
plo[4,1,4,36] | 0
plo[4,1,4,37] | 0
plo[4,1,4,38] | 0
plo[4,1,4,39] | 0
plo[4,1,4,40] | 0
plo[4,1,4,41] | 0
plo[4,1,4,42] | 0
plo[4,1,4,43] | 0
plo[4,1,4,44] | 0
plo[4,1,4,45] | 0
plo[4,1,4,46] | 0
plo[4,1,4,47] | 0
plo[4,1,5,0] | 0
plo[4,1,5,1] | 0
plo[4,1,5,2] | 0
plo[4,1,5,3] | 0
plo[4,1,5,4] | 0
plo[4,1,5,5] | 0
plo[4,1,5,6] | 0
plo[4,1,5,7] | 0
plo[4,1,5,8] | 0
plo[4,1,5,9] | 0
plo[4,1,5,10] | 0
plo[4,1,5,11] | 0
plo[4,1,5,12] | 0
plo[4,1,5,13] | 0
plo[4,1,5,14] | 0
plo[4,1,5,15] | 0
plo[4,1,5,16] | 0
plo[4,1,5,17] | 0
plo[4,1,5,18] | 0
plo[4,1,5,19] | 0
plo[4,1,5,20] | 0
plo[4,1,5,21] | 0
plo[4,1,5,22] | 0
plo[4,1,5,23] | 0
plo[4,1,5,24] | 0
plo[4,1,5,25] | 0
plo[4,1,5,26] | 0
plo[4,1,5,27] | 0
plo[4,1,5,28] | 0
plo[4,1,5,29] | 0
plo[4,1,5,30] | 0
plo[4,1,5,31] | 0
plo[4,1,5,32] | 0
plo[4,1,5,33] | 0
plo[4,1,5,34] | 0
plo[4,1,5,35] | 0
plo[4,1,5,36] | 0
plo[4,1,5,37] | 0
plo[4,1,5,38] | 0
plo[4,1,5,39] | 0
plo[4,1,5,40] | 0
plo[4,1,5,41] | 0
plo[4,1,5,42] | 0
plo[4,1,5,43] | 0
plo[4,1,5,44] | 0
plo[4,1,5,45] | 0
plo[4,1,5,46] | 0
plo[4,1,5,47] | 0
plo[4,1,6,0] | 0
plo[4,1,6,1] | 0
plo[4,1,6,2] | 0
plo[4,1,6,3] | 0
plo[4,1,6,4] | 0
plo[4,1,6,5] | 0
plo[4,1,6,6] | 0
plo[4,1,6,7] | 0
plo[4,1,6,8] | 0
plo[4,1,6,9] | 0
plo[4,1,6,10] | 0
plo[4,1,6,11] | 0
plo[4,1,6,12] | 0
plo[4,1,6,13] | 0
plo[4,1,6,14] | 0
plo[4,1,6,15] | 0
plo[4,1,6,16] | 0
plo[4,1,6,17] | 0
plo[4,1,6,18] | 0
plo[4,1,6,19] | 0
plo[4,1,6,20] | 0
plo[4,1,6,21] | 0
plo[4,1,6,22] | 0
plo[4,1,6,23] | 0
plo[4,1,6,24] | 0
plo[4,1,6,25] | 0
plo[4,1,6,26] | 0
plo[4,1,6,27] | 0
plo[4,1,6,28] | 0
plo[4,1,6,29] | 0
plo[4,1,6,30] | 0
plo[4,1,6,31] | 0
plo[4,1,6,32] | 0
plo[4,1,6,33] | 0
plo[4,1,6,34] | 0
plo[4,1,6,35] | 0
plo[4,1,6,36] | 0
plo[4,1,6,37] | 0
plo[4,1,6,38] | 0
plo[4,1,6,39] | 0
plo[4,1,6,40] | 0
plo[4,1,6,41] | 0
plo[4,1,6,42] | 0
plo[4,1,6,43] | 0
plo[4,1,6,44] | 0
plo[4,1,6,45] | 0
plo[4,1,6,46] | 0
plo[4,1,6,47] | 0
plo[4,2,0,0] | 0
plo[4,2,0,1] | 0
plo[4,2,0,2] | 0
plo[4,2,0,3] | 0
plo[4,2,0,4] | 0
plo[4,2,0,5] | 0
plo[4,2,0,6] | 0
plo[4,2,0,7] | 0
plo[4,2,0,8] | 0
plo[4,2,0,9] | 0
plo[4,2,0,10] | 0
plo[4,2,0,11] | 0
plo[4,2,0,12] | 0
plo[4,2,0,13] | 0
plo[4,2,0,14] | 0
plo[4,2,0,15] | 0
plo[4,2,0,16] | 0
plo[4,2,0,17] | 0
plo[4,2,0,18] | 0
plo[4,2,0,19] | 0
plo[4,2,0,20] | 0
plo[4,2,0,21] | 0
plo[4,2,0,22] | 0
plo[4,2,0,23] | 0
plo[4,2,0,24] | 0
plo[4,2,0,25] | 0
plo[4,2,0,26] | 0
plo[4,2,0,27] | 0
plo[4,2,0,28] | 0
plo[4,2,0,29] | 0
plo[4,2,0,30] | 0
plo[4,2,0,31] | 0
plo[4,2,0,32] | 0
plo[4,2,0,33] | 0
plo[4,2,0,34] | 0
plo[4,2,0,35] | 0
plo[4,2,0,36] | 0
plo[4,2,0,37] | 0
plo[4,2,0,38] | 0
plo[4,2,0,39] | 0
plo[4,2,0,40] | 0
plo[4,2,0,41] | 0
plo[4,2,0,42] | 0
plo[4,2,0,43] | 0
plo[4,2,0,44] | 0
plo[4,2,0,45] | 0
plo[4,2,0,46] | 0
plo[4,2,0,47] | 0
plo[4,2,1,0] | 0
plo[4,2,1,1] | 0
plo[4,2,1,2] | 0
plo[4,2,1,3] | 0
plo[4,2,1,4] | 0
plo[4,2,1,5] | 0
plo[4,2,1,6] | 0
plo[4,2,1,7] | 0
plo[4,2,1,8] | 0
plo[4,2,1,9] | 0
plo[4,2,1,10] | 0
plo[4,2,1,11] | 0
plo[4,2,1,12] | 0
plo[4,2,1,13] | 0
plo[4,2,1,14] | 0
plo[4,2,1,15] | 0
plo[4,2,1,16] | 0
plo[4,2,1,17] | 0
plo[4,2,1,18] | 0
plo[4,2,1,19] | 0
plo[4,2,1,20] | 0
plo[4,2,1,21] | 0
plo[4,2,1,22] | 0
plo[4,2,1,23] | 0
plo[4,2,1,24] | 0
plo[4,2,1,25] | 0
plo[4,2,1,26] | 0
plo[4,2,1,27] | 0
plo[4,2,1,28] | 0
plo[4,2,1,29] | 0
plo[4,2,1,30] | 0
plo[4,2,1,31] | 0
plo[4,2,1,32] | 0
plo[4,2,1,33] | 0
plo[4,2,1,34] | 0
plo[4,2,1,35] | 0
plo[4,2,1,36] | 0
plo[4,2,1,37] | 0
plo[4,2,1,38] | 0
plo[4,2,1,39] | 0
plo[4,2,1,40] | 0
plo[4,2,1,41] | 0
plo[4,2,1,42] | 0
plo[4,2,1,43] | 0
plo[4,2,1,44] | 0
plo[4,2,1,45] | 0
plo[4,2,1,46] | 0
plo[4,2,1,47] | 0
plo[4,2,2,0] | 0
plo[4,2,2,1] | 0
plo[4,2,2,2] | 0
plo[4,2,2,3] | 0
plo[4,2,2,4] | 0
plo[4,2,2,5] | 0
plo[4,2,2,6] | 0
plo[4,2,2,7] | 0
plo[4,2,2,8] | 0
plo[4,2,2,9] | 0
plo[4,2,2,10] | 0
plo[4,2,2,11] | 0
plo[4,2,2,12] | 0
plo[4,2,2,13] | 0
plo[4,2,2,14] | 0
plo[4,2,2,15] | 0
plo[4,2,2,16] | 0
plo[4,2,2,17] | 0
plo[4,2,2,18] | 0
plo[4,2,2,19] | 0
plo[4,2,2,20] | 0
plo[4,2,2,21] | 0
plo[4,2,2,22] | 0
plo[4,2,2,23] | 0
plo[4,2,2,24] | 0
plo[4,2,2,25] | 0
plo[4,2,2,26] | 0
plo[4,2,2,27] | 0
plo[4,2,2,28] | 0
plo[4,2,2,29] | 0
plo[4,2,2,30] | 0
plo[4,2,2,31] | 0
plo[4,2,2,32] | 0
plo[4,2,2,33] | 0
plo[4,2,2,34] | 0
plo[4,2,2,35] | 0
plo[4,2,2,36] | 0
plo[4,2,2,37] | 0
plo[4,2,2,38] | 0
plo[4,2,2,39] | 0
plo[4,2,2,40] | 0
plo[4,2,2,41] | 0
plo[4,2,2,42] | 0
plo[4,2,2,43] | 0
plo[4,2,2,44] | 0
plo[4,2,2,45] | 0
plo[4,2,2,46] | 0
plo[4,2,2,47] | 0
plo[4,2,3,0] | 0
plo[4,2,3,1] | 0
plo[4,2,3,2] | 0
plo[4,2,3,3] | 0
plo[4,2,3,4] | 0
plo[4,2,3,5] | 0
plo[4,2,3,6] | 0
plo[4,2,3,7] | 0
plo[4,2,3,8] | 0
plo[4,2,3,9] | 0
plo[4,2,3,10] | 0
plo[4,2,3,11] | 0
plo[4,2,3,12] | 0
plo[4,2,3,13] | 0
plo[4,2,3,14] | 0
plo[4,2,3,15] | 0
plo[4,2,3,16] | 0
plo[4,2,3,17] | 0
plo[4,2,3,18] | 0
plo[4,2,3,19] | 0
plo[4,2,3,20] | 0
plo[4,2,3,21] | 0
plo[4,2,3,22] | 0
plo[4,2,3,23] | 0
plo[4,2,3,24] | 0
plo[4,2,3,25] | 0
plo[4,2,3,26] | 0
plo[4,2,3,27] | 0
plo[4,2,3,28] | 0
plo[4,2,3,29] | 0
plo[4,2,3,30] | 0
plo[4,2,3,31] | 0
plo[4,2,3,32] | 0
plo[4,2,3,33] | 0
plo[4,2,3,34] | 0
plo[4,2,3,35] | 0
plo[4,2,3,36] | 0
plo[4,2,3,37] | 0
plo[4,2,3,38] | 0
plo[4,2,3,39] | 0
plo[4,2,3,40] | 0
plo[4,2,3,41] | 0
plo[4,2,3,42] | 0
plo[4,2,3,43] | 0
plo[4,2,3,44] | 0
plo[4,2,3,45] | 0
plo[4,2,3,46] | 0
plo[4,2,3,47] | 0
plo[4,2,4,0] | 0
plo[4,2,4,1] | 0
plo[4,2,4,2] | 0
plo[4,2,4,3] | 0
plo[4,2,4,4] | 0
plo[4,2,4,5] | 0
plo[4,2,4,6] | 0
plo[4,2,4,7] | 0
plo[4,2,4,8] | 0
plo[4,2,4,9] | 0
plo[4,2,4,10] | 0
plo[4,2,4,11] | 0
plo[4,2,4,12] | 0
plo[4,2,4,13] | 0
plo[4,2,4,14] | 0
plo[4,2,4,15] | 0
plo[4,2,4,16] | 0
plo[4,2,4,17] | 0
plo[4,2,4,18] | 0
plo[4,2,4,19] | 0
plo[4,2,4,20] | 0
plo[4,2,4,21] | 0
plo[4,2,4,22] | 0
plo[4,2,4,23] | 0
plo[4,2,4,24] | 0
plo[4,2,4,25] | 0
plo[4,2,4,26] | 0
plo[4,2,4,27] | 0
plo[4,2,4,28] | 0
plo[4,2,4,29] | 0
plo[4,2,4,30] | 0
plo[4,2,4,31] | 0
plo[4,2,4,32] | 0
plo[4,2,4,33] | 0
plo[4,2,4,34] | 0
plo[4,2,4,35] | 0
plo[4,2,4,36] | 0
plo[4,2,4,37] | 0
plo[4,2,4,38] | 0
plo[4,2,4,39] | 0
plo[4,2,4,40] | 0
plo[4,2,4,41] | 0
plo[4,2,4,42] | 0
plo[4,2,4,43] | 0
plo[4,2,4,44] | 0
plo[4,2,4,45] | 0
plo[4,2,4,46] | 0
plo[4,2,4,47] | 0
plo[4,2,5,0] | 0
plo[4,2,5,1] | 0
plo[4,2,5,2] | 0
plo[4,2,5,3] | 0
plo[4,2,5,4] | 0
plo[4,2,5,5] | 0
plo[4,2,5,6] | 0
plo[4,2,5,7] | 0
plo[4,2,5,8] | 0
plo[4,2,5,9] | 0
plo[4,2,5,10] | 0
plo[4,2,5,11] | 0
plo[4,2,5,12] | 0
plo[4,2,5,13] | 0
plo[4,2,5,14] | 0
plo[4,2,5,15] | 0
plo[4,2,5,16] | 0
plo[4,2,5,17] | 0
plo[4,2,5,18] | 0
plo[4,2,5,19] | 0
plo[4,2,5,20] | 0
plo[4,2,5,21] | 0
plo[4,2,5,22] | 0
plo[4,2,5,23] | 0
plo[4,2,5,24] | 0
plo[4,2,5,25] | 0
plo[4,2,5,26] | 0
plo[4,2,5,27] | 0
plo[4,2,5,28] | 0
plo[4,2,5,29] | 0
plo[4,2,5,30] | 0
plo[4,2,5,31] | 0
plo[4,2,5,32] | 0
plo[4,2,5,33] | 0
plo[4,2,5,34] | 0
plo[4,2,5,35] | 0
plo[4,2,5,36] | 0
plo[4,2,5,37] | 0
plo[4,2,5,38] | 0
plo[4,2,5,39] | 0
plo[4,2,5,40] | 0
plo[4,2,5,41] | 0
plo[4,2,5,42] | 0
plo[4,2,5,43] | 0
plo[4,2,5,44] | 0
plo[4,2,5,45] | 0
plo[4,2,5,46] | 0
plo[4,2,5,47] | 0
plo[4,2,6,0] | 0
plo[4,2,6,1] | 0
plo[4,2,6,2] | 0
plo[4,2,6,3] | 0
plo[4,2,6,4] | 0
plo[4,2,6,5] | 0
plo[4,2,6,6] | 0
plo[4,2,6,7] | 0
plo[4,2,6,8] | 0
plo[4,2,6,9] | 0
plo[4,2,6,10] | 0
plo[4,2,6,11] | 0
plo[4,2,6,12] | 0
plo[4,2,6,13] | 0
plo[4,2,6,14] | 0
plo[4,2,6,15] | 0
plo[4,2,6,16] | 0
plo[4,2,6,17] | 0
plo[4,2,6,18] | 0
plo[4,2,6,19] | 0
plo[4,2,6,20] | 0
plo[4,2,6,21] | 0
plo[4,2,6,22] | 0
plo[4,2,6,23] | 0
plo[4,2,6,24] | 0
plo[4,2,6,25] | 0
plo[4,2,6,26] | 0
plo[4,2,6,27] | 0
plo[4,2,6,28] | 0
plo[4,2,6,29] | 0
plo[4,2,6,30] | 0
plo[4,2,6,31] | 0
plo[4,2,6,32] | 0
plo[4,2,6,33] | 0
plo[4,2,6,34] | 0
plo[4,2,6,35] | 0
plo[4,2,6,36] | 0
plo[4,2,6,37] | 0
plo[4,2,6,38] | 0
plo[4,2,6,39] | 0
plo[4,2,6,40] | 0
plo[4,2,6,41] | 0
plo[4,2,6,42] | 0
plo[4,2,6,43] | 0
plo[4,2,6,44] | 0
plo[4,2,6,45] | 0
plo[4,2,6,46] | 0
plo[4,2,6,47] | 0
plo[5,0,0,0] | 0.008509
plo[5,0,0,1] | 0.0061272
plo[5,0,0,2] | 0.0055774
plo[5,0,0,3] | 0.0045009
plo[5,0,0,4] | 0.0052441
plo[5,0,0,5] | 0.0063891
plo[5,0,0,6] | 0.0071947
plo[5,0,0,7] | 0.0063724
plo[5,0,0,8] | 0.011038
plo[5,0,0,9] | 0.012664
plo[5,0,0,10] | 0.012576
plo[5,0,0,11] | 0.011835
plo[5,0,0,12] | 0.0085621
plo[5,0,0,13] | 0.0072459
plo[5,0,0,14] | 0.00562
plo[5,0,0,15] | 0.0063022
plo[5,0,0,16] | 0.0075878
plo[5,0,0,17] | 0.013153
plo[5,0,0,18] | 0.027374
plo[5,0,0,19] | 0.027762
plo[5,0,0,20] | 0.018874
plo[5,0,0,21] | 0.010202
plo[5,0,0,22] | 0.0035358
plo[5,0,0,23] | 0.0029405
plo[5,0,0,24] | 0.0043891
plo[5,0,0,25] | 0.005431
plo[5,0,0,26] | 0.0054117
plo[5,0,0,27] | 0.0047643
plo[5,0,0,28] | 0.0023096
plo[5,0,0,29] | 0.0012522
plo[5,0,0,30] | 0.0034299
plo[5,0,0,31] | 0.0073639
plo[5,0,0,32] | 0.012116
plo[5,0,0,33] | 0.01696
plo[5,0,0,34] | 0.012199
plo[5,0,0,35] | 0.0099905
plo[5,0,0,36] | 0.0062617
plo[5,0,0,37] | 0.0049543
plo[5,0,0,38] | 0.004087
plo[5,0,0,39] | 0.0040086
plo[5,0,0,40] | 0.0070822
plo[5,0,0,41] | 0.011237
plo[5,0,0,42] | 0.026623
plo[5,0,0,43] | 0.025205
plo[5,0,0,44] | 0.021789
plo[5,0,0,45] | 0.012664
plo[5,0,0,46] | 0.012259
plo[5,0,0,47] | 0.0093015
plo[5,0,1,0] | 0.0061166
plo[5,0,1,1] | 0.0058598
plo[5,0,1,2] | 0.0047847
plo[5,0,1,3] | 0.0036535
plo[5,0,1,4] | 0.0027369
plo[5,0,1,5] | 0.0013091
plo[5,0,1,6] | 0.0057127
plo[5,0,1,7] | 0.0059321
plo[5,0,1,8] | 0.0092164
plo[5,0,1,9] | 0.0059336
plo[5,0,1,10] | 0.0028829
plo[5,0,1,11] | 0.0016295
plo[5,0,1,12] | 0.0010603
plo[5,0,1,13] | 0.00087868
plo[5,0,1,14] | 0.00081392
plo[5,0,1,15] | 0.000844
plo[5,0,1,16] | 0.001116
plo[5,0,1,17] | 0.001409
plo[5,0,1,18] | 0.0027785
plo[5,0,1,19] | 0.003232
plo[5,0,1,20] | 0.0029444
plo[5,0,1,21] | 0.0014143
plo[5,0,1,22] | 0.00030161
plo[5,0,1,23] | 0.003123
plo[5,0,1,24] | 0.0023802
plo[5,0,1,25] | 0.0027995
plo[5,0,1,26] | 0.0036285
plo[5,0,1,27] | 0.0039049
plo[5,0,1,28] | 0.0039049
plo[5,0,1,29] | 0.0036285
plo[5,0,1,30] | 0.00044551
plo[5,0,1,31] | 0.0014512
plo[5,0,1,32] | 0.0034092
plo[5,0,1,33] | 0.0032167
plo[5,0,1,34] | 0.0018557
plo[5,0,1,35] | 0.00090702
plo[5,0,1,36] | 0.00081537
plo[5,0,1,37] | 0.00081537
plo[5,0,1,38] | 0.0007692
plo[5,0,1,39] | 0.00079226
plo[5,0,1,40] | 0.00094753
plo[5,0,1,41] | 0.0045296
plo[5,0,1,42] | 0.019782
plo[5,0,1,43] | 0.03264
plo[5,0,1,44] | 0.023759
plo[5,0,1,45] | 0.0067721
plo[5,0,1,46] | 0.0049216
plo[5,0,1,47] | 0.0027995
plo[5,0,2,0] | 0.0086859
plo[5,0,2,1] | 0.00058727
plo[5,0,2,2] | 0.0059746
plo[5,0,2,3] | 0.0060294
plo[5,0,2,4] | 0.0060477
plo[5,0,2,5] | 0.0060477
plo[5,0,2,6] | 0.0059929
plo[5,0,2,7] | 0.0050796
plo[5,0,2,8] | 0.0048662
plo[5,0,2,9] | 0.0047536
plo[5,0,2,10] | 0.0058619
plo[5,0,2,11] | 0.00674
plo[5,0,2,12] | 0.0069433
plo[5,0,2,13] | 0.0069582
plo[5,0,2,14] | 0.0069582
plo[5,0,2,15] | 0.0078406
plo[5,0,2,16] | 0.0078555
plo[5,0,2,17] | 0.0078108
plo[5,0,2,18] | 0.0063087
plo[5,0,2,19] | 0.0032284
plo[5,0,2,20] | 0.0023662
plo[5,0,2,21] | 0.0126
plo[5,0,2,22] | 0.011935
plo[5,0,2,23] | 0.010161
plo[5,0,2,24] | 0.0097032
plo[5,0,2,25] | 0.021231
plo[5,0,2,26] | 0.01012
plo[5,0,2,27] | 0.010019
plo[5,0,2,28] | 0.01007
plo[5,0,2,29] | 0.0093329
plo[5,0,2,30] | 0.0039694
plo[5,0,2,31] | 0.0010117
plo[5,0,2,32] | 0.0012557
plo[5,0,2,33] | 0.00078969
plo[5,0,2,34] | 0.00047888
plo[5,0,2,35] | 0.0017034
plo[5,0,2,36] | 0.0031155
plo[5,0,2,37] | 0.0033508
plo[5,0,2,38] | 0.003817
plo[5,0,2,39] | 0.0032597
plo[5,0,2,40] | 0.0052732
plo[5,0,2,41] | 0.010973
plo[5,0,2,42] | 0.014562
plo[5,0,2,43] | 0.017542
plo[5,0,2,44] | 0.0057058
plo[5,0,2,45] | 0.00085921
plo[5,0,2,46] | 0.0014952
plo[5,0,2,47] | 0.0034973
plo[5,0,3,0] | 0.010897
plo[5,0,3,1] | 0.0080222
plo[5,0,3,2] | 0.0084981
plo[5,0,3,3] | 0.0089156
plo[5,0,3,4] | 0.008824
plo[5,0,3,5] | 0.010524
plo[5,0,3,6] | 0.012664
plo[5,0,3,7] | 0.01458
plo[5,0,3,8] | 0.022728
plo[5,0,3,9] | 0.034485
plo[5,0,3,10] | 0.036281
plo[5,0,3,11] | 0.029303
plo[5,0,3,12] | 0.014851
plo[5,0,3,13] | 0.016037
plo[5,0,3,14] | 0.018932
plo[5,0,3,15] | 0.011632
plo[5,0,3,16] | 0.0062515
plo[5,0,3,17] | 0.0054317
plo[5,0,3,18] | 0.0090368
plo[5,0,3,19] | 0.010857
plo[5,0,3,20] | 0.012538
plo[5,0,3,21] | 0.017063
plo[5,0,3,22] | 0.021161
plo[5,0,3,23] | 0.0039776
plo[5,0,3,24] | 0.0011141
plo[5,0,3,25] | 0.0011189
plo[5,0,3,26] | 0.000668
plo[5,0,3,27] | 0.0013426
plo[5,0,3,28] | 0.0018143
plo[5,0,3,29] | 0.0034433
plo[5,0,3,30] | 0.0021493
plo[5,0,3,31] | 0.003293
plo[5,0,3,32] | 0.007421
plo[5,0,3,33] | 0.0019823
plo[5,0,3,34] | 0.0018438
plo[5,0,3,35] | 0.0011913
plo[5,0,3,36] | 0.00099258
plo[5,0,3,37] | 0.0011913
plo[5,0,3,38] | 0.0011913
plo[5,0,3,39] | 0.00092322
plo[5,0,3,40] | 0.00088878
plo[5,0,3,41] | 0.00088878
plo[5,0,3,42] | 0.001074
plo[5,0,3,43] | 0.0017476
plo[5,0,3,44] | 0.0024855
plo[5,0,3,45] | 0.0031474
plo[5,0,3,46] | 0.0015136
plo[5,0,3,47] | 4.7467e-05
plo[5,0,4,0] | 0.0049398
plo[5,0,4,1] | 0.0049634
plo[5,0,4,2] | 0.0050108
plo[5,0,4,3] | 0.0058619
plo[5,0,4,4] | 0.0058382
plo[5,0,4,5] | 0.0045787
plo[5,0,4,6] | 0.0028951
plo[5,0,4,7] | 0.00045485
plo[5,0,4,8] | 0.0012731
plo[5,0,4,9] | 0.00069174
plo[5,0,4,10] | 0.00031693
plo[5,0,4,11] | 0.001051
plo[5,0,4,12] | 0.0025027
plo[5,0,4,13] | 0.0027446
plo[5,0,4,14] | 0.0032284
plo[5,0,4,15] | 0.002996
plo[5,0,4,16] | 0.002512
plo[5,0,4,17] | 0.0020282
plo[5,0,4,18] | 0.0022587
plo[5,0,4,19] | 0.0064159
plo[5,0,4,20] | 0.011505
plo[5,0,4,21] | 0.008697
plo[5,0,4,22] | 0.01202
plo[5,0,4,23] | 0.0085178
plo[5,0,4,24] | 0.0092797
plo[5,0,4,25] | 0.0073836
plo[5,0,4,26] | 0.0077321
plo[5,0,4,27] | 0.0081025
plo[5,0,4,28] | 0.0079067
plo[5,0,4,29] | 0.0093032
plo[5,0,4,30] | 0.011982
plo[5,0,4,31] | 0.012759
plo[5,0,4,32] | 0.014518
plo[5,0,4,33] | 0.021778
plo[5,0,4,34] | 0.034272
plo[5,0,4,35] | 0.020527
plo[5,0,4,36] | 0.011136
plo[5,0,4,37] | 0.0093479
plo[5,0,4,38] | 0.0071527
plo[5,0,4,39] | 0.0093967
plo[5,0,4,40] | 0.012561
plo[5,0,4,41] | 0.024343
plo[5,0,4,42] | 0.016902
plo[5,0,4,43] | 0.01669
plo[5,0,4,44] | 0.016225
plo[5,0,4,45] | 0.012664
plo[5,0,4,46] | 0.012664
plo[5,0,4,47] | 0.010261
plo[5,0,5,0] | 0.00087783
plo[5,0,5,1] | 0.00039535
plo[5,0,5,2] | 0.001339
plo[5,0,5,3] | 0.0016536
plo[5,0,5,4] | 0.0016536
plo[5,0,5,5] | 0.001339
plo[5,0,5,6] | 0.0031209
plo[5,0,5,7] | 0.0036042
plo[5,0,5,8] | 0.0071108
plo[5,0,5,9] | 0.0067437
plo[5,0,5,10] | 0.0054411
plo[5,0,5,11] | 0.0034101
plo[5,0,5,12] | 0.0031047
plo[5,0,5,13] | 0.0031047
plo[5,0,5,14] | 0.0019651
plo[5,0,5,15] | 0.0056125
plo[5,0,5,16] | 0.0072374
plo[5,0,5,17] | 0.0084369
plo[5,0,5,18] | 0.010041
plo[5,0,5,19] | 0.033448
plo[5,0,5,20] | 0.0024772
plo[5,0,5,21] | 0.035159
plo[5,0,5,22] | 0.013095
plo[5,0,5,23] | 0.011658
plo[5,0,5,24] | 0.013255
plo[5,0,5,25] | 0.011066
plo[5,0,5,26] | 0.0096866
plo[5,0,5,27] | 0.0092266
plo[5,0,5,28] | 0.0092266
plo[5,0,5,29] | 0.0096866
plo[5,0,5,30] | 0.018783
plo[5,0,5,31] | 0.0036664
plo[5,0,5,32] | 0.0064976
plo[5,0,5,33] | 0.0061393
plo[5,0,5,34] | 0.0046967
plo[5,0,5,35] | 0.0031453
plo[5,0,5,36] | 0.0024951
plo[5,0,5,37] | 0.0024951
plo[5,0,5,38] | 0.0018662
plo[5,0,5,39] | 0.0021806
plo[5,0,5,40] | 0.0039626
plo[5,0,5,41] | 0.0055754
plo[5,0,5,42] | 0.0070478
plo[5,0,5,43] | 0.006672
plo[5,0,5,44] | 0.005244
plo[5,0,5,45] | 0.0067117
plo[5,0,5,46] | 0.0094843
plo[5,0,5,47] | 0.0068123
plo[5,0,6,0] | 0.00027871
plo[5,0,6,1] | 0.00094917
plo[5,0,6,2] | 0.0018664
plo[5,0,6,3] | 0.0021721
plo[5,0,6,4] | 0.0021721
plo[5,0,6,5] | 0.0018664
plo[5,0,6,6] | 0.0024564
plo[5,0,6,7] | 0.0030258
plo[5,0,6,8] | 0.0062633
plo[5,0,6,9] | 0.0060404
plo[5,0,6,10] | 0.0048226
plo[5,0,6,11] | 0.003297
plo[5,0,6,12] | 0.0026021
plo[5,0,6,13] | 0.00237
plo[5,0,6,14] | 0.0017699
plo[5,0,6,15] | 0.0019411
plo[5,0,6,16] | 0.0037309
plo[5,0,6,17] | 0.0051734
plo[5,0,6,18] | 0.0067588
plo[5,0,6,19] | 0.0064604
plo[5,0,6,20] | 0.005011
plo[5,0,6,21] | 0.0029296
plo[5,0,6,22] | 0.0013059
plo[5,0,6,23] | 0.00094917
plo[5,0,6,24] | 0.0034309
plo[5,0,6,25] | 0.0044326
plo[5,0,6,26] | 0.004952
plo[5,0,6,27] | 0.0049767
plo[5,0,6,28] | 0.0049767
plo[5,0,6,29] | 0.0014125
plo[5,0,6,30] | 0.0070119
plo[5,0,6,31] | 0.012664
plo[5,0,6,32] | 0.019583
plo[5,0,6,33] | 0.019047
plo[5,0,6,34] | 0.025792
plo[5,0,6,35] | 0.024563
plo[5,0,6,36] | 0.024563
plo[5,0,6,37] | 0.024563
plo[5,0,6,38] | 0.020012
plo[5,0,6,39] | 0.025358
plo[5,0,6,40] | 0.021986
plo[5,0,6,41] | 0.025551
plo[5,0,6,42] | 0.023345
plo[5,0,6,43] | 0.010682
plo[5,0,6,44] | 0.00477
plo[5,0,6,45] | 0.0053524
plo[5,0,6,46] | 0.0069391
plo[5,0,6,47] | 0.0084713
plo[5,1,0,0] | 0
plo[5,1,0,1] | 0
plo[5,1,0,2] | 0
plo[5,1,0,3] | 0
plo[5,1,0,4] | 0
plo[5,1,0,5] | 0
plo[5,1,0,6] | 0
plo[5,1,0,7] | 0
plo[5,1,0,8] | 0
plo[5,1,0,9] | 0
plo[5,1,0,10] | 0
plo[5,1,0,11] | 0
plo[5,1,0,12] | 0
plo[5,1,0,13] | 0
plo[5,1,0,14] | 0
plo[5,1,0,15] | 0
plo[5,1,0,16] | 0
plo[5,1,0,17] | 0
plo[5,1,0,18] | 0
plo[5,1,0,19] | 0
plo[5,1,0,20] | 0
plo[5,1,0,21] | 0
plo[5,1,0,22] | 0
plo[5,1,0,23] | 0
plo[5,1,0,24] | 0
plo[5,1,0,25] | 0
plo[5,1,0,26] | 0
plo[5,1,0,27] | 0
plo[5,1,0,28] | 0
plo[5,1,0,29] | 0
plo[5,1,0,30] | 0
plo[5,1,0,31] | 0
plo[5,1,0,32] | 0
plo[5,1,0,33] | 0
plo[5,1,0,34] | 0
plo[5,1,0,35] | 0
plo[5,1,0,36] | 0
plo[5,1,0,37] | 0
plo[5,1,0,38] | 0
plo[5,1,0,39] | 0
plo[5,1,0,40] | 0
plo[5,1,0,41] | 0
plo[5,1,0,42] | 0
plo[5,1,0,43] | 0
plo[5,1,0,44] | 0
plo[5,1,0,45] | 0
plo[5,1,0,46] | 0
plo[5,1,0,47] | 0
plo[5,1,1,0] | 0
plo[5,1,1,1] | 0
plo[5,1,1,2] | 0
plo[5,1,1,3] | 0
plo[5,1,1,4] | 0
plo[5,1,1,5] | 0
plo[5,1,1,6] | 0
plo[5,1,1,7] | 0
plo[5,1,1,8] | 0
plo[5,1,1,9] | 0
plo[5,1,1,10] | 0
plo[5,1,1,11] | 0
plo[5,1,1,12] | 0
plo[5,1,1,13] | 0
plo[5,1,1,14] | 0
plo[5,1,1,15] | 0
plo[5,1,1,16] | 0
plo[5,1,1,17] | 0
plo[5,1,1,18] | 0
plo[5,1,1,19] | 0
plo[5,1,1,20] | 0
plo[5,1,1,21] | 0
plo[5,1,1,22] | 0
plo[5,1,1,23] | 0
plo[5,1,1,24] | 0
plo[5,1,1,25] | 0
plo[5,1,1,26] | 0
plo[5,1,1,27] | 0
plo[5,1,1,28] | 0
plo[5,1,1,29] | 0
plo[5,1,1,30] | 0
plo[5,1,1,31] | 0
plo[5,1,1,32] | 0
plo[5,1,1,33] | 0
plo[5,1,1,34] | 0
plo[5,1,1,35] | 0
plo[5,1,1,36] | 0
plo[5,1,1,37] | 0
plo[5,1,1,38] | 0
plo[5,1,1,39] | 0
plo[5,1,1,40] | 0
plo[5,1,1,41] | 0
plo[5,1,1,42] | 0
plo[5,1,1,43] | 0
plo[5,1,1,44] | 0
plo[5,1,1,45] | 0
plo[5,1,1,46] | 0
plo[5,1,1,47] | 0
plo[5,1,2,0] | 0
plo[5,1,2,1] | 0
plo[5,1,2,2] | 0
plo[5,1,2,3] | 0
plo[5,1,2,4] | 0
plo[5,1,2,5] | 0
plo[5,1,2,6] | 0
plo[5,1,2,7] | 0
plo[5,1,2,8] | 0
plo[5,1,2,9] | 0
plo[5,1,2,10] | 0
plo[5,1,2,11] | 0
plo[5,1,2,12] | 0
plo[5,1,2,13] | 0
plo[5,1,2,14] | 0
plo[5,1,2,15] | 0
plo[5,1,2,16] | 0
plo[5,1,2,17] | 0
plo[5,1,2,18] | 0
plo[5,1,2,19] | 0
plo[5,1,2,20] | 0
plo[5,1,2,21] | 0
plo[5,1,2,22] | 0
plo[5,1,2,23] | 0
plo[5,1,2,24] | 0
plo[5,1,2,25] | 0
plo[5,1,2,26] | 0
plo[5,1,2,27] | 0
plo[5,1,2,28] | 0
plo[5,1,2,29] | 0
plo[5,1,2,30] | 0
plo[5,1,2,31] | 0
plo[5,1,2,32] | 0
plo[5,1,2,33] | 0
plo[5,1,2,34] | 0
plo[5,1,2,35] | 0
plo[5,1,2,36] | 0
plo[5,1,2,37] | 0
plo[5,1,2,38] | 0
plo[5,1,2,39] | 0
plo[5,1,2,40] | 0
plo[5,1,2,41] | 0
plo[5,1,2,42] | 0
plo[5,1,2,43] | 0
plo[5,1,2,44] | 0
plo[5,1,2,45] | 0
plo[5,1,2,46] | 0
plo[5,1,2,47] | 0
plo[5,1,3,0] | 0
plo[5,1,3,1] | 0
plo[5,1,3,2] | 0
plo[5,1,3,3] | 0
plo[5,1,3,4] | 0
plo[5,1,3,5] | 0
plo[5,1,3,6] | 0
plo[5,1,3,7] | 0
plo[5,1,3,8] | 0
plo[5,1,3,9] | 0
plo[5,1,3,10] | 0
plo[5,1,3,11] | 0
plo[5,1,3,12] | 0
plo[5,1,3,13] | 0
plo[5,1,3,14] | 0
plo[5,1,3,15] | 0
plo[5,1,3,16] | 0
plo[5,1,3,17] | 0
plo[5,1,3,18] | 0
plo[5,1,3,19] | 0
plo[5,1,3,20] | 0
plo[5,1,3,21] | 0
plo[5,1,3,22] | 0
plo[5,1,3,23] | 0
plo[5,1,3,24] | 0
plo[5,1,3,25] | 0
plo[5,1,3,26] | 0
plo[5,1,3,27] | 0
plo[5,1,3,28] | 0
plo[5,1,3,29] | 0
plo[5,1,3,30] | 0
plo[5,1,3,31] | 0
plo[5,1,3,32] | 0
plo[5,1,3,33] | 0
plo[5,1,3,34] | 0
plo[5,1,3,35] | 0
plo[5,1,3,36] | 0
plo[5,1,3,37] | 0
plo[5,1,3,38] | 0
plo[5,1,3,39] | 0
plo[5,1,3,40] | 0
plo[5,1,3,41] | 0
plo[5,1,3,42] | 0
plo[5,1,3,43] | 0
plo[5,1,3,44] | 0
plo[5,1,3,45] | 0
plo[5,1,3,46] | 0
plo[5,1,3,47] | 0
plo[5,1,4,0] | 0
plo[5,1,4,1] | 0
plo[5,1,4,2] | 0
plo[5,1,4,3] | 0
plo[5,1,4,4] | 0
plo[5,1,4,5] | 0
plo[5,1,4,6] | 0
plo[5,1,4,7] | 0
plo[5,1,4,8] | 0
plo[5,1,4,9] | 0
plo[5,1,4,10] | 0
plo[5,1,4,11] | 0
plo[5,1,4,12] | 0
plo[5,1,4,13] | 0
plo[5,1,4,14] | 0
plo[5,1,4,15] | 0
plo[5,1,4,16] | 0
plo[5,1,4,17] | 0
plo[5,1,4,18] | 0
plo[5,1,4,19] | 0
plo[5,1,4,20] | 0
plo[5,1,4,21] | 0
plo[5,1,4,22] | 0
plo[5,1,4,23] | 0
plo[5,1,4,24] | 0
plo[5,1,4,25] | 0
plo[5,1,4,26] | 0
plo[5,1,4,27] | 0
plo[5,1,4,28] | 0
plo[5,1,4,29] | 0
plo[5,1,4,30] | 0
plo[5,1,4,31] | 0
plo[5,1,4,32] | 0
plo[5,1,4,33] | 0
plo[5,1,4,34] | 0
plo[5,1,4,35] | 0
plo[5,1,4,36] | 0
plo[5,1,4,37] | 0
plo[5,1,4,38] | 0
plo[5,1,4,39] | 0
plo[5,1,4,40] | 0
plo[5,1,4,41] | 0
plo[5,1,4,42] | 0
plo[5,1,4,43] | 0
plo[5,1,4,44] | 0
plo[5,1,4,45] | 0
plo[5,1,4,46] | 0
plo[5,1,4,47] | 0
plo[5,1,5,0] | 0
plo[5,1,5,1] | 0
plo[5,1,5,2] | 0
plo[5,1,5,3] | 0
plo[5,1,5,4] | 0
plo[5,1,5,5] | 0
plo[5,1,5,6] | 0
plo[5,1,5,7] | 0
plo[5,1,5,8] | 0
plo[5,1,5,9] | 0
plo[5,1,5,10] | 0
plo[5,1,5,11] | 0
plo[5,1,5,12] | 0
plo[5,1,5,13] | 0
plo[5,1,5,14] | 0
plo[5,1,5,15] | 0
plo[5,1,5,16] | 0
plo[5,1,5,17] | 0
plo[5,1,5,18] | 0
plo[5,1,5,19] | 0
plo[5,1,5,20] | 0
plo[5,1,5,21] | 0
plo[5,1,5,22] | 0
plo[5,1,5,23] | 0
plo[5,1,5,24] | 0
plo[5,1,5,25] | 0
plo[5,1,5,26] | 0
plo[5,1,5,27] | 0
plo[5,1,5,28] | 0
plo[5,1,5,29] | 0
plo[5,1,5,30] | 0
plo[5,1,5,31] | 0
plo[5,1,5,32] | 0
plo[5,1,5,33] | 0
plo[5,1,5,34] | 0
plo[5,1,5,35] | 0
plo[5,1,5,36] | 0
plo[5,1,5,37] | 0
plo[5,1,5,38] | 0
plo[5,1,5,39] | 0
plo[5,1,5,40] | 0
plo[5,1,5,41] | 0
plo[5,1,5,42] | 0
plo[5,1,5,43] | 0
plo[5,1,5,44] | 0
plo[5,1,5,45] | 0
plo[5,1,5,46] | 0
plo[5,1,5,47] | 0
plo[5,1,6,0] | 0
plo[5,1,6,1] | 0
plo[5,1,6,2] | 0
plo[5,1,6,3] | 0
plo[5,1,6,4] | 0
plo[5,1,6,5] | 0
plo[5,1,6,6] | 0
plo[5,1,6,7] | 0
plo[5,1,6,8] | 0
plo[5,1,6,9] | 0
plo[5,1,6,10] | 0
plo[5,1,6,11] | 0
plo[5,1,6,12] | 0
plo[5,1,6,13] | 0
plo[5,1,6,14] | 0
plo[5,1,6,15] | 0
plo[5,1,6,16] | 0
plo[5,1,6,17] | 0
plo[5,1,6,18] | 0
plo[5,1,6,19] | 0
plo[5,1,6,20] | 0
plo[5,1,6,21] | 0
plo[5,1,6,22] | 0
plo[5,1,6,23] | 0
plo[5,1,6,24] | 0
plo[5,1,6,25] | 0
plo[5,1,6,26] | 0
plo[5,1,6,27] | 0
plo[5,1,6,28] | 0
plo[5,1,6,29] | 0
plo[5,1,6,30] | 0
plo[5,1,6,31] | 0
plo[5,1,6,32] | 0
plo[5,1,6,33] | 0
plo[5,1,6,34] | 0
plo[5,1,6,35] | 0
plo[5,1,6,36] | 0
plo[5,1,6,37] | 0
plo[5,1,6,38] | 0
plo[5,1,6,39] | 0
plo[5,1,6,40] | 0
plo[5,1,6,41] | 0
plo[5,1,6,42] | 0
plo[5,1,6,43] | 0
plo[5,1,6,44] | 0
plo[5,1,6,45] | 0
plo[5,1,6,46] | 0
plo[5,1,6,47] | 0
plo[5,2,0,0] | 0.008509
plo[5,2,0,1] | 0.0061272
plo[5,2,0,2] | 0.0055774
plo[5,2,0,3] | 0.0045009
plo[5,2,0,4] | 0.0052441
plo[5,2,0,5] | 0.0063891
plo[5,2,0,6] | 0.0071947
plo[5,2,0,7] | 0.0063724
plo[5,2,0,8] | 0.011038
plo[5,2,0,9] | 0.012664
plo[5,2,0,10] | 0.012576
plo[5,2,0,11] | 0.011835
plo[5,2,0,12] | 0.0085621
plo[5,2,0,13] | 0.0072459
plo[5,2,0,14] | 0.00562
plo[5,2,0,15] | 0.0063022
plo[5,2,0,16] | 0.0075878
plo[5,2,0,17] | 0.013153
plo[5,2,0,18] | 0.027374
plo[5,2,0,19] | 0.027762
plo[5,2,0,20] | 0.018874
plo[5,2,0,21] | 0.010202
plo[5,2,0,22] | 0.0035358
plo[5,2,0,23] | 0.0029405
plo[5,2,0,24] | 0.0043891
plo[5,2,0,25] | 0.005431
plo[5,2,0,26] | 0.0054117
plo[5,2,0,27] | 0.0047643
plo[5,2,0,28] | 0.0023096
plo[5,2,0,29] | 0.0012522
plo[5,2,0,30] | 0.0034299
plo[5,2,0,31] | 0.0073639
plo[5,2,0,32] | 0.012116
plo[5,2,0,33] | 0.01696
plo[5,2,0,34] | 0.012199
plo[5,2,0,35] | 0.0099905
plo[5,2,0,36] | 0.0062617
plo[5,2,0,37] | 0.0049543
plo[5,2,0,38] | 0.004087
plo[5,2,0,39] | 0.0040086
plo[5,2,0,40] | 0.0070822
plo[5,2,0,41] | 0.011237
plo[5,2,0,42] | 0.026623
plo[5,2,0,43] | 0.025205
plo[5,2,0,44] | 0.021789
plo[5,2,0,45] | 0.012664
plo[5,2,0,46] | 0.012259
plo[5,2,0,47] | 0.0093015
plo[5,2,1,0] | 0.0061166
plo[5,2,1,1] | 0.0058598
plo[5,2,1,2] | 0.0047847
plo[5,2,1,3] | 0.0036535
plo[5,2,1,4] | 0.0027369
plo[5,2,1,5] | 0.0013091
plo[5,2,1,6] | 0.0057127
plo[5,2,1,7] | 0.0059321
plo[5,2,1,8] | 0.0092164
plo[5,2,1,9] | 0.0059336
plo[5,2,1,10] | 0.0028829
plo[5,2,1,11] | 0.0016295
plo[5,2,1,12] | 0.0010603
plo[5,2,1,13] | 0.00087868
plo[5,2,1,14] | 0.00081392
plo[5,2,1,15] | 0.000844
plo[5,2,1,16] | 0.001116
plo[5,2,1,17] | 0.001409
plo[5,2,1,18] | 0.0027785
plo[5,2,1,19] | 0.003232
plo[5,2,1,20] | 0.0029444
plo[5,2,1,21] | 0.0014143
plo[5,2,1,22] | 0.00030161
plo[5,2,1,23] | 0.003123
plo[5,2,1,24] | 0.0023802
plo[5,2,1,25] | 0.0027995
plo[5,2,1,26] | 0.0036285
plo[5,2,1,27] | 0.0039049
plo[5,2,1,28] | 0.0039049
plo[5,2,1,29] | 0.0036285
plo[5,2,1,30] | 0.00044551
plo[5,2,1,31] | 0.0014512
plo[5,2,1,32] | 0.0034092
plo[5,2,1,33] | 0.0032167
plo[5,2,1,34] | 0.0018557
plo[5,2,1,35] | 0.00090702
plo[5,2,1,36] | 0.00081537
plo[5,2,1,37] | 0.00081537
plo[5,2,1,38] | 0.0007692
plo[5,2,1,39] | 0.00079226
plo[5,2,1,40] | 0.00094753
plo[5,2,1,41] | 0.0045296
plo[5,2,1,42] | 0.019782
plo[5,2,1,43] | 0.03264
plo[5,2,1,44] | 0.023759
plo[5,2,1,45] | 0.0067721
plo[5,2,1,46] | 0.0049216
plo[5,2,1,47] | 0.0027995
plo[5,2,2,0] | 0.0086859
plo[5,2,2,1] | 0.00058727
plo[5,2,2,2] | 0.0059746
plo[5,2,2,3] | 0.0060294
plo[5,2,2,4] | 0.0060477
plo[5,2,2,5] | 0.0060477
plo[5,2,2,6] | 0.0059929
plo[5,2,2,7] | 0.0050796
plo[5,2,2,8] | 0.0048662
plo[5,2,2,9] | 0.0047536
plo[5,2,2,10] | 0.0058619
plo[5,2,2,11] | 0.00674
plo[5,2,2,12] | 0.0069433
plo[5,2,2,13] | 0.0069582
plo[5,2,2,14] | 0.0069582
plo[5,2,2,15] | 0.0078406
plo[5,2,2,16] | 0.0078555
plo[5,2,2,17] | 0.0078108
plo[5,2,2,18] | 0.0063087
plo[5,2,2,19] | 0.0032284
plo[5,2,2,20] | 0.0023662
plo[5,2,2,21] | 0.0126
plo[5,2,2,22] | 0.011935
plo[5,2,2,23] | 0.010161
plo[5,2,2,24] | 0.0097032
plo[5,2,2,25] | 0.021231
plo[5,2,2,26] | 0.01012
plo[5,2,2,27] | 0.010019
plo[5,2,2,28] | 0.01007
plo[5,2,2,29] | 0.0093329
plo[5,2,2,30] | 0.0039694
plo[5,2,2,31] | 0.0010117
plo[5,2,2,32] | 0.0012557
plo[5,2,2,33] | 0.00078969
plo[5,2,2,34] | 0.00047888
plo[5,2,2,35] | 0.0017034
plo[5,2,2,36] | 0.0031155
plo[5,2,2,37] | 0.0033508
plo[5,2,2,38] | 0.003817
plo[5,2,2,39] | 0.0032597
plo[5,2,2,40] | 0.0052732
plo[5,2,2,41] | 0.010973
plo[5,2,2,42] | 0.014562
plo[5,2,2,43] | 0.017542
plo[5,2,2,44] | 0.0057058
plo[5,2,2,45] | 0.00085921
plo[5,2,2,46] | 0.0014952
plo[5,2,2,47] | 0.0034973
plo[5,2,3,0] | 0.010897
plo[5,2,3,1] | 0.0080222
plo[5,2,3,2] | 0.0084981
plo[5,2,3,3] | 0.0089156
plo[5,2,3,4] | 0.008824
plo[5,2,3,5] | 0.010524
plo[5,2,3,6] | 0.012664
plo[5,2,3,7] | 0.01458
plo[5,2,3,8] | 0.022728
plo[5,2,3,9] | 0.034485
plo[5,2,3,10] | 0.036281
plo[5,2,3,11] | 0.029303
plo[5,2,3,12] | 0.014851
plo[5,2,3,13] | 0.016037
plo[5,2,3,14] | 0.018932
plo[5,2,3,15] | 0.011632
plo[5,2,3,16] | 0.0062515
plo[5,2,3,17] | 0.0054317
plo[5,2,3,18] | 0.0090368
plo[5,2,3,19] | 0.010857
plo[5,2,3,20] | 0.012538
plo[5,2,3,21] | 0.017063
plo[5,2,3,22] | 0.021161
plo[5,2,3,23] | 0.0039776
plo[5,2,3,24] | 0.0011141
plo[5,2,3,25] | 0.0011189
plo[5,2,3,26] | 0.000668
plo[5,2,3,27] | 0.0013426
plo[5,2,3,28] | 0.0018143
plo[5,2,3,29] | 0.0034433
plo[5,2,3,30] | 0.0021493
plo[5,2,3,31] | 0.003293
plo[5,2,3,32] | 0.007421
plo[5,2,3,33] | 0.0019823
plo[5,2,3,34] | 0.0018438
plo[5,2,3,35] | 0.0011913
plo[5,2,3,36] | 0.00099258
plo[5,2,3,37] | 0.0011913
plo[5,2,3,38] | 0.0011913
plo[5,2,3,39] | 0.00092322
plo[5,2,3,40] | 0.00088878
plo[5,2,3,41] | 0.00088878
plo[5,2,3,42] | 0.001074
plo[5,2,3,43] | 0.0017476
plo[5,2,3,44] | 0.0024855
plo[5,2,3,45] | 0.0031474
plo[5,2,3,46] | 0.0015136
plo[5,2,3,47] | 4.7467e-05
plo[5,2,4,0] | 0.0049398
plo[5,2,4,1] | 0.0049634
plo[5,2,4,2] | 0.0050108
plo[5,2,4,3] | 0.0058619
plo[5,2,4,4] | 0.0058382
plo[5,2,4,5] | 0.0045787
plo[5,2,4,6] | 0.0028951
plo[5,2,4,7] | 0.00045485
plo[5,2,4,8] | 0.0012731
plo[5,2,4,9] | 0.00069174
plo[5,2,4,10] | 0.00031693
plo[5,2,4,11] | 0.001051
plo[5,2,4,12] | 0.0025027
plo[5,2,4,13] | 0.0027446
plo[5,2,4,14] | 0.0032284
plo[5,2,4,15] | 0.002996
plo[5,2,4,16] | 0.002512
plo[5,2,4,17] | 0.0020282
plo[5,2,4,18] | 0.0022587
plo[5,2,4,19] | 0.0064159
plo[5,2,4,20] | 0.011505
plo[5,2,4,21] | 0.008697
plo[5,2,4,22] | 0.01202
plo[5,2,4,23] | 0.0085178
plo[5,2,4,24] | 0.0092797
plo[5,2,4,25] | 0.0073836
plo[5,2,4,26] | 0.0077321
plo[5,2,4,27] | 0.0081025
plo[5,2,4,28] | 0.0079067
plo[5,2,4,29] | 0.0093032
plo[5,2,4,30] | 0.011982
plo[5,2,4,31] | 0.012759
plo[5,2,4,32] | 0.014518
plo[5,2,4,33] | 0.021778
plo[5,2,4,34] | 0.034272
plo[5,2,4,35] | 0.020527
plo[5,2,4,36] | 0.011136
plo[5,2,4,37] | 0.0093479
plo[5,2,4,38] | 0.0071527
plo[5,2,4,39] | 0.0093967
plo[5,2,4,40] | 0.012561
plo[5,2,4,41] | 0.024343
plo[5,2,4,42] | 0.016902
plo[5,2,4,43] | 0.01669
plo[5,2,4,44] | 0.016225
plo[5,2,4,45] | 0.012664
plo[5,2,4,46] | 0.012664
plo[5,2,4,47] | 0.010261
plo[5,2,5,0] | 0.00087783
plo[5,2,5,1] | 0.00039535
plo[5,2,5,2] | 0.001339
plo[5,2,5,3] | 0.0016536
plo[5,2,5,4] | 0.0016536
plo[5,2,5,5] | 0.001339
plo[5,2,5,6] | 0.0031209
plo[5,2,5,7] | 0.0036042
plo[5,2,5,8] | 0.0071108
plo[5,2,5,9] | 0.0067437
plo[5,2,5,10] | 0.0054411
plo[5,2,5,11] | 0.0034101
plo[5,2,5,12] | 0.0031047
plo[5,2,5,13] | 0.0031047
plo[5,2,5,14] | 0.0019651
plo[5,2,5,15] | 0.0056125
plo[5,2,5,16] | 0.0072374
plo[5,2,5,17] | 0.0084369
plo[5,2,5,18] | 0.010041
plo[5,2,5,19] | 0.033448
plo[5,2,5,20] | 0.0024772
plo[5,2,5,21] | 0.035159
plo[5,2,5,22] | 0.013095
plo[5,2,5,23] | 0.011658
plo[5,2,5,24] | 0.013255
plo[5,2,5,25] | 0.011066
plo[5,2,5,26] | 0.0096866
plo[5,2,5,27] | 0.0092266
plo[5,2,5,28] | 0.0092266
plo[5,2,5,29] | 0.0096866
plo[5,2,5,30] | 0.018783
plo[5,2,5,31] | 0.0036664
plo[5,2,5,32] | 0.0064976
plo[5,2,5,33] | 0.0061393
plo[5,2,5,34] | 0.0046967
plo[5,2,5,35] | 0.0031453
plo[5,2,5,36] | 0.0024951
plo[5,2,5,37] | 0.0024951
plo[5,2,5,38] | 0.0018662
plo[5,2,5,39] | 0.0021806
plo[5,2,5,40] | 0.0039626
plo[5,2,5,41] | 0.0055754
plo[5,2,5,42] | 0.0070478
plo[5,2,5,43] | 0.006672
plo[5,2,5,44] | 0.005244
plo[5,2,5,45] | 0.0067117
plo[5,2,5,46] | 0.0094843
plo[5,2,5,47] | 0.0068123
plo[5,2,6,0] | 0.00027871
plo[5,2,6,1] | 0.00094917
plo[5,2,6,2] | 0.0018664
plo[5,2,6,3] | 0.0021721
plo[5,2,6,4] | 0.0021721
plo[5,2,6,5] | 0.0018664
plo[5,2,6,6] | 0.0024564
plo[5,2,6,7] | 0.0030258
plo[5,2,6,8] | 0.0062633
plo[5,2,6,9] | 0.0060404
plo[5,2,6,10] | 0.0048226
plo[5,2,6,11] | 0.003297
plo[5,2,6,12] | 0.0026021
plo[5,2,6,13] | 0.00237
plo[5,2,6,14] | 0.0017699
plo[5,2,6,15] | 0.0019411
plo[5,2,6,16] | 0.0037309
plo[5,2,6,17] | 0.0051734
plo[5,2,6,18] | 0.0067588
plo[5,2,6,19] | 0.0064604
plo[5,2,6,20] | 0.005011
plo[5,2,6,21] | 0.0029296
plo[5,2,6,22] | 0.0013059
plo[5,2,6,23] | 0.00094917
plo[5,2,6,24] | 0.0034309
plo[5,2,6,25] | 0.0044326
plo[5,2,6,26] | 0.004952
plo[5,2,6,27] | 0.0049767
plo[5,2,6,28] | 0.0049767
plo[5,2,6,29] | 0.0014125
plo[5,2,6,30] | 0.0070119
plo[5,2,6,31] | 0.012664
plo[5,2,6,32] | 0.019583
plo[5,2,6,33] | 0.019047
plo[5,2,6,34] | 0.025792
plo[5,2,6,35] | 0.024563
plo[5,2,6,36] | 0.024563
plo[5,2,6,37] | 0.024563
plo[5,2,6,38] | 0.020012
plo[5,2,6,39] | 0.025358
plo[5,2,6,40] | 0.021986
plo[5,2,6,41] | 0.025551
plo[5,2,6,42] | 0.023345
plo[5,2,6,43] | 0.010682
plo[5,2,6,44] | 0.00477
plo[5,2,6,45] | 0.0053524
plo[5,2,6,46] | 0.0069391
plo[5,2,6,47] | 0.0084713
plo[6,0,0,0] | 0.0025396
plo[6,0,0,1] | 0.0040143
plo[6,0,0,2] | 0.0049601
plo[6,0,0,3] | 0.0057442
plo[6,0,0,4] | 0.0045972
plo[6,0,0,5] | 0.0027222
plo[6,0,0,6] | 0.00068656
plo[6,0,0,7] | 0.00041225
plo[6,0,0,8] | 0.0019549
plo[6,0,0,9] | 0.0025835
plo[6,0,0,10] | 0.0015494
plo[6,0,0,11] | 0.00063611
plo[6,0,0,12] | 0.0014023
plo[6,0,0,13] | 0.0020026
plo[6,0,0,14] | 0.0027261
plo[6,0,0,15] | 0.0025091
plo[6,0,0,16] | 0.0017748
plo[6,0,0,17] | 0.00088517
plo[6,0,0,18] | 0.0030739
plo[6,0,0,19] | 0.0022943
plo[6,0,0,20] | 0.0012359
plo[6,0,0,21] | 0.0060426
plo[6,0,0,22] | 0.031007
plo[6,0,0,23] | 0.031312
plo[6,0,0,24] | 0.020137
plo[6,0,0,25] | 0.011113
plo[6,0,0,26] | 0.010225
plo[6,0,0,27] | 0.01297
plo[6,0,0,28] | 0.021887
plo[6,0,0,29] | 0.027724
plo[6,0,0,30] | 0.032703
plo[6,0,0,31] | 0.02395
plo[6,0,0,32] | 0.01552
plo[6,0,0,33] | 0.0080798
plo[6,0,0,34] | 0.0098094
plo[6,0,0,35] | 0.0088537
plo[6,0,0,36] | 0.014152
plo[6,0,0,37] | 0.014847
plo[6,0,0,38] | 0.015471
plo[6,0,0,39] | 0.016988
plo[6,0,0,40] | 0.012542
plo[6,0,0,41] | 0.005507
plo[6,0,0,42] | 0.00093184
plo[6,0,0,43] | 0.00048836
plo[6,0,0,44] | 0.0015105
plo[6,0,0,45] | 0.00042063
plo[6,0,0,46] | 0.00039175
plo[6,0,0,47] | 0.00070272
plo[6,0,1,0] | 0.017257
plo[6,0,1,1] | 0.017649
plo[6,0,1,2] | 0.018477
plo[6,0,1,3] | 0.021569
plo[6,0,1,4] | 0.024909
plo[6,0,1,5] | 0.035344
plo[6,0,1,6] | 0.032479
plo[6,0,1,7] | 0.034408
plo[6,0,1,8] | 0.033411
plo[6,0,1,9] | 0.052988
plo[6,0,1,10] | 0.066113
plo[6,0,1,11] | 0.061652
plo[6,0,1,12] | 0.057717
plo[6,0,1,13] | 0.056612
plo[6,0,1,14] | 0.056088
plo[6,0,1,15] | 0.056339
plo[6,0,1,16] | 0.057821
plo[6,0,1,17] | 0.057771
plo[6,0,1,18] | 0.061988
plo[6,0,1,19] | 0.067185
plo[6,0,1,20] | 0.070245
plo[6,0,1,21] | 0.069568
plo[6,0,1,22] | 0.068318
plo[6,0,1,23] | 0.068916
plo[6,0,1,24] | 0.068759
plo[6,0,1,25] | 0.067919
plo[6,0,1,26] | 0.068095
plo[6,0,1,27] | 0.068153
plo[6,0,1,28] | 0.068153
plo[6,0,1,29] | 0.068095
plo[6,0,1,30] | 0.068349
plo[6,0,1,31] | 0.070007
plo[6,0,1,32] | 0.070486
plo[6,0,1,33] | 0.068983
plo[6,0,1,34] | 0.063079
plo[6,0,1,35] | 0.056554
plo[6,0,1,36] | 0.056101
plo[6,0,1,37] | 0.056101
plo[6,0,1,38] | 0.055674
plo[6,0,1,39] | 0.055888
plo[6,0,1,40] | 0.057219
plo[6,0,1,41] | 0.030182
plo[6,0,1,42] | 0.0033826
plo[6,0,1,43] | 4.5944e-05
plo[6,0,1,44] | 0.0036666
plo[6,0,1,45] | 0.022748
plo[6,0,1,46] | 0.033039
plo[6,0,1,47] | 0.067919
plo[6,0,2,0] | 0.00059675
plo[6,0,2,1] | 0.026102
plo[6,0,2,2] | 0.066654
plo[6,0,2,3] | 0.065987
plo[6,0,2,4] | 0.065764
plo[6,0,2,5] | 0.065764
plo[6,0,2,6] | 0.066431
plo[6,0,2,7] | 0.066509
plo[6,0,2,8] | 0.068172
plo[6,0,2,9] | 0.064844
plo[6,0,2,10] | 0.059582
plo[6,0,2,11] | 0.056027
plo[6,0,2,12] | 0.055756
plo[6,0,2,13] | 0.055613
plo[6,0,2,14] | 0.055613
plo[6,0,2,15] | 0.055849
plo[6,0,2,16] | 0.055706
plo[6,0,2,17] | 0.056133
plo[6,0,2,18] | 0.058201
plo[6,0,2,19] | 0.062818
plo[6,0,2,20] | 0.06732
plo[6,0,2,21] | 0.0043621
plo[6,0,2,22] | 0.0040833
plo[6,0,2,23] | 0.0033471
plo[6,0,2,24] | 0.0033009
plo[6,0,2,25] | 0.094115
plo[6,0,2,26] | 0.0036187
plo[6,0,2,27] | 0.0035793
plo[6,0,2,28] | 0.0035992
plo[6,0,2,29] | 0.0030276
plo[6,0,2,30] | 0.068982
plo[6,0,2,31] | 0.068469
plo[6,0,2,32] | 0.067839
plo[6,0,2,33] | 0.065063
plo[6,0,2,34] | 0.058529
plo[6,0,2,35] | 0.055937
plo[6,0,2,36] | 0.056131
plo[6,0,2,37] | 0.056164
plo[6,0,2,38] | 0.056238
plo[6,0,2,39] | 0.046194
plo[6,0,2,40] | 0.001703
plo[6,0,2,41] | 0.0027517
plo[6,0,2,42] | 0.0026376
plo[6,0,2,43] | 0.0033832
plo[6,0,2,44] | 0.040811
plo[6,0,2,45] | 0.067194
plo[6,0,2,46] | 0.067643
plo[6,0,2,47] | 0.067611
plo[6,0,3,0] | 0.0018033
plo[6,0,3,1] | 0
plo[6,0,3,2] | 0.00011018
plo[6,0,3,3] | 0.00073111
plo[6,0,3,4] | 0.0014776
plo[6,0,3,5] | 0.0029581
plo[6,0,3,6] | 0.0038902
plo[6,0,3,7] | 0.0036407
plo[6,0,3,8] | 0.003703
plo[6,0,3,9] | 0.0050433
plo[6,0,3,10] | 0.0049969
plo[6,0,3,11] | 0.0025549
plo[6,0,3,12] | 0.00050314
plo[6,0,3,13] | 0.00088727
plo[6,0,3,14] | 0.0019988
plo[6,0,3,15] | 0.00080514
plo[6,0,3,16] | 0.012616
plo[6,0,3,17] | 0.018951
plo[6,0,3,18] | 0.0083499
plo[6,0,3,19] | 0.0091161
plo[6,0,3,20] | 0.011053
plo[6,0,3,21] | 0.011337
plo[6,0,3,22] | 0.0044195
plo[6,0,3,23] | 0.026992
plo[6,0,3,24] | 0.042823
plo[6,0,3,25] | 0.035754
plo[6,0,3,26] | 0.03507
plo[6,0,3,27] | 0.044388
plo[6,0,3,28] | 0.047423
plo[6,0,3,29] | 0.063352
plo[6,0,3,30] | 0.036316
plo[6,0,3,31] | 0.036961
plo[6,0,3,32] | 0.025284
plo[6,0,3,33] | 0.063992
plo[6,0,3,34] | 0.06076
plo[6,0,3,35] | 0.057804
plo[6,0,3,36] | 0.057715
plo[6,0,3,37] | 0.057804
plo[6,0,3,38] | 0.057804
plo[6,0,3,39] | 0.056962
plo[6,0,3,40] | 0.056691
plo[6,0,3,41] | 0.056691
plo[6,0,3,42] | 0.057429
plo[6,0,3,43] | 0.061944
plo[6,0,3,44] | 0.06708
plo[6,0,3,45] | 0.070374
plo[6,0,3,46] | 0.070753
plo[6,0,3,47] | 0.067337
plo[6,0,4,0] | 0.06821
plo[6,0,4,1] | 0.067922
plo[6,0,4,2] | 0.067346
plo[6,0,4,3] | 0.068027
plo[6,0,4,4] | 0.068315
plo[6,0,4,5] | 0.068296
plo[6,0,4,6] | 0.06794
plo[6,0,4,7] | 0.068351
plo[6,0,4,8] | 0.068284
plo[6,0,4,9] | 0.064713
plo[6,0,4,10] | 0.057805
plo[6,0,4,11] | 0.055848
plo[6,0,4,12] | 0.056047
plo[6,0,4,13] | 0.05608
plo[6,0,4,14] | 0.056147
plo[6,0,4,15] | 0.055513
plo[6,0,4,16] | 0.055447
plo[6,0,4,17] | 0.05538
plo[6,0,4,18] | 0.045758
plo[6,0,4,19] | 0.022317
plo[6,0,4,20] | 0.0082017
plo[6,0,4,21] | 0.0063318
plo[6,0,4,22] | 6.6933e-05
plo[6,0,4,23] | 0
plo[6,0,4,24] | 0.0013115
plo[6,0,4,25] | 0.0010969
plo[6,0,4,26] | 0.0015701
plo[6,0,4,27] | 0.0018652
plo[6,0,4,28] | 0.001805
plo[6,0,4,29] | 0.002565
plo[6,0,4,30] | 0.0039041
plo[6,0,4,31] | 0.0039057
plo[6,0,4,32] | 0.0037699
plo[6,0,4,33] | 0.0048046
plo[6,0,4,34] | 0.0078018
plo[6,0,4,35] | 0.0045982
plo[6,0,4,36] | 0.0027694
plo[6,0,4,37] | 0.0018979
plo[6,0,4,38] | 0.00084525
plo[6,0,4,39] | 0.0020885
plo[6,0,4,40] | 0.0036218
plo[6,0,4,41] | 0.0055184
plo[6,0,4,42] | 0.0040403
plo[6,0,4,43] | 0.0035669
plo[6,0,4,44] | 0.0032149
plo[6,0,4,45] | 0.0026236
plo[6,0,4,46] | 0.0037699
plo[6,0,4,47] | 0.0028204
plo[6,0,5,0] | 0.067191
plo[6,0,5,1] | 0.06741
plo[6,0,5,2] | 0.06761
plo[6,0,5,3] | 0.067677
plo[6,0,5,4] | 0.067677
plo[6,0,5,5] | 0.06761
plo[6,0,5,6] | 0.066827
plo[6,0,5,7] | 0.071307
plo[6,0,5,8] | 0.069686
plo[6,0,5,9] | 0.067498
plo[6,0,5,10] | 0.06349
plo[6,0,5,11] | 0.058298
plo[6,0,5,12] | 0.057357
plo[6,0,5,13] | 0.057357
plo[6,0,5,14] | 0.058404
plo[6,0,5,15] | 0.05431
plo[6,0,5,16] | 0.054088
plo[6,0,5,17] | 0.055967
plo[6,0,5,18] | 0.0605
plo[6,0,5,19] | 0.0056486
plo[6,0,5,20] | 0.057508
plo[6,0,5,21] | 0.0069226
plo[6,0,5,22] | 0.0034333
plo[6,0,5,23] | 0.0034094
plo[6,0,5,24] | 0.0038726
plo[6,0,5,25] | 0.0031778
plo[6,0,5,26] | 0.0026373
plo[6,0,5,27] | 0.0024571
plo[6,0,5,28] | 0.0024571
plo[6,0,5,29] | 0.0026373
plo[6,0,5,30] | 0.0043975
plo[6,0,5,31] | 0.070446
plo[6,0,5,32] | 0.069815
plo[6,0,5,33] | 0.067675
plo[6,0,5,34] | 0.063238
plo[6,0,5,35] | 0.059502
plo[6,0,5,36] | 0.057499
plo[6,0,5,37] | 0.057499
plo[6,0,5,38] | 0.057646
plo[6,0,5,39] | 0.057573
plo[6,0,5,40] | 0.057852
plo[6,0,5,41] | 0.061777
plo[6,0,5,42] | 0.066312
plo[6,0,5,43] | 0.069312
plo[6,0,5,44] | 0.070116
plo[6,0,5,45] | 0.041497
plo[6,0,5,46] | 0.0064633
plo[6,0,5,47] | 0.0061831
plo[6,0,6,0] | 0.067284
plo[6,0,6,1] | 0.067528
plo[6,0,6,2] | 0.067722
plo[6,0,6,3] | 0.067787
plo[6,0,6,4] | 0.067787
plo[6,0,6,5] | 0.067722
plo[6,0,6,6] | 0.066946
plo[6,0,6,7] | 0.071136
plo[6,0,6,8] | 0.069894
plo[6,0,6,9] | 0.06818
plo[6,0,6,10] | 0.064437
plo[6,0,6,11] | 0.060771
plo[6,0,6,12] | 0.058631
plo[6,0,6,13] | 0.057916
plo[6,0,6,14] | 0.058135
plo[6,0,6,15] | 0.057629
plo[6,0,6,16] | 0.057974
plo[6,0,6,17] | 0.061384
plo[6,0,6,18] | 0.066267
plo[6,0,6,19] | 0.06947
plo[6,0,6,20] | 0.070166
plo[6,0,6,21] | 0.069988
plo[6,0,6,22] | 0.06824
plo[6,0,6,23] | 0.067528
plo[6,0,6,24] | 0.068053
plo[6,0,6,25] | 0.068265
plo[6,0,6,26] | 0.068061
plo[6,0,6,27] | 0.067761
plo[6,0,6,28] | 0.067761
plo[6,0,6,29] | 0.040718
plo[6,0,6,30] | 0.0070327
plo[6,0,6,31] | 0.00065834
plo[6,0,6,32] | 0.0021764
plo[6,0,6,33] | 0.0033915
plo[6,0,6,34] | 0.0053112
plo[6,0,6,35] | 0.0051809
plo[6,0,6,36] | 0.0051809
plo[6,0,6,37] | 0.0051809
plo[6,0,6,38] | 0.0043248
plo[6,0,6,39] | 0.0039108
plo[6,0,6,40] | 0.00051834
plo[6,0,6,41] | 0.00016141
plo[6,0,6,42] | 0.0023413
plo[6,0,6,43] | 0.014446
plo[6,0,6,44] | 0.037004
plo[6,0,6,45] | 0.025245
plo[6,0,6,46] | 0.010409
plo[6,0,6,47] | 0.0029345
plo[6,1,0,0] | 0
plo[6,1,0,1] | 0
plo[6,1,0,2] | 0
plo[6,1,0,3] | 0
plo[6,1,0,4] | 0
plo[6,1,0,5] | 0
plo[6,1,0,6] | 0
plo[6,1,0,7] | 0
plo[6,1,0,8] | 0
plo[6,1,0,9] | 0
plo[6,1,0,10] | 0
plo[6,1,0,11] | 0
plo[6,1,0,12] | 0
plo[6,1,0,13] | 0
plo[6,1,0,14] | 0
plo[6,1,0,15] | 0
plo[6,1,0,16] | 0
plo[6,1,0,17] | 0
plo[6,1,0,18] | 0
plo[6,1,0,19] | 0
plo[6,1,0,20] | 0
plo[6,1,0,21] | 0
plo[6,1,0,22] | 0
plo[6,1,0,23] | 0
plo[6,1,0,24] | 0
plo[6,1,0,25] | 0
plo[6,1,0,26] | 0
plo[6,1,0,27] | 0
plo[6,1,0,28] | 0
plo[6,1,0,29] | 0
plo[6,1,0,30] | 0
plo[6,1,0,31] | 0
plo[6,1,0,32] | 0
plo[6,1,0,33] | 0
plo[6,1,0,34] | 0
plo[6,1,0,35] | 0
plo[6,1,0,36] | 0
plo[6,1,0,37] | 0
plo[6,1,0,38] | 0
plo[6,1,0,39] | 0
plo[6,1,0,40] | 0
plo[6,1,0,41] | 0
plo[6,1,0,42] | 0
plo[6,1,0,43] | 0
plo[6,1,0,44] | 0
plo[6,1,0,45] | 0
plo[6,1,0,46] | 0
plo[6,1,0,47] | 0
plo[6,1,1,0] | 0
plo[6,1,1,1] | 0
plo[6,1,1,2] | 0
plo[6,1,1,3] | 0
plo[6,1,1,4] | 0
plo[6,1,1,5] | 0
plo[6,1,1,6] | 0
plo[6,1,1,7] | 0
plo[6,1,1,8] | 0
plo[6,1,1,9] | 0
plo[6,1,1,10] | 0
plo[6,1,1,11] | 0
plo[6,1,1,12] | 0
plo[6,1,1,13] | 0
plo[6,1,1,14] | 0
plo[6,1,1,15] | 0
plo[6,1,1,16] | 0
plo[6,1,1,17] | 0
plo[6,1,1,18] | 0
plo[6,1,1,19] | 0
plo[6,1,1,20] | 0
plo[6,1,1,21] | 0
plo[6,1,1,22] | 0
plo[6,1,1,23] | 0
plo[6,1,1,24] | 0
plo[6,1,1,25] | 0
plo[6,1,1,26] | 0
plo[6,1,1,27] | 0
plo[6,1,1,28] | 0
plo[6,1,1,29] | 0
plo[6,1,1,30] | 0
plo[6,1,1,31] | 0
plo[6,1,1,32] | 0
plo[6,1,1,33] | 0
plo[6,1,1,34] | 0
plo[6,1,1,35] | 0
plo[6,1,1,36] | 0
plo[6,1,1,37] | 0
plo[6,1,1,38] | 0
plo[6,1,1,39] | 0
plo[6,1,1,40] | 0
plo[6,1,1,41] | 0
plo[6,1,1,42] | 0
plo[6,1,1,43] | 0
plo[6,1,1,44] | 0
plo[6,1,1,45] | 0
plo[6,1,1,46] | 0
plo[6,1,1,47] | 0
plo[6,1,2,0] | 0
plo[6,1,2,1] | 0
plo[6,1,2,2] | 0
plo[6,1,2,3] | 0
plo[6,1,2,4] | 0
plo[6,1,2,5] | 0
plo[6,1,2,6] | 0
plo[6,1,2,7] | 0
plo[6,1,2,8] | 0
plo[6,1,2,9] | 0
plo[6,1,2,10] | 0
plo[6,1,2,11] | 0
plo[6,1,2,12] | 0
plo[6,1,2,13] | 0
plo[6,1,2,14] | 0
plo[6,1,2,15] | 0
plo[6,1,2,16] | 0
plo[6,1,2,17] | 0
plo[6,1,2,18] | 0
plo[6,1,2,19] | 0
plo[6,1,2,20] | 0
plo[6,1,2,21] | 0
plo[6,1,2,22] | 0
plo[6,1,2,23] | 0
plo[6,1,2,24] | 0
plo[6,1,2,25] | 0
plo[6,1,2,26] | 0
plo[6,1,2,27] | 0
plo[6,1,2,28] | 0
plo[6,1,2,29] | 0
plo[6,1,2,30] | 0
plo[6,1,2,31] | 0
plo[6,1,2,32] | 0
plo[6,1,2,33] | 0
plo[6,1,2,34] | 0
plo[6,1,2,35] | 0
plo[6,1,2,36] | 0
plo[6,1,2,37] | 0
plo[6,1,2,38] | 0
plo[6,1,2,39] | 0
plo[6,1,2,40] | 0
plo[6,1,2,41] | 0
plo[6,1,2,42] | 0
plo[6,1,2,43] | 0
plo[6,1,2,44] | 0
plo[6,1,2,45] | 0
plo[6,1,2,46] | 0
plo[6,1,2,47] | 0
plo[6,1,3,0] | 0
plo[6,1,3,1] | 0
plo[6,1,3,2] | 0
plo[6,1,3,3] | 0
plo[6,1,3,4] | 0
plo[6,1,3,5] | 0
plo[6,1,3,6] | 0
plo[6,1,3,7] | 0
plo[6,1,3,8] | 0
plo[6,1,3,9] | 0
plo[6,1,3,10] | 0
plo[6,1,3,11] | 0
plo[6,1,3,12] | 0
plo[6,1,3,13] | 0
plo[6,1,3,14] | 0
plo[6,1,3,15] | 0
plo[6,1,3,16] | 0
plo[6,1,3,17] | 0
plo[6,1,3,18] | 0
plo[6,1,3,19] | 0
plo[6,1,3,20] | 0
plo[6,1,3,21] | 0
plo[6,1,3,22] | 0
plo[6,1,3,23] | 0
plo[6,1,3,24] | 0
plo[6,1,3,25] | 0
plo[6,1,3,26] | 0
plo[6,1,3,27] | 0
plo[6,1,3,28] | 0
plo[6,1,3,29] | 0
plo[6,1,3,30] | 0
plo[6,1,3,31] | 0
plo[6,1,3,32] | 0
plo[6,1,3,33] | 0
plo[6,1,3,34] | 0
plo[6,1,3,35] | 0
plo[6,1,3,36] | 0
plo[6,1,3,37] | 0
plo[6,1,3,38] | 0
plo[6,1,3,39] | 0
plo[6,1,3,40] | 0
plo[6,1,3,41] | 0
plo[6,1,3,42] | 0
plo[6,1,3,43] | 0
plo[6,1,3,44] | 0
plo[6,1,3,45] | 0
plo[6,1,3,46] | 0
plo[6,1,3,47] | 0
plo[6,1,4,0] | 0
plo[6,1,4,1] | 0
plo[6,1,4,2] | 0
plo[6,1,4,3] | 0
plo[6,1,4,4] | 0
plo[6,1,4,5] | 0
plo[6,1,4,6] | 0
plo[6,1,4,7] | 0
plo[6,1,4,8] | 0
plo[6,1,4,9] | 0
plo[6,1,4,10] | 0
plo[6,1,4,11] | 0
plo[6,1,4,12] | 0
plo[6,1,4,13] | 0
plo[6,1,4,14] | 0
plo[6,1,4,15] | 0
plo[6,1,4,16] | 0
plo[6,1,4,17] | 0
plo[6,1,4,18] | 0
plo[6,1,4,19] | 0
plo[6,1,4,20] | 0
plo[6,1,4,21] | 0
plo[6,1,4,22] | 0
plo[6,1,4,23] | 0
plo[6,1,4,24] | 0
plo[6,1,4,25] | 0
plo[6,1,4,26] | 0
plo[6,1,4,27] | 0
plo[6,1,4,28] | 0
plo[6,1,4,29] | 0
plo[6,1,4,30] | 0
plo[6,1,4,31] | 0
plo[6,1,4,32] | 0
plo[6,1,4,33] | 0
plo[6,1,4,34] | 0
plo[6,1,4,35] | 0
plo[6,1,4,36] | 0
plo[6,1,4,37] | 0
plo[6,1,4,38] | 0
plo[6,1,4,39] | 0
plo[6,1,4,40] | 0
plo[6,1,4,41] | 0
plo[6,1,4,42] | 0
plo[6,1,4,43] | 0
plo[6,1,4,44] | 0
plo[6,1,4,45] | 0
plo[6,1,4,46] | 0
plo[6,1,4,47] | 0
plo[6,1,5,0] | 0
plo[6,1,5,1] | 0
plo[6,1,5,2] | 0
plo[6,1,5,3] | 0
plo[6,1,5,4] | 0
plo[6,1,5,5] | 0
plo[6,1,5,6] | 0
plo[6,1,5,7] | 0
plo[6,1,5,8] | 0
plo[6,1,5,9] | 0
plo[6,1,5,10] | 0
plo[6,1,5,11] | 0
plo[6,1,5,12] | 0
plo[6,1,5,13] | 0
plo[6,1,5,14] | 0
plo[6,1,5,15] | 0
plo[6,1,5,16] | 0
plo[6,1,5,17] | 0
plo[6,1,5,18] | 0
plo[6,1,5,19] | 0
plo[6,1,5,20] | 0
plo[6,1,5,21] | 0
plo[6,1,5,22] | 0
plo[6,1,5,23] | 0
plo[6,1,5,24] | 0
plo[6,1,5,25] | 0
plo[6,1,5,26] | 0
plo[6,1,5,27] | 0
plo[6,1,5,28] | 0
plo[6,1,5,29] | 0
plo[6,1,5,30] | 0
plo[6,1,5,31] | 0
plo[6,1,5,32] | 0
plo[6,1,5,33] | 0
plo[6,1,5,34] | 0
plo[6,1,5,35] | 0
plo[6,1,5,36] | 0
plo[6,1,5,37] | 0
plo[6,1,5,38] | 0
plo[6,1,5,39] | 0
plo[6,1,5,40] | 0
plo[6,1,5,41] | 0
plo[6,1,5,42] | 0
plo[6,1,5,43] | 0
plo[6,1,5,44] | 0
plo[6,1,5,45] | 0
plo[6,1,5,46] | 0
plo[6,1,5,47] | 0
plo[6,1,6,0] | 0
plo[6,1,6,1] | 0
plo[6,1,6,2] | 0
plo[6,1,6,3] | 0
plo[6,1,6,4] | 0
plo[6,1,6,5] | 0
plo[6,1,6,6] | 0
plo[6,1,6,7] | 0
plo[6,1,6,8] | 0
plo[6,1,6,9] | 0
plo[6,1,6,10] | 0
plo[6,1,6,11] | 0
plo[6,1,6,12] | 0
plo[6,1,6,13] | 0
plo[6,1,6,14] | 0
plo[6,1,6,15] | 0
plo[6,1,6,16] | 0
plo[6,1,6,17] | 0
plo[6,1,6,18] | 0
plo[6,1,6,19] | 0
plo[6,1,6,20] | 0
plo[6,1,6,21] | 0
plo[6,1,6,22] | 0
plo[6,1,6,23] | 0
plo[6,1,6,24] | 0
plo[6,1,6,25] | 0
plo[6,1,6,26] | 0
plo[6,1,6,27] | 0
plo[6,1,6,28] | 0
plo[6,1,6,29] | 0
plo[6,1,6,30] | 0
plo[6,1,6,31] | 0
plo[6,1,6,32] | 0
plo[6,1,6,33] | 0
plo[6,1,6,34] | 0
plo[6,1,6,35] | 0
plo[6,1,6,36] | 0
plo[6,1,6,37] | 0
plo[6,1,6,38] | 0
plo[6,1,6,39] | 0
plo[6,1,6,40] | 0
plo[6,1,6,41] | 0
plo[6,1,6,42] | 0
plo[6,1,6,43] | 0
plo[6,1,6,44] | 0
plo[6,1,6,45] | 0
plo[6,1,6,46] | 0
plo[6,1,6,47] | 0
plo[6,2,0,0] | 0
plo[6,2,0,1] | 0
plo[6,2,0,2] | 0
plo[6,2,0,3] | 0
plo[6,2,0,4] | 0
plo[6,2,0,5] | 0
plo[6,2,0,6] | 0
plo[6,2,0,7] | 0
plo[6,2,0,8] | 0
plo[6,2,0,9] | 0
plo[6,2,0,10] | 0
plo[6,2,0,11] | 0
plo[6,2,0,12] | 0
plo[6,2,0,13] | 0
plo[6,2,0,14] | 0
plo[6,2,0,15] | 0
plo[6,2,0,16] | 0
plo[6,2,0,17] | 0
plo[6,2,0,18] | 0
plo[6,2,0,19] | 0
plo[6,2,0,20] | 0
plo[6,2,0,21] | 0
plo[6,2,0,22] | 0
plo[6,2,0,23] | 0
plo[6,2,0,24] | 0
plo[6,2,0,25] | 0
plo[6,2,0,26] | 0
plo[6,2,0,27] | 0
plo[6,2,0,28] | 0
plo[6,2,0,29] | 0
plo[6,2,0,30] | 0
plo[6,2,0,31] | 0
plo[6,2,0,32] | 0
plo[6,2,0,33] | 0
plo[6,2,0,34] | 0
plo[6,2,0,35] | 0
plo[6,2,0,36] | 0
plo[6,2,0,37] | 0
plo[6,2,0,38] | 0
plo[6,2,0,39] | 0
plo[6,2,0,40] | 0
plo[6,2,0,41] | 0
plo[6,2,0,42] | 0
plo[6,2,0,43] | 0
plo[6,2,0,44] | 0
plo[6,2,0,45] | 0
plo[6,2,0,46] | 0
plo[6,2,0,47] | 0
plo[6,2,1,0] | 0
plo[6,2,1,1] | 0
plo[6,2,1,2] | 0
plo[6,2,1,3] | 0
plo[6,2,1,4] | 0
plo[6,2,1,5] | 0
plo[6,2,1,6] | 0
plo[6,2,1,7] | 0
plo[6,2,1,8] | 0
plo[6,2,1,9] | 0
plo[6,2,1,10] | 0
plo[6,2,1,11] | 0
plo[6,2,1,12] | 0
plo[6,2,1,13] | 0
plo[6,2,1,14] | 0
plo[6,2,1,15] | 0
plo[6,2,1,16] | 0
plo[6,2,1,17] | 0
plo[6,2,1,18] | 0
plo[6,2,1,19] | 0
plo[6,2,1,20] | 0
plo[6,2,1,21] | 0
plo[6,2,1,22] | 0
plo[6,2,1,23] | 0
plo[6,2,1,24] | 0
plo[6,2,1,25] | 0
plo[6,2,1,26] | 0
plo[6,2,1,27] | 0
plo[6,2,1,28] | 0
plo[6,2,1,29] | 0
plo[6,2,1,30] | 0
plo[6,2,1,31] | 0
plo[6,2,1,32] | 0
plo[6,2,1,33] | 0
plo[6,2,1,34] | 0
plo[6,2,1,35] | 0
plo[6,2,1,36] | 0
plo[6,2,1,37] | 0
plo[6,2,1,38] | 0
plo[6,2,1,39] | 0
plo[6,2,1,40] | 0
plo[6,2,1,41] | 0
plo[6,2,1,42] | 0
plo[6,2,1,43] | 0
plo[6,2,1,44] | 0
plo[6,2,1,45] | 0
plo[6,2,1,46] | 0
plo[6,2,1,47] | 0
plo[6,2,2,0] | 0
plo[6,2,2,1] | 0
plo[6,2,2,2] | 0
plo[6,2,2,3] | 0
plo[6,2,2,4] | 0
plo[6,2,2,5] | 0
plo[6,2,2,6] | 0
plo[6,2,2,7] | 0
plo[6,2,2,8] | 0
plo[6,2,2,9] | 0
plo[6,2,2,10] | 0
plo[6,2,2,11] | 0
plo[6,2,2,12] | 0
plo[6,2,2,13] | 0
plo[6,2,2,14] | 0
plo[6,2,2,15] | 0
plo[6,2,2,16] | 0
plo[6,2,2,17] | 0
plo[6,2,2,18] | 0
plo[6,2,2,19] | 0
plo[6,2,2,20] | 0
plo[6,2,2,21] | 0
plo[6,2,2,22] | 0
plo[6,2,2,23] | 0
plo[6,2,2,24] | 0
plo[6,2,2,25] | 0
plo[6,2,2,26] | 0
plo[6,2,2,27] | 0
plo[6,2,2,28] | 0
plo[6,2,2,29] | 0
plo[6,2,2,30] | 0
plo[6,2,2,31] | 0
plo[6,2,2,32] | 0
plo[6,2,2,33] | 0
plo[6,2,2,34] | 0
plo[6,2,2,35] | 0
plo[6,2,2,36] | 0
plo[6,2,2,37] | 0
plo[6,2,2,38] | 0
plo[6,2,2,39] | 0
plo[6,2,2,40] | 0
plo[6,2,2,41] | 0
plo[6,2,2,42] | 0
plo[6,2,2,43] | 0
plo[6,2,2,44] | 0
plo[6,2,2,45] | 0
plo[6,2,2,46] | 0
plo[6,2,2,47] | 0
plo[6,2,3,0] | 0
plo[6,2,3,1] | 0
plo[6,2,3,2] | 0
plo[6,2,3,3] | 0
plo[6,2,3,4] | 0
plo[6,2,3,5] | 0
plo[6,2,3,6] | 0
plo[6,2,3,7] | 0
plo[6,2,3,8] | 0
plo[6,2,3,9] | 0
plo[6,2,3,10] | 0
plo[6,2,3,11] | 0
plo[6,2,3,12] | 0
plo[6,2,3,13] | 0
plo[6,2,3,14] | 0
plo[6,2,3,15] | 0
plo[6,2,3,16] | 0
plo[6,2,3,17] | 0
plo[6,2,3,18] | 0
plo[6,2,3,19] | 0
plo[6,2,3,20] | 0
plo[6,2,3,21] | 0
plo[6,2,3,22] | 0
plo[6,2,3,23] | 0
plo[6,2,3,24] | 0
plo[6,2,3,25] | 0
plo[6,2,3,26] | 0
plo[6,2,3,27] | 0
plo[6,2,3,28] | 0
plo[6,2,3,29] | 0
plo[6,2,3,30] | 0
plo[6,2,3,31] | 0
plo[6,2,3,32] | 0
plo[6,2,3,33] | 0
plo[6,2,3,34] | 0
plo[6,2,3,35] | 0
plo[6,2,3,36] | 0
plo[6,2,3,37] | 0
plo[6,2,3,38] | 0
plo[6,2,3,39] | 0
plo[6,2,3,40] | 0
plo[6,2,3,41] | 0
plo[6,2,3,42] | 0
plo[6,2,3,43] | 0
plo[6,2,3,44] | 0
plo[6,2,3,45] | 0
plo[6,2,3,46] | 0
plo[6,2,3,47] | 0
plo[6,2,4,0] | 0
plo[6,2,4,1] | 0
plo[6,2,4,2] | 0
plo[6,2,4,3] | 0
plo[6,2,4,4] | 0
plo[6,2,4,5] | 0
plo[6,2,4,6] | 0
plo[6,2,4,7] | 0
plo[6,2,4,8] | 0
plo[6,2,4,9] | 0
plo[6,2,4,10] | 0
plo[6,2,4,11] | 0
plo[6,2,4,12] | 0
plo[6,2,4,13] | 0
plo[6,2,4,14] | 0
plo[6,2,4,15] | 0
plo[6,2,4,16] | 0
plo[6,2,4,17] | 0
plo[6,2,4,18] | 0
plo[6,2,4,19] | 0
plo[6,2,4,20] | 0
plo[6,2,4,21] | 0
plo[6,2,4,22] | 0
plo[6,2,4,23] | 0
plo[6,2,4,24] | 0
plo[6,2,4,25] | 0
plo[6,2,4,26] | 0
plo[6,2,4,27] | 0
plo[6,2,4,28] | 0
plo[6,2,4,29] | 0
plo[6,2,4,30] | 0
plo[6,2,4,31] | 0
plo[6,2,4,32] | 0
plo[6,2,4,33] | 0
plo[6,2,4,34] | 0
plo[6,2,4,35] | 0
plo[6,2,4,36] | 0
plo[6,2,4,37] | 0
plo[6,2,4,38] | 0
plo[6,2,4,39] | 0
plo[6,2,4,40] | 0
plo[6,2,4,41] | 0
plo[6,2,4,42] | 0
plo[6,2,4,43] | 0
plo[6,2,4,44] | 0
plo[6,2,4,45] | 0
plo[6,2,4,46] | 0
plo[6,2,4,47] | 0
plo[6,2,5,0] | 0
plo[6,2,5,1] | 0
plo[6,2,5,2] | 0
plo[6,2,5,3] | 0
plo[6,2,5,4] | 0
plo[6,2,5,5] | 0
plo[6,2,5,6] | 0
plo[6,2,5,7] | 0
plo[6,2,5,8] | 0
plo[6,2,5,9] | 0
plo[6,2,5,10] | 0
plo[6,2,5,11] | 0
plo[6,2,5,12] | 0
plo[6,2,5,13] | 0
plo[6,2,5,14] | 0
plo[6,2,5,15] | 0
plo[6,2,5,16] | 0
plo[6,2,5,17] | 0
plo[6,2,5,18] | 0
plo[6,2,5,19] | 0
plo[6,2,5,20] | 0
plo[6,2,5,21] | 0
plo[6,2,5,22] | 0
plo[6,2,5,23] | 0
plo[6,2,5,24] | 0
plo[6,2,5,25] | 0
plo[6,2,5,26] | 0
plo[6,2,5,27] | 0
plo[6,2,5,28] | 0
plo[6,2,5,29] | 0
plo[6,2,5,30] | 0
plo[6,2,5,31] | 0
plo[6,2,5,32] | 0
plo[6,2,5,33] | 0
plo[6,2,5,34] | 0
plo[6,2,5,35] | 0
plo[6,2,5,36] | 0
plo[6,2,5,37] | 0
plo[6,2,5,38] | 0
plo[6,2,5,39] | 0
plo[6,2,5,40] | 0
plo[6,2,5,41] | 0
plo[6,2,5,42] | 0
plo[6,2,5,43] | 0
plo[6,2,5,44] | 0
plo[6,2,5,45] | 0
plo[6,2,5,46] | 0
plo[6,2,5,47] | 0
plo[6,2,6,0] | 0
plo[6,2,6,1] | 0
plo[6,2,6,2] | 0
plo[6,2,6,3] | 0
plo[6,2,6,4] | 0
plo[6,2,6,5] | 0
plo[6,2,6,6] | 0
plo[6,2,6,7] | 0
plo[6,2,6,8] | 0
plo[6,2,6,9] | 0
plo[6,2,6,10] | 0
plo[6,2,6,11] | 0
plo[6,2,6,12] | 0
plo[6,2,6,13] | 0
plo[6,2,6,14] | 0
plo[6,2,6,15] | 0
plo[6,2,6,16] | 0
plo[6,2,6,17] | 0
plo[6,2,6,18] | 0
plo[6,2,6,19] | 0
plo[6,2,6,20] | 0
plo[6,2,6,21] | 0
plo[6,2,6,22] | 0
plo[6,2,6,23] | 0
plo[6,2,6,24] | 0
plo[6,2,6,25] | 0
plo[6,2,6,26] | 0
plo[6,2,6,27] | 0
plo[6,2,6,28] | 0
plo[6,2,6,29] | 0
plo[6,2,6,30] | 0
plo[6,2,6,31] | 0
plo[6,2,6,32] | 0
plo[6,2,6,33] | 0
plo[6,2,6,34] | 0
plo[6,2,6,35] | 0
plo[6,2,6,36] | 0
plo[6,2,6,37] | 0
plo[6,2,6,38] | 0
plo[6,2,6,39] | 0
plo[6,2,6,40] | 0
plo[6,2,6,41] | 0
plo[6,2,6,42] | 0
plo[6,2,6,43] | 0
plo[6,2,6,44] | 0
plo[6,2,6,45] | 0
plo[6,2,6,46] | 0
plo[6,2,6,47] | 0
plo[7,0,0,0] | 0
plo[7,0,0,1] | 0
plo[7,0,0,2] | 0
plo[7,0,0,3] | 0
plo[7,0,0,4] | 0
plo[7,0,0,5] | 0
plo[7,0,0,6] | 0
plo[7,0,0,7] | 0
plo[7,0,0,8] | 0
plo[7,0,0,9] | 0
plo[7,0,0,10] | 0
plo[7,0,0,11] | 0
plo[7,0,0,12] | 0
plo[7,0,0,13] | 0
plo[7,0,0,14] | 0
plo[7,0,0,15] | 0
plo[7,0,0,16] | 0
plo[7,0,0,17] | 0
plo[7,0,0,18] | 0
plo[7,0,0,19] | 0
plo[7,0,0,20] | 0
plo[7,0,0,21] | 0
plo[7,0,0,22] | 0
plo[7,0,0,23] | 0
plo[7,0,0,24] | 0
plo[7,0,0,25] | 0
plo[7,0,0,26] | 0
plo[7,0,0,27] | 0
plo[7,0,0,28] | 0
plo[7,0,0,29] | 0
plo[7,0,0,30] | 0
plo[7,0,0,31] | 0
plo[7,0,0,32] | 0
plo[7,0,0,33] | 0
plo[7,0,0,34] | 0
plo[7,0,0,35] | 0
plo[7,0,0,36] | 0
plo[7,0,0,37] | 0
plo[7,0,0,38] | 0
plo[7,0,0,39] | 0
plo[7,0,0,40] | 0
plo[7,0,0,41] | 0
plo[7,0,0,42] | 0
plo[7,0,0,43] | 0
plo[7,0,0,44] | 0
plo[7,0,0,45] | 0
plo[7,0,0,46] | 0
plo[7,0,0,47] | 0
plo[7,0,1,0] | 0
plo[7,0,1,1] | 0
plo[7,0,1,2] | 0
plo[7,0,1,3] | 0
plo[7,0,1,4] | 0
plo[7,0,1,5] | 0
plo[7,0,1,6] | 0
plo[7,0,1,7] | 0
plo[7,0,1,8] | 0
plo[7,0,1,9] | 0
plo[7,0,1,10] | 0
plo[7,0,1,11] | 0
plo[7,0,1,12] | 0
plo[7,0,1,13] | 0
plo[7,0,1,14] | 0
plo[7,0,1,15] | 0
plo[7,0,1,16] | 0
plo[7,0,1,17] | 0
plo[7,0,1,18] | 0
plo[7,0,1,19] | 0
plo[7,0,1,20] | 0
plo[7,0,1,21] | 0
plo[7,0,1,22] | 0
plo[7,0,1,23] | 0
plo[7,0,1,24] | 0
plo[7,0,1,25] | 0
plo[7,0,1,26] | 0
plo[7,0,1,27] | 0
plo[7,0,1,28] | 0
plo[7,0,1,29] | 0
plo[7,0,1,30] | 0
plo[7,0,1,31] | 0
plo[7,0,1,32] | 0
plo[7,0,1,33] | 0
plo[7,0,1,34] | 0
plo[7,0,1,35] | 0
plo[7,0,1,36] | 0
plo[7,0,1,37] | 0
plo[7,0,1,38] | 0
plo[7,0,1,39] | 0
plo[7,0,1,40] | 0
plo[7,0,1,41] | 0
plo[7,0,1,42] | 0
plo[7,0,1,43] | 0
plo[7,0,1,44] | 0
plo[7,0,1,45] | 0
plo[7,0,1,46] | 0
plo[7,0,1,47] | 0
plo[7,0,2,0] | 0
plo[7,0,2,1] | 0
plo[7,0,2,2] | 0
plo[7,0,2,3] | 0
plo[7,0,2,4] | 0
plo[7,0,2,5] | 0
plo[7,0,2,6] | 0
plo[7,0,2,7] | 0
plo[7,0,2,8] | 0
plo[7,0,2,9] | 0
plo[7,0,2,10] | 0
plo[7,0,2,11] | 0
plo[7,0,2,12] | 0
plo[7,0,2,13] | 0
plo[7,0,2,14] | 0
plo[7,0,2,15] | 0
plo[7,0,2,16] | 0
plo[7,0,2,17] | 0
plo[7,0,2,18] | 0
plo[7,0,2,19] | 0
plo[7,0,2,20] | 0
plo[7,0,2,21] | 0
plo[7,0,2,22] | 0
plo[7,0,2,23] | 0
plo[7,0,2,24] | 0
plo[7,0,2,25] | 0
plo[7,0,2,26] | 0
plo[7,0,2,27] | 0
plo[7,0,2,28] | 0
plo[7,0,2,29] | 0
plo[7,0,2,30] | 0
plo[7,0,2,31] | 0
plo[7,0,2,32] | 0
plo[7,0,2,33] | 0
plo[7,0,2,34] | 0
plo[7,0,2,35] | 0
plo[7,0,2,36] | 0
plo[7,0,2,37] | 0
plo[7,0,2,38] | 0
plo[7,0,2,39] | 0
plo[7,0,2,40] | 0
plo[7,0,2,41] | 0
plo[7,0,2,42] | 0
plo[7,0,2,43] | 0
plo[7,0,2,44] | 0
plo[7,0,2,45] | 0
plo[7,0,2,46] | 0
plo[7,0,2,47] | 0
plo[7,0,3,0] | 0
plo[7,0,3,1] | 0
plo[7,0,3,2] | 0
plo[7,0,3,3] | 0
plo[7,0,3,4] | 0
plo[7,0,3,5] | 0
plo[7,0,3,6] | 0
plo[7,0,3,7] | 0
plo[7,0,3,8] | 0
plo[7,0,3,9] | 0
plo[7,0,3,10] | 0
plo[7,0,3,11] | 0
plo[7,0,3,12] | 0
plo[7,0,3,13] | 0
plo[7,0,3,14] | 0
plo[7,0,3,15] | 0
plo[7,0,3,16] | 0
plo[7,0,3,17] | 0
plo[7,0,3,18] | 0
plo[7,0,3,19] | 0
plo[7,0,3,20] | 0
plo[7,0,3,21] | 0
plo[7,0,3,22] | 0
plo[7,0,3,23] | 0
plo[7,0,3,24] | 0
plo[7,0,3,25] | 0
plo[7,0,3,26] | 0
plo[7,0,3,27] | 0
plo[7,0,3,28] | 0
plo[7,0,3,29] | 0
plo[7,0,3,30] | 0
plo[7,0,3,31] | 0
plo[7,0,3,32] | 0
plo[7,0,3,33] | 0
plo[7,0,3,34] | 0
plo[7,0,3,35] | 0
plo[7,0,3,36] | 0
plo[7,0,3,37] | 0
plo[7,0,3,38] | 0
plo[7,0,3,39] | 0
plo[7,0,3,40] | 0
plo[7,0,3,41] | 0
plo[7,0,3,42] | 0
plo[7,0,3,43] | 0
plo[7,0,3,44] | 0
plo[7,0,3,45] | 0
plo[7,0,3,46] | 0
plo[7,0,3,47] | 0
plo[7,0,4,0] | 0
plo[7,0,4,1] | 0
plo[7,0,4,2] | 0
plo[7,0,4,3] | 0
plo[7,0,4,4] | 0
plo[7,0,4,5] | 0
plo[7,0,4,6] | 0
plo[7,0,4,7] | 0
plo[7,0,4,8] | 0
plo[7,0,4,9] | 0
plo[7,0,4,10] | 0
plo[7,0,4,11] | 0
plo[7,0,4,12] | 0
plo[7,0,4,13] | 0
plo[7,0,4,14] | 0
plo[7,0,4,15] | 0
plo[7,0,4,16] | 0
plo[7,0,4,17] | 0
plo[7,0,4,18] | 0
plo[7,0,4,19] | 0
plo[7,0,4,20] | 0
plo[7,0,4,21] | 0
plo[7,0,4,22] | 0
plo[7,0,4,23] | 0
plo[7,0,4,24] | 0
plo[7,0,4,25] | 0
plo[7,0,4,26] | 0
plo[7,0,4,27] | 0
plo[7,0,4,28] | 0
plo[7,0,4,29] | 0
plo[7,0,4,30] | 0
plo[7,0,4,31] | 0
plo[7,0,4,32] | 0
plo[7,0,4,33] | 0
plo[7,0,4,34] | 0
plo[7,0,4,35] | 0
plo[7,0,4,36] | 0
plo[7,0,4,37] | 0
plo[7,0,4,38] | 0
plo[7,0,4,39] | 0
plo[7,0,4,40] | 0
plo[7,0,4,41] | 0
plo[7,0,4,42] | 0
plo[7,0,4,43] | 0
plo[7,0,4,44] | 0
plo[7,0,4,45] | 0
plo[7,0,4,46] | 0
plo[7,0,4,47] | 0
plo[7,0,5,0] | 0
plo[7,0,5,1] | 0
plo[7,0,5,2] | 0
plo[7,0,5,3] | 0
plo[7,0,5,4] | 0
plo[7,0,5,5] | 0
plo[7,0,5,6] | 0
plo[7,0,5,7] | 0
plo[7,0,5,8] | 0
plo[7,0,5,9] | 0
plo[7,0,5,10] | 0
plo[7,0,5,11] | 0
plo[7,0,5,12] | 0
plo[7,0,5,13] | 0
plo[7,0,5,14] | 0
plo[7,0,5,15] | 0
plo[7,0,5,16] | 0
plo[7,0,5,17] | 0
plo[7,0,5,18] | 0
plo[7,0,5,19] | 0
plo[7,0,5,20] | 0
plo[7,0,5,21] | 0
plo[7,0,5,22] | 0
plo[7,0,5,23] | 0
plo[7,0,5,24] | 0
plo[7,0,5,25] | 0
plo[7,0,5,26] | 0
plo[7,0,5,27] | 0
plo[7,0,5,28] | 0
plo[7,0,5,29] | 0
plo[7,0,5,30] | 0
plo[7,0,5,31] | 0
plo[7,0,5,32] | 0
plo[7,0,5,33] | 0
plo[7,0,5,34] | 0
plo[7,0,5,35] | 0
plo[7,0,5,36] | 0
plo[7,0,5,37] | 0
plo[7,0,5,38] | 0
plo[7,0,5,39] | 0
plo[7,0,5,40] | 0
plo[7,0,5,41] | 0
plo[7,0,5,42] | 0
plo[7,0,5,43] | 0
plo[7,0,5,44] | 0
plo[7,0,5,45] | 0
plo[7,0,5,46] | 0
plo[7,0,5,47] | 0
plo[7,0,6,0] | 0
plo[7,0,6,1] | 0
plo[7,0,6,2] | 0
plo[7,0,6,3] | 0
plo[7,0,6,4] | 0
plo[7,0,6,5] | 0
plo[7,0,6,6] | 0
plo[7,0,6,7] | 0
plo[7,0,6,8] | 0
plo[7,0,6,9] | 0
plo[7,0,6,10] | 0
plo[7,0,6,11] | 0
plo[7,0,6,12] | 0
plo[7,0,6,13] | 0
plo[7,0,6,14] | 0
plo[7,0,6,15] | 0
plo[7,0,6,16] | 0
plo[7,0,6,17] | 0
plo[7,0,6,18] | 0
plo[7,0,6,19] | 0
plo[7,0,6,20] | 0
plo[7,0,6,21] | 0
plo[7,0,6,22] | 0
plo[7,0,6,23] | 0
plo[7,0,6,24] | 0
plo[7,0,6,25] | 0
plo[7,0,6,26] | 0
plo[7,0,6,27] | 0
plo[7,0,6,28] | 0
plo[7,0,6,29] | 0
plo[7,0,6,30] | 0
plo[7,0,6,31] | 0
plo[7,0,6,32] | 0
plo[7,0,6,33] | 0
plo[7,0,6,34] | 0
plo[7,0,6,35] | 0
plo[7,0,6,36] | 0
plo[7,0,6,37] | 0
plo[7,0,6,38] | 0
plo[7,0,6,39] | 0
plo[7,0,6,40] | 0
plo[7,0,6,41] | 0
plo[7,0,6,42] | 0
plo[7,0,6,43] | 0
plo[7,0,6,44] | 0
plo[7,0,6,45] | 0
plo[7,0,6,46] | 0
plo[7,0,6,47] | 0
plo[7,1,0,0] | 0
plo[7,1,0,1] | 0
plo[7,1,0,2] | 0
plo[7,1,0,3] | 0
plo[7,1,0,4] | 0
plo[7,1,0,5] | 0
plo[7,1,0,6] | 0
plo[7,1,0,7] | 0
plo[7,1,0,8] | 0
plo[7,1,0,9] | 0
plo[7,1,0,10] | 0
plo[7,1,0,11] | 0
plo[7,1,0,12] | 0
plo[7,1,0,13] | 0
plo[7,1,0,14] | 0
plo[7,1,0,15] | 0
plo[7,1,0,16] | 0
plo[7,1,0,17] | 0
plo[7,1,0,18] | 0
plo[7,1,0,19] | 0
plo[7,1,0,20] | 0
plo[7,1,0,21] | 0
plo[7,1,0,22] | 0
plo[7,1,0,23] | 0
plo[7,1,0,24] | 0
plo[7,1,0,25] | 0
plo[7,1,0,26] | 0
plo[7,1,0,27] | 0
plo[7,1,0,28] | 0
plo[7,1,0,29] | 0
plo[7,1,0,30] | 0
plo[7,1,0,31] | 0
plo[7,1,0,32] | 0
plo[7,1,0,33] | 0
plo[7,1,0,34] | 0
plo[7,1,0,35] | 0
plo[7,1,0,36] | 0
plo[7,1,0,37] | 0
plo[7,1,0,38] | 0
plo[7,1,0,39] | 0
plo[7,1,0,40] | 0
plo[7,1,0,41] | 0
plo[7,1,0,42] | 0
plo[7,1,0,43] | 0
plo[7,1,0,44] | 0
plo[7,1,0,45] | 0
plo[7,1,0,46] | 0
plo[7,1,0,47] | 0
plo[7,1,1,0] | 0
plo[7,1,1,1] | 0
plo[7,1,1,2] | 0
plo[7,1,1,3] | 0
plo[7,1,1,4] | 0
plo[7,1,1,5] | 0
plo[7,1,1,6] | 0
plo[7,1,1,7] | 0
plo[7,1,1,8] | 0
plo[7,1,1,9] | 0
plo[7,1,1,10] | 0
plo[7,1,1,11] | 0
plo[7,1,1,12] | 0
plo[7,1,1,13] | 0
plo[7,1,1,14] | 0
plo[7,1,1,15] | 0
plo[7,1,1,16] | 0
plo[7,1,1,17] | 0
plo[7,1,1,18] | 0
plo[7,1,1,19] | 0
plo[7,1,1,20] | 0
plo[7,1,1,21] | 0
plo[7,1,1,22] | 0
plo[7,1,1,23] | 0
plo[7,1,1,24] | 0
plo[7,1,1,25] | 0
plo[7,1,1,26] | 0
plo[7,1,1,27] | 0
plo[7,1,1,28] | 0
plo[7,1,1,29] | 0
plo[7,1,1,30] | 0
plo[7,1,1,31] | 0
plo[7,1,1,32] | 0
plo[7,1,1,33] | 0
plo[7,1,1,34] | 0
plo[7,1,1,35] | 0
plo[7,1,1,36] | 0
plo[7,1,1,37] | 0
plo[7,1,1,38] | 0
plo[7,1,1,39] | 0
plo[7,1,1,40] | 0
plo[7,1,1,41] | 0
plo[7,1,1,42] | 0
plo[7,1,1,43] | 0
plo[7,1,1,44] | 0
plo[7,1,1,45] | 0
plo[7,1,1,46] | 0
plo[7,1,1,47] | 0
plo[7,1,2,0] | 0
plo[7,1,2,1] | 0
plo[7,1,2,2] | 0
plo[7,1,2,3] | 0
plo[7,1,2,4] | 0
plo[7,1,2,5] | 0
plo[7,1,2,6] | 0
plo[7,1,2,7] | 0
plo[7,1,2,8] | 0
plo[7,1,2,9] | 0
plo[7,1,2,10] | 0
plo[7,1,2,11] | 0
plo[7,1,2,12] | 0
plo[7,1,2,13] | 0
plo[7,1,2,14] | 0
plo[7,1,2,15] | 0
plo[7,1,2,16] | 0
plo[7,1,2,17] | 0
plo[7,1,2,18] | 0
plo[7,1,2,19] | 0
plo[7,1,2,20] | 0
plo[7,1,2,21] | 0
plo[7,1,2,22] | 0
plo[7,1,2,23] | 0
plo[7,1,2,24] | 0
plo[7,1,2,25] | 0
plo[7,1,2,26] | 0
plo[7,1,2,27] | 0
plo[7,1,2,28] | 0
plo[7,1,2,29] | 0
plo[7,1,2,30] | 0
plo[7,1,2,31] | 0
plo[7,1,2,32] | 0
plo[7,1,2,33] | 0
plo[7,1,2,34] | 0
plo[7,1,2,35] | 0
plo[7,1,2,36] | 0
plo[7,1,2,37] | 0
plo[7,1,2,38] | 0
plo[7,1,2,39] | 0
plo[7,1,2,40] | 0
plo[7,1,2,41] | 0
plo[7,1,2,42] | 0
plo[7,1,2,43] | 0
plo[7,1,2,44] | 0
plo[7,1,2,45] | 0
plo[7,1,2,46] | 0
plo[7,1,2,47] | 0
plo[7,1,3,0] | 0
plo[7,1,3,1] | 0
plo[7,1,3,2] | 0
plo[7,1,3,3] | 0
plo[7,1,3,4] | 0
plo[7,1,3,5] | 0
plo[7,1,3,6] | 0
plo[7,1,3,7] | 0
plo[7,1,3,8] | 0
plo[7,1,3,9] | 0
plo[7,1,3,10] | 0
plo[7,1,3,11] | 0
plo[7,1,3,12] | 0
plo[7,1,3,13] | 0
plo[7,1,3,14] | 0
plo[7,1,3,15] | 0
plo[7,1,3,16] | 0
plo[7,1,3,17] | 0
plo[7,1,3,18] | 0
plo[7,1,3,19] | 0
plo[7,1,3,20] | 0
plo[7,1,3,21] | 0
plo[7,1,3,22] | 0
plo[7,1,3,23] | 0
plo[7,1,3,24] | 0
plo[7,1,3,25] | 0
plo[7,1,3,26] | 0
plo[7,1,3,27] | 0
plo[7,1,3,28] | 0
plo[7,1,3,29] | 0
plo[7,1,3,30] | 0
plo[7,1,3,31] | 0
plo[7,1,3,32] | 0
plo[7,1,3,33] | 0
plo[7,1,3,34] | 0
plo[7,1,3,35] | 0
plo[7,1,3,36] | 0
plo[7,1,3,37] | 0
plo[7,1,3,38] | 0
plo[7,1,3,39] | 0
plo[7,1,3,40] | 0
plo[7,1,3,41] | 0
plo[7,1,3,42] | 0
plo[7,1,3,43] | 0
plo[7,1,3,44] | 0
plo[7,1,3,45] | 0
plo[7,1,3,46] | 0
plo[7,1,3,47] | 0
plo[7,1,4,0] | 0
plo[7,1,4,1] | 0
plo[7,1,4,2] | 0
plo[7,1,4,3] | 0
plo[7,1,4,4] | 0
plo[7,1,4,5] | 0
plo[7,1,4,6] | 0
plo[7,1,4,7] | 0
plo[7,1,4,8] | 0
plo[7,1,4,9] | 0
plo[7,1,4,10] | 0
plo[7,1,4,11] | 0
plo[7,1,4,12] | 0
plo[7,1,4,13] | 0
plo[7,1,4,14] | 0
plo[7,1,4,15] | 0
plo[7,1,4,16] | 0
plo[7,1,4,17] | 0
plo[7,1,4,18] | 0
plo[7,1,4,19] | 0
plo[7,1,4,20] | 0
plo[7,1,4,21] | 0
plo[7,1,4,22] | 0
plo[7,1,4,23] | 0
plo[7,1,4,24] | 0
plo[7,1,4,25] | 0
plo[7,1,4,26] | 0
plo[7,1,4,27] | 0
plo[7,1,4,28] | 0
plo[7,1,4,29] | 0
plo[7,1,4,30] | 0
plo[7,1,4,31] | 0
plo[7,1,4,32] | 0
plo[7,1,4,33] | 0
plo[7,1,4,34] | 0
plo[7,1,4,35] | 0
plo[7,1,4,36] | 0
plo[7,1,4,37] | 0
plo[7,1,4,38] | 0
plo[7,1,4,39] | 0
plo[7,1,4,40] | 0
plo[7,1,4,41] | 0
plo[7,1,4,42] | 0
plo[7,1,4,43] | 0
plo[7,1,4,44] | 0
plo[7,1,4,45] | 0
plo[7,1,4,46] | 0
plo[7,1,4,47] | 0
plo[7,1,5,0] | 0
plo[7,1,5,1] | 0
plo[7,1,5,2] | 0
plo[7,1,5,3] | 0
plo[7,1,5,4] | 0
plo[7,1,5,5] | 0
plo[7,1,5,6] | 0
plo[7,1,5,7] | 0
plo[7,1,5,8] | 0
plo[7,1,5,9] | 0
plo[7,1,5,10] | 0
plo[7,1,5,11] | 0
plo[7,1,5,12] | 0
plo[7,1,5,13] | 0
plo[7,1,5,14] | 0
plo[7,1,5,15] | 0
plo[7,1,5,16] | 0
plo[7,1,5,17] | 0
plo[7,1,5,18] | 0
plo[7,1,5,19] | 0
plo[7,1,5,20] | 0
plo[7,1,5,21] | 0
plo[7,1,5,22] | 0
plo[7,1,5,23] | 0
plo[7,1,5,24] | 0
plo[7,1,5,25] | 0
plo[7,1,5,26] | 0
plo[7,1,5,27] | 0
plo[7,1,5,28] | 0
plo[7,1,5,29] | 0
plo[7,1,5,30] | 0
plo[7,1,5,31] | 0
plo[7,1,5,32] | 0
plo[7,1,5,33] | 0
plo[7,1,5,34] | 0
plo[7,1,5,35] | 0
plo[7,1,5,36] | 0
plo[7,1,5,37] | 0
plo[7,1,5,38] | 0
plo[7,1,5,39] | 0
plo[7,1,5,40] | 0
plo[7,1,5,41] | 0
plo[7,1,5,42] | 0
plo[7,1,5,43] | 0
plo[7,1,5,44] | 0
plo[7,1,5,45] | 0
plo[7,1,5,46] | 0
plo[7,1,5,47] | 0
plo[7,1,6,0] | 0
plo[7,1,6,1] | 0
plo[7,1,6,2] | 0
plo[7,1,6,3] | 0
plo[7,1,6,4] | 0
plo[7,1,6,5] | 0
plo[7,1,6,6] | 0
plo[7,1,6,7] | 0
plo[7,1,6,8] | 0
plo[7,1,6,9] | 0
plo[7,1,6,10] | 0
plo[7,1,6,11] | 0
plo[7,1,6,12] | 0
plo[7,1,6,13] | 0
plo[7,1,6,14] | 0
plo[7,1,6,15] | 0
plo[7,1,6,16] | 0
plo[7,1,6,17] | 0
plo[7,1,6,18] | 0
plo[7,1,6,19] | 0
plo[7,1,6,20] | 0
plo[7,1,6,21] | 0
plo[7,1,6,22] | 0
plo[7,1,6,23] | 0
plo[7,1,6,24] | 0
plo[7,1,6,25] | 0
plo[7,1,6,26] | 0
plo[7,1,6,27] | 0
plo[7,1,6,28] | 0
plo[7,1,6,29] | 0
plo[7,1,6,30] | 0
plo[7,1,6,31] | 0
plo[7,1,6,32] | 0
plo[7,1,6,33] | 0
plo[7,1,6,34] | 0
plo[7,1,6,35] | 0
plo[7,1,6,36] | 0
plo[7,1,6,37] | 0
plo[7,1,6,38] | 0
plo[7,1,6,39] | 0
plo[7,1,6,40] | 0
plo[7,1,6,41] | 0
plo[7,1,6,42] | 0
plo[7,1,6,43] | 0
plo[7,1,6,44] | 0
plo[7,1,6,45] | 0
plo[7,1,6,46] | 0
plo[7,1,6,47] | 0
plo[7,2,0,0] | 0
plo[7,2,0,1] | 0
plo[7,2,0,2] | 0
plo[7,2,0,3] | 0
plo[7,2,0,4] | 0
plo[7,2,0,5] | 0
plo[7,2,0,6] | 0
plo[7,2,0,7] | 0
plo[7,2,0,8] | 0
plo[7,2,0,9] | 0
plo[7,2,0,10] | 0
plo[7,2,0,11] | 0
plo[7,2,0,12] | 0
plo[7,2,0,13] | 0
plo[7,2,0,14] | 0
plo[7,2,0,15] | 0
plo[7,2,0,16] | 0
plo[7,2,0,17] | 0
plo[7,2,0,18] | 0
plo[7,2,0,19] | 0
plo[7,2,0,20] | 0
plo[7,2,0,21] | 0
plo[7,2,0,22] | 0
plo[7,2,0,23] | 0
plo[7,2,0,24] | 0
plo[7,2,0,25] | 0
plo[7,2,0,26] | 0
plo[7,2,0,27] | 0
plo[7,2,0,28] | 0
plo[7,2,0,29] | 0
plo[7,2,0,30] | 0
plo[7,2,0,31] | 0
plo[7,2,0,32] | 0
plo[7,2,0,33] | 0
plo[7,2,0,34] | 0
plo[7,2,0,35] | 0
plo[7,2,0,36] | 0
plo[7,2,0,37] | 0
plo[7,2,0,38] | 0
plo[7,2,0,39] | 0
plo[7,2,0,40] | 0
plo[7,2,0,41] | 0
plo[7,2,0,42] | 0
plo[7,2,0,43] | 0
plo[7,2,0,44] | 0
plo[7,2,0,45] | 0
plo[7,2,0,46] | 0
plo[7,2,0,47] | 0
plo[7,2,1,0] | 0
plo[7,2,1,1] | 0
plo[7,2,1,2] | 0
plo[7,2,1,3] | 0
plo[7,2,1,4] | 0
plo[7,2,1,5] | 0
plo[7,2,1,6] | 0
plo[7,2,1,7] | 0
plo[7,2,1,8] | 0
plo[7,2,1,9] | 0
plo[7,2,1,10] | 0
plo[7,2,1,11] | 0
plo[7,2,1,12] | 0
plo[7,2,1,13] | 0
plo[7,2,1,14] | 0
plo[7,2,1,15] | 0
plo[7,2,1,16] | 0
plo[7,2,1,17] | 0
plo[7,2,1,18] | 0
plo[7,2,1,19] | 0
plo[7,2,1,20] | 0
plo[7,2,1,21] | 0
plo[7,2,1,22] | 0
plo[7,2,1,23] | 0
plo[7,2,1,24] | 0
plo[7,2,1,25] | 0
plo[7,2,1,26] | 0
plo[7,2,1,27] | 0
plo[7,2,1,28] | 0
plo[7,2,1,29] | 0
plo[7,2,1,30] | 0
plo[7,2,1,31] | 0
plo[7,2,1,32] | 0
plo[7,2,1,33] | 0
plo[7,2,1,34] | 0
plo[7,2,1,35] | 0
plo[7,2,1,36] | 0
plo[7,2,1,37] | 0
plo[7,2,1,38] | 0
plo[7,2,1,39] | 0
plo[7,2,1,40] | 0
plo[7,2,1,41] | 0
plo[7,2,1,42] | 0
plo[7,2,1,43] | 0
plo[7,2,1,44] | 0
plo[7,2,1,45] | 0
plo[7,2,1,46] | 0
plo[7,2,1,47] | 0
plo[7,2,2,0] | 0
plo[7,2,2,1] | 0
plo[7,2,2,2] | 0
plo[7,2,2,3] | 0
plo[7,2,2,4] | 0
plo[7,2,2,5] | 0
plo[7,2,2,6] | 0
plo[7,2,2,7] | 0
plo[7,2,2,8] | 0
plo[7,2,2,9] | 0
plo[7,2,2,10] | 0
plo[7,2,2,11] | 0
plo[7,2,2,12] | 0
plo[7,2,2,13] | 0
plo[7,2,2,14] | 0
plo[7,2,2,15] | 0
plo[7,2,2,16] | 0
plo[7,2,2,17] | 0
plo[7,2,2,18] | 0
plo[7,2,2,19] | 0
plo[7,2,2,20] | 0
plo[7,2,2,21] | 0
plo[7,2,2,22] | 0
plo[7,2,2,23] | 0
plo[7,2,2,24] | 0
plo[7,2,2,25] | 0
plo[7,2,2,26] | 0
plo[7,2,2,27] | 0
plo[7,2,2,28] | 0
plo[7,2,2,29] | 0
plo[7,2,2,30] | 0
plo[7,2,2,31] | 0
plo[7,2,2,32] | 0
plo[7,2,2,33] | 0
plo[7,2,2,34] | 0
plo[7,2,2,35] | 0
plo[7,2,2,36] | 0
plo[7,2,2,37] | 0
plo[7,2,2,38] | 0
plo[7,2,2,39] | 0
plo[7,2,2,40] | 0
plo[7,2,2,41] | 0
plo[7,2,2,42] | 0
plo[7,2,2,43] | 0
plo[7,2,2,44] | 0
plo[7,2,2,45] | 0
plo[7,2,2,46] | 0
plo[7,2,2,47] | 0
plo[7,2,3,0] | 0
plo[7,2,3,1] | 0
plo[7,2,3,2] | 0
plo[7,2,3,3] | 0
plo[7,2,3,4] | 0
plo[7,2,3,5] | 0
plo[7,2,3,6] | 0
plo[7,2,3,7] | 0
plo[7,2,3,8] | 0
plo[7,2,3,9] | 0
plo[7,2,3,10] | 0
plo[7,2,3,11] | 0
plo[7,2,3,12] | 0
plo[7,2,3,13] | 0
plo[7,2,3,14] | 0
plo[7,2,3,15] | 0
plo[7,2,3,16] | 0
plo[7,2,3,17] | 0
plo[7,2,3,18] | 0
plo[7,2,3,19] | 0
plo[7,2,3,20] | 0
plo[7,2,3,21] | 0
plo[7,2,3,22] | 0
plo[7,2,3,23] | 0
plo[7,2,3,24] | 0
plo[7,2,3,25] | 0
plo[7,2,3,26] | 0
plo[7,2,3,27] | 0
plo[7,2,3,28] | 0
plo[7,2,3,29] | 0
plo[7,2,3,30] | 0
plo[7,2,3,31] | 0
plo[7,2,3,32] | 0
plo[7,2,3,33] | 0
plo[7,2,3,34] | 0
plo[7,2,3,35] | 0
plo[7,2,3,36] | 0
plo[7,2,3,37] | 0
plo[7,2,3,38] | 0
plo[7,2,3,39] | 0
plo[7,2,3,40] | 0
plo[7,2,3,41] | 0
plo[7,2,3,42] | 0
plo[7,2,3,43] | 0
plo[7,2,3,44] | 0
plo[7,2,3,45] | 0
plo[7,2,3,46] | 0
plo[7,2,3,47] | 0
plo[7,2,4,0] | 0
plo[7,2,4,1] | 0
plo[7,2,4,2] | 0
plo[7,2,4,3] | 0
plo[7,2,4,4] | 0
plo[7,2,4,5] | 0
plo[7,2,4,6] | 0
plo[7,2,4,7] | 0
plo[7,2,4,8] | 0
plo[7,2,4,9] | 0
plo[7,2,4,10] | 0
plo[7,2,4,11] | 0
plo[7,2,4,12] | 0
plo[7,2,4,13] | 0
plo[7,2,4,14] | 0
plo[7,2,4,15] | 0
plo[7,2,4,16] | 0
plo[7,2,4,17] | 0
plo[7,2,4,18] | 0
plo[7,2,4,19] | 0
plo[7,2,4,20] | 0
plo[7,2,4,21] | 0
plo[7,2,4,22] | 0
plo[7,2,4,23] | 0
plo[7,2,4,24] | 0
plo[7,2,4,25] | 0
plo[7,2,4,26] | 0
plo[7,2,4,27] | 0
plo[7,2,4,28] | 0
plo[7,2,4,29] | 0
plo[7,2,4,30] | 0
plo[7,2,4,31] | 0
plo[7,2,4,32] | 0
plo[7,2,4,33] | 0
plo[7,2,4,34] | 0
plo[7,2,4,35] | 0
plo[7,2,4,36] | 0
plo[7,2,4,37] | 0
plo[7,2,4,38] | 0
plo[7,2,4,39] | 0
plo[7,2,4,40] | 0
plo[7,2,4,41] | 0
plo[7,2,4,42] | 0
plo[7,2,4,43] | 0
plo[7,2,4,44] | 0
plo[7,2,4,45] | 0
plo[7,2,4,46] | 0
plo[7,2,4,47] | 0
plo[7,2,5,0] | 0
plo[7,2,5,1] | 0
plo[7,2,5,2] | 0
plo[7,2,5,3] | 0
plo[7,2,5,4] | 0
plo[7,2,5,5] | 0
plo[7,2,5,6] | 0
plo[7,2,5,7] | 0
plo[7,2,5,8] | 0
plo[7,2,5,9] | 0
plo[7,2,5,10] | 0
plo[7,2,5,11] | 0
plo[7,2,5,12] | 0
plo[7,2,5,13] | 0
plo[7,2,5,14] | 0
plo[7,2,5,15] | 0
plo[7,2,5,16] | 0
plo[7,2,5,17] | 0
plo[7,2,5,18] | 0
plo[7,2,5,19] | 0
plo[7,2,5,20] | 0
plo[7,2,5,21] | 0
plo[7,2,5,22] | 0
plo[7,2,5,23] | 0
plo[7,2,5,24] | 0
plo[7,2,5,25] | 0
plo[7,2,5,26] | 0
plo[7,2,5,27] | 0
plo[7,2,5,28] | 0
plo[7,2,5,29] | 0
plo[7,2,5,30] | 0
plo[7,2,5,31] | 0
plo[7,2,5,32] | 0
plo[7,2,5,33] | 0
plo[7,2,5,34] | 0
plo[7,2,5,35] | 0
plo[7,2,5,36] | 0
plo[7,2,5,37] | 0
plo[7,2,5,38] | 0
plo[7,2,5,39] | 0
plo[7,2,5,40] | 0
plo[7,2,5,41] | 0
plo[7,2,5,42] | 0
plo[7,2,5,43] | 0
plo[7,2,5,44] | 0
plo[7,2,5,45] | 0
plo[7,2,5,46] | 0
plo[7,2,5,47] | 0
plo[7,2,6,0] | 0
plo[7,2,6,1] | 0
plo[7,2,6,2] | 0
plo[7,2,6,3] | 0
plo[7,2,6,4] | 0
plo[7,2,6,5] | 0
plo[7,2,6,6] | 0
plo[7,2,6,7] | 0
plo[7,2,6,8] | 0
plo[7,2,6,9] | 0
plo[7,2,6,10] | 0
plo[7,2,6,11] | 0
plo[7,2,6,12] | 0
plo[7,2,6,13] | 0
plo[7,2,6,14] | 0
plo[7,2,6,15] | 0
plo[7,2,6,16] | 0
plo[7,2,6,17] | 0
plo[7,2,6,18] | 0
plo[7,2,6,19] | 0
plo[7,2,6,20] | 0
plo[7,2,6,21] | 0
plo[7,2,6,22] | 0
plo[7,2,6,23] | 0
plo[7,2,6,24] | 0
plo[7,2,6,25] | 0
plo[7,2,6,26] | 0
plo[7,2,6,27] | 0
plo[7,2,6,28] | 0
plo[7,2,6,29] | 0
plo[7,2,6,30] | 0
plo[7,2,6,31] | 0
plo[7,2,6,32] | 0
plo[7,2,6,33] | 0
plo[7,2,6,34] | 0
plo[7,2,6,35] | 0
plo[7,2,6,36] | 0
plo[7,2,6,37] | 0
plo[7,2,6,38] | 0
plo[7,2,6,39] | 0
plo[7,2,6,40] | 0
plo[7,2,6,41] | 0
plo[7,2,6,42] | 0
plo[7,2,6,43] | 0
plo[7,2,6,44] | 0
plo[7,2,6,45] | 0
plo[7,2,6,46] | 0
plo[7,2,6,47] | 0
plo[8,0,0,0] | 0
plo[8,0,0,1] | 0
plo[8,0,0,2] | 0
plo[8,0,0,3] | 0
plo[8,0,0,4] | 0
plo[8,0,0,5] | 0
plo[8,0,0,6] | 0
plo[8,0,0,7] | 0
plo[8,0,0,8] | 0
plo[8,0,0,9] | 0
plo[8,0,0,10] | 0
plo[8,0,0,11] | 0
plo[8,0,0,12] | 0
plo[8,0,0,13] | 0
plo[8,0,0,14] | 0
plo[8,0,0,15] | 0
plo[8,0,0,16] | 0
plo[8,0,0,17] | 0
plo[8,0,0,18] | 0
plo[8,0,0,19] | 0
plo[8,0,0,20] | 0
plo[8,0,0,21] | 0
plo[8,0,0,22] | 0
plo[8,0,0,23] | 0
plo[8,0,0,24] | 0
plo[8,0,0,25] | 0
plo[8,0,0,26] | 0
plo[8,0,0,27] | 0
plo[8,0,0,28] | 0
plo[8,0,0,29] | 0
plo[8,0,0,30] | 0
plo[8,0,0,31] | 0
plo[8,0,0,32] | 0
plo[8,0,0,33] | 0
plo[8,0,0,34] | 0
plo[8,0,0,35] | 0
plo[8,0,0,36] | 0
plo[8,0,0,37] | 0
plo[8,0,0,38] | 0
plo[8,0,0,39] | 0
plo[8,0,0,40] | 0
plo[8,0,0,41] | 0
plo[8,0,0,42] | 0
plo[8,0,0,43] | 0
plo[8,0,0,44] | 0
plo[8,0,0,45] | 0
plo[8,0,0,46] | 0
plo[8,0,0,47] | 0
plo[8,0,1,0] | 0
plo[8,0,1,1] | 0
plo[8,0,1,2] | 0
plo[8,0,1,3] | 0
plo[8,0,1,4] | 0
plo[8,0,1,5] | 0
plo[8,0,1,6] | 0
plo[8,0,1,7] | 0
plo[8,0,1,8] | 0
plo[8,0,1,9] | 0
plo[8,0,1,10] | 0
plo[8,0,1,11] | 0
plo[8,0,1,12] | 0
plo[8,0,1,13] | 0
plo[8,0,1,14] | 0
plo[8,0,1,15] | 0
plo[8,0,1,16] | 0
plo[8,0,1,17] | 0
plo[8,0,1,18] | 0
plo[8,0,1,19] | 0
plo[8,0,1,20] | 0
plo[8,0,1,21] | 0
plo[8,0,1,22] | 0
plo[8,0,1,23] | 0
plo[8,0,1,24] | 0
plo[8,0,1,25] | 0
plo[8,0,1,26] | 0
plo[8,0,1,27] | 0
plo[8,0,1,28] | 0
plo[8,0,1,29] | 0
plo[8,0,1,30] | 0
plo[8,0,1,31] | 0
plo[8,0,1,32] | 0
plo[8,0,1,33] | 0
plo[8,0,1,34] | 0
plo[8,0,1,35] | 0
plo[8,0,1,36] | 0
plo[8,0,1,37] | 0
plo[8,0,1,38] | 0
plo[8,0,1,39] | 0
plo[8,0,1,40] | 0
plo[8,0,1,41] | 0
plo[8,0,1,42] | 0
plo[8,0,1,43] | 0
plo[8,0,1,44] | 0
plo[8,0,1,45] | 0
plo[8,0,1,46] | 0
plo[8,0,1,47] | 0
plo[8,0,2,0] | 0
plo[8,0,2,1] | 0
plo[8,0,2,2] | 0
plo[8,0,2,3] | 0
plo[8,0,2,4] | 0
plo[8,0,2,5] | 0
plo[8,0,2,6] | 0
plo[8,0,2,7] | 0
plo[8,0,2,8] | 0
plo[8,0,2,9] | 0
plo[8,0,2,10] | 0
plo[8,0,2,11] | 0
plo[8,0,2,12] | 0
plo[8,0,2,13] | 0
plo[8,0,2,14] | 0
plo[8,0,2,15] | 0
plo[8,0,2,16] | 0
plo[8,0,2,17] | 0
plo[8,0,2,18] | 0
plo[8,0,2,19] | 0
plo[8,0,2,20] | 0
plo[8,0,2,21] | 0
plo[8,0,2,22] | 0
plo[8,0,2,23] | 0
plo[8,0,2,24] | 0
plo[8,0,2,25] | 0
plo[8,0,2,26] | 0
plo[8,0,2,27] | 0
plo[8,0,2,28] | 0
plo[8,0,2,29] | 0
plo[8,0,2,30] | 0
plo[8,0,2,31] | 0
plo[8,0,2,32] | 0
plo[8,0,2,33] | 0
plo[8,0,2,34] | 0
plo[8,0,2,35] | 0
plo[8,0,2,36] | 0
plo[8,0,2,37] | 0
plo[8,0,2,38] | 0
plo[8,0,2,39] | 0
plo[8,0,2,40] | 0
plo[8,0,2,41] | 0
plo[8,0,2,42] | 0
plo[8,0,2,43] | 0
plo[8,0,2,44] | 0
plo[8,0,2,45] | 0
plo[8,0,2,46] | 0
plo[8,0,2,47] | 0
plo[8,0,3,0] | 0
plo[8,0,3,1] | 0
plo[8,0,3,2] | 0
plo[8,0,3,3] | 0
plo[8,0,3,4] | 0
plo[8,0,3,5] | 0
plo[8,0,3,6] | 0
plo[8,0,3,7] | 0
plo[8,0,3,8] | 0
plo[8,0,3,9] | 0
plo[8,0,3,10] | 0
plo[8,0,3,11] | 0
plo[8,0,3,12] | 0
plo[8,0,3,13] | 0
plo[8,0,3,14] | 0
plo[8,0,3,15] | 0
plo[8,0,3,16] | 0
plo[8,0,3,17] | 0
plo[8,0,3,18] | 0
plo[8,0,3,19] | 0
plo[8,0,3,20] | 0
plo[8,0,3,21] | 0
plo[8,0,3,22] | 0
plo[8,0,3,23] | 0
plo[8,0,3,24] | 0
plo[8,0,3,25] | 0
plo[8,0,3,26] | 0
plo[8,0,3,27] | 0
plo[8,0,3,28] | 0
plo[8,0,3,29] | 0
plo[8,0,3,30] | 0
plo[8,0,3,31] | 0
plo[8,0,3,32] | 0
plo[8,0,3,33] | 0
plo[8,0,3,34] | 0
plo[8,0,3,35] | 0
plo[8,0,3,36] | 0
plo[8,0,3,37] | 0
plo[8,0,3,38] | 0
plo[8,0,3,39] | 0
plo[8,0,3,40] | 0
plo[8,0,3,41] | 0
plo[8,0,3,42] | 0
plo[8,0,3,43] | 0
plo[8,0,3,44] | 0
plo[8,0,3,45] | 0
plo[8,0,3,46] | 0
plo[8,0,3,47] | 0
plo[8,0,4,0] | 0
plo[8,0,4,1] | 0
plo[8,0,4,2] | 0
plo[8,0,4,3] | 0
plo[8,0,4,4] | 0
plo[8,0,4,5] | 0
plo[8,0,4,6] | 0
plo[8,0,4,7] | 0
plo[8,0,4,8] | 0
plo[8,0,4,9] | 0
plo[8,0,4,10] | 0
plo[8,0,4,11] | 0
plo[8,0,4,12] | 0
plo[8,0,4,13] | 0
plo[8,0,4,14] | 0
plo[8,0,4,15] | 0
plo[8,0,4,16] | 0
plo[8,0,4,17] | 0
plo[8,0,4,18] | 0
plo[8,0,4,19] | 0
plo[8,0,4,20] | 0
plo[8,0,4,21] | 0
plo[8,0,4,22] | 0
plo[8,0,4,23] | 0
plo[8,0,4,24] | 0
plo[8,0,4,25] | 0
plo[8,0,4,26] | 0
plo[8,0,4,27] | 0
plo[8,0,4,28] | 0
plo[8,0,4,29] | 0
plo[8,0,4,30] | 0
plo[8,0,4,31] | 0
plo[8,0,4,32] | 0
plo[8,0,4,33] | 0
plo[8,0,4,34] | 0
plo[8,0,4,35] | 0
plo[8,0,4,36] | 0
plo[8,0,4,37] | 0
plo[8,0,4,38] | 0
plo[8,0,4,39] | 0
plo[8,0,4,40] | 0
plo[8,0,4,41] | 0
plo[8,0,4,42] | 0
plo[8,0,4,43] | 0
plo[8,0,4,44] | 0
plo[8,0,4,45] | 0
plo[8,0,4,46] | 0
plo[8,0,4,47] | 0
plo[8,0,5,0] | 0
plo[8,0,5,1] | 0
plo[8,0,5,2] | 0
plo[8,0,5,3] | 0
plo[8,0,5,4] | 0
plo[8,0,5,5] | 0
plo[8,0,5,6] | 0
plo[8,0,5,7] | 0
plo[8,0,5,8] | 0
plo[8,0,5,9] | 0
plo[8,0,5,10] | 0
plo[8,0,5,11] | 0
plo[8,0,5,12] | 0
plo[8,0,5,13] | 0
plo[8,0,5,14] | 0
plo[8,0,5,15] | 0
plo[8,0,5,16] | 0
plo[8,0,5,17] | 0
plo[8,0,5,18] | 0
plo[8,0,5,19] | 0
plo[8,0,5,20] | 0
plo[8,0,5,21] | 0
plo[8,0,5,22] | 0
plo[8,0,5,23] | 0
plo[8,0,5,24] | 0
plo[8,0,5,25] | 0
plo[8,0,5,26] | 0
plo[8,0,5,27] | 0
plo[8,0,5,28] | 0
plo[8,0,5,29] | 0
plo[8,0,5,30] | 0
plo[8,0,5,31] | 0
plo[8,0,5,32] | 0
plo[8,0,5,33] | 0
plo[8,0,5,34] | 0
plo[8,0,5,35] | 0
plo[8,0,5,36] | 0
plo[8,0,5,37] | 0
plo[8,0,5,38] | 0
plo[8,0,5,39] | 0
plo[8,0,5,40] | 0
plo[8,0,5,41] | 0
plo[8,0,5,42] | 0
plo[8,0,5,43] | 0
plo[8,0,5,44] | 0
plo[8,0,5,45] | 0
plo[8,0,5,46] | 0
plo[8,0,5,47] | 0
plo[8,0,6,0] | 0
plo[8,0,6,1] | 0
plo[8,0,6,2] | 0
plo[8,0,6,3] | 0
plo[8,0,6,4] | 0
plo[8,0,6,5] | 0
plo[8,0,6,6] | 0
plo[8,0,6,7] | 0
plo[8,0,6,8] | 0
plo[8,0,6,9] | 0
plo[8,0,6,10] | 0
plo[8,0,6,11] | 0
plo[8,0,6,12] | 0
plo[8,0,6,13] | 0
plo[8,0,6,14] | 0
plo[8,0,6,15] | 0
plo[8,0,6,16] | 0
plo[8,0,6,17] | 0
plo[8,0,6,18] | 0
plo[8,0,6,19] | 0
plo[8,0,6,20] | 0
plo[8,0,6,21] | 0
plo[8,0,6,22] | 0
plo[8,0,6,23] | 0
plo[8,0,6,24] | 0
plo[8,0,6,25] | 0
plo[8,0,6,26] | 0
plo[8,0,6,27] | 0
plo[8,0,6,28] | 0
plo[8,0,6,29] | 0
plo[8,0,6,30] | 0
plo[8,0,6,31] | 0
plo[8,0,6,32] | 0
plo[8,0,6,33] | 0
plo[8,0,6,34] | 0
plo[8,0,6,35] | 0
plo[8,0,6,36] | 0
plo[8,0,6,37] | 0
plo[8,0,6,38] | 0
plo[8,0,6,39] | 0
plo[8,0,6,40] | 0
plo[8,0,6,41] | 0
plo[8,0,6,42] | 0
plo[8,0,6,43] | 0
plo[8,0,6,44] | 0
plo[8,0,6,45] | 0
plo[8,0,6,46] | 0
plo[8,0,6,47] | 0
plo[8,1,0,0] | 0.0052025
plo[8,1,0,1] | 0.0062428
plo[8,1,0,2] | 0.0069087
plo[8,1,0,3] | 0.0074542
plo[8,1,0,4] | 0.006654
plo[8,1,0,5] | 0.0053314
plo[8,1,0,6] | 0.0042558
plo[8,1,0,7] | 0.0087111
plo[8,1,0,8] | 0.0061749
plo[8,1,0,9] | 0.0074654
plo[8,1,0,10] | 0.0073772
plo[8,1,0,11] | 0.0084609
plo[8,1,0,12] | 0.021524
plo[8,1,0,13] | 0.032445
plo[8,1,0,14] | 0.051897
plo[8,1,0,15] | 0.044824
plo[8,1,0,16] | 0.03015
plo[8,1,0,17] | 0.016253
plo[8,1,0,18] | 0.0027328
plo[8,1,0,19] | 0.00031915
plo[8,1,0,20] | 0.00088187
plo[8,1,0,21] | 0.0042034
plo[8,1,0,22] | 0.010866
plo[8,1,0,23] | 0.01099
plo[8,1,0,24] | 0.0076057
plo[8,1,0,25] | 0.0055134
plo[8,1,0,26] | 0.0053074
plo[8,1,0,27] | 0.0059439
plo[8,1,0,28] | 0.0080116
plo[8,1,0,29] | 0.0095344
plo[8,1,0,30] | 0.011554
plo[8,1,0,31] | 0.0084899
plo[8,1,0,32] | 0.0065352
plo[8,1,0,33] | 0.0056953
plo[8,1,0,34] | 0.010314
plo[8,1,0,35] | 0.025733
plo[8,1,0,36] | 0.05365
plo[8,1,0,37] | 0.068554
plo[8,1,0,38] | 0.079255
plo[8,1,0,39] | 0.079255
plo[8,1,0,40] | 0.060584
plo[8,1,0,41] | 0.033135
plo[8,1,0,42] | 0.008548
plo[8,1,0,43] | 0.0089328
plo[8,1,0,44] | 0.011365
plo[8,1,0,45] | 0.012777
plo[8,1,0,46] | 0.0036875
plo[8,1,0,47] | 0.0039068
plo[8,1,1,0] | 0.0069379
plo[8,1,1,1] | 0.0070288
plo[8,1,1,2] | 0.0072208
plo[8,1,1,3] | 0.0079379
plo[8,1,1,4] | 0.0087121
plo[8,1,1,5] | 0.012626
plo[8,1,1,6] | 0.011464
plo[8,1,1,7] | 0.012246
plo[8,1,1,8] | 0.011842
plo[8,1,1,9] | 0.02307
plo[8,1,1,10] | 0.03883
plo[8,1,1,11] | 0.058555
plo[8,1,1,12] | 0.074239
plo[8,1,1,13] | 0.079255
plo[8,1,1,14] | 0.079128
plo[8,1,1,15] | 0.079255
plo[8,1,1,16] | 0.079255
plo[8,1,1,17] | 0.079172
plo[8,1,1,18] | 0.058065
plo[8,1,1,19] | 0.034416
plo[8,1,1,20] | 0.025546
plo[8,1,1,21] | 0.025051
plo[8,1,1,22] | 0.024689
plo[8,1,1,23] | 0.024862
plo[8,1,1,24] | 0.024817
plo[8,1,1,25] | 0.024573
plo[8,1,1,26] | 0.024624
plo[8,1,1,27] | 0.024641
plo[8,1,1,28] | 0.024641
plo[8,1,1,29] | 0.024624
plo[8,1,1,30] | 0.024698
plo[8,1,1,31] | 0.025178
plo[8,1,1,32] | 0.025317
plo[8,1,1,33] | 0.029538
plo[8,1,1,34] | 0.051397
plo[8,1,1,35] | 0.076609
plo[8,1,1,36] | 0.079147
plo[8,1,1,37] | 0.079147
plo[8,1,1,38] | 0.078544
plo[8,1,1,39] | 0.078846
plo[8,1,1,40] | 0.079255
plo[8,1,1,41] | 0.068397
plo[8,1,1,42] | 0.018439
plo[8,1,1,43] | 0.0037983
plo[8,1,1,44] | 0.0026793
plo[8,1,1,45] | 0.0082111
plo[8,1,1,46] | 0.011691
plo[8,1,1,47] | 0.024573
plo[8,1,2,0] | 0.00041512
plo[8,1,2,1] | 0.0089138
plo[8,1,2,2] | 0.024207
plo[8,1,2,3] | 0.024013
plo[8,1,2,4] | 0.023949
plo[8,1,2,5] | 0.023949
plo[8,1,2,6] | 0.024142
plo[8,1,2,7] | 0.024165
plo[8,1,2,8] | 0.025211
plo[8,1,2,9] | 0.03431
plo[8,1,2,10] | 0.059412
plo[8,1,2,11] | 0.079042
plo[8,1,2,12] | 0.078659
plo[8,1,2,13] | 0.078459
plo[8,1,2,14] | 0.078459
plo[8,1,2,15] | 0.07879
plo[8,1,2,16] | 0.07859
plo[8,1,2,17] | 0.079192
plo[8,1,2,18] | 0.066437
plo[8,1,2,19] | 0.04119
plo[8,1,2,20] | 0.025947
plo[8,1,2,21] | 0.0027789
plo[8,1,2,22] | 0.0031722
plo[8,1,2,23] | 0.0042108
plo[8,1,2,24] | 0.0027974
plo[8,1,2,25] | 0.09534
plo[8,1,2,26] | 0.00085852
plo[8,1,2,27] | 0.00088633
plo[8,1,2,28] | 0.0008723
plo[8,1,2,29] | 0.0044145
plo[8,1,2,30] | 0.024881
plo[8,1,2,31] | 0.024733
plo[8,1,2,32] | 0.025301
plo[8,1,2,33] | 0.034726
plo[8,1,2,34] | 0.063284
plo[8,1,2,35] | 0.078916
plo[8,1,2,36] | 0.079189
plo[8,1,2,37] | 0.079235
plo[8,1,2,38] | 0.079255
plo[8,1,2,39] | 0.079255
plo[8,1,2,40] | 0.056913
plo[8,1,2,41] | 0.027857
plo[8,1,2,42] | 0.013047
plo[8,1,2,43] | 0.0080081
plo[8,1,2,44] | 0.016782
plo[8,1,2,45] | 0.024363
plo[8,1,2,46] | 0.024493
plo[8,1,2,47] | 0.024484
plo[8,1,3,0] | 0.0063888
plo[8,1,3,1] | 0.008108
plo[8,1,3,2] | 0.0057791
plo[8,1,3,3] | 0.004266
plo[8,1,3,4] | 0.0054725
plo[8,1,3,5] | 0.0047596
plo[8,1,3,6] | 0.0049752
plo[8,1,3,7] | 0.016126
plo[8,1,3,8] | 0.020059
plo[8,1,3,9] | 0.014386
plo[8,1,3,10] | 0.018309
plo[8,1,3,11] | 0.026926
plo[8,1,3,12] | 0.054648
plo[8,1,3,13] | 0.063116
plo[8,1,3,14] | 0.059092
plo[8,1,3,15] | 0.067299
plo[8,1,3,16] | 0.079255
plo[8,1,3,17] | 0.075379
plo[8,1,3,18] | 0.042919
plo[8,1,3,19] | 0.023464
plo[8,1,3,20] | 0.0088387
plo[8,1,3,21] | 0.0057078
plo[8,1,3,22] | 0.0030744
plo[8,1,3,23] | 0.0092373
plo[8,1,3,24] | 0.01566
plo[8,1,3,25] | 0.012792
plo[8,1,3,26] | 0.012514
plo[8,1,3,27] | 0.016295
plo[8,1,3,28] | 0.017526
plo[8,1,3,29] | 0.02325
plo[8,1,3,30] | 0.01302
plo[8,1,3,31] | 0.013551
plo[8,1,3,32] | 0.013359
plo[8,1,3,33] | 0.048164
plo[8,1,3,34] | 0.064794
plo[8,1,3,35] | 0.079255
plo[8,1,3,36] | 0.079255
plo[8,1,3,37] | 0.079255
plo[8,1,3,38] | 0.079255
plo[8,1,3,39] | 0.079255
plo[8,1,3,40] | 0.079255
plo[8,1,3,41] | 0.079255
plo[8,1,3,42] | 0.071273
plo[8,1,3,43] | 0.051757
plo[8,1,3,44] | 0.033132
plo[8,1,3,45] | 0.025753
plo[8,1,3,46] | 0.025395
plo[8,1,3,47] | 0.024405
plo[8,1,4,0] | 0.024658
plo[8,1,4,1] | 0.024574
plo[8,1,4,2] | 0.024407
plo[8,1,4,3] | 0.024604
plo[8,1,4,4] | 0.024688
plo[8,1,4,5] | 0.024683
plo[8,1,4,6] | 0.024579
plo[8,1,4,7] | 0.024698
plo[8,1,4,8] | 0.026231
plo[8,1,4,9] | 0.03892
plo[8,1,4,10] | 0.067955
plo[8,1,4,11] | 0.07879
plo[8,1,4,12] | 0.079071
plo[8,1,4,13] | 0.079117
plo[8,1,4,14] | 0.079211
plo[8,1,4,15] | 0.078317
plo[8,1,4,16] | 0.078224
plo[8,1,4,17] | 0.07813
plo[8,1,4,18] | 0.048153
plo[8,1,4,19] | 0.014459
plo[8,1,4,20] | 0.0048576
plo[8,1,4,21] | 0.0088919
plo[8,1,4,22] | 0.0034584
plo[8,1,4,23] | 0.0061674
plo[8,1,4,24] | 0.0024861
plo[8,1,4,25] | 0.0050402
plo[8,1,4,26] | 0.0037328
plo[8,1,4,27] | 0.0021373
plo[8,1,4,28] | 0.0030757
plo[8,1,4,29] | 0.004107
plo[8,1,4,30] | 0.003425
plo[8,1,4,31] | 0.0090026
plo[8,1,4,32] | 0.021465
plo[8,1,4,33] | 0.015362
plo[8,1,4,34] | 0.0046553
plo[8,1,4,35] | 0.017488
plo[8,1,4,36] | 0.029502
plo[8,1,4,37] | 0.038416
plo[8,1,4,38] | 0.052687
plo[8,1,4,39] | 0.030828
plo[8,1,4,40] | 0.017391
plo[8,1,4,41] | 0.0060851
plo[8,1,4,42] | 0.018631
plo[8,1,4,43] | 0.020635
plo[8,1,4,44] | 0.016832
plo[8,1,4,45] | 0.012549
plo[8,1,4,46] | 0.0060746
plo[8,1,4,47] | 0.0049538
plo[8,1,5,0] | 0.024362
plo[8,1,5,1] | 0.024426
plo[8,1,5,2] | 0.024484
plo[8,1,5,3] | 0.024503
plo[8,1,5,4] | 0.024503
plo[8,1,5,5] | 0.024484
plo[8,1,5,6] | 0.024257
plo[8,1,5,7] | 0.025555
plo[8,1,5,8] | 0.025172
plo[8,1,5,9] | 0.031315
plo[8,1,5,10] | 0.048191
plo[8,1,5,11] | 0.074547
plo[8,1,5,12] | 0.079255
plo[8,1,5,13] | 0.079255
plo[8,1,5,14] | 0.079255
plo[8,1,5,15] | 0.07662
plo[8,1,5,16] | 0.076307
plo[8,1,5,17] | 0.06271
plo[8,1,5,18] | 0.037957
plo[8,1,5,19] | 0.037981
plo[8,1,5,20] | 0.076016
plo[8,1,5,21] | 0.01113
plo[8,1,5,22] | 0.027796
plo[8,1,5,23] | 0.013087
plo[8,1,5,24] | 0.012311
plo[8,1,5,25] | 0.013577
plo[8,1,5,26] | 0.014721
plo[8,1,5,27] | 0.015102
plo[8,1,5,28] | 0.015102
plo[8,1,5,29] | 0.014721
plo[8,1,5,30] | 0.01712
plo[8,1,5,31] | 0.025305
plo[8,1,5,32] | 0.025218
plo[8,1,5,33] | 0.031226
plo[8,1,5,34] | 0.050169
plo[8,1,5,35] | 0.069233
plo[8,1,5,36] | 0.079255
plo[8,1,5,37] | 0.079255
plo[8,1,5,38] | 0.079255
plo[8,1,5,39] | 0.079255
plo[8,1,5,40] | 0.076021
plo[8,1,5,41] | 0.056011
plo[8,1,5,42] | 0.034325
plo[8,1,5,43] | 0.026463
plo[8,1,5,44] | 0.02521
plo[8,1,5,45] | 0.015122
plo[8,1,5,46] | 0.0091184
plo[8,1,5,47] | 0.0082983
plo[8,1,6,0] | 0.024389
plo[8,1,6,1] | 0.02446
plo[8,1,6,2] | 0.024516
plo[8,1,6,3] | 0.024535
plo[8,1,6,4] | 0.024535
plo[8,1,6,5] | 0.024516
plo[8,1,6,6] | 0.024291
plo[8,1,6,7] | 0.025505
plo[8,1,6,8] | 0.025154
plo[8,1,6,9] | 0.029928
plo[8,1,6,10] | 0.044455
plo[8,1,6,11] | 0.063164
plo[8,1,6,12] | 0.073874
plo[8,1,6,13] | 0.077452
plo[8,1,6,14] | 0.077086
plo[8,1,6,15] | 0.079255
plo[8,1,6,16] | 0.075703
plo[8,1,6,17] | 0.058277
plo[8,1,6,18] | 0.034631
plo[8,1,6,19] | 0.026172
plo[8,1,6,20] | 0.025224
plo[8,1,6,21] | 0.025173
plo[8,1,6,22] | 0.024666
plo[8,1,6,23] | 0.02446
plo[8,1,6,24] | 0.024612
plo[8,1,6,25] | 0.024674
plo[8,1,6,26] | 0.024615
plo[8,1,6,27] | 0.024528
plo[8,1,6,28] | 0.024528
plo[8,1,6,29] | 0.014806
plo[8,1,6,30] | 0.0045672
plo[8,1,6,31] | 0.0065836
plo[8,1,6,32] | 0.013244
plo[8,1,6,33] | 0.021377
plo[8,1,6,34] | 0.013252
plo[8,1,6,35] | 0.013804
plo[8,1,6,36] | 0.013804
plo[8,1,6,37] | 0.013804
plo[8,1,6,38] | 0.017427
plo[8,1,6,39] | 0.0076019
plo[8,1,6,40] | 0.0086406
plo[8,1,6,41] | 0.0060112
plo[8,1,6,42] | 0.004465
plo[8,1,6,43] | 0.0064383
plo[8,1,6,44] | 0.013299
plo[8,1,6,45] | 0.0087889
plo[8,1,6,46] | 0.00535
plo[8,1,6,47] | 0.0020414
plo[8,2,0,0] | 0
plo[8,2,0,1] | 0
plo[8,2,0,2] | 0
plo[8,2,0,3] | 0
plo[8,2,0,4] | 0
plo[8,2,0,5] | 0
plo[8,2,0,6] | 0
plo[8,2,0,7] | 0
plo[8,2,0,8] | 0
plo[8,2,0,9] | 0
plo[8,2,0,10] | 0
plo[8,2,0,11] | 0
plo[8,2,0,12] | 0
plo[8,2,0,13] | 0
plo[8,2,0,14] | 0
plo[8,2,0,15] | 0
plo[8,2,0,16] | 0
plo[8,2,0,17] | 0
plo[8,2,0,18] | 0
plo[8,2,0,19] | 0
plo[8,2,0,20] | 0
plo[8,2,0,21] | 0
plo[8,2,0,22] | 0
plo[8,2,0,23] | 0
plo[8,2,0,24] | 0
plo[8,2,0,25] | 0
plo[8,2,0,26] | 0
plo[8,2,0,27] | 0
plo[8,2,0,28] | 0
plo[8,2,0,29] | 0
plo[8,2,0,30] | 0
plo[8,2,0,31] | 0
plo[8,2,0,32] | 0
plo[8,2,0,33] | 0
plo[8,2,0,34] | 0
plo[8,2,0,35] | 0
plo[8,2,0,36] | 0
plo[8,2,0,37] | 0
plo[8,2,0,38] | 0
plo[8,2,0,39] | 0
plo[8,2,0,40] | 0
plo[8,2,0,41] | 0
plo[8,2,0,42] | 0
plo[8,2,0,43] | 0
plo[8,2,0,44] | 0
plo[8,2,0,45] | 0
plo[8,2,0,46] | 0
plo[8,2,0,47] | 0
plo[8,2,1,0] | 0
plo[8,2,1,1] | 0
plo[8,2,1,2] | 0
plo[8,2,1,3] | 0
plo[8,2,1,4] | 0
plo[8,2,1,5] | 0
plo[8,2,1,6] | 0
plo[8,2,1,7] | 0
plo[8,2,1,8] | 0
plo[8,2,1,9] | 0
plo[8,2,1,10] | 0
plo[8,2,1,11] | 0
plo[8,2,1,12] | 0
plo[8,2,1,13] | 0
plo[8,2,1,14] | 0
plo[8,2,1,15] | 0
plo[8,2,1,16] | 0
plo[8,2,1,17] | 0
plo[8,2,1,18] | 0
plo[8,2,1,19] | 0
plo[8,2,1,20] | 0
plo[8,2,1,21] | 0
plo[8,2,1,22] | 0
plo[8,2,1,23] | 0
plo[8,2,1,24] | 0
plo[8,2,1,25] | 0
plo[8,2,1,26] | 0
plo[8,2,1,27] | 0
plo[8,2,1,28] | 0
plo[8,2,1,29] | 0
plo[8,2,1,30] | 0
plo[8,2,1,31] | 0
plo[8,2,1,32] | 0
plo[8,2,1,33] | 0
plo[8,2,1,34] | 0
plo[8,2,1,35] | 0
plo[8,2,1,36] | 0
plo[8,2,1,37] | 0
plo[8,2,1,38] | 0
plo[8,2,1,39] | 0
plo[8,2,1,40] | 0
plo[8,2,1,41] | 0
plo[8,2,1,42] | 0
plo[8,2,1,43] | 0
plo[8,2,1,44] | 0
plo[8,2,1,45] | 0
plo[8,2,1,46] | 0
plo[8,2,1,47] | 0
plo[8,2,2,0] | 0
plo[8,2,2,1] | 0
plo[8,2,2,2] | 0
plo[8,2,2,3] | 0
plo[8,2,2,4] | 0
plo[8,2,2,5] | 0
plo[8,2,2,6] | 0
plo[8,2,2,7] | 0
plo[8,2,2,8] | 0
plo[8,2,2,9] | 0
plo[8,2,2,10] | 0
plo[8,2,2,11] | 0
plo[8,2,2,12] | 0
plo[8,2,2,13] | 0
plo[8,2,2,14] | 0
plo[8,2,2,15] | 0
plo[8,2,2,16] | 0
plo[8,2,2,17] | 0
plo[8,2,2,18] | 0
plo[8,2,2,19] | 0
plo[8,2,2,20] | 0
plo[8,2,2,21] | 0
plo[8,2,2,22] | 0
plo[8,2,2,23] | 0
plo[8,2,2,24] | 0
plo[8,2,2,25] | 0
plo[8,2,2,26] | 0
plo[8,2,2,27] | 0
plo[8,2,2,28] | 0
plo[8,2,2,29] | 0
plo[8,2,2,30] | 0
plo[8,2,2,31] | 0
plo[8,2,2,32] | 0
plo[8,2,2,33] | 0
plo[8,2,2,34] | 0
plo[8,2,2,35] | 0
plo[8,2,2,36] | 0
plo[8,2,2,37] | 0
plo[8,2,2,38] | 0
plo[8,2,2,39] | 0
plo[8,2,2,40] | 0
plo[8,2,2,41] | 0
plo[8,2,2,42] | 0
plo[8,2,2,43] | 0
plo[8,2,2,44] | 0
plo[8,2,2,45] | 0
plo[8,2,2,46] | 0
plo[8,2,2,47] | 0
plo[8,2,3,0] | 0
plo[8,2,3,1] | 0
plo[8,2,3,2] | 0
plo[8,2,3,3] | 0
plo[8,2,3,4] | 0
plo[8,2,3,5] | 0
plo[8,2,3,6] | 0
plo[8,2,3,7] | 0
plo[8,2,3,8] | 0
plo[8,2,3,9] | 0
plo[8,2,3,10] | 0
plo[8,2,3,11] | 0
plo[8,2,3,12] | 0
plo[8,2,3,13] | 0
plo[8,2,3,14] | 0
plo[8,2,3,15] | 0
plo[8,2,3,16] | 0
plo[8,2,3,17] | 0
plo[8,2,3,18] | 0
plo[8,2,3,19] | 0
plo[8,2,3,20] | 0
plo[8,2,3,21] | 0
plo[8,2,3,22] | 0
plo[8,2,3,23] | 0
plo[8,2,3,24] | 0
plo[8,2,3,25] | 0
plo[8,2,3,26] | 0
plo[8,2,3,27] | 0
plo[8,2,3,28] | 0
plo[8,2,3,29] | 0
plo[8,2,3,30] | 0
plo[8,2,3,31] | 0
plo[8,2,3,32] | 0
plo[8,2,3,33] | 0
plo[8,2,3,34] | 0
plo[8,2,3,35] | 0
plo[8,2,3,36] | 0
plo[8,2,3,37] | 0
plo[8,2,3,38] | 0
plo[8,2,3,39] | 0
plo[8,2,3,40] | 0
plo[8,2,3,41] | 0
plo[8,2,3,42] | 0
plo[8,2,3,43] | 0
plo[8,2,3,44] | 0
plo[8,2,3,45] | 0
plo[8,2,3,46] | 0
plo[8,2,3,47] | 0
plo[8,2,4,0] | 0
plo[8,2,4,1] | 0
plo[8,2,4,2] | 0
plo[8,2,4,3] | 0
plo[8,2,4,4] | 0
plo[8,2,4,5] | 0
plo[8,2,4,6] | 0
plo[8,2,4,7] | 0
plo[8,2,4,8] | 0
plo[8,2,4,9] | 0
plo[8,2,4,10] | 0
plo[8,2,4,11] | 0
plo[8,2,4,12] | 0
plo[8,2,4,13] | 0
plo[8,2,4,14] | 0
plo[8,2,4,15] | 0
plo[8,2,4,16] | 0
plo[8,2,4,17] | 0
plo[8,2,4,18] | 0
plo[8,2,4,19] | 0
plo[8,2,4,20] | 0
plo[8,2,4,21] | 0
plo[8,2,4,22] | 0
plo[8,2,4,23] | 0
plo[8,2,4,24] | 0
plo[8,2,4,25] | 0
plo[8,2,4,26] | 0
plo[8,2,4,27] | 0
plo[8,2,4,28] | 0
plo[8,2,4,29] | 0
plo[8,2,4,30] | 0
plo[8,2,4,31] | 0
plo[8,2,4,32] | 0
plo[8,2,4,33] | 0
plo[8,2,4,34] | 0
plo[8,2,4,35] | 0
plo[8,2,4,36] | 0
plo[8,2,4,37] | 0
plo[8,2,4,38] | 0
plo[8,2,4,39] | 0
plo[8,2,4,40] | 0
plo[8,2,4,41] | 0
plo[8,2,4,42] | 0
plo[8,2,4,43] | 0
plo[8,2,4,44] | 0
plo[8,2,4,45] | 0
plo[8,2,4,46] | 0
plo[8,2,4,47] | 0
plo[8,2,5,0] | 0
plo[8,2,5,1] | 0
plo[8,2,5,2] | 0
plo[8,2,5,3] | 0
plo[8,2,5,4] | 0
plo[8,2,5,5] | 0
plo[8,2,5,6] | 0
plo[8,2,5,7] | 0
plo[8,2,5,8] | 0
plo[8,2,5,9] | 0
plo[8,2,5,10] | 0
plo[8,2,5,11] | 0
plo[8,2,5,12] | 0
plo[8,2,5,13] | 0
plo[8,2,5,14] | 0
plo[8,2,5,15] | 0
plo[8,2,5,16] | 0
plo[8,2,5,17] | 0
plo[8,2,5,18] | 0
plo[8,2,5,19] | 0
plo[8,2,5,20] | 0
plo[8,2,5,21] | 0
plo[8,2,5,22] | 0
plo[8,2,5,23] | 0
plo[8,2,5,24] | 0
plo[8,2,5,25] | 0
plo[8,2,5,26] | 0
plo[8,2,5,27] | 0
plo[8,2,5,28] | 0
plo[8,2,5,29] | 0
plo[8,2,5,30] | 0
plo[8,2,5,31] | 0
plo[8,2,5,32] | 0
plo[8,2,5,33] | 0
plo[8,2,5,34] | 0
plo[8,2,5,35] | 0
plo[8,2,5,36] | 0
plo[8,2,5,37] | 0
plo[8,2,5,38] | 0
plo[8,2,5,39] | 0
plo[8,2,5,40] | 0
plo[8,2,5,41] | 0
plo[8,2,5,42] | 0
plo[8,2,5,43] | 0
plo[8,2,5,44] | 0
plo[8,2,5,45] | 0
plo[8,2,5,46] | 0
plo[8,2,5,47] | 0
plo[8,2,6,0] | 0
plo[8,2,6,1] | 0
plo[8,2,6,2] | 0
plo[8,2,6,3] | 0
plo[8,2,6,4] | 0
plo[8,2,6,5] | 0
plo[8,2,6,6] | 0
plo[8,2,6,7] | 0
plo[8,2,6,8] | 0
plo[8,2,6,9] | 0
plo[8,2,6,10] | 0
plo[8,2,6,11] | 0
plo[8,2,6,12] | 0
plo[8,2,6,13] | 0
plo[8,2,6,14] | 0
plo[8,2,6,15] | 0
plo[8,2,6,16] | 0
plo[8,2,6,17] | 0
plo[8,2,6,18] | 0
plo[8,2,6,19] | 0
plo[8,2,6,20] | 0
plo[8,2,6,21] | 0
plo[8,2,6,22] | 0
plo[8,2,6,23] | 0
plo[8,2,6,24] | 0
plo[8,2,6,25] | 0
plo[8,2,6,26] | 0
plo[8,2,6,27] | 0
plo[8,2,6,28] | 0
plo[8,2,6,29] | 0
plo[8,2,6,30] | 0
plo[8,2,6,31] | 0
plo[8,2,6,32] | 0
plo[8,2,6,33] | 0
plo[8,2,6,34] | 0
plo[8,2,6,35] | 0
plo[8,2,6,36] | 0
plo[8,2,6,37] | 0
plo[8,2,6,38] | 0
plo[8,2,6,39] | 0
plo[8,2,6,40] | 0
plo[8,2,6,41] | 0
plo[8,2,6,42] | 0
plo[8,2,6,43] | 0
plo[8,2,6,44] | 0
plo[8,2,6,45] | 0
plo[8,2,6,46] | 0
plo[8,2,6,47] | 0
plo[9,0,0,0] | 0
plo[9,0,0,1] | 0
plo[9,0,0,2] | 0
plo[9,0,0,3] | 0
plo[9,0,0,4] | 0
plo[9,0,0,5] | 0
plo[9,0,0,6] | 0
plo[9,0,0,7] | 0
plo[9,0,0,8] | 0
plo[9,0,0,9] | 0
plo[9,0,0,10] | 0
plo[9,0,0,11] | 0
plo[9,0,0,12] | 0
plo[9,0,0,13] | 0
plo[9,0,0,14] | 0
plo[9,0,0,15] | 0
plo[9,0,0,16] | 0
plo[9,0,0,17] | 0
plo[9,0,0,18] | 0
plo[9,0,0,19] | 0
plo[9,0,0,20] | 0
plo[9,0,0,21] | 0
plo[9,0,0,22] | 0
plo[9,0,0,23] | 0
plo[9,0,0,24] | 0
plo[9,0,0,25] | 0
plo[9,0,0,26] | 0
plo[9,0,0,27] | 0
plo[9,0,0,28] | 0
plo[9,0,0,29] | 0
plo[9,0,0,30] | 0
plo[9,0,0,31] | 0
plo[9,0,0,32] | 0
plo[9,0,0,33] | 0
plo[9,0,0,34] | 0
plo[9,0,0,35] | 0
plo[9,0,0,36] | 0
plo[9,0,0,37] | 0
plo[9,0,0,38] | 0
plo[9,0,0,39] | 0
plo[9,0,0,40] | 0
plo[9,0,0,41] | 0
plo[9,0,0,42] | 0
plo[9,0,0,43] | 0
plo[9,0,0,44] | 0
plo[9,0,0,45] | 0
plo[9,0,0,46] | 0
plo[9,0,0,47] | 0
plo[9,0,1,0] | 0
plo[9,0,1,1] | 0
plo[9,0,1,2] | 0
plo[9,0,1,3] | 0
plo[9,0,1,4] | 0
plo[9,0,1,5] | 0
plo[9,0,1,6] | 0
plo[9,0,1,7] | 0
plo[9,0,1,8] | 0
plo[9,0,1,9] | 0
plo[9,0,1,10] | 0
plo[9,0,1,11] | 0
plo[9,0,1,12] | 0
plo[9,0,1,13] | 0
plo[9,0,1,14] | 0
plo[9,0,1,15] | 0
plo[9,0,1,16] | 0
plo[9,0,1,17] | 0
plo[9,0,1,18] | 0
plo[9,0,1,19] | 0
plo[9,0,1,20] | 0
plo[9,0,1,21] | 0
plo[9,0,1,22] | 0
plo[9,0,1,23] | 0
plo[9,0,1,24] | 0
plo[9,0,1,25] | 0
plo[9,0,1,26] | 0
plo[9,0,1,27] | 0
plo[9,0,1,28] | 0
plo[9,0,1,29] | 0
plo[9,0,1,30] | 0
plo[9,0,1,31] | 0
plo[9,0,1,32] | 0
plo[9,0,1,33] | 0
plo[9,0,1,34] | 0
plo[9,0,1,35] | 0
plo[9,0,1,36] | 0
plo[9,0,1,37] | 0
plo[9,0,1,38] | 0
plo[9,0,1,39] | 0
plo[9,0,1,40] | 0
plo[9,0,1,41] | 0
plo[9,0,1,42] | 0
plo[9,0,1,43] | 0
plo[9,0,1,44] | 0
plo[9,0,1,45] | 0
plo[9,0,1,46] | 0
plo[9,0,1,47] | 0
plo[9,0,2,0] | 0
plo[9,0,2,1] | 0
plo[9,0,2,2] | 0
plo[9,0,2,3] | 0
plo[9,0,2,4] | 0
plo[9,0,2,5] | 0
plo[9,0,2,6] | 0
plo[9,0,2,7] | 0
plo[9,0,2,8] | 0
plo[9,0,2,9] | 0
plo[9,0,2,10] | 0
plo[9,0,2,11] | 0
plo[9,0,2,12] | 0
plo[9,0,2,13] | 0
plo[9,0,2,14] | 0
plo[9,0,2,15] | 0
plo[9,0,2,16] | 0
plo[9,0,2,17] | 0
plo[9,0,2,18] | 0
plo[9,0,2,19] | 0
plo[9,0,2,20] | 0
plo[9,0,2,21] | 0
plo[9,0,2,22] | 0
plo[9,0,2,23] | 0
plo[9,0,2,24] | 0
plo[9,0,2,25] | 0
plo[9,0,2,26] | 0
plo[9,0,2,27] | 0
plo[9,0,2,28] | 0
plo[9,0,2,29] | 0
plo[9,0,2,30] | 0
plo[9,0,2,31] | 0
plo[9,0,2,32] | 0
plo[9,0,2,33] | 0
plo[9,0,2,34] | 0
plo[9,0,2,35] | 0
plo[9,0,2,36] | 0
plo[9,0,2,37] | 0
plo[9,0,2,38] | 0
plo[9,0,2,39] | 0
plo[9,0,2,40] | 0
plo[9,0,2,41] | 0
plo[9,0,2,42] | 0
plo[9,0,2,43] | 0
plo[9,0,2,44] | 0
plo[9,0,2,45] | 0
plo[9,0,2,46] | 0
plo[9,0,2,47] | 0
plo[9,0,3,0] | 0
plo[9,0,3,1] | 0
plo[9,0,3,2] | 0
plo[9,0,3,3] | 0
plo[9,0,3,4] | 0
plo[9,0,3,5] | 0
plo[9,0,3,6] | 0
plo[9,0,3,7] | 0
plo[9,0,3,8] | 0
plo[9,0,3,9] | 0
plo[9,0,3,10] | 0
plo[9,0,3,11] | 0
plo[9,0,3,12] | 0
plo[9,0,3,13] | 0
plo[9,0,3,14] | 0
plo[9,0,3,15] | 0
plo[9,0,3,16] | 0
plo[9,0,3,17] | 0
plo[9,0,3,18] | 0
plo[9,0,3,19] | 0
plo[9,0,3,20] | 0
plo[9,0,3,21] | 0
plo[9,0,3,22] | 0
plo[9,0,3,23] | 0
plo[9,0,3,24] | 0
plo[9,0,3,25] | 0
plo[9,0,3,26] | 0
plo[9,0,3,27] | 0
plo[9,0,3,28] | 0
plo[9,0,3,29] | 0
plo[9,0,3,30] | 0
plo[9,0,3,31] | 0
plo[9,0,3,32] | 0
plo[9,0,3,33] | 0
plo[9,0,3,34] | 0
plo[9,0,3,35] | 0
plo[9,0,3,36] | 0
plo[9,0,3,37] | 0
plo[9,0,3,38] | 0
plo[9,0,3,39] | 0
plo[9,0,3,40] | 0
plo[9,0,3,41] | 0
plo[9,0,3,42] | 0
plo[9,0,3,43] | 0
plo[9,0,3,44] | 0
plo[9,0,3,45] | 0
plo[9,0,3,46] | 0
plo[9,0,3,47] | 0
plo[9,0,4,0] | 0
plo[9,0,4,1] | 0
plo[9,0,4,2] | 0
plo[9,0,4,3] | 0
plo[9,0,4,4] | 0
plo[9,0,4,5] | 0
plo[9,0,4,6] | 0
plo[9,0,4,7] | 0
plo[9,0,4,8] | 0
plo[9,0,4,9] | 0
plo[9,0,4,10] | 0
plo[9,0,4,11] | 0
plo[9,0,4,12] | 0
plo[9,0,4,13] | 0
plo[9,0,4,14] | 0
plo[9,0,4,15] | 0
plo[9,0,4,16] | 0
plo[9,0,4,17] | 0
plo[9,0,4,18] | 0
plo[9,0,4,19] | 0
plo[9,0,4,20] | 0
plo[9,0,4,21] | 0
plo[9,0,4,22] | 0
plo[9,0,4,23] | 0
plo[9,0,4,24] | 0
plo[9,0,4,25] | 0
plo[9,0,4,26] | 0
plo[9,0,4,27] | 0
plo[9,0,4,28] | 0
plo[9,0,4,29] | 0
plo[9,0,4,30] | 0
plo[9,0,4,31] | 0
plo[9,0,4,32] | 0
plo[9,0,4,33] | 0
plo[9,0,4,34] | 0
plo[9,0,4,35] | 0
plo[9,0,4,36] | 0
plo[9,0,4,37] | 0
plo[9,0,4,38] | 0
plo[9,0,4,39] | 0
plo[9,0,4,40] | 0
plo[9,0,4,41] | 0
plo[9,0,4,42] | 0
plo[9,0,4,43] | 0
plo[9,0,4,44] | 0
plo[9,0,4,45] | 0
plo[9,0,4,46] | 0
plo[9,0,4,47] | 0
plo[9,0,5,0] | 0
plo[9,0,5,1] | 0
plo[9,0,5,2] | 0
plo[9,0,5,3] | 0
plo[9,0,5,4] | 0
plo[9,0,5,5] | 0
plo[9,0,5,6] | 0
plo[9,0,5,7] | 0
plo[9,0,5,8] | 0
plo[9,0,5,9] | 0
plo[9,0,5,10] | 0
plo[9,0,5,11] | 0
plo[9,0,5,12] | 0
plo[9,0,5,13] | 0
plo[9,0,5,14] | 0
plo[9,0,5,15] | 0
plo[9,0,5,16] | 0
plo[9,0,5,17] | 0
plo[9,0,5,18] | 0
plo[9,0,5,19] | 0
plo[9,0,5,20] | 0
plo[9,0,5,21] | 0
plo[9,0,5,22] | 0
plo[9,0,5,23] | 0
plo[9,0,5,24] | 0
plo[9,0,5,25] | 0
plo[9,0,5,26] | 0
plo[9,0,5,27] | 0
plo[9,0,5,28] | 0
plo[9,0,5,29] | 0
plo[9,0,5,30] | 0
plo[9,0,5,31] | 0
plo[9,0,5,32] | 0
plo[9,0,5,33] | 0
plo[9,0,5,34] | 0
plo[9,0,5,35] | 0
plo[9,0,5,36] | 0
plo[9,0,5,37] | 0
plo[9,0,5,38] | 0
plo[9,0,5,39] | 0
plo[9,0,5,40] | 0
plo[9,0,5,41] | 0
plo[9,0,5,42] | 0
plo[9,0,5,43] | 0
plo[9,0,5,44] | 0
plo[9,0,5,45] | 0
plo[9,0,5,46] | 0
plo[9,0,5,47] | 0
plo[9,0,6,0] | 0
plo[9,0,6,1] | 0
plo[9,0,6,2] | 0
plo[9,0,6,3] | 0
plo[9,0,6,4] | 0
plo[9,0,6,5] | 0
plo[9,0,6,6] | 0
plo[9,0,6,7] | 0
plo[9,0,6,8] | 0
plo[9,0,6,9] | 0
plo[9,0,6,10] | 0
plo[9,0,6,11] | 0
plo[9,0,6,12] | 0
plo[9,0,6,13] | 0
plo[9,0,6,14] | 0
plo[9,0,6,15] | 0
plo[9,0,6,16] | 0
plo[9,0,6,17] | 0
plo[9,0,6,18] | 0
plo[9,0,6,19] | 0
plo[9,0,6,20] | 0
plo[9,0,6,21] | 0
plo[9,0,6,22] | 0
plo[9,0,6,23] | 0
plo[9,0,6,24] | 0
plo[9,0,6,25] | 0
plo[9,0,6,26] | 0
plo[9,0,6,27] | 0
plo[9,0,6,28] | 0
plo[9,0,6,29] | 0
plo[9,0,6,30] | 0
plo[9,0,6,31] | 0
plo[9,0,6,32] | 0
plo[9,0,6,33] | 0
plo[9,0,6,34] | 0
plo[9,0,6,35] | 0
plo[9,0,6,36] | 0
plo[9,0,6,37] | 0
plo[9,0,6,38] | 0
plo[9,0,6,39] | 0
plo[9,0,6,40] | 0
plo[9,0,6,41] | 0
plo[9,0,6,42] | 0
plo[9,0,6,43] | 0
plo[9,0,6,44] | 0
plo[9,0,6,45] | 0
plo[9,0,6,46] | 0
plo[9,0,6,47] | 0
plo[9,1,0,0] | 0
plo[9,1,0,1] | 0
plo[9,1,0,2] | 0
plo[9,1,0,3] | 0
plo[9,1,0,4] | 0
plo[9,1,0,5] | 0
plo[9,1,0,6] | 0
plo[9,1,0,7] | 0
plo[9,1,0,8] | 0
plo[9,1,0,9] | 0
plo[9,1,0,10] | 0
plo[9,1,0,11] | 0
plo[9,1,0,12] | 0
plo[9,1,0,13] | 0
plo[9,1,0,14] | 0
plo[9,1,0,15] | 0
plo[9,1,0,16] | 0
plo[9,1,0,17] | 0
plo[9,1,0,18] | 0
plo[9,1,0,19] | 0
plo[9,1,0,20] | 0
plo[9,1,0,21] | 0
plo[9,1,0,22] | 0
plo[9,1,0,23] | 0
plo[9,1,0,24] | 0
plo[9,1,0,25] | 0
plo[9,1,0,26] | 0
plo[9,1,0,27] | 0
plo[9,1,0,28] | 0
plo[9,1,0,29] | 0
plo[9,1,0,30] | 0
plo[9,1,0,31] | 0
plo[9,1,0,32] | 0
plo[9,1,0,33] | 0
plo[9,1,0,34] | 0
plo[9,1,0,35] | 0
plo[9,1,0,36] | 0
plo[9,1,0,37] | 0
plo[9,1,0,38] | 0
plo[9,1,0,39] | 0
plo[9,1,0,40] | 0
plo[9,1,0,41] | 0
plo[9,1,0,42] | 0
plo[9,1,0,43] | 0
plo[9,1,0,44] | 0
plo[9,1,0,45] | 0
plo[9,1,0,46] | 0
plo[9,1,0,47] | 0
plo[9,1,1,0] | 0
plo[9,1,1,1] | 0
plo[9,1,1,2] | 0
plo[9,1,1,3] | 0
plo[9,1,1,4] | 0
plo[9,1,1,5] | 0
plo[9,1,1,6] | 0
plo[9,1,1,7] | 0
plo[9,1,1,8] | 0
plo[9,1,1,9] | 0
plo[9,1,1,10] | 0
plo[9,1,1,11] | 0
plo[9,1,1,12] | 0
plo[9,1,1,13] | 0
plo[9,1,1,14] | 0
plo[9,1,1,15] | 0
plo[9,1,1,16] | 0
plo[9,1,1,17] | 0
plo[9,1,1,18] | 0
plo[9,1,1,19] | 0
plo[9,1,1,20] | 0
plo[9,1,1,21] | 0
plo[9,1,1,22] | 0
plo[9,1,1,23] | 0
plo[9,1,1,24] | 0
plo[9,1,1,25] | 0
plo[9,1,1,26] | 0
plo[9,1,1,27] | 0
plo[9,1,1,28] | 0
plo[9,1,1,29] | 0
plo[9,1,1,30] | 0
plo[9,1,1,31] | 0
plo[9,1,1,32] | 0
plo[9,1,1,33] | 0
plo[9,1,1,34] | 0
plo[9,1,1,35] | 0
plo[9,1,1,36] | 0
plo[9,1,1,37] | 0
plo[9,1,1,38] | 0
plo[9,1,1,39] | 0
plo[9,1,1,40] | 0
plo[9,1,1,41] | 0
plo[9,1,1,42] | 0
plo[9,1,1,43] | 0
plo[9,1,1,44] | 0
plo[9,1,1,45] | 0
plo[9,1,1,46] | 0
plo[9,1,1,47] | 0
plo[9,1,2,0] | 0
plo[9,1,2,1] | 0
plo[9,1,2,2] | 0
plo[9,1,2,3] | 0
plo[9,1,2,4] | 0
plo[9,1,2,5] | 0
plo[9,1,2,6] | 0
plo[9,1,2,7] | 0
plo[9,1,2,8] | 0
plo[9,1,2,9] | 0
plo[9,1,2,10] | 0
plo[9,1,2,11] | 0
plo[9,1,2,12] | 0
plo[9,1,2,13] | 0
plo[9,1,2,14] | 0
plo[9,1,2,15] | 0
plo[9,1,2,16] | 0
plo[9,1,2,17] | 0
plo[9,1,2,18] | 0
plo[9,1,2,19] | 0
plo[9,1,2,20] | 0
plo[9,1,2,21] | 0
plo[9,1,2,22] | 0
plo[9,1,2,23] | 0
plo[9,1,2,24] | 0
plo[9,1,2,25] | 0
plo[9,1,2,26] | 0
plo[9,1,2,27] | 0
plo[9,1,2,28] | 0
plo[9,1,2,29] | 0
plo[9,1,2,30] | 0
plo[9,1,2,31] | 0
plo[9,1,2,32] | 0
plo[9,1,2,33] | 0
plo[9,1,2,34] | 0
plo[9,1,2,35] | 0
plo[9,1,2,36] | 0
plo[9,1,2,37] | 0
plo[9,1,2,38] | 0
plo[9,1,2,39] | 0
plo[9,1,2,40] | 0
plo[9,1,2,41] | 0
plo[9,1,2,42] | 0
plo[9,1,2,43] | 0
plo[9,1,2,44] | 0
plo[9,1,2,45] | 0
plo[9,1,2,46] | 0
plo[9,1,2,47] | 0
plo[9,1,3,0] | 0
plo[9,1,3,1] | 0
plo[9,1,3,2] | 0
plo[9,1,3,3] | 0
plo[9,1,3,4] | 0
plo[9,1,3,5] | 0
plo[9,1,3,6] | 0
plo[9,1,3,7] | 0
plo[9,1,3,8] | 0
plo[9,1,3,9] | 0
plo[9,1,3,10] | 0
plo[9,1,3,11] | 0
plo[9,1,3,12] | 0
plo[9,1,3,13] | 0
plo[9,1,3,14] | 0
plo[9,1,3,15] | 0
plo[9,1,3,16] | 0
plo[9,1,3,17] | 0
plo[9,1,3,18] | 0
plo[9,1,3,19] | 0
plo[9,1,3,20] | 0
plo[9,1,3,21] | 0
plo[9,1,3,22] | 0
plo[9,1,3,23] | 0
plo[9,1,3,24] | 0
plo[9,1,3,25] | 0
plo[9,1,3,26] | 0
plo[9,1,3,27] | 0
plo[9,1,3,28] | 0
plo[9,1,3,29] | 0
plo[9,1,3,30] | 0
plo[9,1,3,31] | 0
plo[9,1,3,32] | 0
plo[9,1,3,33] | 0
plo[9,1,3,34] | 0
plo[9,1,3,35] | 0
plo[9,1,3,36] | 0
plo[9,1,3,37] | 0
plo[9,1,3,38] | 0
plo[9,1,3,39] | 0
plo[9,1,3,40] | 0
plo[9,1,3,41] | 0
plo[9,1,3,42] | 0
plo[9,1,3,43] | 0
plo[9,1,3,44] | 0
plo[9,1,3,45] | 0
plo[9,1,3,46] | 0
plo[9,1,3,47] | 0
plo[9,1,4,0] | 0
plo[9,1,4,1] | 0
plo[9,1,4,2] | 0
plo[9,1,4,3] | 0
plo[9,1,4,4] | 0
plo[9,1,4,5] | 0
plo[9,1,4,6] | 0
plo[9,1,4,7] | 0
plo[9,1,4,8] | 0
plo[9,1,4,9] | 0
plo[9,1,4,10] | 0
plo[9,1,4,11] | 0
plo[9,1,4,12] | 0
plo[9,1,4,13] | 0
plo[9,1,4,14] | 0
plo[9,1,4,15] | 0
plo[9,1,4,16] | 0
plo[9,1,4,17] | 0
plo[9,1,4,18] | 0
plo[9,1,4,19] | 0
plo[9,1,4,20] | 0
plo[9,1,4,21] | 0
plo[9,1,4,22] | 0
plo[9,1,4,23] | 0
plo[9,1,4,24] | 0
plo[9,1,4,25] | 0
plo[9,1,4,26] | 0
plo[9,1,4,27] | 0
plo[9,1,4,28] | 0
plo[9,1,4,29] | 0
plo[9,1,4,30] | 0
plo[9,1,4,31] | 0
plo[9,1,4,32] | 0
plo[9,1,4,33] | 0
plo[9,1,4,34] | 0
plo[9,1,4,35] | 0
plo[9,1,4,36] | 0
plo[9,1,4,37] | 0
plo[9,1,4,38] | 0
plo[9,1,4,39] | 0
plo[9,1,4,40] | 0
plo[9,1,4,41] | 0
plo[9,1,4,42] | 0
plo[9,1,4,43] | 0
plo[9,1,4,44] | 0
plo[9,1,4,45] | 0
plo[9,1,4,46] | 0
plo[9,1,4,47] | 0
plo[9,1,5,0] | 0
plo[9,1,5,1] | 0
plo[9,1,5,2] | 0
plo[9,1,5,3] | 0
plo[9,1,5,4] | 0
plo[9,1,5,5] | 0
plo[9,1,5,6] | 0
plo[9,1,5,7] | 0
plo[9,1,5,8] | 0
plo[9,1,5,9] | 0
plo[9,1,5,10] | 0
plo[9,1,5,11] | 0
plo[9,1,5,12] | 0
plo[9,1,5,13] | 0
plo[9,1,5,14] | 0
plo[9,1,5,15] | 0
plo[9,1,5,16] | 0
plo[9,1,5,17] | 0
plo[9,1,5,18] | 0
plo[9,1,5,19] | 0
plo[9,1,5,20] | 0
plo[9,1,5,21] | 0
plo[9,1,5,22] | 0
plo[9,1,5,23] | 0
plo[9,1,5,24] | 0
plo[9,1,5,25] | 0
plo[9,1,5,26] | 0
plo[9,1,5,27] | 0
plo[9,1,5,28] | 0
plo[9,1,5,29] | 0
plo[9,1,5,30] | 0
plo[9,1,5,31] | 0
plo[9,1,5,32] | 0
plo[9,1,5,33] | 0
plo[9,1,5,34] | 0
plo[9,1,5,35] | 0
plo[9,1,5,36] | 0
plo[9,1,5,37] | 0
plo[9,1,5,38] | 0
plo[9,1,5,39] | 0
plo[9,1,5,40] | 0
plo[9,1,5,41] | 0
plo[9,1,5,42] | 0
plo[9,1,5,43] | 0
plo[9,1,5,44] | 0
plo[9,1,5,45] | 0
plo[9,1,5,46] | 0
plo[9,1,5,47] | 0
plo[9,1,6,0] | 0
plo[9,1,6,1] | 0
plo[9,1,6,2] | 0
plo[9,1,6,3] | 0
plo[9,1,6,4] | 0
plo[9,1,6,5] | 0
plo[9,1,6,6] | 0
plo[9,1,6,7] | 0
plo[9,1,6,8] | 0
plo[9,1,6,9] | 0
plo[9,1,6,10] | 0
plo[9,1,6,11] | 0
plo[9,1,6,12] | 0
plo[9,1,6,13] | 0
plo[9,1,6,14] | 0
plo[9,1,6,15] | 0
plo[9,1,6,16] | 0
plo[9,1,6,17] | 0
plo[9,1,6,18] | 0
plo[9,1,6,19] | 0
plo[9,1,6,20] | 0
plo[9,1,6,21] | 0
plo[9,1,6,22] | 0
plo[9,1,6,23] | 0
plo[9,1,6,24] | 0
plo[9,1,6,25] | 0
plo[9,1,6,26] | 0
plo[9,1,6,27] | 0
plo[9,1,6,28] | 0
plo[9,1,6,29] | 0
plo[9,1,6,30] | 0
plo[9,1,6,31] | 0
plo[9,1,6,32] | 0
plo[9,1,6,33] | 0
plo[9,1,6,34] | 0
plo[9,1,6,35] | 0
plo[9,1,6,36] | 0
plo[9,1,6,37] | 0
plo[9,1,6,38] | 0
plo[9,1,6,39] | 0
plo[9,1,6,40] | 0
plo[9,1,6,41] | 0
plo[9,1,6,42] | 0
plo[9,1,6,43] | 0
plo[9,1,6,44] | 0
plo[9,1,6,45] | 0
plo[9,1,6,46] | 0
plo[9,1,6,47] | 0
plo[9,2,0,0] | 0
plo[9,2,0,1] | 0
plo[9,2,0,2] | 0
plo[9,2,0,3] | 0
plo[9,2,0,4] | 0
plo[9,2,0,5] | 0
plo[9,2,0,6] | 0
plo[9,2,0,7] | 0
plo[9,2,0,8] | 0
plo[9,2,0,9] | 0
plo[9,2,0,10] | 0
plo[9,2,0,11] | 0
plo[9,2,0,12] | 0
plo[9,2,0,13] | 0
plo[9,2,0,14] | 0
plo[9,2,0,15] | 0
plo[9,2,0,16] | 0
plo[9,2,0,17] | 0
plo[9,2,0,18] | 0
plo[9,2,0,19] | 0
plo[9,2,0,20] | 0
plo[9,2,0,21] | 0
plo[9,2,0,22] | 0
plo[9,2,0,23] | 0
plo[9,2,0,24] | 0
plo[9,2,0,25] | 0
plo[9,2,0,26] | 0
plo[9,2,0,27] | 0
plo[9,2,0,28] | 0
plo[9,2,0,29] | 0
plo[9,2,0,30] | 0
plo[9,2,0,31] | 0
plo[9,2,0,32] | 0
plo[9,2,0,33] | 0
plo[9,2,0,34] | 0
plo[9,2,0,35] | 0
plo[9,2,0,36] | 0
plo[9,2,0,37] | 0
plo[9,2,0,38] | 0
plo[9,2,0,39] | 0
plo[9,2,0,40] | 0
plo[9,2,0,41] | 0
plo[9,2,0,42] | 0
plo[9,2,0,43] | 0
plo[9,2,0,44] | 0
plo[9,2,0,45] | 0
plo[9,2,0,46] | 0
plo[9,2,0,47] | 0
plo[9,2,1,0] | 0
plo[9,2,1,1] | 0
plo[9,2,1,2] | 0
plo[9,2,1,3] | 0
plo[9,2,1,4] | 0
plo[9,2,1,5] | 0
plo[9,2,1,6] | 0
plo[9,2,1,7] | 0
plo[9,2,1,8] | 0
plo[9,2,1,9] | 0
plo[9,2,1,10] | 0
plo[9,2,1,11] | 0
plo[9,2,1,12] | 0
plo[9,2,1,13] | 0
plo[9,2,1,14] | 0
plo[9,2,1,15] | 0
plo[9,2,1,16] | 0
plo[9,2,1,17] | 0
plo[9,2,1,18] | 0
plo[9,2,1,19] | 0
plo[9,2,1,20] | 0
plo[9,2,1,21] | 0
plo[9,2,1,22] | 0
plo[9,2,1,23] | 0
plo[9,2,1,24] | 0
plo[9,2,1,25] | 0
plo[9,2,1,26] | 0
plo[9,2,1,27] | 0
plo[9,2,1,28] | 0
plo[9,2,1,29] | 0
plo[9,2,1,30] | 0
plo[9,2,1,31] | 0
plo[9,2,1,32] | 0
plo[9,2,1,33] | 0
plo[9,2,1,34] | 0
plo[9,2,1,35] | 0
plo[9,2,1,36] | 0
plo[9,2,1,37] | 0
plo[9,2,1,38] | 0
plo[9,2,1,39] | 0
plo[9,2,1,40] | 0
plo[9,2,1,41] | 0
plo[9,2,1,42] | 0
plo[9,2,1,43] | 0
plo[9,2,1,44] | 0
plo[9,2,1,45] | 0
plo[9,2,1,46] | 0
plo[9,2,1,47] | 0
plo[9,2,2,0] | 0
plo[9,2,2,1] | 0
plo[9,2,2,2] | 0
plo[9,2,2,3] | 0
plo[9,2,2,4] | 0
plo[9,2,2,5] | 0
plo[9,2,2,6] | 0
plo[9,2,2,7] | 0
plo[9,2,2,8] | 0
plo[9,2,2,9] | 0
plo[9,2,2,10] | 0
plo[9,2,2,11] | 0
plo[9,2,2,12] | 0
plo[9,2,2,13] | 0
plo[9,2,2,14] | 0
plo[9,2,2,15] | 0
plo[9,2,2,16] | 0
plo[9,2,2,17] | 0
plo[9,2,2,18] | 0
plo[9,2,2,19] | 0
plo[9,2,2,20] | 0
plo[9,2,2,21] | 0
plo[9,2,2,22] | 0
plo[9,2,2,23] | 0
plo[9,2,2,24] | 0
plo[9,2,2,25] | 0
plo[9,2,2,26] | 0
plo[9,2,2,27] | 0
plo[9,2,2,28] | 0
plo[9,2,2,29] | 0
plo[9,2,2,30] | 0
plo[9,2,2,31] | 0
plo[9,2,2,32] | 0
plo[9,2,2,33] | 0
plo[9,2,2,34] | 0
plo[9,2,2,35] | 0
plo[9,2,2,36] | 0
plo[9,2,2,37] | 0
plo[9,2,2,38] | 0
plo[9,2,2,39] | 0
plo[9,2,2,40] | 0
plo[9,2,2,41] | 0
plo[9,2,2,42] | 0
plo[9,2,2,43] | 0
plo[9,2,2,44] | 0
plo[9,2,2,45] | 0
plo[9,2,2,46] | 0
plo[9,2,2,47] | 0
plo[9,2,3,0] | 0
plo[9,2,3,1] | 0
plo[9,2,3,2] | 0
plo[9,2,3,3] | 0
plo[9,2,3,4] | 0
plo[9,2,3,5] | 0
plo[9,2,3,6] | 0
plo[9,2,3,7] | 0
plo[9,2,3,8] | 0
plo[9,2,3,9] | 0
plo[9,2,3,10] | 0
plo[9,2,3,11] | 0
plo[9,2,3,12] | 0
plo[9,2,3,13] | 0
plo[9,2,3,14] | 0
plo[9,2,3,15] | 0
plo[9,2,3,16] | 0
plo[9,2,3,17] | 0
plo[9,2,3,18] | 0
plo[9,2,3,19] | 0
plo[9,2,3,20] | 0
plo[9,2,3,21] | 0
plo[9,2,3,22] | 0
plo[9,2,3,23] | 0
plo[9,2,3,24] | 0
plo[9,2,3,25] | 0
plo[9,2,3,26] | 0
plo[9,2,3,27] | 0
plo[9,2,3,28] | 0
plo[9,2,3,29] | 0
plo[9,2,3,30] | 0
plo[9,2,3,31] | 0
plo[9,2,3,32] | 0
plo[9,2,3,33] | 0
plo[9,2,3,34] | 0
plo[9,2,3,35] | 0
plo[9,2,3,36] | 0
plo[9,2,3,37] | 0
plo[9,2,3,38] | 0
plo[9,2,3,39] | 0
plo[9,2,3,40] | 0
plo[9,2,3,41] | 0
plo[9,2,3,42] | 0
plo[9,2,3,43] | 0
plo[9,2,3,44] | 0
plo[9,2,3,45] | 0
plo[9,2,3,46] | 0
plo[9,2,3,47] | 0
plo[9,2,4,0] | 0
plo[9,2,4,1] | 0
plo[9,2,4,2] | 0
plo[9,2,4,3] | 0
plo[9,2,4,4] | 0
plo[9,2,4,5] | 0
plo[9,2,4,6] | 0
plo[9,2,4,7] | 0
plo[9,2,4,8] | 0
plo[9,2,4,9] | 0
plo[9,2,4,10] | 0
plo[9,2,4,11] | 0
plo[9,2,4,12] | 0
plo[9,2,4,13] | 0
plo[9,2,4,14] | 0
plo[9,2,4,15] | 0
plo[9,2,4,16] | 0
plo[9,2,4,17] | 0
plo[9,2,4,18] | 0
plo[9,2,4,19] | 0
plo[9,2,4,20] | 0
plo[9,2,4,21] | 0
plo[9,2,4,22] | 0
plo[9,2,4,23] | 0
plo[9,2,4,24] | 0
plo[9,2,4,25] | 0
plo[9,2,4,26] | 0
plo[9,2,4,27] | 0
plo[9,2,4,28] | 0
plo[9,2,4,29] | 0
plo[9,2,4,30] | 0
plo[9,2,4,31] | 0
plo[9,2,4,32] | 0
plo[9,2,4,33] | 0
plo[9,2,4,34] | 0
plo[9,2,4,35] | 0
plo[9,2,4,36] | 0
plo[9,2,4,37] | 0
plo[9,2,4,38] | 0
plo[9,2,4,39] | 0
plo[9,2,4,40] | 0
plo[9,2,4,41] | 0
plo[9,2,4,42] | 0
plo[9,2,4,43] | 0
plo[9,2,4,44] | 0
plo[9,2,4,45] | 0
plo[9,2,4,46] | 0
plo[9,2,4,47] | 0
plo[9,2,5,0] | 0
plo[9,2,5,1] | 0
plo[9,2,5,2] | 0
plo[9,2,5,3] | 0
plo[9,2,5,4] | 0
plo[9,2,5,5] | 0
plo[9,2,5,6] | 0
plo[9,2,5,7] | 0
plo[9,2,5,8] | 0
plo[9,2,5,9] | 0
plo[9,2,5,10] | 0
plo[9,2,5,11] | 0
plo[9,2,5,12] | 0
plo[9,2,5,13] | 0
plo[9,2,5,14] | 0
plo[9,2,5,15] | 0
plo[9,2,5,16] | 0
plo[9,2,5,17] | 0
plo[9,2,5,18] | 0
plo[9,2,5,19] | 0
plo[9,2,5,20] | 0
plo[9,2,5,21] | 0
plo[9,2,5,22] | 0
plo[9,2,5,23] | 0
plo[9,2,5,24] | 0
plo[9,2,5,25] | 0
plo[9,2,5,26] | 0
plo[9,2,5,27] | 0
plo[9,2,5,28] | 0
plo[9,2,5,29] | 0
plo[9,2,5,30] | 0
plo[9,2,5,31] | 0
plo[9,2,5,32] | 0
plo[9,2,5,33] | 0
plo[9,2,5,34] | 0
plo[9,2,5,35] | 0
plo[9,2,5,36] | 0
plo[9,2,5,37] | 0
plo[9,2,5,38] | 0
plo[9,2,5,39] | 0
plo[9,2,5,40] | 0
plo[9,2,5,41] | 0
plo[9,2,5,42] | 0
plo[9,2,5,43] | 0
plo[9,2,5,44] | 0
plo[9,2,5,45] | 0
plo[9,2,5,46] | 0
plo[9,2,5,47] | 0
plo[9,2,6,0] | 0
plo[9,2,6,1] | 0
plo[9,2,6,2] | 0
plo[9,2,6,3] | 0
plo[9,2,6,4] | 0
plo[9,2,6,5] | 0
plo[9,2,6,6] | 0
plo[9,2,6,7] | 0
plo[9,2,6,8] | 0
plo[9,2,6,9] | 0
plo[9,2,6,10] | 0
plo[9,2,6,11] | 0
plo[9,2,6,12] | 0
plo[9,2,6,13] | 0
plo[9,2,6,14] | 0
plo[9,2,6,15] | 0
plo[9,2,6,16] | 0
plo[9,2,6,17] | 0
plo[9,2,6,18] | 0
plo[9,2,6,19] | 0
plo[9,2,6,20] | 0
plo[9,2,6,21] | 0
plo[9,2,6,22] | 0
plo[9,2,6,23] | 0
plo[9,2,6,24] | 0
plo[9,2,6,25] | 0
plo[9,2,6,26] | 0
plo[9,2,6,27] | 0
plo[9,2,6,28] | 0
plo[9,2,6,29] | 0
plo[9,2,6,30] | 0
plo[9,2,6,31] | 0
plo[9,2,6,32] | 0
plo[9,2,6,33] | 0
plo[9,2,6,34] | 0
plo[9,2,6,35] | 0
plo[9,2,6,36] | 0
plo[9,2,6,37] | 0
plo[9,2,6,38] | 0
plo[9,2,6,39] | 0
plo[9,2,6,40] | 0
plo[9,2,6,41] | 0
plo[9,2,6,42] | 0
plo[9,2,6,43] | 0
plo[9,2,6,44] | 0
plo[9,2,6,45] | 0
plo[9,2,6,46] | 0
plo[9,2,6,47] | 0
plo[10,0,0,0] | 0.0082992
plo[10,0,0,1] | 0.0068025
plo[10,0,0,2] | 0.0074875
plo[10,0,0,3] | 0.0068385
plo[10,0,0,4] | 0.0070802
plo[10,0,0,5] | 0.0067772
plo[10,0,0,6] | 0.0059379
plo[10,0,0,7] | 0.0066249
plo[10,0,0,8] | 0.0098042
plo[10,0,0,9] | 0.011783
plo[10,0,0,10] | 0.012015
plo[10,0,0,11] | 0.011947
plo[10,0,0,12] | 0.010863
plo[10,0,0,13] | 0.011544
plo[10,0,0,14] | 0.012018
plo[10,0,0,15] | 0.012177
plo[10,0,0,16] | 0.011101
plo[10,0,0,17] | 0.016623
plo[10,0,0,18] | 0.019685
plo[10,0,0,19] | 0.018182
plo[10,0,0,20] | 0.013077
plo[10,0,0,21] | 0.010898
plo[10,0,0,22] | 0.0088869
plo[10,0,0,23] | 0.0087754
plo[10,0,0,24] | 0.0082906
plo[10,0,0,25] | 0.0074089
plo[10,0,0,26] | 0.0075484
plo[10,0,0,27] | 0.0076196
plo[10,0,0,28] | 0.0067644
plo[10,0,0,29] | 0.0065893
plo[10,0,0,30] | 0.0089694
plo[10,0,0,31] | 0.011504
plo[10,0,0,32] | 0.019455
plo[10,0,0,33] | 0.022331
plo[10,0,0,34] | 0.02104
plo[10,0,0,35] | 0.019235
plo[10,0,0,36] | 0.016436
plo[10,0,0,37] | 0.015621
plo[10,0,0,38] | 0.016434
plo[10,0,0,39] | 0.016546
plo[10,0,0,40] | 0.020026
plo[10,0,0,41] | 0.024273
plo[10,0,0,42] | 0.029623
plo[10,0,0,43] | 0.027084
plo[10,0,0,44] | 0.023288
plo[10,0,0,45] | 0.015323
plo[10,0,0,46] | 0.010981
plo[10,0,0,47] | 0.0080408
plo[10,0,1,0] | 0.0096497
plo[10,0,1,1] | 0.010027
plo[10,0,1,2] | 0.009049
plo[10,0,1,3] | 0.008458
plo[10,0,1,4] | 0.0081422
plo[10,0,1,5] | 0.0078419
plo[10,0,1,6] | 0.012171
plo[10,0,1,7] | 0.010916
plo[10,0,1,8] | 0.01871
plo[10,0,1,9] | 0.016032
plo[10,0,1,10] | 0.01349
plo[10,0,1,11] | 0.013553
plo[10,0,1,12] | 0.015218
plo[10,0,1,13] | 0.015749
plo[10,0,1,14] | 0.016183
plo[10,0,1,15] | 0.015973
plo[10,0,1,16] | 0.015296
plo[10,0,1,17] | 0.016218
plo[10,0,1,18] | 0.016711
plo[10,0,1,19] | 0.013617
plo[10,0,1,20] | 0.01182
plo[10,0,1,21] | 0.010483
plo[10,0,1,22] | 0.0091242
plo[10,0,1,23] | 0.0061321
plo[10,0,1,24] | 0.0069198
plo[10,0,1,25] | 0.0067403
plo[10,0,1,26] | 0.0058611
plo[10,0,1,27] | 0.005568
plo[10,0,1,28] | 0.005568
plo[10,0,1,29] | 0.0058611
plo[10,0,1,30] | 0.0089716
plo[10,0,1,31] | 0.010394
plo[10,0,1,32] | 0.012216
plo[10,0,1,33] | 0.012453
plo[10,0,1,34] | 0.013008
plo[10,0,1,35] | 0.015903
plo[10,0,1,36] | 0.016171
plo[10,0,1,37] | 0.016171
plo[10,0,1,38] | 0.016546
plo[10,0,1,39] | 0.016358
plo[10,0,1,40] | 0.015306
plo[10,0,1,41] | 0.018667
plo[10,0,1,42] | 0.028834
plo[10,0,1,43] | 0.029727
plo[10,0,1,44] | 0.022776
plo[10,0,1,45] | 0.010282
plo[10,0,1,46] | 0.011399
plo[10,0,1,47] | 0.0067403
plo[10,0,2,0] | 0.0066663
plo[10,0,2,1] | 0.0047887
plo[10,0,2,2] | 0.0039268
plo[10,0,2,3] | 0.0040626
plo[10,0,2,4] | 0.0041079
plo[10,0,2,5] | 0.0041079
plo[10,0,2,6] | 0.0039721
plo[10,0,2,7] | 0.0048634
plo[10,0,2,8] | 0.0046015
plo[10,0,2,9] | 0.0056649
plo[10,0,2,10] | 0.0060601
plo[10,0,2,11] | 0.0063072
plo[10,0,2,12] | 0.0062126
plo[10,0,2,13] | 0.0062545
plo[10,0,2,14] | 0.0062545
plo[10,0,2,15] | 0.0052781
plo[10,0,2,16] | 0.0053201
plo[10,0,2,17] | 0.0051941
plo[10,0,2,18] | 0.0060077
plo[10,0,2,19] | 0.007769
plo[10,0,2,20] | 0.007345
plo[10,0,2,21] | 0.0090098
plo[10,0,2,22] | 0.0089074
plo[10,0,2,23] | 0.0076697
plo[10,0,2,24] | 0.0066794
plo[10,0,2,25] | 0.049849
plo[10,0,2,26] | 0.0063662
plo[10,0,2,27] | 0.0065369
plo[10,0,2,28] | 0.0064512
plo[10,0,2,29] | 0.0069805
plo[10,0,2,30] | 0.0052668
plo[10,0,2,31] | 0.0083712
plo[10,0,2,32] | 0.010818
plo[10,0,2,33] | 0.011146
plo[10,0,2,34] | 0.011744
plo[10,0,2,35] | 0.01138
plo[10,0,2,36] | 0.0098902
plo[10,0,2,37] | 0.0096418
plo[10,0,2,38] | 0.0091459
plo[10,0,2,39] | 0.0091029
plo[10,0,2,40] | 0.010668
plo[10,0,2,41] | 0.012916
plo[10,0,2,42] | 0.013988
plo[10,0,2,43] | 0.026168
plo[10,0,2,44] | 0.014707
plo[10,0,2,45] | 0.010606
plo[10,0,2,46] | 0.0081236
plo[10,0,2,47] | 0.0061307
plo[10,0,3,0] | 0.0097869
plo[10,0,3,1] | 0.0080073
plo[10,0,3,2] | 0.0076108
plo[10,0,3,3] | 0.0072779
plo[10,0,3,4] | 0.0073695
plo[10,0,3,5] | 0.0083906
plo[10,0,3,6] | 0.010412
plo[10,0,3,7] | 0.015171
plo[10,0,3,8] | 0.025164
plo[10,0,3,9] | 0.034141
plo[10,0,3,10] | 0.037521
plo[10,0,3,11] | 0.035829
plo[10,0,3,12] | 0.031015
plo[10,0,3,13] | 0.03261
plo[10,0,3,14] | 0.033629
plo[10,0,3,15] | 0.028379
plo[10,0,3,16] | 0.021346
plo[10,0,3,17] | 0.019988
plo[10,0,3,18] | 0.021174
plo[10,0,3,19] | 0.02129
plo[10,0,3,20] | 0.021939
plo[10,0,3,21] | 0.023542
plo[10,0,3,22] | 0.021253
plo[10,0,3,23] | 0.0083379
plo[10,0,3,24] | 0.0084758
plo[10,0,3,25] | 0.0076871
plo[10,0,3,26] | 0.0071339
plo[10,0,3,27] | 0.0060289
plo[10,0,3,28] | 0.0058617
plo[10,0,3,29] | 0.0056861
plo[10,0,3,30] | 0.0088384
plo[10,0,3,31] | 0.0089203
plo[10,0,3,32] | 0.012405
plo[10,0,3,33] | 0.012644
plo[10,0,3,34] | 0.01496
plo[10,0,3,35] | 0.015537
plo[10,0,3,36] | 0.015017
plo[10,0,3,37] | 0.015537
plo[10,0,3,38] | 0.015537
plo[10,0,3,39] | 0.015462
plo[10,0,3,40] | 0.015684
plo[10,0,3,41] | 0.015684
plo[10,0,3,42] | 0.015506
plo[10,0,3,43] | 0.013657
plo[10,0,3,44] | 0.012265
plo[10,0,3,45] | 0.011986
plo[10,0,3,46] | 0.010244
plo[10,0,3,47] | 0.0096588
plo[10,0,4,0] | 0.0045169
plo[10,0,4,1] | 0.0045756
plo[10,0,4,2] | 0.0046929
plo[10,0,4,3] | 0.0036473
plo[10,0,4,4] | 0.0035887
plo[10,0,4,5] | 0.0048535
plo[10,0,4,6] | 0.0066389
plo[10,0,4,7] | 0.0089617
plo[10,0,4,8] | 0.010709
plo[10,0,4,9] | 0.011148
plo[10,0,4,10] | 0.012113
plo[10,0,4,11] | 0.012068
plo[10,0,4,12] | 0.010537
plo[10,0,4,13] | 0.010281
plo[10,0,4,14] | 0.0097709
plo[10,0,4,15] | 0.010257
plo[10,0,4,16] | 0.010767
plo[10,0,4,17] | 0.011278
plo[10,0,4,18] | 0.014125
plo[10,0,4,19] | 0.010788
plo[10,0,4,20] | 0.013136
plo[10,0,4,21] | 0.01114
plo[10,0,4,22] | 0.010535
plo[10,0,4,23] | 0.0078133
plo[10,0,4,24] | 0.0070886
plo[10,0,4,25] | 0.0058188
plo[10,0,4,26] | 0.0055401
plo[10,0,4,27] | 0.0052394
plo[10,0,4,28] | 0.0054003
plo[10,0,4,29] | 0.0069953
plo[10,0,4,30] | 0.0091118
plo[10,0,4,31] | 0.01191
plo[10,0,4,32] | 0.016918
plo[10,0,4,33] | 0.021296
plo[10,0,4,34] | 0.025239
plo[10,0,4,35] | 0.020962
plo[10,0,4,36] | 0.014024
plo[10,0,4,37] | 0.012452
plo[10,0,4,38] | 0.011492
plo[10,0,4,39] | 0.011666
plo[10,0,4,40] | 0.013299
plo[10,0,4,41] | 0.017708
plo[10,0,4,42] | 0.018125
plo[10,0,4,43] | 0.019126
plo[10,0,4,44] | 0.017614
plo[10,0,4,45] | 0.012912
plo[10,0,4,46] | 0.010859
plo[10,0,4,47] | 0.0082322
plo[10,0,5,0] | 0.010626
plo[10,0,5,1] | 0.0092899
plo[10,0,5,2] | 0.0082892
plo[10,0,5,3] | 0.0079556
plo[10,0,5,4] | 0.0079556
plo[10,0,5,5] | 0.0082892
plo[10,0,5,6] | 0.013591
plo[10,0,5,7] | 0.012176
plo[10,0,5,8] | 0.02311
plo[10,0,5,9] | 0.023885
plo[10,0,5,10] | 0.023412
plo[10,0,5,11] | 0.02177
plo[10,0,5,12] | 0.02166
plo[10,0,5,13] | 0.02166
plo[10,0,5,14] | 0.017343
plo[10,0,5,15] | 0.032713
plo[10,0,5,16] | 0.037854
plo[10,0,5,17] | 0.039197
plo[10,0,5,18] | 0.039774
plo[10,0,5,19] | 0.03954
plo[10,0,5,20] | 0.019648
plo[10,0,5,21] | 0.032109
plo[10,0,5,22] | 0.018085
plo[10,0,5,23] | 0.011475
plo[10,0,5,24] | 0.012489
plo[10,0,5,25] | 0.010989
plo[10,0,5,26] | 0.0098541
plo[10,0,5,27] | 0.0094759
plo[10,0,5,28] | 0.0094759
plo[10,0,5,29] | 0.0098541
plo[10,0,5,30] | 0.019192
plo[10,0,5,31] | 0.012484
plo[10,0,5,32] | 0.02116
plo[10,0,5,33] | 0.021919
plo[10,0,5,34] | 0.021395
plo[10,0,5,35] | 0.019943
plo[10,0,5,36] | 0.019709
plo[10,0,5,37] | 0.019709
plo[10,0,5,38] | 0.017697
plo[10,0,5,39] | 0.018703
plo[10,0,5,40] | 0.023809
plo[10,0,5,41] | 0.025283
plo[10,0,5,42] | 0.025813
plo[10,0,5,43] | 0.022114
plo[10,0,5,44] | 0.017141
plo[10,0,5,45] | 0.013389
plo[10,0,5,46] | 0.012024
plo[10,0,5,47] | 0.0088776
plo[10,0,6,0] | 0.01
plo[10,0,6,1] | 0.0087026
plo[10,0,6,2] | 0.0077299
plo[10,0,6,3] | 0.0074057
plo[10,0,6,4] | 0.0074057
plo[10,0,6,5] | 0.0077299
plo[10,0,6,6] | 0.012274
plo[10,0,6,7] | 0.011647
plo[10,0,6,8] | 0.020389
plo[10,0,6,9] | 0.02119
plo[10,0,6,10] | 0.020745
plo[10,0,6,11] | 0.01931
plo[10,0,6,12] | 0.01906
plo[10,0,6,13] | 0.018976
plo[10,0,6,14] | 0.016989
plo[10,0,6,15] | 0.017936
plo[10,0,6,16] | 0.023009
plo[10,0,6,17] | 0.024414
plo[10,0,6,18] | 0.024985
plo[10,0,6,19] | 0.021344
plo[10,0,6,20] | 0.016399
plo[10,0,6,21] | 0.011878
plo[10,0,6,22] | 0.010754
plo[10,0,6,23] | 0.0087026
plo[10,0,6,24] | 0.0060708
plo[10,0,6,25] | 0.0050084
plo[10,0,6,26] | 0.0045473
plo[10,0,6,27] | 0.0046083
plo[10,0,6,28] | 0.0046083
plo[10,0,6,29] | 0.0055415
plo[10,0,6,30] | 0.007657
plo[10,0,6,31] | 0.012569
plo[10,0,6,32] | 0.020944
plo[10,0,6,33] | 0.022075
plo[10,0,6,34] | 0.024246
plo[10,0,6,35] | 0.023282
plo[10,0,6,36] | 0.023282
plo[10,0,6,37] | 0.023282
plo[10,0,6,38] | 0.020681
plo[10,0,6,39] | 0.022175
plo[10,0,6,40] | 0.023327
plo[10,0,6,41] | 0.024498
plo[10,0,6,42] | 0.022996
plo[10,0,6,43] | 0.014349
plo[10,0,6,44] | 0.010421
plo[10,0,6,45] | 0.010135
plo[10,0,6,46] | 0.008919
plo[10,0,6,47] | 0.0077574
plo[10,1,0,0] | 0.0082992
plo[10,1,0,1] | 0.0068025
plo[10,1,0,2] | 0.0074875
plo[10,1,0,3] | 0.0068385
plo[10,1,0,4] | 0.0070802
plo[10,1,0,5] | 0.0067772
plo[10,1,0,6] | 0.0059379
plo[10,1,0,7] | 0.0066249
plo[10,1,0,8] | 0.0098042
plo[10,1,0,9] | 0.011783
plo[10,1,0,10] | 0.012015
plo[10,1,0,11] | 0.011947
plo[10,1,0,12] | 0.010863
plo[10,1,0,13] | 0.011544
plo[10,1,0,14] | 0.012018
plo[10,1,0,15] | 0.012177
plo[10,1,0,16] | 0.011101
plo[10,1,0,17] | 0.016623
plo[10,1,0,18] | 0.019685
plo[10,1,0,19] | 0.018182
plo[10,1,0,20] | 0.013077
plo[10,1,0,21] | 0.010898
plo[10,1,0,22] | 0.0088869
plo[10,1,0,23] | 0.0087754
plo[10,1,0,24] | 0.0082906
plo[10,1,0,25] | 0.0074089
plo[10,1,0,26] | 0.0075484
plo[10,1,0,27] | 0.0076196
plo[10,1,0,28] | 0.0067644
plo[10,1,0,29] | 0.0065893
plo[10,1,0,30] | 0.0089694
plo[10,1,0,31] | 0.011504
plo[10,1,0,32] | 0.019455
plo[10,1,0,33] | 0.022331
plo[10,1,0,34] | 0.02104
plo[10,1,0,35] | 0.019235
plo[10,1,0,36] | 0.016436
plo[10,1,0,37] | 0.015621
plo[10,1,0,38] | 0.016434
plo[10,1,0,39] | 0.016546
plo[10,1,0,40] | 0.020026
plo[10,1,0,41] | 0.024273
plo[10,1,0,42] | 0.029623
plo[10,1,0,43] | 0.027084
plo[10,1,0,44] | 0.023288
plo[10,1,0,45] | 0.015323
plo[10,1,0,46] | 0.010981
plo[10,1,0,47] | 0.0080408
plo[10,1,1,0] | 0.0096497
plo[10,1,1,1] | 0.010027
plo[10,1,1,2] | 0.009049
plo[10,1,1,3] | 0.008458
plo[10,1,1,4] | 0.0081422
plo[10,1,1,5] | 0.0078419
plo[10,1,1,6] | 0.012171
plo[10,1,1,7] | 0.010916
plo[10,1,1,8] | 0.01871
plo[10,1,1,9] | 0.016032
plo[10,1,1,10] | 0.01349
plo[10,1,1,11] | 0.013553
plo[10,1,1,12] | 0.015218
plo[10,1,1,13] | 0.015749
plo[10,1,1,14] | 0.016183
plo[10,1,1,15] | 0.015973
plo[10,1,1,16] | 0.015296
plo[10,1,1,17] | 0.016218
plo[10,1,1,18] | 0.016711
plo[10,1,1,19] | 0.013617
plo[10,1,1,20] | 0.01182
plo[10,1,1,21] | 0.010483
plo[10,1,1,22] | 0.0091242
plo[10,1,1,23] | 0.0061321
plo[10,1,1,24] | 0.0069198
plo[10,1,1,25] | 0.0067403
plo[10,1,1,26] | 0.0058611
plo[10,1,1,27] | 0.005568
plo[10,1,1,28] | 0.005568
plo[10,1,1,29] | 0.0058611
plo[10,1,1,30] | 0.0089716
plo[10,1,1,31] | 0.010394
plo[10,1,1,32] | 0.012216
plo[10,1,1,33] | 0.012453
plo[10,1,1,34] | 0.013008
plo[10,1,1,35] | 0.015903
plo[10,1,1,36] | 0.016171
plo[10,1,1,37] | 0.016171
plo[10,1,1,38] | 0.016546
plo[10,1,1,39] | 0.016358
plo[10,1,1,40] | 0.015306
plo[10,1,1,41] | 0.018667
plo[10,1,1,42] | 0.028834
plo[10,1,1,43] | 0.029727
plo[10,1,1,44] | 0.022776
plo[10,1,1,45] | 0.010282
plo[10,1,1,46] | 0.011399
plo[10,1,1,47] | 0.0067403
plo[10,1,2,0] | 0.0066663
plo[10,1,2,1] | 0.0047887
plo[10,1,2,2] | 0.0039268
plo[10,1,2,3] | 0.0040626
plo[10,1,2,4] | 0.0041079
plo[10,1,2,5] | 0.0041079
plo[10,1,2,6] | 0.0039721
plo[10,1,2,7] | 0.0048634
plo[10,1,2,8] | 0.0046015
plo[10,1,2,9] | 0.0056649
plo[10,1,2,10] | 0.0060601
plo[10,1,2,11] | 0.0063072
plo[10,1,2,12] | 0.0062126
plo[10,1,2,13] | 0.0062545
plo[10,1,2,14] | 0.0062545
plo[10,1,2,15] | 0.0052781
plo[10,1,2,16] | 0.0053201
plo[10,1,2,17] | 0.0051941
plo[10,1,2,18] | 0.0060077
plo[10,1,2,19] | 0.007769
plo[10,1,2,20] | 0.007345
plo[10,1,2,21] | 0.0090098
plo[10,1,2,22] | 0.0089074
plo[10,1,2,23] | 0.0076697
plo[10,1,2,24] | 0.0066794
plo[10,1,2,25] | 0.049849
plo[10,1,2,26] | 0.0063662
plo[10,1,2,27] | 0.0065369
plo[10,1,2,28] | 0.0064512
plo[10,1,2,29] | 0.0069805
plo[10,1,2,30] | 0.0052668
plo[10,1,2,31] | 0.0083712
plo[10,1,2,32] | 0.010818
plo[10,1,2,33] | 0.011146
plo[10,1,2,34] | 0.011744
plo[10,1,2,35] | 0.01138
plo[10,1,2,36] | 0.0098902
plo[10,1,2,37] | 0.0096418
plo[10,1,2,38] | 0.0091459
plo[10,1,2,39] | 0.0091029
plo[10,1,2,40] | 0.010668
plo[10,1,2,41] | 0.012916
plo[10,1,2,42] | 0.013988
plo[10,1,2,43] | 0.026168
plo[10,1,2,44] | 0.014707
plo[10,1,2,45] | 0.010606
plo[10,1,2,46] | 0.0081236
plo[10,1,2,47] | 0.0061307
plo[10,1,3,0] | 0.0097869
plo[10,1,3,1] | 0.0080073
plo[10,1,3,2] | 0.0076108
plo[10,1,3,3] | 0.0072779
plo[10,1,3,4] | 0.0073695
plo[10,1,3,5] | 0.0083906
plo[10,1,3,6] | 0.010412
plo[10,1,3,7] | 0.015171
plo[10,1,3,8] | 0.025164
plo[10,1,3,9] | 0.034141
plo[10,1,3,10] | 0.037521
plo[10,1,3,11] | 0.035829
plo[10,1,3,12] | 0.031015
plo[10,1,3,13] | 0.03261
plo[10,1,3,14] | 0.033629
plo[10,1,3,15] | 0.028379
plo[10,1,3,16] | 0.021346
plo[10,1,3,17] | 0.019988
plo[10,1,3,18] | 0.021174
plo[10,1,3,19] | 0.02129
plo[10,1,3,20] | 0.021939
plo[10,1,3,21] | 0.023542
plo[10,1,3,22] | 0.021253
plo[10,1,3,23] | 0.0083379
plo[10,1,3,24] | 0.0084758
plo[10,1,3,25] | 0.0076871
plo[10,1,3,26] | 0.0071339
plo[10,1,3,27] | 0.0060289
plo[10,1,3,28] | 0.0058617
plo[10,1,3,29] | 0.0056861
plo[10,1,3,30] | 0.0088384
plo[10,1,3,31] | 0.0089203
plo[10,1,3,32] | 0.012405
plo[10,1,3,33] | 0.012644
plo[10,1,3,34] | 0.01496
plo[10,1,3,35] | 0.015537
plo[10,1,3,36] | 0.015017
plo[10,1,3,37] | 0.015537
plo[10,1,3,38] | 0.015537
plo[10,1,3,39] | 0.015462
plo[10,1,3,40] | 0.015684
plo[10,1,3,41] | 0.015684
plo[10,1,3,42] | 0.015506
plo[10,1,3,43] | 0.013657
plo[10,1,3,44] | 0.012265
plo[10,1,3,45] | 0.011986
plo[10,1,3,46] | 0.010244
plo[10,1,3,47] | 0.0096588
plo[10,1,4,0] | 0.0045169
plo[10,1,4,1] | 0.0045756
plo[10,1,4,2] | 0.0046929
plo[10,1,4,3] | 0.0036473
plo[10,1,4,4] | 0.0035887
plo[10,1,4,5] | 0.0048535
plo[10,1,4,6] | 0.0066389
plo[10,1,4,7] | 0.0089617
plo[10,1,4,8] | 0.010709
plo[10,1,4,9] | 0.011148
plo[10,1,4,10] | 0.012113
plo[10,1,4,11] | 0.012068
plo[10,1,4,12] | 0.010537
plo[10,1,4,13] | 0.010281
plo[10,1,4,14] | 0.0097709
plo[10,1,4,15] | 0.010257
plo[10,1,4,16] | 0.010767
plo[10,1,4,17] | 0.011278
plo[10,1,4,18] | 0.014125
plo[10,1,4,19] | 0.010788
plo[10,1,4,20] | 0.013136
plo[10,1,4,21] | 0.01114
plo[10,1,4,22] | 0.010535
plo[10,1,4,23] | 0.0078133
plo[10,1,4,24] | 0.0070886
plo[10,1,4,25] | 0.0058188
plo[10,1,4,26] | 0.0055401
plo[10,1,4,27] | 0.0052394
plo[10,1,4,28] | 0.0054003
plo[10,1,4,29] | 0.0069953
plo[10,1,4,30] | 0.0091118
plo[10,1,4,31] | 0.01191
plo[10,1,4,32] | 0.016918
plo[10,1,4,33] | 0.021296
plo[10,1,4,34] | 0.025239
plo[10,1,4,35] | 0.020962
plo[10,1,4,36] | 0.014024
plo[10,1,4,37] | 0.012452
plo[10,1,4,38] | 0.011492
plo[10,1,4,39] | 0.011666
plo[10,1,4,40] | 0.013299
plo[10,1,4,41] | 0.017708
plo[10,1,4,42] | 0.018125
plo[10,1,4,43] | 0.019126
plo[10,1,4,44] | 0.017614
plo[10,1,4,45] | 0.012912
plo[10,1,4,46] | 0.010859
plo[10,1,4,47] | 0.0082322
plo[10,1,5,0] | 0.010626
plo[10,1,5,1] | 0.0092899
plo[10,1,5,2] | 0.0082892
plo[10,1,5,3] | 0.0079556
plo[10,1,5,4] | 0.0079556
plo[10,1,5,5] | 0.0082892
plo[10,1,5,6] | 0.013591
plo[10,1,5,7] | 0.012176
plo[10,1,5,8] | 0.02311
plo[10,1,5,9] | 0.023885
plo[10,1,5,10] | 0.023412
plo[10,1,5,11] | 0.02177
plo[10,1,5,12] | 0.02166
plo[10,1,5,13] | 0.02166
plo[10,1,5,14] | 0.017343
plo[10,1,5,15] | 0.032713
plo[10,1,5,16] | 0.037854
plo[10,1,5,17] | 0.039197
plo[10,1,5,18] | 0.039774
plo[10,1,5,19] | 0.03954
plo[10,1,5,20] | 0.019648
plo[10,1,5,21] | 0.032109
plo[10,1,5,22] | 0.018085
plo[10,1,5,23] | 0.011475
plo[10,1,5,24] | 0.012489
plo[10,1,5,25] | 0.010989
plo[10,1,5,26] | 0.0098541
plo[10,1,5,27] | 0.0094759
plo[10,1,5,28] | 0.0094759
plo[10,1,5,29] | 0.0098541
plo[10,1,5,30] | 0.019192
plo[10,1,5,31] | 0.012484
plo[10,1,5,32] | 0.02116
plo[10,1,5,33] | 0.021919
plo[10,1,5,34] | 0.021395
plo[10,1,5,35] | 0.019943
plo[10,1,5,36] | 0.019709
plo[10,1,5,37] | 0.019709
plo[10,1,5,38] | 0.017697
plo[10,1,5,39] | 0.018703
plo[10,1,5,40] | 0.023809
plo[10,1,5,41] | 0.025283
plo[10,1,5,42] | 0.025813
plo[10,1,5,43] | 0.022114
plo[10,1,5,44] | 0.017141
plo[10,1,5,45] | 0.013389
plo[10,1,5,46] | 0.012024
plo[10,1,5,47] | 0.0088776
plo[10,1,6,0] | 0.01
plo[10,1,6,1] | 0.0087026
plo[10,1,6,2] | 0.0077299
plo[10,1,6,3] | 0.0074057
plo[10,1,6,4] | 0.0074057
plo[10,1,6,5] | 0.0077299
plo[10,1,6,6] | 0.012274
plo[10,1,6,7] | 0.011647
plo[10,1,6,8] | 0.020389
plo[10,1,6,9] | 0.02119
plo[10,1,6,10] | 0.020745
plo[10,1,6,11] | 0.01931
plo[10,1,6,12] | 0.01906
plo[10,1,6,13] | 0.018976
plo[10,1,6,14] | 0.016989
plo[10,1,6,15] | 0.017936
plo[10,1,6,16] | 0.023009
plo[10,1,6,17] | 0.024414
plo[10,1,6,18] | 0.024985
plo[10,1,6,19] | 0.021344
plo[10,1,6,20] | 0.016399
plo[10,1,6,21] | 0.011878
plo[10,1,6,22] | 0.010754
plo[10,1,6,23] | 0.0087026
plo[10,1,6,24] | 0.0060708
plo[10,1,6,25] | 0.0050084
plo[10,1,6,26] | 0.0045473
plo[10,1,6,27] | 0.0046083
plo[10,1,6,28] | 0.0046083
plo[10,1,6,29] | 0.0055415
plo[10,1,6,30] | 0.007657
plo[10,1,6,31] | 0.012569
plo[10,1,6,32] | 0.020944
plo[10,1,6,33] | 0.022075
plo[10,1,6,34] | 0.024246
plo[10,1,6,35] | 0.023282
plo[10,1,6,36] | 0.023282
plo[10,1,6,37] | 0.023282
plo[10,1,6,38] | 0.020681
plo[10,1,6,39] | 0.022175
plo[10,1,6,40] | 0.023327
plo[10,1,6,41] | 0.024498
plo[10,1,6,42] | 0.022996
plo[10,1,6,43] | 0.014349
plo[10,1,6,44] | 0.010421
plo[10,1,6,45] | 0.010135
plo[10,1,6,46] | 0.008919
plo[10,1,6,47] | 0.0077574
plo[10,2,0,0] | 0
plo[10,2,0,1] | 0
plo[10,2,0,2] | 0
plo[10,2,0,3] | 0
plo[10,2,0,4] | 0
plo[10,2,0,5] | 0
plo[10,2,0,6] | 0
plo[10,2,0,7] | 0
plo[10,2,0,8] | 0
plo[10,2,0,9] | 0
plo[10,2,0,10] | 0
plo[10,2,0,11] | 0
plo[10,2,0,12] | 0
plo[10,2,0,13] | 0
plo[10,2,0,14] | 0
plo[10,2,0,15] | 0
plo[10,2,0,16] | 0
plo[10,2,0,17] | 0
plo[10,2,0,18] | 0
plo[10,2,0,19] | 0
plo[10,2,0,20] | 0
plo[10,2,0,21] | 0
plo[10,2,0,22] | 0
plo[10,2,0,23] | 0
plo[10,2,0,24] | 0
plo[10,2,0,25] | 0
plo[10,2,0,26] | 0
plo[10,2,0,27] | 0
plo[10,2,0,28] | 0
plo[10,2,0,29] | 0
plo[10,2,0,30] | 0
plo[10,2,0,31] | 0
plo[10,2,0,32] | 0
plo[10,2,0,33] | 0
plo[10,2,0,34] | 0
plo[10,2,0,35] | 0
plo[10,2,0,36] | 0
plo[10,2,0,37] | 0
plo[10,2,0,38] | 0
plo[10,2,0,39] | 0
plo[10,2,0,40] | 0
plo[10,2,0,41] | 0
plo[10,2,0,42] | 0
plo[10,2,0,43] | 0
plo[10,2,0,44] | 0
plo[10,2,0,45] | 0
plo[10,2,0,46] | 0
plo[10,2,0,47] | 0
plo[10,2,1,0] | 0
plo[10,2,1,1] | 0
plo[10,2,1,2] | 0
plo[10,2,1,3] | 0
plo[10,2,1,4] | 0
plo[10,2,1,5] | 0
plo[10,2,1,6] | 0
plo[10,2,1,7] | 0
plo[10,2,1,8] | 0
plo[10,2,1,9] | 0
plo[10,2,1,10] | 0
plo[10,2,1,11] | 0
plo[10,2,1,12] | 0
plo[10,2,1,13] | 0
plo[10,2,1,14] | 0
plo[10,2,1,15] | 0
plo[10,2,1,16] | 0
plo[10,2,1,17] | 0
plo[10,2,1,18] | 0
plo[10,2,1,19] | 0
plo[10,2,1,20] | 0
plo[10,2,1,21] | 0
plo[10,2,1,22] | 0
plo[10,2,1,23] | 0
plo[10,2,1,24] | 0
plo[10,2,1,25] | 0
plo[10,2,1,26] | 0
plo[10,2,1,27] | 0
plo[10,2,1,28] | 0
plo[10,2,1,29] | 0
plo[10,2,1,30] | 0
plo[10,2,1,31] | 0
plo[10,2,1,32] | 0
plo[10,2,1,33] | 0
plo[10,2,1,34] | 0
plo[10,2,1,35] | 0
plo[10,2,1,36] | 0
plo[10,2,1,37] | 0
plo[10,2,1,38] | 0
plo[10,2,1,39] | 0
plo[10,2,1,40] | 0
plo[10,2,1,41] | 0
plo[10,2,1,42] | 0
plo[10,2,1,43] | 0
plo[10,2,1,44] | 0
plo[10,2,1,45] | 0
plo[10,2,1,46] | 0
plo[10,2,1,47] | 0
plo[10,2,2,0] | 0
plo[10,2,2,1] | 0
plo[10,2,2,2] | 0
plo[10,2,2,3] | 0
plo[10,2,2,4] | 0
plo[10,2,2,5] | 0
plo[10,2,2,6] | 0
plo[10,2,2,7] | 0
plo[10,2,2,8] | 0
plo[10,2,2,9] | 0
plo[10,2,2,10] | 0
plo[10,2,2,11] | 0
plo[10,2,2,12] | 0
plo[10,2,2,13] | 0
plo[10,2,2,14] | 0
plo[10,2,2,15] | 0
plo[10,2,2,16] | 0
plo[10,2,2,17] | 0
plo[10,2,2,18] | 0
plo[10,2,2,19] | 0
plo[10,2,2,20] | 0
plo[10,2,2,21] | 0
plo[10,2,2,22] | 0
plo[10,2,2,23] | 0
plo[10,2,2,24] | 0
plo[10,2,2,25] | 5.1292e-13
plo[10,2,2,26] | 0
plo[10,2,2,27] | 0
plo[10,2,2,28] | 0
plo[10,2,2,29] | 0
plo[10,2,2,30] | 0
plo[10,2,2,31] | 0
plo[10,2,2,32] | 0
plo[10,2,2,33] | 0
plo[10,2,2,34] | 0
plo[10,2,2,35] | 0
plo[10,2,2,36] | 0
plo[10,2,2,37] | 0
plo[10,2,2,38] | 0
plo[10,2,2,39] | 0
plo[10,2,2,40] | 0
plo[10,2,2,41] | 0
plo[10,2,2,42] | 0
plo[10,2,2,43] | 0
plo[10,2,2,44] | 0
plo[10,2,2,45] | 0
plo[10,2,2,46] | 0
plo[10,2,2,47] | 0
plo[10,2,3,0] | 0
plo[10,2,3,1] | 0
plo[10,2,3,2] | 0
plo[10,2,3,3] | 0
plo[10,2,3,4] | 0
plo[10,2,3,5] | 0
plo[10,2,3,6] | 0
plo[10,2,3,7] | 0
plo[10,2,3,8] | 0
plo[10,2,3,9] | 0
plo[10,2,3,10] | 0
plo[10,2,3,11] | 0
plo[10,2,3,12] | 0
plo[10,2,3,13] | 0
plo[10,2,3,14] | 0
plo[10,2,3,15] | 0
plo[10,2,3,16] | 0
plo[10,2,3,17] | 0
plo[10,2,3,18] | 0
plo[10,2,3,19] | 0
plo[10,2,3,20] | 0
plo[10,2,3,21] | 0
plo[10,2,3,22] | 0
plo[10,2,3,23] | 0
plo[10,2,3,24] | 0
plo[10,2,3,25] | 0
plo[10,2,3,26] | 0
plo[10,2,3,27] | 0
plo[10,2,3,28] | 0
plo[10,2,3,29] | 0
plo[10,2,3,30] | 0
plo[10,2,3,31] | 0
plo[10,2,3,32] | 0
plo[10,2,3,33] | 0
plo[10,2,3,34] | 0
plo[10,2,3,35] | 0
plo[10,2,3,36] | 0
plo[10,2,3,37] | 0
plo[10,2,3,38] | 0
plo[10,2,3,39] | 0
plo[10,2,3,40] | 0
plo[10,2,3,41] | 0
plo[10,2,3,42] | 0
plo[10,2,3,43] | 0
plo[10,2,3,44] | 0
plo[10,2,3,45] | 0
plo[10,2,3,46] | 0
plo[10,2,3,47] | 0
plo[10,2,4,0] | 0
plo[10,2,4,1] | 0
plo[10,2,4,2] | 0
plo[10,2,4,3] | 0
plo[10,2,4,4] | 0
plo[10,2,4,5] | 0
plo[10,2,4,6] | 0
plo[10,2,4,7] | 0
plo[10,2,4,8] | 0
plo[10,2,4,9] | 0
plo[10,2,4,10] | 0
plo[10,2,4,11] | 0
plo[10,2,4,12] | 0
plo[10,2,4,13] | 0
plo[10,2,4,14] | 0
plo[10,2,4,15] | 0
plo[10,2,4,16] | 0
plo[10,2,4,17] | 0
plo[10,2,4,18] | 0
plo[10,2,4,19] | 0
plo[10,2,4,20] | 0
plo[10,2,4,21] | 0
plo[10,2,4,22] | 0
plo[10,2,4,23] | 0
plo[10,2,4,24] | 0
plo[10,2,4,25] | 0
plo[10,2,4,26] | 0
plo[10,2,4,27] | 0
plo[10,2,4,28] | 0
plo[10,2,4,29] | 0
plo[10,2,4,30] | 0
plo[10,2,4,31] | 0
plo[10,2,4,32] | 0
plo[10,2,4,33] | 0
plo[10,2,4,34] | 0
plo[10,2,4,35] | 0
plo[10,2,4,36] | 0
plo[10,2,4,37] | 0
plo[10,2,4,38] | 0
plo[10,2,4,39] | 0
plo[10,2,4,40] | 0
plo[10,2,4,41] | 0
plo[10,2,4,42] | 0
plo[10,2,4,43] | 0
plo[10,2,4,44] | 0
plo[10,2,4,45] | 0
plo[10,2,4,46] | 0
plo[10,2,4,47] | 0
plo[10,2,5,0] | 0
plo[10,2,5,1] | 0
plo[10,2,5,2] | 0
plo[10,2,5,3] | 0
plo[10,2,5,4] | 0
plo[10,2,5,5] | 0
plo[10,2,5,6] | 0
plo[10,2,5,7] | 0
plo[10,2,5,8] | 0
plo[10,2,5,9] | 0
plo[10,2,5,10] | 0
plo[10,2,5,11] | 0
plo[10,2,5,12] | 0
plo[10,2,5,13] | 0
plo[10,2,5,14] | 0
plo[10,2,5,15] | 0
plo[10,2,5,16] | 0
plo[10,2,5,17] | 0
plo[10,2,5,18] | 0
plo[10,2,5,19] | 0
plo[10,2,5,20] | 0
plo[10,2,5,21] | 0
plo[10,2,5,22] | 0
plo[10,2,5,23] | 0
plo[10,2,5,24] | 0
plo[10,2,5,25] | 0
plo[10,2,5,26] | 0
plo[10,2,5,27] | 0
plo[10,2,5,28] | 0
plo[10,2,5,29] | 0
plo[10,2,5,30] | 0
plo[10,2,5,31] | 0
plo[10,2,5,32] | 0
plo[10,2,5,33] | 0
plo[10,2,5,34] | 0
plo[10,2,5,35] | 0
plo[10,2,5,36] | 0
plo[10,2,5,37] | 0
plo[10,2,5,38] | 0
plo[10,2,5,39] | 0
plo[10,2,5,40] | 0
plo[10,2,5,41] | 0
plo[10,2,5,42] | 0
plo[10,2,5,43] | 0
plo[10,2,5,44] | 0
plo[10,2,5,45] | 0
plo[10,2,5,46] | 0
plo[10,2,5,47] | 0
plo[10,2,6,0] | 0
plo[10,2,6,1] | 0
plo[10,2,6,2] | 0
plo[10,2,6,3] | 5.1315e-13
plo[10,2,6,4] | 0
plo[10,2,6,5] | 0
plo[10,2,6,6] | 0
plo[10,2,6,7] | 0
plo[10,2,6,8] | 0
plo[10,2,6,9] | 0
plo[10,2,6,10] | 0
plo[10,2,6,11] | 0
plo[10,2,6,12] | 0
plo[10,2,6,13] | 0
plo[10,2,6,14] | 0
plo[10,2,6,15] | 0
plo[10,2,6,16] | 0
plo[10,2,6,17] | 0
plo[10,2,6,18] | 0
plo[10,2,6,19] | 0
plo[10,2,6,20] | 0
plo[10,2,6,21] | 0
plo[10,2,6,22] | 0
plo[10,2,6,23] | 0
plo[10,2,6,24] | 0
plo[10,2,6,25] | 0
plo[10,2,6,26] | 0
plo[10,2,6,27] | 0
plo[10,2,6,28] | 0
plo[10,2,6,29] | 0
plo[10,2,6,30] | 0
plo[10,2,6,31] | 0
plo[10,2,6,32] | 0
plo[10,2,6,33] | 0
plo[10,2,6,34] | 0
plo[10,2,6,35] | 0
plo[10,2,6,36] | 0
plo[10,2,6,37] | 0
plo[10,2,6,38] | 0
plo[10,2,6,39] | 0
plo[10,2,6,40] | 0
plo[10,2,6,41] | 0
plo[10,2,6,42] | 0
plo[10,2,6,43] | 0
plo[10,2,6,44] | 0
plo[10,2,6,45] | 0
plo[10,2,6,46] | 0
plo[10,2,6,47] | 0
plo[11,0,0,0] | 0
plo[11,0,0,1] | 0
plo[11,0,0,2] | 0
plo[11,0,0,3] | 0
plo[11,0,0,4] | 0
plo[11,0,0,5] | 0
plo[11,0,0,6] | 0
plo[11,0,0,7] | 0
plo[11,0,0,8] | 0
plo[11,0,0,9] | 0
plo[11,0,0,10] | 0
plo[11,0,0,11] | 0
plo[11,0,0,12] | 0
plo[11,0,0,13] | 0
plo[11,0,0,14] | 0
plo[11,0,0,15] | 0
plo[11,0,0,16] | 0
plo[11,0,0,17] | 0
plo[11,0,0,18] | 0
plo[11,0,0,19] | 0
plo[11,0,0,20] | 0
plo[11,0,0,21] | 0
plo[11,0,0,22] | 0
plo[11,0,0,23] | 0
plo[11,0,0,24] | 0
plo[11,0,0,25] | 0
plo[11,0,0,26] | 0
plo[11,0,0,27] | 0
plo[11,0,0,28] | 0
plo[11,0,0,29] | 0
plo[11,0,0,30] | 0
plo[11,0,0,31] | 0
plo[11,0,0,32] | 0
plo[11,0,0,33] | 0
plo[11,0,0,34] | 0
plo[11,0,0,35] | 0
plo[11,0,0,36] | 0
plo[11,0,0,37] | 0
plo[11,0,0,38] | 0
plo[11,0,0,39] | 0
plo[11,0,0,40] | 0
plo[11,0,0,41] | 0
plo[11,0,0,42] | 0
plo[11,0,0,43] | 0
plo[11,0,0,44] | 0
plo[11,0,0,45] | 0
plo[11,0,0,46] | 0
plo[11,0,0,47] | 0
plo[11,0,1,0] | 0
plo[11,0,1,1] | 0
plo[11,0,1,2] | 0
plo[11,0,1,3] | 0
plo[11,0,1,4] | 0
plo[11,0,1,5] | 0
plo[11,0,1,6] | 0
plo[11,0,1,7] | 0
plo[11,0,1,8] | 0
plo[11,0,1,9] | 0
plo[11,0,1,10] | 0
plo[11,0,1,11] | 0
plo[11,0,1,12] | 0
plo[11,0,1,13] | 0
plo[11,0,1,14] | 0
plo[11,0,1,15] | 0
plo[11,0,1,16] | 0
plo[11,0,1,17] | 0
plo[11,0,1,18] | 0
plo[11,0,1,19] | 0
plo[11,0,1,20] | 0
plo[11,0,1,21] | 0
plo[11,0,1,22] | 0
plo[11,0,1,23] | 0
plo[11,0,1,24] | 0
plo[11,0,1,25] | 0
plo[11,0,1,26] | 0
plo[11,0,1,27] | 0
plo[11,0,1,28] | 0
plo[11,0,1,29] | 0
plo[11,0,1,30] | 0
plo[11,0,1,31] | 0
plo[11,0,1,32] | 0
plo[11,0,1,33] | 0
plo[11,0,1,34] | 0
plo[11,0,1,35] | 0
plo[11,0,1,36] | 0
plo[11,0,1,37] | 0
plo[11,0,1,38] | 0
plo[11,0,1,39] | 0
plo[11,0,1,40] | 0
plo[11,0,1,41] | 0
plo[11,0,1,42] | 0
plo[11,0,1,43] | 0
plo[11,0,1,44] | 0
plo[11,0,1,45] | 0
plo[11,0,1,46] | 0
plo[11,0,1,47] | 0
plo[11,0,2,0] | 0
plo[11,0,2,1] | 0
plo[11,0,2,2] | 0
plo[11,0,2,3] | 0
plo[11,0,2,4] | 0
plo[11,0,2,5] | 0
plo[11,0,2,6] | 0
plo[11,0,2,7] | 0
plo[11,0,2,8] | 0
plo[11,0,2,9] | 0
plo[11,0,2,10] | 0
plo[11,0,2,11] | 0
plo[11,0,2,12] | 0
plo[11,0,2,13] | 0
plo[11,0,2,14] | 0
plo[11,0,2,15] | 0
plo[11,0,2,16] | 0
plo[11,0,2,17] | 0
plo[11,0,2,18] | 0
plo[11,0,2,19] | 0
plo[11,0,2,20] | 0
plo[11,0,2,21] | 0
plo[11,0,2,22] | 0
plo[11,0,2,23] | 0
plo[11,0,2,24] | 0
plo[11,0,2,25] | 0
plo[11,0,2,26] | 0
plo[11,0,2,27] | 0
plo[11,0,2,28] | 0
plo[11,0,2,29] | 0
plo[11,0,2,30] | 0
plo[11,0,2,31] | 0
plo[11,0,2,32] | 0
plo[11,0,2,33] | 0
plo[11,0,2,34] | 0
plo[11,0,2,35] | 0
plo[11,0,2,36] | 0
plo[11,0,2,37] | 0
plo[11,0,2,38] | 0
plo[11,0,2,39] | 0
plo[11,0,2,40] | 0
plo[11,0,2,41] | 0
plo[11,0,2,42] | 0
plo[11,0,2,43] | 0
plo[11,0,2,44] | 0
plo[11,0,2,45] | 0
plo[11,0,2,46] | 0
plo[11,0,2,47] | 0
plo[11,0,3,0] | 0
plo[11,0,3,1] | 0
plo[11,0,3,2] | 0
plo[11,0,3,3] | 0
plo[11,0,3,4] | 0
plo[11,0,3,5] | 0
plo[11,0,3,6] | 0
plo[11,0,3,7] | 0
plo[11,0,3,8] | 0
plo[11,0,3,9] | 0
plo[11,0,3,10] | 0
plo[11,0,3,11] | 0
plo[11,0,3,12] | 0
plo[11,0,3,13] | 0
plo[11,0,3,14] | 0
plo[11,0,3,15] | 0
plo[11,0,3,16] | 0
plo[11,0,3,17] | 0
plo[11,0,3,18] | 0
plo[11,0,3,19] | 0
plo[11,0,3,20] | 0
plo[11,0,3,21] | 0
plo[11,0,3,22] | 0
plo[11,0,3,23] | 0
plo[11,0,3,24] | 0
plo[11,0,3,25] | 0
plo[11,0,3,26] | 0
plo[11,0,3,27] | 0
plo[11,0,3,28] | 0
plo[11,0,3,29] | 0
plo[11,0,3,30] | 0
plo[11,0,3,31] | 0
plo[11,0,3,32] | 0
plo[11,0,3,33] | 0
plo[11,0,3,34] | 0
plo[11,0,3,35] | 0
plo[11,0,3,36] | 0
plo[11,0,3,37] | 0
plo[11,0,3,38] | 0
plo[11,0,3,39] | 0
plo[11,0,3,40] | 0
plo[11,0,3,41] | 0
plo[11,0,3,42] | 0
plo[11,0,3,43] | 0
plo[11,0,3,44] | 0
plo[11,0,3,45] | 0
plo[11,0,3,46] | 0
plo[11,0,3,47] | 0
plo[11,0,4,0] | 0
plo[11,0,4,1] | 0
plo[11,0,4,2] | 0
plo[11,0,4,3] | 0
plo[11,0,4,4] | 0
plo[11,0,4,5] | 0
plo[11,0,4,6] | 0
plo[11,0,4,7] | 0
plo[11,0,4,8] | 0
plo[11,0,4,9] | 0
plo[11,0,4,10] | 0
plo[11,0,4,11] | 0
plo[11,0,4,12] | 0
plo[11,0,4,13] | 0
plo[11,0,4,14] | 0
plo[11,0,4,15] | 0
plo[11,0,4,16] | 0
plo[11,0,4,17] | 0
plo[11,0,4,18] | 0
plo[11,0,4,19] | 0
plo[11,0,4,20] | 0
plo[11,0,4,21] | 0
plo[11,0,4,22] | 0
plo[11,0,4,23] | 0
plo[11,0,4,24] | 0
plo[11,0,4,25] | 0
plo[11,0,4,26] | 0
plo[11,0,4,27] | 0
plo[11,0,4,28] | 0
plo[11,0,4,29] | 0
plo[11,0,4,30] | 0
plo[11,0,4,31] | 0
plo[11,0,4,32] | 0
plo[11,0,4,33] | 0
plo[11,0,4,34] | 0
plo[11,0,4,35] | 0
plo[11,0,4,36] | 0
plo[11,0,4,37] | 0
plo[11,0,4,38] | 0
plo[11,0,4,39] | 0
plo[11,0,4,40] | 0
plo[11,0,4,41] | 0
plo[11,0,4,42] | 0
plo[11,0,4,43] | 0
plo[11,0,4,44] | 0
plo[11,0,4,45] | 0
plo[11,0,4,46] | 0
plo[11,0,4,47] | 0
plo[11,0,5,0] | 0
plo[11,0,5,1] | 0
plo[11,0,5,2] | 0
plo[11,0,5,3] | 0
plo[11,0,5,4] | 0
plo[11,0,5,5] | 0
plo[11,0,5,6] | 0
plo[11,0,5,7] | 0
plo[11,0,5,8] | 0
plo[11,0,5,9] | 0
plo[11,0,5,10] | 0
plo[11,0,5,11] | 0
plo[11,0,5,12] | 0
plo[11,0,5,13] | 0
plo[11,0,5,14] | 0
plo[11,0,5,15] | 0
plo[11,0,5,16] | 0
plo[11,0,5,17] | 0
plo[11,0,5,18] | 0
plo[11,0,5,19] | 0
plo[11,0,5,20] | 0
plo[11,0,5,21] | 0
plo[11,0,5,22] | 0
plo[11,0,5,23] | 0
plo[11,0,5,24] | 0
plo[11,0,5,25] | 0
plo[11,0,5,26] | 0
plo[11,0,5,27] | 0
plo[11,0,5,28] | 0
plo[11,0,5,29] | 0
plo[11,0,5,30] | 0
plo[11,0,5,31] | 0
plo[11,0,5,32] | 0
plo[11,0,5,33] | 0
plo[11,0,5,34] | 0
plo[11,0,5,35] | 0
plo[11,0,5,36] | 0
plo[11,0,5,37] | 0
plo[11,0,5,38] | 0
plo[11,0,5,39] | 0
plo[11,0,5,40] | 0
plo[11,0,5,41] | 0
plo[11,0,5,42] | 0
plo[11,0,5,43] | 0
plo[11,0,5,44] | 0
plo[11,0,5,45] | 0
plo[11,0,5,46] | 0
plo[11,0,5,47] | 0
plo[11,0,6,0] | 0
plo[11,0,6,1] | 0
plo[11,0,6,2] | 0
plo[11,0,6,3] | 0
plo[11,0,6,4] | 0
plo[11,0,6,5] | 0
plo[11,0,6,6] | 0
plo[11,0,6,7] | 0
plo[11,0,6,8] | 0
plo[11,0,6,9] | 0
plo[11,0,6,10] | 0
plo[11,0,6,11] | 0
plo[11,0,6,12] | 0
plo[11,0,6,13] | 0
plo[11,0,6,14] | 0
plo[11,0,6,15] | 0
plo[11,0,6,16] | 0
plo[11,0,6,17] | 0
plo[11,0,6,18] | 0
plo[11,0,6,19] | 0
plo[11,0,6,20] | 0
plo[11,0,6,21] | 0
plo[11,0,6,22] | 0
plo[11,0,6,23] | 0
plo[11,0,6,24] | 0
plo[11,0,6,25] | 0
plo[11,0,6,26] | 0
plo[11,0,6,27] | 0
plo[11,0,6,28] | 0
plo[11,0,6,29] | 0
plo[11,0,6,30] | 0
plo[11,0,6,31] | 0
plo[11,0,6,32] | 0
plo[11,0,6,33] | 0
plo[11,0,6,34] | 0
plo[11,0,6,35] | 0
plo[11,0,6,36] | 0
plo[11,0,6,37] | 0
plo[11,0,6,38] | 0
plo[11,0,6,39] | 0
plo[11,0,6,40] | 0
plo[11,0,6,41] | 0
plo[11,0,6,42] | 0
plo[11,0,6,43] | 0
plo[11,0,6,44] | 0
plo[11,0,6,45] | 0
plo[11,0,6,46] | 0
plo[11,0,6,47] | 0
plo[11,1,0,0] | 0
plo[11,1,0,1] | 0
plo[11,1,0,2] | 0
plo[11,1,0,3] | 0
plo[11,1,0,4] | 0
plo[11,1,0,5] | 0
plo[11,1,0,6] | 0
plo[11,1,0,7] | 0
plo[11,1,0,8] | 0
plo[11,1,0,9] | 0
plo[11,1,0,10] | 0
plo[11,1,0,11] | 0
plo[11,1,0,12] | 0
plo[11,1,0,13] | 0
plo[11,1,0,14] | 0
plo[11,1,0,15] | 0
plo[11,1,0,16] | 0
plo[11,1,0,17] | 0
plo[11,1,0,18] | 0
plo[11,1,0,19] | 0
plo[11,1,0,20] | 0
plo[11,1,0,21] | 0
plo[11,1,0,22] | 0
plo[11,1,0,23] | 0
plo[11,1,0,24] | 0
plo[11,1,0,25] | 0
plo[11,1,0,26] | 0
plo[11,1,0,27] | 0
plo[11,1,0,28] | 0
plo[11,1,0,29] | 0
plo[11,1,0,30] | 0
plo[11,1,0,31] | 0
plo[11,1,0,32] | 0
plo[11,1,0,33] | 0
plo[11,1,0,34] | 0
plo[11,1,0,35] | 0
plo[11,1,0,36] | 0
plo[11,1,0,37] | 0
plo[11,1,0,38] | 0
plo[11,1,0,39] | 0
plo[11,1,0,40] | 0
plo[11,1,0,41] | 0
plo[11,1,0,42] | 0
plo[11,1,0,43] | 0
plo[11,1,0,44] | 0
plo[11,1,0,45] | 0
plo[11,1,0,46] | 0
plo[11,1,0,47] | 0
plo[11,1,1,0] | 0
plo[11,1,1,1] | 0
plo[11,1,1,2] | 0
plo[11,1,1,3] | 0
plo[11,1,1,4] | 0
plo[11,1,1,5] | 0
plo[11,1,1,6] | 0
plo[11,1,1,7] | 0
plo[11,1,1,8] | 0
plo[11,1,1,9] | 0
plo[11,1,1,10] | 0
plo[11,1,1,11] | 0
plo[11,1,1,12] | 0
plo[11,1,1,13] | 0
plo[11,1,1,14] | 0
plo[11,1,1,15] | 0
plo[11,1,1,16] | 0
plo[11,1,1,17] | 0
plo[11,1,1,18] | 0
plo[11,1,1,19] | 0
plo[11,1,1,20] | 0
plo[11,1,1,21] | 0
plo[11,1,1,22] | 0
plo[11,1,1,23] | 0
plo[11,1,1,24] | 0
plo[11,1,1,25] | 0
plo[11,1,1,26] | 0
plo[11,1,1,27] | 0
plo[11,1,1,28] | 0
plo[11,1,1,29] | 0
plo[11,1,1,30] | 0
plo[11,1,1,31] | 0
plo[11,1,1,32] | 0
plo[11,1,1,33] | 0
plo[11,1,1,34] | 0
plo[11,1,1,35] | 0
plo[11,1,1,36] | 0
plo[11,1,1,37] | 0
plo[11,1,1,38] | 0
plo[11,1,1,39] | 0
plo[11,1,1,40] | 0
plo[11,1,1,41] | 0
plo[11,1,1,42] | 0
plo[11,1,1,43] | 0
plo[11,1,1,44] | 0
plo[11,1,1,45] | 0
plo[11,1,1,46] | 0
plo[11,1,1,47] | 0
plo[11,1,2,0] | 0
plo[11,1,2,1] | 0
plo[11,1,2,2] | 0
plo[11,1,2,3] | 0
plo[11,1,2,4] | 0
plo[11,1,2,5] | 0
plo[11,1,2,6] | 0
plo[11,1,2,7] | 0
plo[11,1,2,8] | 0
plo[11,1,2,9] | 0
plo[11,1,2,10] | 0
plo[11,1,2,11] | 0
plo[11,1,2,12] | 0
plo[11,1,2,13] | 0
plo[11,1,2,14] | 0
plo[11,1,2,15] | 0
plo[11,1,2,16] | 0
plo[11,1,2,17] | 0
plo[11,1,2,18] | 0
plo[11,1,2,19] | 0
plo[11,1,2,20] | 0
plo[11,1,2,21] | 0
plo[11,1,2,22] | 0
plo[11,1,2,23] | 0
plo[11,1,2,24] | 0
plo[11,1,2,25] | 0
plo[11,1,2,26] | 0
plo[11,1,2,27] | 0
plo[11,1,2,28] | 0
plo[11,1,2,29] | 0
plo[11,1,2,30] | 0
plo[11,1,2,31] | 0
plo[11,1,2,32] | 0
plo[11,1,2,33] | 0
plo[11,1,2,34] | 0
plo[11,1,2,35] | 0
plo[11,1,2,36] | 0
plo[11,1,2,37] | 0
plo[11,1,2,38] | 0
plo[11,1,2,39] | 0
plo[11,1,2,40] | 0
plo[11,1,2,41] | 0
plo[11,1,2,42] | 0
plo[11,1,2,43] | 0
plo[11,1,2,44] | 0
plo[11,1,2,45] | 0
plo[11,1,2,46] | 0
plo[11,1,2,47] | 0
plo[11,1,3,0] | 0
plo[11,1,3,1] | 0
plo[11,1,3,2] | 0
plo[11,1,3,3] | 0
plo[11,1,3,4] | 0
plo[11,1,3,5] | 0
plo[11,1,3,6] | 0
plo[11,1,3,7] | 0
plo[11,1,3,8] | 0
plo[11,1,3,9] | 0
plo[11,1,3,10] | 0
plo[11,1,3,11] | 0
plo[11,1,3,12] | 0
plo[11,1,3,13] | 0
plo[11,1,3,14] | 0
plo[11,1,3,15] | 0
plo[11,1,3,16] | 0
plo[11,1,3,17] | 0
plo[11,1,3,18] | 0
plo[11,1,3,19] | 0
plo[11,1,3,20] | 0
plo[11,1,3,21] | 0
plo[11,1,3,22] | 0
plo[11,1,3,23] | 0
plo[11,1,3,24] | 0
plo[11,1,3,25] | 0
plo[11,1,3,26] | 0
plo[11,1,3,27] | 0
plo[11,1,3,28] | 0
plo[11,1,3,29] | 0
plo[11,1,3,30] | 0
plo[11,1,3,31] | 0
plo[11,1,3,32] | 0
plo[11,1,3,33] | 0
plo[11,1,3,34] | 0
plo[11,1,3,35] | 0
plo[11,1,3,36] | 0
plo[11,1,3,37] | 0
plo[11,1,3,38] | 0
plo[11,1,3,39] | 0
plo[11,1,3,40] | 0
plo[11,1,3,41] | 0
plo[11,1,3,42] | 0
plo[11,1,3,43] | 0
plo[11,1,3,44] | 0
plo[11,1,3,45] | 0
plo[11,1,3,46] | 0
plo[11,1,3,47] | 0
plo[11,1,4,0] | 0
plo[11,1,4,1] | 0
plo[11,1,4,2] | 0
plo[11,1,4,3] | 0
plo[11,1,4,4] | 0
plo[11,1,4,5] | 0
plo[11,1,4,6] | 0
plo[11,1,4,7] | 0
plo[11,1,4,8] | 0
plo[11,1,4,9] | 0
plo[11,1,4,10] | 0
plo[11,1,4,11] | 0
plo[11,1,4,12] | 0
plo[11,1,4,13] | 0
plo[11,1,4,14] | 0
plo[11,1,4,15] | 0
plo[11,1,4,16] | 0
plo[11,1,4,17] | 0
plo[11,1,4,18] | 0
plo[11,1,4,19] | 0
plo[11,1,4,20] | 0
plo[11,1,4,21] | 0
plo[11,1,4,22] | 0
plo[11,1,4,23] | 0
plo[11,1,4,24] | 0
plo[11,1,4,25] | 0
plo[11,1,4,26] | 0
plo[11,1,4,27] | 0
plo[11,1,4,28] | 0
plo[11,1,4,29] | 0
plo[11,1,4,30] | 0
plo[11,1,4,31] | 0
plo[11,1,4,32] | 0
plo[11,1,4,33] | 0
plo[11,1,4,34] | 0
plo[11,1,4,35] | 0
plo[11,1,4,36] | 0
plo[11,1,4,37] | 0
plo[11,1,4,38] | 0
plo[11,1,4,39] | 0
plo[11,1,4,40] | 0
plo[11,1,4,41] | 0
plo[11,1,4,42] | 0
plo[11,1,4,43] | 0
plo[11,1,4,44] | 0
plo[11,1,4,45] | 0
plo[11,1,4,46] | 0
plo[11,1,4,47] | 0
plo[11,1,5,0] | 0
plo[11,1,5,1] | 0
plo[11,1,5,2] | 0
plo[11,1,5,3] | 0
plo[11,1,5,4] | 0
plo[11,1,5,5] | 0
plo[11,1,5,6] | 0
plo[11,1,5,7] | 0
plo[11,1,5,8] | 0
plo[11,1,5,9] | 0
plo[11,1,5,10] | 0
plo[11,1,5,11] | 0
plo[11,1,5,12] | 0
plo[11,1,5,13] | 0
plo[11,1,5,14] | 0
plo[11,1,5,15] | 0
plo[11,1,5,16] | 0
plo[11,1,5,17] | 0
plo[11,1,5,18] | 0
plo[11,1,5,19] | 0
plo[11,1,5,20] | 0
plo[11,1,5,21] | 0
plo[11,1,5,22] | 0
plo[11,1,5,23] | 0
plo[11,1,5,24] | 0
plo[11,1,5,25] | 0
plo[11,1,5,26] | 0
plo[11,1,5,27] | 0
plo[11,1,5,28] | 0
plo[11,1,5,29] | 0
plo[11,1,5,30] | 0
plo[11,1,5,31] | 0
plo[11,1,5,32] | 0
plo[11,1,5,33] | 0
plo[11,1,5,34] | 0
plo[11,1,5,35] | 0
plo[11,1,5,36] | 0
plo[11,1,5,37] | 0
plo[11,1,5,38] | 0
plo[11,1,5,39] | 0
plo[11,1,5,40] | 0
plo[11,1,5,41] | 0
plo[11,1,5,42] | 0
plo[11,1,5,43] | 0
plo[11,1,5,44] | 0
plo[11,1,5,45] | 0
plo[11,1,5,46] | 0
plo[11,1,5,47] | 0
plo[11,1,6,0] | 0
plo[11,1,6,1] | 0
plo[11,1,6,2] | 0
plo[11,1,6,3] | 0
plo[11,1,6,4] | 0
plo[11,1,6,5] | 0
plo[11,1,6,6] | 0
plo[11,1,6,7] | 0
plo[11,1,6,8] | 0
plo[11,1,6,9] | 0
plo[11,1,6,10] | 0
plo[11,1,6,11] | 0
plo[11,1,6,12] | 0
plo[11,1,6,13] | 0
plo[11,1,6,14] | 0
plo[11,1,6,15] | 0
plo[11,1,6,16] | 0
plo[11,1,6,17] | 0
plo[11,1,6,18] | 0
plo[11,1,6,19] | 0
plo[11,1,6,20] | 0
plo[11,1,6,21] | 0
plo[11,1,6,22] | 0
plo[11,1,6,23] | 0
plo[11,1,6,24] | 0
plo[11,1,6,25] | 0
plo[11,1,6,26] | 0
plo[11,1,6,27] | 0
plo[11,1,6,28] | 0
plo[11,1,6,29] | 0
plo[11,1,6,30] | 0
plo[11,1,6,31] | 0
plo[11,1,6,32] | 0
plo[11,1,6,33] | 0
plo[11,1,6,34] | 0
plo[11,1,6,35] | 0
plo[11,1,6,36] | 0
plo[11,1,6,37] | 0
plo[11,1,6,38] | 0
plo[11,1,6,39] | 0
plo[11,1,6,40] | 0
plo[11,1,6,41] | 0
plo[11,1,6,42] | 0
plo[11,1,6,43] | 0
plo[11,1,6,44] | 0
plo[11,1,6,45] | 0
plo[11,1,6,46] | 0
plo[11,1,6,47] | 0
plo[11,2,0,0] | 0
plo[11,2,0,1] | 0
plo[11,2,0,2] | 0
plo[11,2,0,3] | 0
plo[11,2,0,4] | 0
plo[11,2,0,5] | 0
plo[11,2,0,6] | 0
plo[11,2,0,7] | 0
plo[11,2,0,8] | 0
plo[11,2,0,9] | 0
plo[11,2,0,10] | 0
plo[11,2,0,11] | 0
plo[11,2,0,12] | 0
plo[11,2,0,13] | 0
plo[11,2,0,14] | 0
plo[11,2,0,15] | 0
plo[11,2,0,16] | 0
plo[11,2,0,17] | 0
plo[11,2,0,18] | 0
plo[11,2,0,19] | 0
plo[11,2,0,20] | 0
plo[11,2,0,21] | 0
plo[11,2,0,22] | 0
plo[11,2,0,23] | 0
plo[11,2,0,24] | 0
plo[11,2,0,25] | 0
plo[11,2,0,26] | 0
plo[11,2,0,27] | 0
plo[11,2,0,28] | 0
plo[11,2,0,29] | 0
plo[11,2,0,30] | 0
plo[11,2,0,31] | 0
plo[11,2,0,32] | 0
plo[11,2,0,33] | 0
plo[11,2,0,34] | 0
plo[11,2,0,35] | 0
plo[11,2,0,36] | 0
plo[11,2,0,37] | 0
plo[11,2,0,38] | 0
plo[11,2,0,39] | 0
plo[11,2,0,40] | 0
plo[11,2,0,41] | 0
plo[11,2,0,42] | 0
plo[11,2,0,43] | 0
plo[11,2,0,44] | 0
plo[11,2,0,45] | 0
plo[11,2,0,46] | 0
plo[11,2,0,47] | 0
plo[11,2,1,0] | 0
plo[11,2,1,1] | 0
plo[11,2,1,2] | 0
plo[11,2,1,3] | 0
plo[11,2,1,4] | 0
plo[11,2,1,5] | 0
plo[11,2,1,6] | 0
plo[11,2,1,7] | 0
plo[11,2,1,8] | 0
plo[11,2,1,9] | 0
plo[11,2,1,10] | 0
plo[11,2,1,11] | 0
plo[11,2,1,12] | 0
plo[11,2,1,13] | 0
plo[11,2,1,14] | 0
plo[11,2,1,15] | 0
plo[11,2,1,16] | 0
plo[11,2,1,17] | 0
plo[11,2,1,18] | 0
plo[11,2,1,19] | 0
plo[11,2,1,20] | 0
plo[11,2,1,21] | 0
plo[11,2,1,22] | 0
plo[11,2,1,23] | 0
plo[11,2,1,24] | 0
plo[11,2,1,25] | 0
plo[11,2,1,26] | 0
plo[11,2,1,27] | 0
plo[11,2,1,28] | 0
plo[11,2,1,29] | 0
plo[11,2,1,30] | 0
plo[11,2,1,31] | 0
plo[11,2,1,32] | 0
plo[11,2,1,33] | 0
plo[11,2,1,34] | 0
plo[11,2,1,35] | 0
plo[11,2,1,36] | 0
plo[11,2,1,37] | 0
plo[11,2,1,38] | 0
plo[11,2,1,39] | 0
plo[11,2,1,40] | 0
plo[11,2,1,41] | 0
plo[11,2,1,42] | 0
plo[11,2,1,43] | 0
plo[11,2,1,44] | 0
plo[11,2,1,45] | 0
plo[11,2,1,46] | 0
plo[11,2,1,47] | 0
plo[11,2,2,0] | 0
plo[11,2,2,1] | 0
plo[11,2,2,2] | 0
plo[11,2,2,3] | 0
plo[11,2,2,4] | 0
plo[11,2,2,5] | 0
plo[11,2,2,6] | 0
plo[11,2,2,7] | 0
plo[11,2,2,8] | 0
plo[11,2,2,9] | 0
plo[11,2,2,10] | 0
plo[11,2,2,11] | 0
plo[11,2,2,12] | 0
plo[11,2,2,13] | 0
plo[11,2,2,14] | 0
plo[11,2,2,15] | 0
plo[11,2,2,16] | 0
plo[11,2,2,17] | 0
plo[11,2,2,18] | 0
plo[11,2,2,19] | 0
plo[11,2,2,20] | 0
plo[11,2,2,21] | 0
plo[11,2,2,22] | 0
plo[11,2,2,23] | 0
plo[11,2,2,24] | 0
plo[11,2,2,25] | 0
plo[11,2,2,26] | 0
plo[11,2,2,27] | 0
plo[11,2,2,28] | 0
plo[11,2,2,29] | 0
plo[11,2,2,30] | 0
plo[11,2,2,31] | 0
plo[11,2,2,32] | 0
plo[11,2,2,33] | 0
plo[11,2,2,34] | 0
plo[11,2,2,35] | 0
plo[11,2,2,36] | 0
plo[11,2,2,37] | 0
plo[11,2,2,38] | 0
plo[11,2,2,39] | 0
plo[11,2,2,40] | 0
plo[11,2,2,41] | 0
plo[11,2,2,42] | 0
plo[11,2,2,43] | 0
plo[11,2,2,44] | 0
plo[11,2,2,45] | 0
plo[11,2,2,46] | 0
plo[11,2,2,47] | 0
plo[11,2,3,0] | 0
plo[11,2,3,1] | 0
plo[11,2,3,2] | 0
plo[11,2,3,3] | 0
plo[11,2,3,4] | 0
plo[11,2,3,5] | 0
plo[11,2,3,6] | 0
plo[11,2,3,7] | 0
plo[11,2,3,8] | 0
plo[11,2,3,9] | 0
plo[11,2,3,10] | 0
plo[11,2,3,11] | 0
plo[11,2,3,12] | 0
plo[11,2,3,13] | 0
plo[11,2,3,14] | 0
plo[11,2,3,15] | 0
plo[11,2,3,16] | 0
plo[11,2,3,17] | 0
plo[11,2,3,18] | 0
plo[11,2,3,19] | 0
plo[11,2,3,20] | 0
plo[11,2,3,21] | 0
plo[11,2,3,22] | 0
plo[11,2,3,23] | 0
plo[11,2,3,24] | 0
plo[11,2,3,25] | 0
plo[11,2,3,26] | 0
plo[11,2,3,27] | 0
plo[11,2,3,28] | 0
plo[11,2,3,29] | 0
plo[11,2,3,30] | 0
plo[11,2,3,31] | 0
plo[11,2,3,32] | 0
plo[11,2,3,33] | 0
plo[11,2,3,34] | 0
plo[11,2,3,35] | 0
plo[11,2,3,36] | 0
plo[11,2,3,37] | 0
plo[11,2,3,38] | 0
plo[11,2,3,39] | 0
plo[11,2,3,40] | 0
plo[11,2,3,41] | 0
plo[11,2,3,42] | 0
plo[11,2,3,43] | 0
plo[11,2,3,44] | 0
plo[11,2,3,45] | 0
plo[11,2,3,46] | 0
plo[11,2,3,47] | 0
plo[11,2,4,0] | 0
plo[11,2,4,1] | 0
plo[11,2,4,2] | 0
plo[11,2,4,3] | 0
plo[11,2,4,4] | 0
plo[11,2,4,5] | 0
plo[11,2,4,6] | 0
plo[11,2,4,7] | 0
plo[11,2,4,8] | 0
plo[11,2,4,9] | 0
plo[11,2,4,10] | 0
plo[11,2,4,11] | 0
plo[11,2,4,12] | 0
plo[11,2,4,13] | 0
plo[11,2,4,14] | 0
plo[11,2,4,15] | 0
plo[11,2,4,16] | 0
plo[11,2,4,17] | 0
plo[11,2,4,18] | 0
plo[11,2,4,19] | 0
plo[11,2,4,20] | 0
plo[11,2,4,21] | 0
plo[11,2,4,22] | 0
plo[11,2,4,23] | 0
plo[11,2,4,24] | 0
plo[11,2,4,25] | 0
plo[11,2,4,26] | 0
plo[11,2,4,27] | 0
plo[11,2,4,28] | 0
plo[11,2,4,29] | 0
plo[11,2,4,30] | 0
plo[11,2,4,31] | 0
plo[11,2,4,32] | 0
plo[11,2,4,33] | 0
plo[11,2,4,34] | 0
plo[11,2,4,35] | 0
plo[11,2,4,36] | 0
plo[11,2,4,37] | 0
plo[11,2,4,38] | 0
plo[11,2,4,39] | 0
plo[11,2,4,40] | 0
plo[11,2,4,41] | 0
plo[11,2,4,42] | 0
plo[11,2,4,43] | 0
plo[11,2,4,44] | 0
plo[11,2,4,45] | 0
plo[11,2,4,46] | 0
plo[11,2,4,47] | 0
plo[11,2,5,0] | 0
plo[11,2,5,1] | 0
plo[11,2,5,2] | 0
plo[11,2,5,3] | 0
plo[11,2,5,4] | 0
plo[11,2,5,5] | 0
plo[11,2,5,6] | 0
plo[11,2,5,7] | 0
plo[11,2,5,8] | 0
plo[11,2,5,9] | 0
plo[11,2,5,10] | 0
plo[11,2,5,11] | 0
plo[11,2,5,12] | 0
plo[11,2,5,13] | 0
plo[11,2,5,14] | 0
plo[11,2,5,15] | 0
plo[11,2,5,16] | 0
plo[11,2,5,17] | 0
plo[11,2,5,18] | 0
plo[11,2,5,19] | 0
plo[11,2,5,20] | 0
plo[11,2,5,21] | 0
plo[11,2,5,22] | 0
plo[11,2,5,23] | 0
plo[11,2,5,24] | 0
plo[11,2,5,25] | 0
plo[11,2,5,26] | 0
plo[11,2,5,27] | 0
plo[11,2,5,28] | 0
plo[11,2,5,29] | 0
plo[11,2,5,30] | 0
plo[11,2,5,31] | 0
plo[11,2,5,32] | 0
plo[11,2,5,33] | 0
plo[11,2,5,34] | 0
plo[11,2,5,35] | 0
plo[11,2,5,36] | 0
plo[11,2,5,37] | 0
plo[11,2,5,38] | 0
plo[11,2,5,39] | 0
plo[11,2,5,40] | 0
plo[11,2,5,41] | 0
plo[11,2,5,42] | 0
plo[11,2,5,43] | 0
plo[11,2,5,44] | 0
plo[11,2,5,45] | 0
plo[11,2,5,46] | 0
plo[11,2,5,47] | 0
plo[11,2,6,0] | 0
plo[11,2,6,1] | 0
plo[11,2,6,2] | 0
plo[11,2,6,3] | 0
plo[11,2,6,4] | 0
plo[11,2,6,5] | 0
plo[11,2,6,6] | 0
plo[11,2,6,7] | 0
plo[11,2,6,8] | 0
plo[11,2,6,9] | 0
plo[11,2,6,10] | 0
plo[11,2,6,11] | 0
plo[11,2,6,12] | 0
plo[11,2,6,13] | 0
plo[11,2,6,14] | 0
plo[11,2,6,15] | 0
plo[11,2,6,16] | 0
plo[11,2,6,17] | 0
plo[11,2,6,18] | 0
plo[11,2,6,19] | 0
plo[11,2,6,20] | 0
plo[11,2,6,21] | 0
plo[11,2,6,22] | 0
plo[11,2,6,23] | 0
plo[11,2,6,24] | 0
plo[11,2,6,25] | 0
plo[11,2,6,26] | 0
plo[11,2,6,27] | 0
plo[11,2,6,28] | 0
plo[11,2,6,29] | 0
plo[11,2,6,30] | 0
plo[11,2,6,31] | 0
plo[11,2,6,32] | 0
plo[11,2,6,33] | 0
plo[11,2,6,34] | 0
plo[11,2,6,35] | 0
plo[11,2,6,36] | 0
plo[11,2,6,37] | 0
plo[11,2,6,38] | 0
plo[11,2,6,39] | 0
plo[11,2,6,40] | 0
plo[11,2,6,41] | 0
plo[11,2,6,42] | 0
plo[11,2,6,43] | 0
plo[11,2,6,44] | 0
plo[11,2,6,45] | 0
plo[11,2,6,46] | 0
plo[11,2,6,47] | 0
plo[12,0,0,0] | 0
plo[12,0,0,1] | 0
plo[12,0,0,2] | 0
plo[12,0,0,3] | 0
plo[12,0,0,4] | 0
plo[12,0,0,5] | 0
plo[12,0,0,6] | 0
plo[12,0,0,7] | 0
plo[12,0,0,8] | 0
plo[12,0,0,9] | 0
plo[12,0,0,10] | 0
plo[12,0,0,11] | 0
plo[12,0,0,12] | 0
plo[12,0,0,13] | 0
plo[12,0,0,14] | 0
plo[12,0,0,15] | 0
plo[12,0,0,16] | 0
plo[12,0,0,17] | 0
plo[12,0,0,18] | 0
plo[12,0,0,19] | 0
plo[12,0,0,20] | 0
plo[12,0,0,21] | 0
plo[12,0,0,22] | 0
plo[12,0,0,23] | 0
plo[12,0,0,24] | 0
plo[12,0,0,25] | 0
plo[12,0,0,26] | 0
plo[12,0,0,27] | 0
plo[12,0,0,28] | 0
plo[12,0,0,29] | 0
plo[12,0,0,30] | 0
plo[12,0,0,31] | 0
plo[12,0,0,32] | 0
plo[12,0,0,33] | 0
plo[12,0,0,34] | 0
plo[12,0,0,35] | 0
plo[12,0,0,36] | 0
plo[12,0,0,37] | 0
plo[12,0,0,38] | 0
plo[12,0,0,39] | 0
plo[12,0,0,40] | 0
plo[12,0,0,41] | 0
plo[12,0,0,42] | 0
plo[12,0,0,43] | 0
plo[12,0,0,44] | 0
plo[12,0,0,45] | 0
plo[12,0,0,46] | 0
plo[12,0,0,47] | 0
plo[12,0,1,0] | 0
plo[12,0,1,1] | 0
plo[12,0,1,2] | 0
plo[12,0,1,3] | 0
plo[12,0,1,4] | 0
plo[12,0,1,5] | 0
plo[12,0,1,6] | 0
plo[12,0,1,7] | 0
plo[12,0,1,8] | 0
plo[12,0,1,9] | 0
plo[12,0,1,10] | 0
plo[12,0,1,11] | 0
plo[12,0,1,12] | 0
plo[12,0,1,13] | 0
plo[12,0,1,14] | 0
plo[12,0,1,15] | 0
plo[12,0,1,16] | 0
plo[12,0,1,17] | 0
plo[12,0,1,18] | 0
plo[12,0,1,19] | 0
plo[12,0,1,20] | 0
plo[12,0,1,21] | 0
plo[12,0,1,22] | 0
plo[12,0,1,23] | 0
plo[12,0,1,24] | 0
plo[12,0,1,25] | 0
plo[12,0,1,26] | 0
plo[12,0,1,27] | 0
plo[12,0,1,28] | 0
plo[12,0,1,29] | 0
plo[12,0,1,30] | 0
plo[12,0,1,31] | 0
plo[12,0,1,32] | 0
plo[12,0,1,33] | 0
plo[12,0,1,34] | 0
plo[12,0,1,35] | 0
plo[12,0,1,36] | 0
plo[12,0,1,37] | 0
plo[12,0,1,38] | 0
plo[12,0,1,39] | 0
plo[12,0,1,40] | 0
plo[12,0,1,41] | 0
plo[12,0,1,42] | 0
plo[12,0,1,43] | 0
plo[12,0,1,44] | 0
plo[12,0,1,45] | 0
plo[12,0,1,46] | 0
plo[12,0,1,47] | 0
plo[12,0,2,0] | 0
plo[12,0,2,1] | 0
plo[12,0,2,2] | 0
plo[12,0,2,3] | 0
plo[12,0,2,4] | 0
plo[12,0,2,5] | 0
plo[12,0,2,6] | 0
plo[12,0,2,7] | 0
plo[12,0,2,8] | 0
plo[12,0,2,9] | 0
plo[12,0,2,10] | 0
plo[12,0,2,11] | 0
plo[12,0,2,12] | 0
plo[12,0,2,13] | 0
plo[12,0,2,14] | 0
plo[12,0,2,15] | 0
plo[12,0,2,16] | 0
plo[12,0,2,17] | 0
plo[12,0,2,18] | 0
plo[12,0,2,19] | 0
plo[12,0,2,20] | 0
plo[12,0,2,21] | 0
plo[12,0,2,22] | 0
plo[12,0,2,23] | 0
plo[12,0,2,24] | 0
plo[12,0,2,25] | 0
plo[12,0,2,26] | 0
plo[12,0,2,27] | 0
plo[12,0,2,28] | 0
plo[12,0,2,29] | 0
plo[12,0,2,30] | 0
plo[12,0,2,31] | 0
plo[12,0,2,32] | 0
plo[12,0,2,33] | 0
plo[12,0,2,34] | 0
plo[12,0,2,35] | 0
plo[12,0,2,36] | 0
plo[12,0,2,37] | 0
plo[12,0,2,38] | 0
plo[12,0,2,39] | 0
plo[12,0,2,40] | 0
plo[12,0,2,41] | 0
plo[12,0,2,42] | 0
plo[12,0,2,43] | 0
plo[12,0,2,44] | 0
plo[12,0,2,45] | 0
plo[12,0,2,46] | 0
plo[12,0,2,47] | 0
plo[12,0,3,0] | 0
plo[12,0,3,1] | 0
plo[12,0,3,2] | 0
plo[12,0,3,3] | 0
plo[12,0,3,4] | 0
plo[12,0,3,5] | 0
plo[12,0,3,6] | 0
plo[12,0,3,7] | 0
plo[12,0,3,8] | 0
plo[12,0,3,9] | 0
plo[12,0,3,10] | 0
plo[12,0,3,11] | 0
plo[12,0,3,12] | 0
plo[12,0,3,13] | 0
plo[12,0,3,14] | 0
plo[12,0,3,15] | 0
plo[12,0,3,16] | 0
plo[12,0,3,17] | 0
plo[12,0,3,18] | 0
plo[12,0,3,19] | 0
plo[12,0,3,20] | 0
plo[12,0,3,21] | 0
plo[12,0,3,22] | 0
plo[12,0,3,23] | 0
plo[12,0,3,24] | 0
plo[12,0,3,25] | 0
plo[12,0,3,26] | 0
plo[12,0,3,27] | 0
plo[12,0,3,28] | 0
plo[12,0,3,29] | 0
plo[12,0,3,30] | 0
plo[12,0,3,31] | 0
plo[12,0,3,32] | 0
plo[12,0,3,33] | 0
plo[12,0,3,34] | 0
plo[12,0,3,35] | 0
plo[12,0,3,36] | 0
plo[12,0,3,37] | 0
plo[12,0,3,38] | 0
plo[12,0,3,39] | 0
plo[12,0,3,40] | 0
plo[12,0,3,41] | 0
plo[12,0,3,42] | 0
plo[12,0,3,43] | 0
plo[12,0,3,44] | 0
plo[12,0,3,45] | 0
plo[12,0,3,46] | 0
plo[12,0,3,47] | 0
plo[12,0,4,0] | 0
plo[12,0,4,1] | 0
plo[12,0,4,2] | 0
plo[12,0,4,3] | 0
plo[12,0,4,4] | 0
plo[12,0,4,5] | 0
plo[12,0,4,6] | 0
plo[12,0,4,7] | 0
plo[12,0,4,8] | 0
plo[12,0,4,9] | 0
plo[12,0,4,10] | 0
plo[12,0,4,11] | 0
plo[12,0,4,12] | 0
plo[12,0,4,13] | 0
plo[12,0,4,14] | 0
plo[12,0,4,15] | 0
plo[12,0,4,16] | 0
plo[12,0,4,17] | 0
plo[12,0,4,18] | 0
plo[12,0,4,19] | 0
plo[12,0,4,20] | 0
plo[12,0,4,21] | 0
plo[12,0,4,22] | 0
plo[12,0,4,23] | 0
plo[12,0,4,24] | 0
plo[12,0,4,25] | 0
plo[12,0,4,26] | 0
plo[12,0,4,27] | 0
plo[12,0,4,28] | 0
plo[12,0,4,29] | 0
plo[12,0,4,30] | 0
plo[12,0,4,31] | 0
plo[12,0,4,32] | 0
plo[12,0,4,33] | 0
plo[12,0,4,34] | 0
plo[12,0,4,35] | 0
plo[12,0,4,36] | 0
plo[12,0,4,37] | 0
plo[12,0,4,38] | 0
plo[12,0,4,39] | 0
plo[12,0,4,40] | 0
plo[12,0,4,41] | 0
plo[12,0,4,42] | 0
plo[12,0,4,43] | 0
plo[12,0,4,44] | 0
plo[12,0,4,45] | 0
plo[12,0,4,46] | 0
plo[12,0,4,47] | 0
plo[12,0,5,0] | 0
plo[12,0,5,1] | 0
plo[12,0,5,2] | 0
plo[12,0,5,3] | 0
plo[12,0,5,4] | 0
plo[12,0,5,5] | 0
plo[12,0,5,6] | 0
plo[12,0,5,7] | 0
plo[12,0,5,8] | 0
plo[12,0,5,9] | 0
plo[12,0,5,10] | 0
plo[12,0,5,11] | 0
plo[12,0,5,12] | 0
plo[12,0,5,13] | 0
plo[12,0,5,14] | 0
plo[12,0,5,15] | 0
plo[12,0,5,16] | 0
plo[12,0,5,17] | 0
plo[12,0,5,18] | 0
plo[12,0,5,19] | 0
plo[12,0,5,20] | 0
plo[12,0,5,21] | 0
plo[12,0,5,22] | 0
plo[12,0,5,23] | 0
plo[12,0,5,24] | 0
plo[12,0,5,25] | 0
plo[12,0,5,26] | 0
plo[12,0,5,27] | 0
plo[12,0,5,28] | 0
plo[12,0,5,29] | 0
plo[12,0,5,30] | 0
plo[12,0,5,31] | 0
plo[12,0,5,32] | 0
plo[12,0,5,33] | 0
plo[12,0,5,34] | 0
plo[12,0,5,35] | 0
plo[12,0,5,36] | 0
plo[12,0,5,37] | 0
plo[12,0,5,38] | 0
plo[12,0,5,39] | 0
plo[12,0,5,40] | 0
plo[12,0,5,41] | 0
plo[12,0,5,42] | 0
plo[12,0,5,43] | 0
plo[12,0,5,44] | 0
plo[12,0,5,45] | 0
plo[12,0,5,46] | 0
plo[12,0,5,47] | 0
plo[12,0,6,0] | 0
plo[12,0,6,1] | 0
plo[12,0,6,2] | 0
plo[12,0,6,3] | 0
plo[12,0,6,4] | 0
plo[12,0,6,5] | 0
plo[12,0,6,6] | 0
plo[12,0,6,7] | 0
plo[12,0,6,8] | 0
plo[12,0,6,9] | 0
plo[12,0,6,10] | 0
plo[12,0,6,11] | 0
plo[12,0,6,12] | 0
plo[12,0,6,13] | 0
plo[12,0,6,14] | 0
plo[12,0,6,15] | 0
plo[12,0,6,16] | 0
plo[12,0,6,17] | 0
plo[12,0,6,18] | 0
plo[12,0,6,19] | 0
plo[12,0,6,20] | 0
plo[12,0,6,21] | 0
plo[12,0,6,22] | 0
plo[12,0,6,23] | 0
plo[12,0,6,24] | 0
plo[12,0,6,25] | 0
plo[12,0,6,26] | 0
plo[12,0,6,27] | 0
plo[12,0,6,28] | 0
plo[12,0,6,29] | 0
plo[12,0,6,30] | 0
plo[12,0,6,31] | 0
plo[12,0,6,32] | 0
plo[12,0,6,33] | 0
plo[12,0,6,34] | 0
plo[12,0,6,35] | 0
plo[12,0,6,36] | 0
plo[12,0,6,37] | 0
plo[12,0,6,38] | 0
plo[12,0,6,39] | 0
plo[12,0,6,40] | 0
plo[12,0,6,41] | 0
plo[12,0,6,42] | 0
plo[12,0,6,43] | 0
plo[12,0,6,44] | 0
plo[12,0,6,45] | 0
plo[12,0,6,46] | 0
plo[12,0,6,47] | 0
plo[12,1,0,0] | 0
plo[12,1,0,1] | 0
plo[12,1,0,2] | 0
plo[12,1,0,3] | 0
plo[12,1,0,4] | 0
plo[12,1,0,5] | 0
plo[12,1,0,6] | 0
plo[12,1,0,7] | 0
plo[12,1,0,8] | 0
plo[12,1,0,9] | 0
plo[12,1,0,10] | 0
plo[12,1,0,11] | 0
plo[12,1,0,12] | 0
plo[12,1,0,13] | 0
plo[12,1,0,14] | 0
plo[12,1,0,15] | 0
plo[12,1,0,16] | 0
plo[12,1,0,17] | 0
plo[12,1,0,18] | 0
plo[12,1,0,19] | 0
plo[12,1,0,20] | 0
plo[12,1,0,21] | 0
plo[12,1,0,22] | 0
plo[12,1,0,23] | 0
plo[12,1,0,24] | 0
plo[12,1,0,25] | 0
plo[12,1,0,26] | 0
plo[12,1,0,27] | 0
plo[12,1,0,28] | 0
plo[12,1,0,29] | 0
plo[12,1,0,30] | 0
plo[12,1,0,31] | 0
plo[12,1,0,32] | 0
plo[12,1,0,33] | 0
plo[12,1,0,34] | 0
plo[12,1,0,35] | 0
plo[12,1,0,36] | 0
plo[12,1,0,37] | 0
plo[12,1,0,38] | 0
plo[12,1,0,39] | 0
plo[12,1,0,40] | 0
plo[12,1,0,41] | 0
plo[12,1,0,42] | 0
plo[12,1,0,43] | 0
plo[12,1,0,44] | 0
plo[12,1,0,45] | 0
plo[12,1,0,46] | 0
plo[12,1,0,47] | 0
plo[12,1,1,0] | 0
plo[12,1,1,1] | 0
plo[12,1,1,2] | 0
plo[12,1,1,3] | 0
plo[12,1,1,4] | 0
plo[12,1,1,5] | 0
plo[12,1,1,6] | 0
plo[12,1,1,7] | 0
plo[12,1,1,8] | 0
plo[12,1,1,9] | 0
plo[12,1,1,10] | 0
plo[12,1,1,11] | 0
plo[12,1,1,12] | 0
plo[12,1,1,13] | 0
plo[12,1,1,14] | 0
plo[12,1,1,15] | 0
plo[12,1,1,16] | 0
plo[12,1,1,17] | 0
plo[12,1,1,18] | 0
plo[12,1,1,19] | 0
plo[12,1,1,20] | 0
plo[12,1,1,21] | 0
plo[12,1,1,22] | 0
plo[12,1,1,23] | 0
plo[12,1,1,24] | 0
plo[12,1,1,25] | 0
plo[12,1,1,26] | 0
plo[12,1,1,27] | 0
plo[12,1,1,28] | 0
plo[12,1,1,29] | 0
plo[12,1,1,30] | 0
plo[12,1,1,31] | 0
plo[12,1,1,32] | 0
plo[12,1,1,33] | 0
plo[12,1,1,34] | 0
plo[12,1,1,35] | 0
plo[12,1,1,36] | 0
plo[12,1,1,37] | 0
plo[12,1,1,38] | 0
plo[12,1,1,39] | 0
plo[12,1,1,40] | 0
plo[12,1,1,41] | 0
plo[12,1,1,42] | 0
plo[12,1,1,43] | 0
plo[12,1,1,44] | 0
plo[12,1,1,45] | 0
plo[12,1,1,46] | 0
plo[12,1,1,47] | 0
plo[12,1,2,0] | 0
plo[12,1,2,1] | 0
plo[12,1,2,2] | 0
plo[12,1,2,3] | 0
plo[12,1,2,4] | 0
plo[12,1,2,5] | 0
plo[12,1,2,6] | 0
plo[12,1,2,7] | 0
plo[12,1,2,8] | 0
plo[12,1,2,9] | 0
plo[12,1,2,10] | 0
plo[12,1,2,11] | 0
plo[12,1,2,12] | 0
plo[12,1,2,13] | 0
plo[12,1,2,14] | 0
plo[12,1,2,15] | 0
plo[12,1,2,16] | 0
plo[12,1,2,17] | 0
plo[12,1,2,18] | 0
plo[12,1,2,19] | 0
plo[12,1,2,20] | 0
plo[12,1,2,21] | 0
plo[12,1,2,22] | 0
plo[12,1,2,23] | 0
plo[12,1,2,24] | 0
plo[12,1,2,25] | 0
plo[12,1,2,26] | 0
plo[12,1,2,27] | 0
plo[12,1,2,28] | 0
plo[12,1,2,29] | 0
plo[12,1,2,30] | 0
plo[12,1,2,31] | 0
plo[12,1,2,32] | 0
plo[12,1,2,33] | 0
plo[12,1,2,34] | 0
plo[12,1,2,35] | 0
plo[12,1,2,36] | 0
plo[12,1,2,37] | 0
plo[12,1,2,38] | 0
plo[12,1,2,39] | 0
plo[12,1,2,40] | 0
plo[12,1,2,41] | 0
plo[12,1,2,42] | 0
plo[12,1,2,43] | 0
plo[12,1,2,44] | 0
plo[12,1,2,45] | 0
plo[12,1,2,46] | 0
plo[12,1,2,47] | 0
plo[12,1,3,0] | 0
plo[12,1,3,1] | 0
plo[12,1,3,2] | 0
plo[12,1,3,3] | 0
plo[12,1,3,4] | 0
plo[12,1,3,5] | 0
plo[12,1,3,6] | 0
plo[12,1,3,7] | 0
plo[12,1,3,8] | 0
plo[12,1,3,9] | 0
plo[12,1,3,10] | 0
plo[12,1,3,11] | 0
plo[12,1,3,12] | 0
plo[12,1,3,13] | 0
plo[12,1,3,14] | 0
plo[12,1,3,15] | 0
plo[12,1,3,16] | 0
plo[12,1,3,17] | 0
plo[12,1,3,18] | 0
plo[12,1,3,19] | 0
plo[12,1,3,20] | 0
plo[12,1,3,21] | 0
plo[12,1,3,22] | 0
plo[12,1,3,23] | 0
plo[12,1,3,24] | 0
plo[12,1,3,25] | 0
plo[12,1,3,26] | 0
plo[12,1,3,27] | 0
plo[12,1,3,28] | 0
plo[12,1,3,29] | 0
plo[12,1,3,30] | 0
plo[12,1,3,31] | 0
plo[12,1,3,32] | 0
plo[12,1,3,33] | 0
plo[12,1,3,34] | 0
plo[12,1,3,35] | 0
plo[12,1,3,36] | 0
plo[12,1,3,37] | 0
plo[12,1,3,38] | 0
plo[12,1,3,39] | 0
plo[12,1,3,40] | 0
plo[12,1,3,41] | 0
plo[12,1,3,42] | 0
plo[12,1,3,43] | 0
plo[12,1,3,44] | 0
plo[12,1,3,45] | 0
plo[12,1,3,46] | 0
plo[12,1,3,47] | 0
plo[12,1,4,0] | 0
plo[12,1,4,1] | 0
plo[12,1,4,2] | 0
plo[12,1,4,3] | 0
plo[12,1,4,4] | 0
plo[12,1,4,5] | 0
plo[12,1,4,6] | 0
plo[12,1,4,7] | 0
plo[12,1,4,8] | 0
plo[12,1,4,9] | 0
plo[12,1,4,10] | 0
plo[12,1,4,11] | 0
plo[12,1,4,12] | 0
plo[12,1,4,13] | 0
plo[12,1,4,14] | 0
plo[12,1,4,15] | 0
plo[12,1,4,16] | 0
plo[12,1,4,17] | 0
plo[12,1,4,18] | 0
plo[12,1,4,19] | 0
plo[12,1,4,20] | 0
plo[12,1,4,21] | 0
plo[12,1,4,22] | 0
plo[12,1,4,23] | 0
plo[12,1,4,24] | 0
plo[12,1,4,25] | 0
plo[12,1,4,26] | 0
plo[12,1,4,27] | 0
plo[12,1,4,28] | 0
plo[12,1,4,29] | 0
plo[12,1,4,30] | 0
plo[12,1,4,31] | 0
plo[12,1,4,32] | 0
plo[12,1,4,33] | 0
plo[12,1,4,34] | 0
plo[12,1,4,35] | 0
plo[12,1,4,36] | 0
plo[12,1,4,37] | 0
plo[12,1,4,38] | 0
plo[12,1,4,39] | 0
plo[12,1,4,40] | 0
plo[12,1,4,41] | 0
plo[12,1,4,42] | 0
plo[12,1,4,43] | 0
plo[12,1,4,44] | 0
plo[12,1,4,45] | 0
plo[12,1,4,46] | 0
plo[12,1,4,47] | 0
plo[12,1,5,0] | 0
plo[12,1,5,1] | 0
plo[12,1,5,2] | 0
plo[12,1,5,3] | 0
plo[12,1,5,4] | 0
plo[12,1,5,5] | 0
plo[12,1,5,6] | 0
plo[12,1,5,7] | 0
plo[12,1,5,8] | 0
plo[12,1,5,9] | 0
plo[12,1,5,10] | 0
plo[12,1,5,11] | 0
plo[12,1,5,12] | 0
plo[12,1,5,13] | 0
plo[12,1,5,14] | 0
plo[12,1,5,15] | 0
plo[12,1,5,16] | 0
plo[12,1,5,17] | 0
plo[12,1,5,18] | 0
plo[12,1,5,19] | 0
plo[12,1,5,20] | 0
plo[12,1,5,21] | 0
plo[12,1,5,22] | 0
plo[12,1,5,23] | 0
plo[12,1,5,24] | 0
plo[12,1,5,25] | 0
plo[12,1,5,26] | 0
plo[12,1,5,27] | 0
plo[12,1,5,28] | 0
plo[12,1,5,29] | 0
plo[12,1,5,30] | 0
plo[12,1,5,31] | 0
plo[12,1,5,32] | 0
plo[12,1,5,33] | 0
plo[12,1,5,34] | 0
plo[12,1,5,35] | 0
plo[12,1,5,36] | 0
plo[12,1,5,37] | 0
plo[12,1,5,38] | 0
plo[12,1,5,39] | 0
plo[12,1,5,40] | 0
plo[12,1,5,41] | 0
plo[12,1,5,42] | 0
plo[12,1,5,43] | 0
plo[12,1,5,44] | 0
plo[12,1,5,45] | 0
plo[12,1,5,46] | 0
plo[12,1,5,47] | 0
plo[12,1,6,0] | 0
plo[12,1,6,1] | 0
plo[12,1,6,2] | 0
plo[12,1,6,3] | 0
plo[12,1,6,4] | 0
plo[12,1,6,5] | 0
plo[12,1,6,6] | 0
plo[12,1,6,7] | 0
plo[12,1,6,8] | 0
plo[12,1,6,9] | 0
plo[12,1,6,10] | 0
plo[12,1,6,11] | 0
plo[12,1,6,12] | 0
plo[12,1,6,13] | 0
plo[12,1,6,14] | 0
plo[12,1,6,15] | 0
plo[12,1,6,16] | 0
plo[12,1,6,17] | 0
plo[12,1,6,18] | 0
plo[12,1,6,19] | 0
plo[12,1,6,20] | 0
plo[12,1,6,21] | 0
plo[12,1,6,22] | 0
plo[12,1,6,23] | 0
plo[12,1,6,24] | 0
plo[12,1,6,25] | 0
plo[12,1,6,26] | 0
plo[12,1,6,27] | 0
plo[12,1,6,28] | 0
plo[12,1,6,29] | 0
plo[12,1,6,30] | 0
plo[12,1,6,31] | 0
plo[12,1,6,32] | 0
plo[12,1,6,33] | 0
plo[12,1,6,34] | 0
plo[12,1,6,35] | 0
plo[12,1,6,36] | 0
plo[12,1,6,37] | 0
plo[12,1,6,38] | 0
plo[12,1,6,39] | 0
plo[12,1,6,40] | 0
plo[12,1,6,41] | 0
plo[12,1,6,42] | 0
plo[12,1,6,43] | 0
plo[12,1,6,44] | 0
plo[12,1,6,45] | 0
plo[12,1,6,46] | 0
plo[12,1,6,47] | 0
plo[12,2,0,0] | 0
plo[12,2,0,1] | 0
plo[12,2,0,2] | 0
plo[12,2,0,3] | 0
plo[12,2,0,4] | 0
plo[12,2,0,5] | 0
plo[12,2,0,6] | 0
plo[12,2,0,7] | 0
plo[12,2,0,8] | 0
plo[12,2,0,9] | 0
plo[12,2,0,10] | 0
plo[12,2,0,11] | 0
plo[12,2,0,12] | 0
plo[12,2,0,13] | 0
plo[12,2,0,14] | 0
plo[12,2,0,15] | 0
plo[12,2,0,16] | 0
plo[12,2,0,17] | 0
plo[12,2,0,18] | 0
plo[12,2,0,19] | 0
plo[12,2,0,20] | 0
plo[12,2,0,21] | 0
plo[12,2,0,22] | 0
plo[12,2,0,23] | 0
plo[12,2,0,24] | 0
plo[12,2,0,25] | 0
plo[12,2,0,26] | 0
plo[12,2,0,27] | 0
plo[12,2,0,28] | 0
plo[12,2,0,29] | 0
plo[12,2,0,30] | 0
plo[12,2,0,31] | 0
plo[12,2,0,32] | 0
plo[12,2,0,33] | 0
plo[12,2,0,34] | 0
plo[12,2,0,35] | 0
plo[12,2,0,36] | 0
plo[12,2,0,37] | 0
plo[12,2,0,38] | 0
plo[12,2,0,39] | 0
plo[12,2,0,40] | 0
plo[12,2,0,41] | 0
plo[12,2,0,42] | 0
plo[12,2,0,43] | 0
plo[12,2,0,44] | 0
plo[12,2,0,45] | 0
plo[12,2,0,46] | 0
plo[12,2,0,47] | 0
plo[12,2,1,0] | 0
plo[12,2,1,1] | 0
plo[12,2,1,2] | 0
plo[12,2,1,3] | 0
plo[12,2,1,4] | 0
plo[12,2,1,5] | 0
plo[12,2,1,6] | 0
plo[12,2,1,7] | 0
plo[12,2,1,8] | 0
plo[12,2,1,9] | 0
plo[12,2,1,10] | 0
plo[12,2,1,11] | 0
plo[12,2,1,12] | 0
plo[12,2,1,13] | 0
plo[12,2,1,14] | 0
plo[12,2,1,15] | 0
plo[12,2,1,16] | 0
plo[12,2,1,17] | 0
plo[12,2,1,18] | 0
plo[12,2,1,19] | 0
plo[12,2,1,20] | 0
plo[12,2,1,21] | 0
plo[12,2,1,22] | 0
plo[12,2,1,23] | 0
plo[12,2,1,24] | 0
plo[12,2,1,25] | 0
plo[12,2,1,26] | 0
plo[12,2,1,27] | 0
plo[12,2,1,28] | 0
plo[12,2,1,29] | 0
plo[12,2,1,30] | 0
plo[12,2,1,31] | 0
plo[12,2,1,32] | 0
plo[12,2,1,33] | 0
plo[12,2,1,34] | 0
plo[12,2,1,35] | 0
plo[12,2,1,36] | 0
plo[12,2,1,37] | 0
plo[12,2,1,38] | 0
plo[12,2,1,39] | 0
plo[12,2,1,40] | 0
plo[12,2,1,41] | 0
plo[12,2,1,42] | 0
plo[12,2,1,43] | 0
plo[12,2,1,44] | 0
plo[12,2,1,45] | 0
plo[12,2,1,46] | 0
plo[12,2,1,47] | 0
plo[12,2,2,0] | 0
plo[12,2,2,1] | 0
plo[12,2,2,2] | 0
plo[12,2,2,3] | 0
plo[12,2,2,4] | 0
plo[12,2,2,5] | 0
plo[12,2,2,6] | 0
plo[12,2,2,7] | 0
plo[12,2,2,8] | 0
plo[12,2,2,9] | 0
plo[12,2,2,10] | 0
plo[12,2,2,11] | 0
plo[12,2,2,12] | 0
plo[12,2,2,13] | 0
plo[12,2,2,14] | 0
plo[12,2,2,15] | 0
plo[12,2,2,16] | 0
plo[12,2,2,17] | 0
plo[12,2,2,18] | 0
plo[12,2,2,19] | 0
plo[12,2,2,20] | 0
plo[12,2,2,21] | 0
plo[12,2,2,22] | 0
plo[12,2,2,23] | 0
plo[12,2,2,24] | 0
plo[12,2,2,25] | 0
plo[12,2,2,26] | 0
plo[12,2,2,27] | 0
plo[12,2,2,28] | 0
plo[12,2,2,29] | 0
plo[12,2,2,30] | 0
plo[12,2,2,31] | 0
plo[12,2,2,32] | 0
plo[12,2,2,33] | 0
plo[12,2,2,34] | 0
plo[12,2,2,35] | 0
plo[12,2,2,36] | 0
plo[12,2,2,37] | 0
plo[12,2,2,38] | 0
plo[12,2,2,39] | 0
plo[12,2,2,40] | 0
plo[12,2,2,41] | 0
plo[12,2,2,42] | 0
plo[12,2,2,43] | 0
plo[12,2,2,44] | 0
plo[12,2,2,45] | 0
plo[12,2,2,46] | 0
plo[12,2,2,47] | 0
plo[12,2,3,0] | 0
plo[12,2,3,1] | 0
plo[12,2,3,2] | 0
plo[12,2,3,3] | 0
plo[12,2,3,4] | 0
plo[12,2,3,5] | 0
plo[12,2,3,6] | 0
plo[12,2,3,7] | 0
plo[12,2,3,8] | 0
plo[12,2,3,9] | 0
plo[12,2,3,10] | 0
plo[12,2,3,11] | 0
plo[12,2,3,12] | 0
plo[12,2,3,13] | 0
plo[12,2,3,14] | 0
plo[12,2,3,15] | 0
plo[12,2,3,16] | 0
plo[12,2,3,17] | 0
plo[12,2,3,18] | 0
plo[12,2,3,19] | 0
plo[12,2,3,20] | 0
plo[12,2,3,21] | 0
plo[12,2,3,22] | 0
plo[12,2,3,23] | 0
plo[12,2,3,24] | 0
plo[12,2,3,25] | 0
plo[12,2,3,26] | 0
plo[12,2,3,27] | 0
plo[12,2,3,28] | 0
plo[12,2,3,29] | 0
plo[12,2,3,30] | 0
plo[12,2,3,31] | 0
plo[12,2,3,32] | 0
plo[12,2,3,33] | 0
plo[12,2,3,34] | 0
plo[12,2,3,35] | 0
plo[12,2,3,36] | 0
plo[12,2,3,37] | 0
plo[12,2,3,38] | 0
plo[12,2,3,39] | 0
plo[12,2,3,40] | 0
plo[12,2,3,41] | 0
plo[12,2,3,42] | 0
plo[12,2,3,43] | 0
plo[12,2,3,44] | 0
plo[12,2,3,45] | 0
plo[12,2,3,46] | 0
plo[12,2,3,47] | 0
plo[12,2,4,0] | 0
plo[12,2,4,1] | 0
plo[12,2,4,2] | 0
plo[12,2,4,3] | 0
plo[12,2,4,4] | 0
plo[12,2,4,5] | 0
plo[12,2,4,6] | 0
plo[12,2,4,7] | 0
plo[12,2,4,8] | 0
plo[12,2,4,9] | 0
plo[12,2,4,10] | 0
plo[12,2,4,11] | 0
plo[12,2,4,12] | 0
plo[12,2,4,13] | 0
plo[12,2,4,14] | 0
plo[12,2,4,15] | 0
plo[12,2,4,16] | 0
plo[12,2,4,17] | 0
plo[12,2,4,18] | 0
plo[12,2,4,19] | 0
plo[12,2,4,20] | 0
plo[12,2,4,21] | 0
plo[12,2,4,22] | 0
plo[12,2,4,23] | 0
plo[12,2,4,24] | 0
plo[12,2,4,25] | 0
plo[12,2,4,26] | 0
plo[12,2,4,27] | 0
plo[12,2,4,28] | 0
plo[12,2,4,29] | 0
plo[12,2,4,30] | 0
plo[12,2,4,31] | 0
plo[12,2,4,32] | 0
plo[12,2,4,33] | 0
plo[12,2,4,34] | 0
plo[12,2,4,35] | 0
plo[12,2,4,36] | 0
plo[12,2,4,37] | 0
plo[12,2,4,38] | 0
plo[12,2,4,39] | 0
plo[12,2,4,40] | 0
plo[12,2,4,41] | 0
plo[12,2,4,42] | 0
plo[12,2,4,43] | 0
plo[12,2,4,44] | 0
plo[12,2,4,45] | 0
plo[12,2,4,46] | 0
plo[12,2,4,47] | 0
plo[12,2,5,0] | 0
plo[12,2,5,1] | 0
plo[12,2,5,2] | 0
plo[12,2,5,3] | 0
plo[12,2,5,4] | 0
plo[12,2,5,5] | 0
plo[12,2,5,6] | 0
plo[12,2,5,7] | 0
plo[12,2,5,8] | 0
plo[12,2,5,9] | 0
plo[12,2,5,10] | 0
plo[12,2,5,11] | 0
plo[12,2,5,12] | 0
plo[12,2,5,13] | 0
plo[12,2,5,14] | 0
plo[12,2,5,15] | 0
plo[12,2,5,16] | 0
plo[12,2,5,17] | 0
plo[12,2,5,18] | 0
plo[12,2,5,19] | 0
plo[12,2,5,20] | 0
plo[12,2,5,21] | 0
plo[12,2,5,22] | 0
plo[12,2,5,23] | 0
plo[12,2,5,24] | 0
plo[12,2,5,25] | 0
plo[12,2,5,26] | 0
plo[12,2,5,27] | 0
plo[12,2,5,28] | 0
plo[12,2,5,29] | 0
plo[12,2,5,30] | 0
plo[12,2,5,31] | 0
plo[12,2,5,32] | 0
plo[12,2,5,33] | 0
plo[12,2,5,34] | 0
plo[12,2,5,35] | 0
plo[12,2,5,36] | 0
plo[12,2,5,37] | 0
plo[12,2,5,38] | 0
plo[12,2,5,39] | 0
plo[12,2,5,40] | 0
plo[12,2,5,41] | 0
plo[12,2,5,42] | 0
plo[12,2,5,43] | 0
plo[12,2,5,44] | 0
plo[12,2,5,45] | 0
plo[12,2,5,46] | 0
plo[12,2,5,47] | 0
plo[12,2,6,0] | 0
plo[12,2,6,1] | 0
plo[12,2,6,2] | 0
plo[12,2,6,3] | 0
plo[12,2,6,4] | 0
plo[12,2,6,5] | 0
plo[12,2,6,6] | 0
plo[12,2,6,7] | 0
plo[12,2,6,8] | 0
plo[12,2,6,9] | 0
plo[12,2,6,10] | 0
plo[12,2,6,11] | 0
plo[12,2,6,12] | 0
plo[12,2,6,13] | 0
plo[12,2,6,14] | 0
plo[12,2,6,15] | 0
plo[12,2,6,16] | 0
plo[12,2,6,17] | 0
plo[12,2,6,18] | 0
plo[12,2,6,19] | 0
plo[12,2,6,20] | 0
plo[12,2,6,21] | 0
plo[12,2,6,22] | 0
plo[12,2,6,23] | 0
plo[12,2,6,24] | 0
plo[12,2,6,25] | 0
plo[12,2,6,26] | 0
plo[12,2,6,27] | 0
plo[12,2,6,28] | 0
plo[12,2,6,29] | 0
plo[12,2,6,30] | 0
plo[12,2,6,31] | 0
plo[12,2,6,32] | 0
plo[12,2,6,33] | 0
plo[12,2,6,34] | 0
plo[12,2,6,35] | 0
plo[12,2,6,36] | 0
plo[12,2,6,37] | 0
plo[12,2,6,38] | 0
plo[12,2,6,39] | 0
plo[12,2,6,40] | 0
plo[12,2,6,41] | 0
plo[12,2,6,42] | 0
plo[12,2,6,43] | 0
plo[12,2,6,44] | 0
plo[12,2,6,45] | 0
plo[12,2,6,46] | 0
plo[12,2,6,47] | 0
plo[13,0,0,0] | 0
plo[13,0,0,1] | 0
plo[13,0,0,2] | 0
plo[13,0,0,3] | 0
plo[13,0,0,4] | 0
plo[13,0,0,5] | 0
plo[13,0,0,6] | 0
plo[13,0,0,7] | 0
plo[13,0,0,8] | 0
plo[13,0,0,9] | 0
plo[13,0,0,10] | 0
plo[13,0,0,11] | 0
plo[13,0,0,12] | 0
plo[13,0,0,13] | 0
plo[13,0,0,14] | 0
plo[13,0,0,15] | 0
plo[13,0,0,16] | 0
plo[13,0,0,17] | 0
plo[13,0,0,18] | 0
plo[13,0,0,19] | 0
plo[13,0,0,20] | 0
plo[13,0,0,21] | 0
plo[13,0,0,22] | 0
plo[13,0,0,23] | 0
plo[13,0,0,24] | 0
plo[13,0,0,25] | 0
plo[13,0,0,26] | 0
plo[13,0,0,27] | 0
plo[13,0,0,28] | 0
plo[13,0,0,29] | 0
plo[13,0,0,30] | 0
plo[13,0,0,31] | 0
plo[13,0,0,32] | 0
plo[13,0,0,33] | 0
plo[13,0,0,34] | 0
plo[13,0,0,35] | 0
plo[13,0,0,36] | 0
plo[13,0,0,37] | 0
plo[13,0,0,38] | 0
plo[13,0,0,39] | 0
plo[13,0,0,40] | 0
plo[13,0,0,41] | 0
plo[13,0,0,42] | 0
plo[13,0,0,43] | 0
plo[13,0,0,44] | 0
plo[13,0,0,45] | 0
plo[13,0,0,46] | 0
plo[13,0,0,47] | 0
plo[13,0,1,0] | 0
plo[13,0,1,1] | 0
plo[13,0,1,2] | 0
plo[13,0,1,3] | 0
plo[13,0,1,4] | 0
plo[13,0,1,5] | 0
plo[13,0,1,6] | 0
plo[13,0,1,7] | 0
plo[13,0,1,8] | 0
plo[13,0,1,9] | 0
plo[13,0,1,10] | 0
plo[13,0,1,11] | 0
plo[13,0,1,12] | 0
plo[13,0,1,13] | 0
plo[13,0,1,14] | 0
plo[13,0,1,15] | 0
plo[13,0,1,16] | 0
plo[13,0,1,17] | 0
plo[13,0,1,18] | 0
plo[13,0,1,19] | 0
plo[13,0,1,20] | 0
plo[13,0,1,21] | 0
plo[13,0,1,22] | 0
plo[13,0,1,23] | 0
plo[13,0,1,24] | 0
plo[13,0,1,25] | 0
plo[13,0,1,26] | 0
plo[13,0,1,27] | 0
plo[13,0,1,28] | 0
plo[13,0,1,29] | 0
plo[13,0,1,30] | 0
plo[13,0,1,31] | 0
plo[13,0,1,32] | 0
plo[13,0,1,33] | 0
plo[13,0,1,34] | 0
plo[13,0,1,35] | 0
plo[13,0,1,36] | 0
plo[13,0,1,37] | 0
plo[13,0,1,38] | 0
plo[13,0,1,39] | 0
plo[13,0,1,40] | 0
plo[13,0,1,41] | 0
plo[13,0,1,42] | 0
plo[13,0,1,43] | 0
plo[13,0,1,44] | 0
plo[13,0,1,45] | 0
plo[13,0,1,46] | 0
plo[13,0,1,47] | 0
plo[13,0,2,0] | 0
plo[13,0,2,1] | 0
plo[13,0,2,2] | 0
plo[13,0,2,3] | 0
plo[13,0,2,4] | 0
plo[13,0,2,5] | 0
plo[13,0,2,6] | 0
plo[13,0,2,7] | 0
plo[13,0,2,8] | 0
plo[13,0,2,9] | 0
plo[13,0,2,10] | 0
plo[13,0,2,11] | 0
plo[13,0,2,12] | 0
plo[13,0,2,13] | 0
plo[13,0,2,14] | 0
plo[13,0,2,15] | 0
plo[13,0,2,16] | 0
plo[13,0,2,17] | 0
plo[13,0,2,18] | 0
plo[13,0,2,19] | 0
plo[13,0,2,20] | 0
plo[13,0,2,21] | 0
plo[13,0,2,22] | 0
plo[13,0,2,23] | 0
plo[13,0,2,24] | 0
plo[13,0,2,25] | 0
plo[13,0,2,26] | 0
plo[13,0,2,27] | 0
plo[13,0,2,28] | 0
plo[13,0,2,29] | 0
plo[13,0,2,30] | 0
plo[13,0,2,31] | 0
plo[13,0,2,32] | 0
plo[13,0,2,33] | 0
plo[13,0,2,34] | 0
plo[13,0,2,35] | 0
plo[13,0,2,36] | 0
plo[13,0,2,37] | 0
plo[13,0,2,38] | 0
plo[13,0,2,39] | 0
plo[13,0,2,40] | 0
plo[13,0,2,41] | 0
plo[13,0,2,42] | 0
plo[13,0,2,43] | 0
plo[13,0,2,44] | 0
plo[13,0,2,45] | 0
plo[13,0,2,46] | 0
plo[13,0,2,47] | 0
plo[13,0,3,0] | 0
plo[13,0,3,1] | 0
plo[13,0,3,2] | 0
plo[13,0,3,3] | 0
plo[13,0,3,4] | 0
plo[13,0,3,5] | 0
plo[13,0,3,6] | 0
plo[13,0,3,7] | 0
plo[13,0,3,8] | 0
plo[13,0,3,9] | 0
plo[13,0,3,10] | 0
plo[13,0,3,11] | 0
plo[13,0,3,12] | 0
plo[13,0,3,13] | 0
plo[13,0,3,14] | 0
plo[13,0,3,15] | 0
plo[13,0,3,16] | 0
plo[13,0,3,17] | 0
plo[13,0,3,18] | 0
plo[13,0,3,19] | 0
plo[13,0,3,20] | 0
plo[13,0,3,21] | 0
plo[13,0,3,22] | 0
plo[13,0,3,23] | 0
plo[13,0,3,24] | 0
plo[13,0,3,25] | 0
plo[13,0,3,26] | 0
plo[13,0,3,27] | 0
plo[13,0,3,28] | 0
plo[13,0,3,29] | 0
plo[13,0,3,30] | 0
plo[13,0,3,31] | 0
plo[13,0,3,32] | 0
plo[13,0,3,33] | 0
plo[13,0,3,34] | 0
plo[13,0,3,35] | 0
plo[13,0,3,36] | 0
plo[13,0,3,37] | 0
plo[13,0,3,38] | 0
plo[13,0,3,39] | 0
plo[13,0,3,40] | 0
plo[13,0,3,41] | 0
plo[13,0,3,42] | 0
plo[13,0,3,43] | 0
plo[13,0,3,44] | 0
plo[13,0,3,45] | 0
plo[13,0,3,46] | 0
plo[13,0,3,47] | 0
plo[13,0,4,0] | 0
plo[13,0,4,1] | 0
plo[13,0,4,2] | 0
plo[13,0,4,3] | 0
plo[13,0,4,4] | 0
plo[13,0,4,5] | 0
plo[13,0,4,6] | 0
plo[13,0,4,7] | 0
plo[13,0,4,8] | 0
plo[13,0,4,9] | 0
plo[13,0,4,10] | 0
plo[13,0,4,11] | 0
plo[13,0,4,12] | 0
plo[13,0,4,13] | 0
plo[13,0,4,14] | 0
plo[13,0,4,15] | 0
plo[13,0,4,16] | 0
plo[13,0,4,17] | 0
plo[13,0,4,18] | 0
plo[13,0,4,19] | 0
plo[13,0,4,20] | 0
plo[13,0,4,21] | 0
plo[13,0,4,22] | 0
plo[13,0,4,23] | 0
plo[13,0,4,24] | 0
plo[13,0,4,25] | 0
plo[13,0,4,26] | 0
plo[13,0,4,27] | 0
plo[13,0,4,28] | 0
plo[13,0,4,29] | 0
plo[13,0,4,30] | 0
plo[13,0,4,31] | 0
plo[13,0,4,32] | 0
plo[13,0,4,33] | 0
plo[13,0,4,34] | 0
plo[13,0,4,35] | 0
plo[13,0,4,36] | 0
plo[13,0,4,37] | 0
plo[13,0,4,38] | 0
plo[13,0,4,39] | 0
plo[13,0,4,40] | 0
plo[13,0,4,41] | 0
plo[13,0,4,42] | 0
plo[13,0,4,43] | 0
plo[13,0,4,44] | 0
plo[13,0,4,45] | 0
plo[13,0,4,46] | 0
plo[13,0,4,47] | 0
plo[13,0,5,0] | 0
plo[13,0,5,1] | 0
plo[13,0,5,2] | 0
plo[13,0,5,3] | 0
plo[13,0,5,4] | 0
plo[13,0,5,5] | 0
plo[13,0,5,6] | 0
plo[13,0,5,7] | 0
plo[13,0,5,8] | 0
plo[13,0,5,9] | 0
plo[13,0,5,10] | 0
plo[13,0,5,11] | 0
plo[13,0,5,12] | 0
plo[13,0,5,13] | 0
plo[13,0,5,14] | 0
plo[13,0,5,15] | 0
plo[13,0,5,16] | 0
plo[13,0,5,17] | 0
plo[13,0,5,18] | 0
plo[13,0,5,19] | 0
plo[13,0,5,20] | 0
plo[13,0,5,21] | 0
plo[13,0,5,22] | 0
plo[13,0,5,23] | 0
plo[13,0,5,24] | 0
plo[13,0,5,25] | 0
plo[13,0,5,26] | 0
plo[13,0,5,27] | 0
plo[13,0,5,28] | 0
plo[13,0,5,29] | 0
plo[13,0,5,30] | 0
plo[13,0,5,31] | 0
plo[13,0,5,32] | 0
plo[13,0,5,33] | 0
plo[13,0,5,34] | 0
plo[13,0,5,35] | 0
plo[13,0,5,36] | 0
plo[13,0,5,37] | 0
plo[13,0,5,38] | 0
plo[13,0,5,39] | 0
plo[13,0,5,40] | 0
plo[13,0,5,41] | 0
plo[13,0,5,42] | 0
plo[13,0,5,43] | 0
plo[13,0,5,44] | 0
plo[13,0,5,45] | 0
plo[13,0,5,46] | 0
plo[13,0,5,47] | 0
plo[13,0,6,0] | 0
plo[13,0,6,1] | 0
plo[13,0,6,2] | 0
plo[13,0,6,3] | 0
plo[13,0,6,4] | 0
plo[13,0,6,5] | 0
plo[13,0,6,6] | 0
plo[13,0,6,7] | 0
plo[13,0,6,8] | 0
plo[13,0,6,9] | 0
plo[13,0,6,10] | 0
plo[13,0,6,11] | 0
plo[13,0,6,12] | 0
plo[13,0,6,13] | 0
plo[13,0,6,14] | 0
plo[13,0,6,15] | 0
plo[13,0,6,16] | 0
plo[13,0,6,17] | 0
plo[13,0,6,18] | 0
plo[13,0,6,19] | 0
plo[13,0,6,20] | 0
plo[13,0,6,21] | 0
plo[13,0,6,22] | 0
plo[13,0,6,23] | 0
plo[13,0,6,24] | 0
plo[13,0,6,25] | 0
plo[13,0,6,26] | 0
plo[13,0,6,27] | 0
plo[13,0,6,28] | 0
plo[13,0,6,29] | 0
plo[13,0,6,30] | 0
plo[13,0,6,31] | 0
plo[13,0,6,32] | 0
plo[13,0,6,33] | 0
plo[13,0,6,34] | 0
plo[13,0,6,35] | 0
plo[13,0,6,36] | 0
plo[13,0,6,37] | 0
plo[13,0,6,38] | 0
plo[13,0,6,39] | 0
plo[13,0,6,40] | 0
plo[13,0,6,41] | 0
plo[13,0,6,42] | 0
plo[13,0,6,43] | 0
plo[13,0,6,44] | 0
plo[13,0,6,45] | 0
plo[13,0,6,46] | 0
plo[13,0,6,47] | 0
plo[13,1,0,0] | 0
plo[13,1,0,1] | 0
plo[13,1,0,2] | 0
plo[13,1,0,3] | 0
plo[13,1,0,4] | 0
plo[13,1,0,5] | 0
plo[13,1,0,6] | 0
plo[13,1,0,7] | 0
plo[13,1,0,8] | 0
plo[13,1,0,9] | 0
plo[13,1,0,10] | 0
plo[13,1,0,11] | 0
plo[13,1,0,12] | 0
plo[13,1,0,13] | 0
plo[13,1,0,14] | 0
plo[13,1,0,15] | 0
plo[13,1,0,16] | 0
plo[13,1,0,17] | 0
plo[13,1,0,18] | 0
plo[13,1,0,19] | 0
plo[13,1,0,20] | 0
plo[13,1,0,21] | 0
plo[13,1,0,22] | 0
plo[13,1,0,23] | 0
plo[13,1,0,24] | 0
plo[13,1,0,25] | 0
plo[13,1,0,26] | 0
plo[13,1,0,27] | 0
plo[13,1,0,28] | 0
plo[13,1,0,29] | 0
plo[13,1,0,30] | 0
plo[13,1,0,31] | 0
plo[13,1,0,32] | 0
plo[13,1,0,33] | 0
plo[13,1,0,34] | 0
plo[13,1,0,35] | 0
plo[13,1,0,36] | 0
plo[13,1,0,37] | 0
plo[13,1,0,38] | 0
plo[13,1,0,39] | 0
plo[13,1,0,40] | 0
plo[13,1,0,41] | 0
plo[13,1,0,42] | 0
plo[13,1,0,43] | 0
plo[13,1,0,44] | 0
plo[13,1,0,45] | 0
plo[13,1,0,46] | 0
plo[13,1,0,47] | 0
plo[13,1,1,0] | 0
plo[13,1,1,1] | 0
plo[13,1,1,2] | 0
plo[13,1,1,3] | 0
plo[13,1,1,4] | 0
plo[13,1,1,5] | 0
plo[13,1,1,6] | 0
plo[13,1,1,7] | 0
plo[13,1,1,8] | 0
plo[13,1,1,9] | 0
plo[13,1,1,10] | 0
plo[13,1,1,11] | 0
plo[13,1,1,12] | 0
plo[13,1,1,13] | 0
plo[13,1,1,14] | 0
plo[13,1,1,15] | 0
plo[13,1,1,16] | 0
plo[13,1,1,17] | 0
plo[13,1,1,18] | 0
plo[13,1,1,19] | 0
plo[13,1,1,20] | 0
plo[13,1,1,21] | 0
plo[13,1,1,22] | 0
plo[13,1,1,23] | 0
plo[13,1,1,24] | 0
plo[13,1,1,25] | 0
plo[13,1,1,26] | 0
plo[13,1,1,27] | 0
plo[13,1,1,28] | 0
plo[13,1,1,29] | 0
plo[13,1,1,30] | 0
plo[13,1,1,31] | 0
plo[13,1,1,32] | 0
plo[13,1,1,33] | 0
plo[13,1,1,34] | 0
plo[13,1,1,35] | 0
plo[13,1,1,36] | 0
plo[13,1,1,37] | 0
plo[13,1,1,38] | 0
plo[13,1,1,39] | 0
plo[13,1,1,40] | 0
plo[13,1,1,41] | 0
plo[13,1,1,42] | 0
plo[13,1,1,43] | 0
plo[13,1,1,44] | 0
plo[13,1,1,45] | 0
plo[13,1,1,46] | 0
plo[13,1,1,47] | 0
plo[13,1,2,0] | 0
plo[13,1,2,1] | 0
plo[13,1,2,2] | 0
plo[13,1,2,3] | 0
plo[13,1,2,4] | 0
plo[13,1,2,5] | 0
plo[13,1,2,6] | 0
plo[13,1,2,7] | 0
plo[13,1,2,8] | 0
plo[13,1,2,9] | 0
plo[13,1,2,10] | 0
plo[13,1,2,11] | 0
plo[13,1,2,12] | 0
plo[13,1,2,13] | 0
plo[13,1,2,14] | 0
plo[13,1,2,15] | 0
plo[13,1,2,16] | 0
plo[13,1,2,17] | 0
plo[13,1,2,18] | 0
plo[13,1,2,19] | 0
plo[13,1,2,20] | 0
plo[13,1,2,21] | 0
plo[13,1,2,22] | 0
plo[13,1,2,23] | 0
plo[13,1,2,24] | 0
plo[13,1,2,25] | 0
plo[13,1,2,26] | 0
plo[13,1,2,27] | 0
plo[13,1,2,28] | 0
plo[13,1,2,29] | 0
plo[13,1,2,30] | 0
plo[13,1,2,31] | 0
plo[13,1,2,32] | 0
plo[13,1,2,33] | 0
plo[13,1,2,34] | 0
plo[13,1,2,35] | 0
plo[13,1,2,36] | 0
plo[13,1,2,37] | 0
plo[13,1,2,38] | 0
plo[13,1,2,39] | 0
plo[13,1,2,40] | 0
plo[13,1,2,41] | 0
plo[13,1,2,42] | 0
plo[13,1,2,43] | 0
plo[13,1,2,44] | 0
plo[13,1,2,45] | 0
plo[13,1,2,46] | 0
plo[13,1,2,47] | 0
plo[13,1,3,0] | 0
plo[13,1,3,1] | 0
plo[13,1,3,2] | 0
plo[13,1,3,3] | 0
plo[13,1,3,4] | 0
plo[13,1,3,5] | 0
plo[13,1,3,6] | 0
plo[13,1,3,7] | 0
plo[13,1,3,8] | 0
plo[13,1,3,9] | 0
plo[13,1,3,10] | 0
plo[13,1,3,11] | 0
plo[13,1,3,12] | 0
plo[13,1,3,13] | 0
plo[13,1,3,14] | 0
plo[13,1,3,15] | 0
plo[13,1,3,16] | 0
plo[13,1,3,17] | 0
plo[13,1,3,18] | 0
plo[13,1,3,19] | 0
plo[13,1,3,20] | 0
plo[13,1,3,21] | 0
plo[13,1,3,22] | 0
plo[13,1,3,23] | 0
plo[13,1,3,24] | 0
plo[13,1,3,25] | 0
plo[13,1,3,26] | 0
plo[13,1,3,27] | 0
plo[13,1,3,28] | 0
plo[13,1,3,29] | 0
plo[13,1,3,30] | 0
plo[13,1,3,31] | 0
plo[13,1,3,32] | 0
plo[13,1,3,33] | 0
plo[13,1,3,34] | 0
plo[13,1,3,35] | 0
plo[13,1,3,36] | 0
plo[13,1,3,37] | 0
plo[13,1,3,38] | 0
plo[13,1,3,39] | 0
plo[13,1,3,40] | 0
plo[13,1,3,41] | 0
plo[13,1,3,42] | 0
plo[13,1,3,43] | 0
plo[13,1,3,44] | 0
plo[13,1,3,45] | 0
plo[13,1,3,46] | 0
plo[13,1,3,47] | 0
plo[13,1,4,0] | 0
plo[13,1,4,1] | 0
plo[13,1,4,2] | 0
plo[13,1,4,3] | 0
plo[13,1,4,4] | 0
plo[13,1,4,5] | 0
plo[13,1,4,6] | 0
plo[13,1,4,7] | 0
plo[13,1,4,8] | 0
plo[13,1,4,9] | 0
plo[13,1,4,10] | 0
plo[13,1,4,11] | 0
plo[13,1,4,12] | 0
plo[13,1,4,13] | 0
plo[13,1,4,14] | 0
plo[13,1,4,15] | 0
plo[13,1,4,16] | 0
plo[13,1,4,17] | 0
plo[13,1,4,18] | 0
plo[13,1,4,19] | 0
plo[13,1,4,20] | 0
plo[13,1,4,21] | 0
plo[13,1,4,22] | 0
plo[13,1,4,23] | 0
plo[13,1,4,24] | 0
plo[13,1,4,25] | 0
plo[13,1,4,26] | 0
plo[13,1,4,27] | 0
plo[13,1,4,28] | 0
plo[13,1,4,29] | 0
plo[13,1,4,30] | 0
plo[13,1,4,31] | 0
plo[13,1,4,32] | 0
plo[13,1,4,33] | 0
plo[13,1,4,34] | 0
plo[13,1,4,35] | 0
plo[13,1,4,36] | 0
plo[13,1,4,37] | 0
plo[13,1,4,38] | 0
plo[13,1,4,39] | 0
plo[13,1,4,40] | 0
plo[13,1,4,41] | 0
plo[13,1,4,42] | 0
plo[13,1,4,43] | 0
plo[13,1,4,44] | 0
plo[13,1,4,45] | 0
plo[13,1,4,46] | 0
plo[13,1,4,47] | 0
plo[13,1,5,0] | 0
plo[13,1,5,1] | 0
plo[13,1,5,2] | 0
plo[13,1,5,3] | 0
plo[13,1,5,4] | 0
plo[13,1,5,5] | 0
plo[13,1,5,6] | 0
plo[13,1,5,7] | 0
plo[13,1,5,8] | 0
plo[13,1,5,9] | 0
plo[13,1,5,10] | 0
plo[13,1,5,11] | 0
plo[13,1,5,12] | 0
plo[13,1,5,13] | 0
plo[13,1,5,14] | 0
plo[13,1,5,15] | 0
plo[13,1,5,16] | 0
plo[13,1,5,17] | 0
plo[13,1,5,18] | 0
plo[13,1,5,19] | 0
plo[13,1,5,20] | 0
plo[13,1,5,21] | 0
plo[13,1,5,22] | 0
plo[13,1,5,23] | 0
plo[13,1,5,24] | 0
plo[13,1,5,25] | 0
plo[13,1,5,26] | 0
plo[13,1,5,27] | 0
plo[13,1,5,28] | 0
plo[13,1,5,29] | 0
plo[13,1,5,30] | 0
plo[13,1,5,31] | 0
plo[13,1,5,32] | 0
plo[13,1,5,33] | 0
plo[13,1,5,34] | 0
plo[13,1,5,35] | 0
plo[13,1,5,36] | 0
plo[13,1,5,37] | 0
plo[13,1,5,38] | 0
plo[13,1,5,39] | 0
plo[13,1,5,40] | 0
plo[13,1,5,41] | 0
plo[13,1,5,42] | 0
plo[13,1,5,43] | 0
plo[13,1,5,44] | 0
plo[13,1,5,45] | 0
plo[13,1,5,46] | 0
plo[13,1,5,47] | 0
plo[13,1,6,0] | 0
plo[13,1,6,1] | 0
plo[13,1,6,2] | 0
plo[13,1,6,3] | 0
plo[13,1,6,4] | 0
plo[13,1,6,5] | 0
plo[13,1,6,6] | 0
plo[13,1,6,7] | 0
plo[13,1,6,8] | 0
plo[13,1,6,9] | 0
plo[13,1,6,10] | 0
plo[13,1,6,11] | 0
plo[13,1,6,12] | 0
plo[13,1,6,13] | 0
plo[13,1,6,14] | 0
plo[13,1,6,15] | 0
plo[13,1,6,16] | 0
plo[13,1,6,17] | 0
plo[13,1,6,18] | 0
plo[13,1,6,19] | 0
plo[13,1,6,20] | 0
plo[13,1,6,21] | 0
plo[13,1,6,22] | 0
plo[13,1,6,23] | 0
plo[13,1,6,24] | 0
plo[13,1,6,25] | 0
plo[13,1,6,26] | 0
plo[13,1,6,27] | 0
plo[13,1,6,28] | 0
plo[13,1,6,29] | 0
plo[13,1,6,30] | 0
plo[13,1,6,31] | 0
plo[13,1,6,32] | 0
plo[13,1,6,33] | 0
plo[13,1,6,34] | 0
plo[13,1,6,35] | 0
plo[13,1,6,36] | 0
plo[13,1,6,37] | 0
plo[13,1,6,38] | 0
plo[13,1,6,39] | 0
plo[13,1,6,40] | 0
plo[13,1,6,41] | 0
plo[13,1,6,42] | 0
plo[13,1,6,43] | 0
plo[13,1,6,44] | 0
plo[13,1,6,45] | 0
plo[13,1,6,46] | 0
plo[13,1,6,47] | 0
plo[13,2,0,0] | 0.0016197
plo[13,2,0,1] | 0.00057945
plo[13,2,0,2] | 8.8873e-05
plo[13,2,0,3] | 0.00064963
plo[13,2,0,4] | 0.0001683
plo[13,2,0,5] | 0.0014909
plo[13,2,0,6] | 0.0032872
plo[13,2,0,7] | 0.0081295
plo[13,2,0,8] | 0.0089328
plo[13,2,0,9] | 0.015465
plo[13,2,0,10] | 0.010824
plo[13,2,0,11] | 0.010209
plo[13,2,0,12] | 0.015589
plo[13,2,0,13] | 0.02397
plo[13,2,0,14] | 0.033893
plo[13,2,0,15] | 0.030567
plo[13,2,0,16] | 0.022638
plo[13,2,0,17] | 0.019999
plo[13,2,0,18] | 0.0070695
plo[13,2,0,19] | 0.0035559
plo[13,2,0,20] | 0.00086173
plo[13,2,0,21] | 0.0043213
plo[13,2,0,22] | 0.011807
plo[13,2,0,23] | 0.011942
plo[13,2,0,24] | 0.0078191
plo[13,2,0,25] | 0.005668
plo[13,2,0,26] | 0.0054563
plo[13,2,0,27] | 0.0061107
plo[13,2,0,28] | 0.0082364
plo[13,2,0,29] | 0.01036
plo[13,2,0,30] | 0.012555
plo[13,2,0,31] | 0.008728
plo[13,2,0,32] | 0.0067186
plo[13,2,0,33] | 0.0040596
plo[13,2,0,34] | 0.0011748
plo[13,2,0,35] | 0.0044141
plo[13,2,0,36] | 0.0088389
plo[13,2,0,37] | 0.016613
plo[13,2,0,38] | 0.022153
plo[13,2,0,39] | 0.020014
plo[13,2,0,40] | 0.015082
plo[13,2,0,41] | 0.0098274
plo[13,2,0,42] | 0.0072333
plo[13,2,0,43] | 0.011
plo[13,2,0,44] | 0.017758
plo[13,2,0,45] | 0.014557
plo[13,2,0,46] | 0.0031348
plo[13,2,0,47] | 0.0029155
plo[13,2,1,0] | 0.0071325
plo[13,2,1,1] | 0.007226
plo[13,2,1,2] | 0.0074234
plo[13,2,1,3] | 0.0081606
plo[13,2,1,4] | 0.0090058
plo[13,2,1,5] | 0.013719
plo[13,2,1,6] | 0.012456
plo[13,2,1,7] | 0.013306
plo[13,2,1,8] | 0.012867
plo[13,2,1,9] | 0.01821
plo[13,2,1,10] | 0.012592
plo[13,2,1,11] | 0.0053084
plo[13,2,1,12] | 0.0013785
plo[13,2,1,13] | 0.00085739
plo[13,2,1,14] | 0
plo[13,2,1,15] | 0.00031823
plo[13,2,1,16] | 0.0027752
plo[13,2,1,17] | 0.00040285
plo[13,2,1,18] | 0.0054743
plo[13,2,1,19] | 0.016415
plo[13,2,1,20] | 0.027135
plo[13,2,1,21] | 0.02722
plo[13,2,1,22] | 0.026827
plo[13,2,1,23] | 0.027015
plo[13,2,1,24] | 0.026965
plo[13,2,1,25] | 0.026701
plo[13,2,1,26] | 0.026757
plo[13,2,1,27] | 0.026775
plo[13,2,1,28] | 0.026775
plo[13,2,1,29] | 0.026757
plo[13,2,1,30] | 0.026837
plo[13,2,1,31] | 0.027359
plo[13,2,1,32] | 0.02751
plo[13,2,1,33] | 0.02238
plo[13,2,1,34] | 0.0070276
plo[13,2,1,35] | 0.00063542
plo[13,2,1,36] | 0
plo[13,2,1,37] | 0
plo[13,2,1,38] | 0
plo[13,2,1,39] | 0
plo[13,2,1,40] | 0.0019264
plo[13,2,1,41] | 0.0051635
plo[13,2,1,42] | 0.0073293
plo[13,2,1,43] | 0.0037335
plo[13,2,1,44] | 0.0024935
plo[13,2,1,45] | 0.0084415
plo[13,2,1,46] | 0.012703
plo[13,2,1,47] | 0.026701
plo[13,2,2,0] | 0.00042676
plo[13,2,2,1] | 0.009646
plo[13,2,2,2] | 0.026303
plo[13,2,2,3] | 0.026093
plo[13,2,2,4] | 0.026023
plo[13,2,2,5] | 0.026023
plo[13,2,2,6] | 0.026233
plo[13,2,2,7] | 0.026257
plo[13,2,2,8] | 0.026216
plo[13,2,2,9] | 0.015105
plo[13,2,2,10] | 0.0047199
plo[13,2,2,11] | 0
plo[13,2,2,12] | 0
plo[13,2,2,13] | 0
plo[13,2,2,14] | 0
plo[13,2,2,15] | 0
plo[13,2,2,16] | 0
plo[13,2,2,17] | 0
plo[13,2,2,18] | 0.0030365
plo[13,2,2,19] | 0.0091835
plo[13,2,2,20] | 0.024964
plo[13,2,2,21] | 0.0089328
plo[13,2,2,22] | 0.0089328
plo[13,2,2,23] | 0.0089328
plo[13,2,2,24] | 0.0074543
plo[13,2,2,25] | 0.072356
plo[13,2,2,26] | 0.0059638
plo[13,2,2,27] | 0.005936
plo[13,2,2,28] | 0.00595
plo[13,2,2,29] | 0.0086858
plo[13,2,2,30] | 0.027036
plo[13,2,2,31] | 0.026874
plo[13,2,2,32] | 0.025925
plo[13,2,2,33] | 0.014821
plo[13,2,2,34] | 0.0037332
plo[13,2,2,35] | 0
plo[13,2,2,36] | 0
plo[13,2,2,37] | 0
plo[13,2,2,38] | 0.00011975
plo[13,2,2,39] | 0.0028169
plo[13,2,2,40] | 0.0449
plo[13,2,2,41] | 0.042018
plo[13,2,2,42] | 0.02421
plo[13,2,2,43] | 0.0032351
plo[13,2,2,44] | 0.014191
plo[13,2,2,45] | 0.026473
plo[13,2,2,46] | 0.026614
plo[13,2,2,47] | 0.026604
plo[13,2,3,0] | 0.0089328
plo[13,2,3,1] | 0.008108
plo[13,2,3,2] | 0.0059345
plo[13,2,3,3] | 0.0052975
plo[13,2,3,4] | 0.007557
plo[13,2,3,5] | 0.0089328
plo[13,2,3,6] | 0.013525
plo[13,2,3,7] | 0.031535
plo[13,2,3,8] | 0.035731
plo[13,2,3,9] | 0.035731
plo[13,2,3,10] | 0.041941
plo[13,2,3,11] | 0.039078
plo[13,2,3,12] | 0.051099
plo[13,2,3,13] | 0.069374
plo[13,2,3,14] | 0.073191
plo[13,2,3,15] | 0.06162
plo[13,2,3,16] | 0.026181
plo[13,2,3,17] | 0.014919
plo[13,2,3,18] | 0.010399
plo[13,2,3,19] | 0.0035344
plo[13,2,3,20] | 0.0023142
plo[13,2,3,21] | 0.005579
plo[13,2,3,22] | 0.0031606
plo[13,2,3,23] | 0.010037
plo[13,2,3,24] | 0.017016
plo[13,2,3,25] | 0.0139
plo[13,2,3,26] | 0.013598
plo[13,2,3,27] | 0.017706
plo[13,2,3,28] | 0.019043
plo[13,2,3,29] | 0.025263
plo[13,2,3,30] | 0.014147
plo[13,2,3,31] | 0.014162
plo[13,2,3,32] | 0.0074369
plo[13,2,3,33] | 0.0078583
plo[13,2,3,34] | 0.0038809
plo[13,2,3,35] | 0.0027505
plo[13,2,3,36] | 0.0026253
plo[13,2,3,37] | 0.0027505
plo[13,2,3,38] | 0.0027505
plo[13,2,3,39] | 0.0015494
plo[13,2,3,40] | 0.0010144
plo[13,2,3,41] | 0.0010144
plo[13,2,3,42] | 0.0019137
plo[13,2,3,43] | 0.0067268
plo[13,2,3,44] | 0.017635
plo[13,2,3,45] | 0.027005
plo[13,2,3,46] | 0.027594
plo[13,2,3,47] | 0.026518
plo[13,2,4,0] | 0.026793
plo[13,2,4,1] | 0.026702
plo[13,2,4,2] | 0.026521
plo[13,2,4,3] | 0.026735
plo[13,2,4,4] | 0.026826
plo[13,2,4,5] | 0.02682
plo[13,2,4,6] | 0.026708
plo[13,2,4,7] | 0.026837
plo[13,2,4,8] | 0.025264
plo[13,2,4,9] | 0.011691
plo[13,2,4,10] | 0.0026531
plo[13,2,4,11] | 0
plo[13,2,4,12] | 0
plo[13,2,4,13] | 0
plo[13,2,4,14] | 0
plo[13,2,4,15] | 0
plo[13,2,4,16] | 0
plo[13,2,4,17] | 0
plo[13,2,4,18] | 0.0032802
plo[13,2,4,19] | 0.0056751
plo[13,2,4,20] | 0.0049546
plo[13,2,4,21] | 4.092e-05
plo[13,2,4,22] | 0.0033639
plo[13,2,4,23] | 0.0061674
plo[13,2,4,24] | 0.0043362
plo[13,2,4,25] | 0.0065877
plo[13,2,4,26] | 0.0059478
plo[13,2,4,27] | 0.0047687
plo[13,2,4,28] | 0.0056222
plo[13,2,4,29] | 0.0077257
plo[13,2,4,30] | 0.0089328
plo[13,2,4,31] | 0.025533
plo[13,2,4,32] | 0.038546
plo[13,2,4,33] | 0.035697
plo[13,2,4,34] | 0.024973
plo[13,2,4,35] | 0.037762
plo[13,2,4,36] | 0.044884
plo[13,2,4,37] | 0.051804
plo[13,2,4,38] | 0.058649
plo[13,2,4,39] | 0.042291
plo[13,2,4,40] | 0.03272
plo[13,2,4,41] | 0.023746
plo[13,2,4,42] | 0.035731
plo[13,2,4,43] | 0.035731
plo[13,2,4,44] | 0.030439
plo[13,2,4,45] | 0.023653
plo[13,2,4,46] | 0.016314
plo[13,2,4,47] | 0.0089328
plo[13,2,5,0] | 0.026472
plo[13,2,5,1] | 0.026541
plo[13,2,5,2] | 0.026604
plo[13,2,5,3] | 0.026625
plo[13,2,5,4] | 0.026625
plo[13,2,5,5] | 0.026604
plo[13,2,5,6] | 0.026357
plo[13,2,5,7] | 0.027768
plo[13,2,5,8] | 0.02717
plo[13,2,5,9] | 0.019705
plo[13,2,5,10] | 0.0077518
plo[13,2,5,11] | 0.001434
plo[13,2,5,12] | 0.0021205
plo[13,2,5,13] | 0.0021205
plo[13,2,5,14] | 0.0035978
plo[13,2,5,15] | 0
plo[13,2,5,16] | 0
plo[13,2,5,17] | 0.0032496
plo[13,2,5,18] | 0.0097218
plo[13,2,5,19] | 0.077826
plo[13,2,5,20] | 0.00098107
plo[13,2,5,21] | 0.040783
plo[13,2,5,22] | 0.046724
plo[13,2,5,23] | 0.027517
plo[13,2,5,24] | 0.028702
plo[13,2,5,25] | 0.027027
plo[13,2,5,26] | 0.025883
plo[13,2,5,27] | 0.025501
plo[13,2,5,28] | 0.025501
plo[13,2,5,29] | 0.025883
plo[13,2,5,30] | 0.035731
plo[13,2,5,31] | 0.027497
plo[13,2,5,32] | 0.027203
plo[13,2,5,33] | 0.019901
plo[13,2,5,34] | 0.0073054
plo[13,2,5,35] | 0.0027395
plo[13,2,5,36] | 0.0023213
plo[13,2,5,37] | 0.0023213
plo[13,2,5,38] | 0.0025283
plo[13,2,5,39] | 0.0024247
plo[13,2,5,40] | 0.0010494
plo[13,2,5,41] | 0.0058425
plo[13,2,5,42] | 0.015978
plo[13,2,5,43] | 0.025654
plo[13,2,5,44] | 0.027393
plo[13,2,5,45] | 0.016431
plo[13,2,5,46] | 0
plo[13,2,5,47] | 0.00042483
plo[13,2,6,0] | 0.026501
plo[13,2,6,1] | 0.026578
plo[13,2,6,2] | 0.026639
plo[13,2,6,3] | 0.026659
plo[13,2,6,4] | 0.026659
plo[13,2,6,5] | 0.026639
plo[13,2,6,6] | 0.026395
plo[13,2,6,7] | 0.027714
plo[13,2,6,8] | 0.027315
plo[13,2,6,9] | 0.021504
plo[13,2,6,10] | 0.0086897
plo[13,2,6,11] | 0.0042092
plo[13,2,6,12] | 0.0016359
plo[13,2,6,13] | 0.00077616
plo[13,2,6,14] | 0.00089331
plo[13,2,6,15] | 0.0025036
plo[13,2,6,16] | 0.0011376
plo[13,2,6,17] | 0.0053099
plo[13,2,6,18] | 0.015644
plo[13,2,6,19] | 0.02604
plo[13,2,6,20] | 0.027409
plo[13,2,6,21] | 0.027353
plo[13,2,6,22] | 0.026802
plo[13,2,6,23] | 0.026578
plo[13,2,6,24] | 0.026743
plo[13,2,6,25] | 0.02681
plo[13,2,6,26] | 0.026746
plo[13,2,6,27] | 0.026651
plo[13,2,6,28] | 0.026651
plo[13,2,6,29] | 0.016088
plo[13,2,6,30] | 0.0046953
plo[13,2,6,31] | 0.0056548
plo[13,2,6,32] | 0.022455
plo[13,2,6,33] | 0.035731
plo[13,2,6,34] | 0.035731
plo[13,2,6,35] | 0.035731
plo[13,2,6,36] | 0.035731
plo[13,2,6,37] | 0.035731
plo[13,2,6,38] | 0.035731
plo[13,2,6,39] | 0.021492
plo[13,2,6,40] | 0.01025
plo[13,2,6,41] | 0.0062389
plo[13,2,6,42] | 0.001162
plo[13,2,6,43] | 0.0063103
plo[13,2,6,44] | 0.014451
plo[13,2,6,45] | 0.0092495
plo[13,2,6,46] | 0.0055001
plo[13,2,6,47] | 0.0020986
plo[14,0,0,0] | 0
plo[14,0,0,1] | 0
plo[14,0,0,2] | 0
plo[14,0,0,3] | 0
plo[14,0,0,4] | 0
plo[14,0,0,5] | 0
plo[14,0,0,6] | 0
plo[14,0,0,7] | 0
plo[14,0,0,8] | 0
plo[14,0,0,9] | 0
plo[14,0,0,10] | 0
plo[14,0,0,11] | 0
plo[14,0,0,12] | 0
plo[14,0,0,13] | 0
plo[14,0,0,14] | 0
plo[14,0,0,15] | 0
plo[14,0,0,16] | 0
plo[14,0,0,17] | 0
plo[14,0,0,18] | 0
plo[14,0,0,19] | 0
plo[14,0,0,20] | 0
plo[14,0,0,21] | 0
plo[14,0,0,22] | 0
plo[14,0,0,23] | 0
plo[14,0,0,24] | 0
plo[14,0,0,25] | 0
plo[14,0,0,26] | 0
plo[14,0,0,27] | 0
plo[14,0,0,28] | 0
plo[14,0,0,29] | 0
plo[14,0,0,30] | 0
plo[14,0,0,31] | 0
plo[14,0,0,32] | 0
plo[14,0,0,33] | 0
plo[14,0,0,34] | 0
plo[14,0,0,35] | 0
plo[14,0,0,36] | 0
plo[14,0,0,37] | 0
plo[14,0,0,38] | 0
plo[14,0,0,39] | 0
plo[14,0,0,40] | 0
plo[14,0,0,41] | 0
plo[14,0,0,42] | 0
plo[14,0,0,43] | 0
plo[14,0,0,44] | 0
plo[14,0,0,45] | 0
plo[14,0,0,46] | 0
plo[14,0,0,47] | 0
plo[14,0,1,0] | 0
plo[14,0,1,1] | 0
plo[14,0,1,2] | 0
plo[14,0,1,3] | 0
plo[14,0,1,4] | 0
plo[14,0,1,5] | 0
plo[14,0,1,6] | 0
plo[14,0,1,7] | 0
plo[14,0,1,8] | 0
plo[14,0,1,9] | 0
plo[14,0,1,10] | 0
plo[14,0,1,11] | 0
plo[14,0,1,12] | 0
plo[14,0,1,13] | 0
plo[14,0,1,14] | 0
plo[14,0,1,15] | 0
plo[14,0,1,16] | 0
plo[14,0,1,17] | 0
plo[14,0,1,18] | 0
plo[14,0,1,19] | 0
plo[14,0,1,20] | 0
plo[14,0,1,21] | 0
plo[14,0,1,22] | 0
plo[14,0,1,23] | 0
plo[14,0,1,24] | 0
plo[14,0,1,25] | 0
plo[14,0,1,26] | 0
plo[14,0,1,27] | 0
plo[14,0,1,28] | 0
plo[14,0,1,29] | 0
plo[14,0,1,30] | 0
plo[14,0,1,31] | 0
plo[14,0,1,32] | 0
plo[14,0,1,33] | 0
plo[14,0,1,34] | 0
plo[14,0,1,35] | 0
plo[14,0,1,36] | 0
plo[14,0,1,37] | 0
plo[14,0,1,38] | 0
plo[14,0,1,39] | 0
plo[14,0,1,40] | 0
plo[14,0,1,41] | 0
plo[14,0,1,42] | 0
plo[14,0,1,43] | 0
plo[14,0,1,44] | 0
plo[14,0,1,45] | 0
plo[14,0,1,46] | 0
plo[14,0,1,47] | 0
plo[14,0,2,0] | 0
plo[14,0,2,1] | 0
plo[14,0,2,2] | 0
plo[14,0,2,3] | 0
plo[14,0,2,4] | 0
plo[14,0,2,5] | 0
plo[14,0,2,6] | 0
plo[14,0,2,7] | 0
plo[14,0,2,8] | 0
plo[14,0,2,9] | 0
plo[14,0,2,10] | 0
plo[14,0,2,11] | 0
plo[14,0,2,12] | 0
plo[14,0,2,13] | 0
plo[14,0,2,14] | 0
plo[14,0,2,15] | 0
plo[14,0,2,16] | 0
plo[14,0,2,17] | 0
plo[14,0,2,18] | 0
plo[14,0,2,19] | 0
plo[14,0,2,20] | 0
plo[14,0,2,21] | 0
plo[14,0,2,22] | 0
plo[14,0,2,23] | 0
plo[14,0,2,24] | 0
plo[14,0,2,25] | 0
plo[14,0,2,26] | 0
plo[14,0,2,27] | 0
plo[14,0,2,28] | 0
plo[14,0,2,29] | 0
plo[14,0,2,30] | 0
plo[14,0,2,31] | 0
plo[14,0,2,32] | 0
plo[14,0,2,33] | 0
plo[14,0,2,34] | 0
plo[14,0,2,35] | 0
plo[14,0,2,36] | 0
plo[14,0,2,37] | 0
plo[14,0,2,38] | 0
plo[14,0,2,39] | 0
plo[14,0,2,40] | 0
plo[14,0,2,41] | 0
plo[14,0,2,42] | 0
plo[14,0,2,43] | 0
plo[14,0,2,44] | 0
plo[14,0,2,45] | 0
plo[14,0,2,46] | 0
plo[14,0,2,47] | 0
plo[14,0,3,0] | 0
plo[14,0,3,1] | 0
plo[14,0,3,2] | 0
plo[14,0,3,3] | 0
plo[14,0,3,4] | 0
plo[14,0,3,5] | 0
plo[14,0,3,6] | 0
plo[14,0,3,7] | 0
plo[14,0,3,8] | 0
plo[14,0,3,9] | 0
plo[14,0,3,10] | 0
plo[14,0,3,11] | 0
plo[14,0,3,12] | 0
plo[14,0,3,13] | 0
plo[14,0,3,14] | 0
plo[14,0,3,15] | 0
plo[14,0,3,16] | 0
plo[14,0,3,17] | 0
plo[14,0,3,18] | 0
plo[14,0,3,19] | 0
plo[14,0,3,20] | 0
plo[14,0,3,21] | 0
plo[14,0,3,22] | 0
plo[14,0,3,23] | 0
plo[14,0,3,24] | 0
plo[14,0,3,25] | 0
plo[14,0,3,26] | 0
plo[14,0,3,27] | 0
plo[14,0,3,28] | 0
plo[14,0,3,29] | 0
plo[14,0,3,30] | 0
plo[14,0,3,31] | 0
plo[14,0,3,32] | 0
plo[14,0,3,33] | 0
plo[14,0,3,34] | 0
plo[14,0,3,35] | 0
plo[14,0,3,36] | 0
plo[14,0,3,37] | 0
plo[14,0,3,38] | 0
plo[14,0,3,39] | 0
plo[14,0,3,40] | 0
plo[14,0,3,41] | 0
plo[14,0,3,42] | 0
plo[14,0,3,43] | 0
plo[14,0,3,44] | 0
plo[14,0,3,45] | 0
plo[14,0,3,46] | 0
plo[14,0,3,47] | 0
plo[14,0,4,0] | 0
plo[14,0,4,1] | 0
plo[14,0,4,2] | 0
plo[14,0,4,3] | 0
plo[14,0,4,4] | 0
plo[14,0,4,5] | 0
plo[14,0,4,6] | 0
plo[14,0,4,7] | 0
plo[14,0,4,8] | 0
plo[14,0,4,9] | 0
plo[14,0,4,10] | 0
plo[14,0,4,11] | 0
plo[14,0,4,12] | 0
plo[14,0,4,13] | 0
plo[14,0,4,14] | 0
plo[14,0,4,15] | 0
plo[14,0,4,16] | 0
plo[14,0,4,17] | 0
plo[14,0,4,18] | 0
plo[14,0,4,19] | 0
plo[14,0,4,20] | 0
plo[14,0,4,21] | 0
plo[14,0,4,22] | 0
plo[14,0,4,23] | 0
plo[14,0,4,24] | 0
plo[14,0,4,25] | 0
plo[14,0,4,26] | 0
plo[14,0,4,27] | 0
plo[14,0,4,28] | 0
plo[14,0,4,29] | 0
plo[14,0,4,30] | 0
plo[14,0,4,31] | 0
plo[14,0,4,32] | 0
plo[14,0,4,33] | 0
plo[14,0,4,34] | 0
plo[14,0,4,35] | 0
plo[14,0,4,36] | 0
plo[14,0,4,37] | 0
plo[14,0,4,38] | 0
plo[14,0,4,39] | 0
plo[14,0,4,40] | 0
plo[14,0,4,41] | 0
plo[14,0,4,42] | 0
plo[14,0,4,43] | 0
plo[14,0,4,44] | 0
plo[14,0,4,45] | 0
plo[14,0,4,46] | 0
plo[14,0,4,47] | 0
plo[14,0,5,0] | 0
plo[14,0,5,1] | 0
plo[14,0,5,2] | 0
plo[14,0,5,3] | 0
plo[14,0,5,4] | 0
plo[14,0,5,5] | 0
plo[14,0,5,6] | 0
plo[14,0,5,7] | 0
plo[14,0,5,8] | 0
plo[14,0,5,9] | 0
plo[14,0,5,10] | 0
plo[14,0,5,11] | 0
plo[14,0,5,12] | 0
plo[14,0,5,13] | 0
plo[14,0,5,14] | 0
plo[14,0,5,15] | 0
plo[14,0,5,16] | 0
plo[14,0,5,17] | 0
plo[14,0,5,18] | 0
plo[14,0,5,19] | 0
plo[14,0,5,20] | 0
plo[14,0,5,21] | 0
plo[14,0,5,22] | 0
plo[14,0,5,23] | 0
plo[14,0,5,24] | 0
plo[14,0,5,25] | 0
plo[14,0,5,26] | 0
plo[14,0,5,27] | 0
plo[14,0,5,28] | 0
plo[14,0,5,29] | 0
plo[14,0,5,30] | 0
plo[14,0,5,31] | 0
plo[14,0,5,32] | 0
plo[14,0,5,33] | 0
plo[14,0,5,34] | 0
plo[14,0,5,35] | 0
plo[14,0,5,36] | 0
plo[14,0,5,37] | 0
plo[14,0,5,38] | 0
plo[14,0,5,39] | 0
plo[14,0,5,40] | 0
plo[14,0,5,41] | 0
plo[14,0,5,42] | 0
plo[14,0,5,43] | 0
plo[14,0,5,44] | 0
plo[14,0,5,45] | 0
plo[14,0,5,46] | 0
plo[14,0,5,47] | 0
plo[14,0,6,0] | 0
plo[14,0,6,1] | 0
plo[14,0,6,2] | 0
plo[14,0,6,3] | 0
plo[14,0,6,4] | 0
plo[14,0,6,5] | 0
plo[14,0,6,6] | 0
plo[14,0,6,7] | 0
plo[14,0,6,8] | 0
plo[14,0,6,9] | 0
plo[14,0,6,10] | 0
plo[14,0,6,11] | 0
plo[14,0,6,12] | 0
plo[14,0,6,13] | 0
plo[14,0,6,14] | 0
plo[14,0,6,15] | 0
plo[14,0,6,16] | 0
plo[14,0,6,17] | 0
plo[14,0,6,18] | 0
plo[14,0,6,19] | 0
plo[14,0,6,20] | 0
plo[14,0,6,21] | 0
plo[14,0,6,22] | 0
plo[14,0,6,23] | 0
plo[14,0,6,24] | 0
plo[14,0,6,25] | 0
plo[14,0,6,26] | 0
plo[14,0,6,27] | 0
plo[14,0,6,28] | 0
plo[14,0,6,29] | 0
plo[14,0,6,30] | 0
plo[14,0,6,31] | 0
plo[14,0,6,32] | 0
plo[14,0,6,33] | 0
plo[14,0,6,34] | 0
plo[14,0,6,35] | 0
plo[14,0,6,36] | 0
plo[14,0,6,37] | 0
plo[14,0,6,38] | 0
plo[14,0,6,39] | 0
plo[14,0,6,40] | 0
plo[14,0,6,41] | 0
plo[14,0,6,42] | 0
plo[14,0,6,43] | 0
plo[14,0,6,44] | 0
plo[14,0,6,45] | 0
plo[14,0,6,46] | 0
plo[14,0,6,47] | 0
plo[14,1,0,0] | 0
plo[14,1,0,1] | 0
plo[14,1,0,2] | 0
plo[14,1,0,3] | 0
plo[14,1,0,4] | 0
plo[14,1,0,5] | 0
plo[14,1,0,6] | 0
plo[14,1,0,7] | 0
plo[14,1,0,8] | 0
plo[14,1,0,9] | 0
plo[14,1,0,10] | 0
plo[14,1,0,11] | 0
plo[14,1,0,12] | 0
plo[14,1,0,13] | 0
plo[14,1,0,14] | 0
plo[14,1,0,15] | 0
plo[14,1,0,16] | 0
plo[14,1,0,17] | 0
plo[14,1,0,18] | 0
plo[14,1,0,19] | 0
plo[14,1,0,20] | 0
plo[14,1,0,21] | 0
plo[14,1,0,22] | 0
plo[14,1,0,23] | 0
plo[14,1,0,24] | 0
plo[14,1,0,25] | 0
plo[14,1,0,26] | 0
plo[14,1,0,27] | 0
plo[14,1,0,28] | 0
plo[14,1,0,29] | 0
plo[14,1,0,30] | 0
plo[14,1,0,31] | 0
plo[14,1,0,32] | 0
plo[14,1,0,33] | 0
plo[14,1,0,34] | 0
plo[14,1,0,35] | 0
plo[14,1,0,36] | 0
plo[14,1,0,37] | 0
plo[14,1,0,38] | 0
plo[14,1,0,39] | 0
plo[14,1,0,40] | 0
plo[14,1,0,41] | 0
plo[14,1,0,42] | 0
plo[14,1,0,43] | 0
plo[14,1,0,44] | 0
plo[14,1,0,45] | 0
plo[14,1,0,46] | 0
plo[14,1,0,47] | 0
plo[14,1,1,0] | 0
plo[14,1,1,1] | 0
plo[14,1,1,2] | 0
plo[14,1,1,3] | 0
plo[14,1,1,4] | 0
plo[14,1,1,5] | 0
plo[14,1,1,6] | 0
plo[14,1,1,7] | 0
plo[14,1,1,8] | 0
plo[14,1,1,9] | 0
plo[14,1,1,10] | 0
plo[14,1,1,11] | 0
plo[14,1,1,12] | 0
plo[14,1,1,13] | 0
plo[14,1,1,14] | 0
plo[14,1,1,15] | 0
plo[14,1,1,16] | 0
plo[14,1,1,17] | 0
plo[14,1,1,18] | 0
plo[14,1,1,19] | 0
plo[14,1,1,20] | 0
plo[14,1,1,21] | 0
plo[14,1,1,22] | 0
plo[14,1,1,23] | 0
plo[14,1,1,24] | 0
plo[14,1,1,25] | 0
plo[14,1,1,26] | 0
plo[14,1,1,27] | 0
plo[14,1,1,28] | 0
plo[14,1,1,29] | 0
plo[14,1,1,30] | 0
plo[14,1,1,31] | 0
plo[14,1,1,32] | 0
plo[14,1,1,33] | 0
plo[14,1,1,34] | 0
plo[14,1,1,35] | 0
plo[14,1,1,36] | 0
plo[14,1,1,37] | 0
plo[14,1,1,38] | 0
plo[14,1,1,39] | 0
plo[14,1,1,40] | 0
plo[14,1,1,41] | 0
plo[14,1,1,42] | 0
plo[14,1,1,43] | 0
plo[14,1,1,44] | 0
plo[14,1,1,45] | 0
plo[14,1,1,46] | 0
plo[14,1,1,47] | 0
plo[14,1,2,0] | 0
plo[14,1,2,1] | 0
plo[14,1,2,2] | 0
plo[14,1,2,3] | 0
plo[14,1,2,4] | 0
plo[14,1,2,5] | 0
plo[14,1,2,6] | 0
plo[14,1,2,7] | 0
plo[14,1,2,8] | 0
plo[14,1,2,9] | 0
plo[14,1,2,10] | 0
plo[14,1,2,11] | 0
plo[14,1,2,12] | 0
plo[14,1,2,13] | 0
plo[14,1,2,14] | 0
plo[14,1,2,15] | 0
plo[14,1,2,16] | 0
plo[14,1,2,17] | 0
plo[14,1,2,18] | 0
plo[14,1,2,19] | 0
plo[14,1,2,20] | 0
plo[14,1,2,21] | 0
plo[14,1,2,22] | 0
plo[14,1,2,23] | 0
plo[14,1,2,24] | 0
plo[14,1,2,25] | 0
plo[14,1,2,26] | 0
plo[14,1,2,27] | 0
plo[14,1,2,28] | 0
plo[14,1,2,29] | 0
plo[14,1,2,30] | 0
plo[14,1,2,31] | 0
plo[14,1,2,32] | 0
plo[14,1,2,33] | 0
plo[14,1,2,34] | 0
plo[14,1,2,35] | 0
plo[14,1,2,36] | 0
plo[14,1,2,37] | 0
plo[14,1,2,38] | 0
plo[14,1,2,39] | 0
plo[14,1,2,40] | 0
plo[14,1,2,41] | 0
plo[14,1,2,42] | 0
plo[14,1,2,43] | 0
plo[14,1,2,44] | 0
plo[14,1,2,45] | 0
plo[14,1,2,46] | 0
plo[14,1,2,47] | 0
plo[14,1,3,0] | 0
plo[14,1,3,1] | 0
plo[14,1,3,2] | 0
plo[14,1,3,3] | 0
plo[14,1,3,4] | 0
plo[14,1,3,5] | 0
plo[14,1,3,6] | 0
plo[14,1,3,7] | 0
plo[14,1,3,8] | 0
plo[14,1,3,9] | 0
plo[14,1,3,10] | 0
plo[14,1,3,11] | 0
plo[14,1,3,12] | 0
plo[14,1,3,13] | 0
plo[14,1,3,14] | 0
plo[14,1,3,15] | 0
plo[14,1,3,16] | 0
plo[14,1,3,17] | 0
plo[14,1,3,18] | 0
plo[14,1,3,19] | 0
plo[14,1,3,20] | 0
plo[14,1,3,21] | 0
plo[14,1,3,22] | 0
plo[14,1,3,23] | 0
plo[14,1,3,24] | 0
plo[14,1,3,25] | 0
plo[14,1,3,26] | 0
plo[14,1,3,27] | 0
plo[14,1,3,28] | 0
plo[14,1,3,29] | 0
plo[14,1,3,30] | 0
plo[14,1,3,31] | 0
plo[14,1,3,32] | 0
plo[14,1,3,33] | 0
plo[14,1,3,34] | 0
plo[14,1,3,35] | 0
plo[14,1,3,36] | 0
plo[14,1,3,37] | 0
plo[14,1,3,38] | 0
plo[14,1,3,39] | 0
plo[14,1,3,40] | 0
plo[14,1,3,41] | 0
plo[14,1,3,42] | 0
plo[14,1,3,43] | 0
plo[14,1,3,44] | 0
plo[14,1,3,45] | 0
plo[14,1,3,46] | 0
plo[14,1,3,47] | 0
plo[14,1,4,0] | 0
plo[14,1,4,1] | 0
plo[14,1,4,2] | 0
plo[14,1,4,3] | 0
plo[14,1,4,4] | 0
plo[14,1,4,5] | 0
plo[14,1,4,6] | 0
plo[14,1,4,7] | 0
plo[14,1,4,8] | 0
plo[14,1,4,9] | 0
plo[14,1,4,10] | 0
plo[14,1,4,11] | 0
plo[14,1,4,12] | 0
plo[14,1,4,13] | 0
plo[14,1,4,14] | 0
plo[14,1,4,15] | 0
plo[14,1,4,16] | 0
plo[14,1,4,17] | 0
plo[14,1,4,18] | 0
plo[14,1,4,19] | 0
plo[14,1,4,20] | 0
plo[14,1,4,21] | 0
plo[14,1,4,22] | 0
plo[14,1,4,23] | 0
plo[14,1,4,24] | 0
plo[14,1,4,25] | 0
plo[14,1,4,26] | 0
plo[14,1,4,27] | 0
plo[14,1,4,28] | 0
plo[14,1,4,29] | 0
plo[14,1,4,30] | 0
plo[14,1,4,31] | 0
plo[14,1,4,32] | 0
plo[14,1,4,33] | 0
plo[14,1,4,34] | 0
plo[14,1,4,35] | 0
plo[14,1,4,36] | 0
plo[14,1,4,37] | 0
plo[14,1,4,38] | 0
plo[14,1,4,39] | 0
plo[14,1,4,40] | 0
plo[14,1,4,41] | 0
plo[14,1,4,42] | 0
plo[14,1,4,43] | 0
plo[14,1,4,44] | 0
plo[14,1,4,45] | 0
plo[14,1,4,46] | 0
plo[14,1,4,47] | 0
plo[14,1,5,0] | 0
plo[14,1,5,1] | 0
plo[14,1,5,2] | 0
plo[14,1,5,3] | 0
plo[14,1,5,4] | 0
plo[14,1,5,5] | 0
plo[14,1,5,6] | 0
plo[14,1,5,7] | 0
plo[14,1,5,8] | 0
plo[14,1,5,9] | 0
plo[14,1,5,10] | 0
plo[14,1,5,11] | 0
plo[14,1,5,12] | 0
plo[14,1,5,13] | 0
plo[14,1,5,14] | 0
plo[14,1,5,15] | 0
plo[14,1,5,16] | 0
plo[14,1,5,17] | 0
plo[14,1,5,18] | 0
plo[14,1,5,19] | 0
plo[14,1,5,20] | 0
plo[14,1,5,21] | 0
plo[14,1,5,22] | 0
plo[14,1,5,23] | 0
plo[14,1,5,24] | 0
plo[14,1,5,25] | 0
plo[14,1,5,26] | 0
plo[14,1,5,27] | 0
plo[14,1,5,28] | 0
plo[14,1,5,29] | 0
plo[14,1,5,30] | 0
plo[14,1,5,31] | 0
plo[14,1,5,32] | 0
plo[14,1,5,33] | 0
plo[14,1,5,34] | 0
plo[14,1,5,35] | 0
plo[14,1,5,36] | 0
plo[14,1,5,37] | 0
plo[14,1,5,38] | 0
plo[14,1,5,39] | 0
plo[14,1,5,40] | 0
plo[14,1,5,41] | 0
plo[14,1,5,42] | 0
plo[14,1,5,43] | 0
plo[14,1,5,44] | 0
plo[14,1,5,45] | 0
plo[14,1,5,46] | 0
plo[14,1,5,47] | 0
plo[14,1,6,0] | 0
plo[14,1,6,1] | 0
plo[14,1,6,2] | 0
plo[14,1,6,3] | 0
plo[14,1,6,4] | 0
plo[14,1,6,5] | 0
plo[14,1,6,6] | 0
plo[14,1,6,7] | 0
plo[14,1,6,8] | 0
plo[14,1,6,9] | 0
plo[14,1,6,10] | 0
plo[14,1,6,11] | 0
plo[14,1,6,12] | 0
plo[14,1,6,13] | 0
plo[14,1,6,14] | 0
plo[14,1,6,15] | 0
plo[14,1,6,16] | 0
plo[14,1,6,17] | 0
plo[14,1,6,18] | 0
plo[14,1,6,19] | 0
plo[14,1,6,20] | 0
plo[14,1,6,21] | 0
plo[14,1,6,22] | 0
plo[14,1,6,23] | 0
plo[14,1,6,24] | 0
plo[14,1,6,25] | 0
plo[14,1,6,26] | 0
plo[14,1,6,27] | 0
plo[14,1,6,28] | 0
plo[14,1,6,29] | 0
plo[14,1,6,30] | 0
plo[14,1,6,31] | 0
plo[14,1,6,32] | 0
plo[14,1,6,33] | 0
plo[14,1,6,34] | 0
plo[14,1,6,35] | 0
plo[14,1,6,36] | 0
plo[14,1,6,37] | 0
plo[14,1,6,38] | 0
plo[14,1,6,39] | 0
plo[14,1,6,40] | 0
plo[14,1,6,41] | 0
plo[14,1,6,42] | 0
plo[14,1,6,43] | 0
plo[14,1,6,44] | 0
plo[14,1,6,45] | 0
plo[14,1,6,46] | 0
plo[14,1,6,47] | 0
plo[14,2,0,0] | 0
plo[14,2,0,1] | 0
plo[14,2,0,2] | 0
plo[14,2,0,3] | 0
plo[14,2,0,4] | 0
plo[14,2,0,5] | 0
plo[14,2,0,6] | 0
plo[14,2,0,7] | 0
plo[14,2,0,8] | 0
plo[14,2,0,9] | 0
plo[14,2,0,10] | 0
plo[14,2,0,11] | 0
plo[14,2,0,12] | 0
plo[14,2,0,13] | 0
plo[14,2,0,14] | 0
plo[14,2,0,15] | 0
plo[14,2,0,16] | 0
plo[14,2,0,17] | 0
plo[14,2,0,18] | 0
plo[14,2,0,19] | 0
plo[14,2,0,20] | 0
plo[14,2,0,21] | 0
plo[14,2,0,22] | 0
plo[14,2,0,23] | 0
plo[14,2,0,24] | 0
plo[14,2,0,25] | 0
plo[14,2,0,26] | 0
plo[14,2,0,27] | 0
plo[14,2,0,28] | 0
plo[14,2,0,29] | 0
plo[14,2,0,30] | 0
plo[14,2,0,31] | 0
plo[14,2,0,32] | 0
plo[14,2,0,33] | 0
plo[14,2,0,34] | 0
plo[14,2,0,35] | 0
plo[14,2,0,36] | 0
plo[14,2,0,37] | 0
plo[14,2,0,38] | 0
plo[14,2,0,39] | 0
plo[14,2,0,40] | 0
plo[14,2,0,41] | 0
plo[14,2,0,42] | 0
plo[14,2,0,43] | 0
plo[14,2,0,44] | 0
plo[14,2,0,45] | 0
plo[14,2,0,46] | 0
plo[14,2,0,47] | 0
plo[14,2,1,0] | 0
plo[14,2,1,1] | 0
plo[14,2,1,2] | 0
plo[14,2,1,3] | 0
plo[14,2,1,4] | 0
plo[14,2,1,5] | 0
plo[14,2,1,6] | 0
plo[14,2,1,7] | 0
plo[14,2,1,8] | 0
plo[14,2,1,9] | 0
plo[14,2,1,10] | 0
plo[14,2,1,11] | 0
plo[14,2,1,12] | 0
plo[14,2,1,13] | 0
plo[14,2,1,14] | 0
plo[14,2,1,15] | 0
plo[14,2,1,16] | 0
plo[14,2,1,17] | 0
plo[14,2,1,18] | 0
plo[14,2,1,19] | 0
plo[14,2,1,20] | 0
plo[14,2,1,21] | 0
plo[14,2,1,22] | 0
plo[14,2,1,23] | 0
plo[14,2,1,24] | 0
plo[14,2,1,25] | 0
plo[14,2,1,26] | 0
plo[14,2,1,27] | 0
plo[14,2,1,28] | 0
plo[14,2,1,29] | 0
plo[14,2,1,30] | 0
plo[14,2,1,31] | 0
plo[14,2,1,32] | 0
plo[14,2,1,33] | 0
plo[14,2,1,34] | 0
plo[14,2,1,35] | 0
plo[14,2,1,36] | 0
plo[14,2,1,37] | 0
plo[14,2,1,38] | 0
plo[14,2,1,39] | 0
plo[14,2,1,40] | 0
plo[14,2,1,41] | 0
plo[14,2,1,42] | 0
plo[14,2,1,43] | 0
plo[14,2,1,44] | 0
plo[14,2,1,45] | 0
plo[14,2,1,46] | 0
plo[14,2,1,47] | 0
plo[14,2,2,0] | 0
plo[14,2,2,1] | 0
plo[14,2,2,2] | 0
plo[14,2,2,3] | 0
plo[14,2,2,4] | 0
plo[14,2,2,5] | 0
plo[14,2,2,6] | 0
plo[14,2,2,7] | 0
plo[14,2,2,8] | 0
plo[14,2,2,9] | 0
plo[14,2,2,10] | 0
plo[14,2,2,11] | 0
plo[14,2,2,12] | 0
plo[14,2,2,13] | 0
plo[14,2,2,14] | 0
plo[14,2,2,15] | 0
plo[14,2,2,16] | 0
plo[14,2,2,17] | 0
plo[14,2,2,18] | 0
plo[14,2,2,19] | 0
plo[14,2,2,20] | 0
plo[14,2,2,21] | 0
plo[14,2,2,22] | 0
plo[14,2,2,23] | 0
plo[14,2,2,24] | 0
plo[14,2,2,25] | 0
plo[14,2,2,26] | 0
plo[14,2,2,27] | 0
plo[14,2,2,28] | 0
plo[14,2,2,29] | 0
plo[14,2,2,30] | 0
plo[14,2,2,31] | 0
plo[14,2,2,32] | 0
plo[14,2,2,33] | 0
plo[14,2,2,34] | 0
plo[14,2,2,35] | 0
plo[14,2,2,36] | 0
plo[14,2,2,37] | 0
plo[14,2,2,38] | 0
plo[14,2,2,39] | 0
plo[14,2,2,40] | 0
plo[14,2,2,41] | 0
plo[14,2,2,42] | 0
plo[14,2,2,43] | 0
plo[14,2,2,44] | 0
plo[14,2,2,45] | 0
plo[14,2,2,46] | 0
plo[14,2,2,47] | 0
plo[14,2,3,0] | 0
plo[14,2,3,1] | 0
plo[14,2,3,2] | 0
plo[14,2,3,3] | 0
plo[14,2,3,4] | 0
plo[14,2,3,5] | 0
plo[14,2,3,6] | 0
plo[14,2,3,7] | 0
plo[14,2,3,8] | 0
plo[14,2,3,9] | 0
plo[14,2,3,10] | 0
plo[14,2,3,11] | 0
plo[14,2,3,12] | 0
plo[14,2,3,13] | 0
plo[14,2,3,14] | 0
plo[14,2,3,15] | 0
plo[14,2,3,16] | 0
plo[14,2,3,17] | 0
plo[14,2,3,18] | 0
plo[14,2,3,19] | 0
plo[14,2,3,20] | 0
plo[14,2,3,21] | 0
plo[14,2,3,22] | 0
plo[14,2,3,23] | 0
plo[14,2,3,24] | 0
plo[14,2,3,25] | 0
plo[14,2,3,26] | 0
plo[14,2,3,27] | 0
plo[14,2,3,28] | 0
plo[14,2,3,29] | 0
plo[14,2,3,30] | 0
plo[14,2,3,31] | 0
plo[14,2,3,32] | 0
plo[14,2,3,33] | 0
plo[14,2,3,34] | 0
plo[14,2,3,35] | 0
plo[14,2,3,36] | 0
plo[14,2,3,37] | 0
plo[14,2,3,38] | 0
plo[14,2,3,39] | 0
plo[14,2,3,40] | 0
plo[14,2,3,41] | 0
plo[14,2,3,42] | 0
plo[14,2,3,43] | 0
plo[14,2,3,44] | 0
plo[14,2,3,45] | 0
plo[14,2,3,46] | 0
plo[14,2,3,47] | 0
plo[14,2,4,0] | 0
plo[14,2,4,1] | 0
plo[14,2,4,2] | 0
plo[14,2,4,3] | 0
plo[14,2,4,4] | 0
plo[14,2,4,5] | 0
plo[14,2,4,6] | 0
plo[14,2,4,7] | 0
plo[14,2,4,8] | 0
plo[14,2,4,9] | 0
plo[14,2,4,10] | 0
plo[14,2,4,11] | 0
plo[14,2,4,12] | 0
plo[14,2,4,13] | 0
plo[14,2,4,14] | 0
plo[14,2,4,15] | 0
plo[14,2,4,16] | 0
plo[14,2,4,17] | 0
plo[14,2,4,18] | 0
plo[14,2,4,19] | 0
plo[14,2,4,20] | 0
plo[14,2,4,21] | 0
plo[14,2,4,22] | 0
plo[14,2,4,23] | 0
plo[14,2,4,24] | 0
plo[14,2,4,25] | 0
plo[14,2,4,26] | 0
plo[14,2,4,27] | 0
plo[14,2,4,28] | 0
plo[14,2,4,29] | 0
plo[14,2,4,30] | 0
plo[14,2,4,31] | 0
plo[14,2,4,32] | 0
plo[14,2,4,33] | 0
plo[14,2,4,34] | 0
plo[14,2,4,35] | 0
plo[14,2,4,36] | 0
plo[14,2,4,37] | 0
plo[14,2,4,38] | 0
plo[14,2,4,39] | 0
plo[14,2,4,40] | 0
plo[14,2,4,41] | 0
plo[14,2,4,42] | 0
plo[14,2,4,43] | 0
plo[14,2,4,44] | 0
plo[14,2,4,45] | 0
plo[14,2,4,46] | 0
plo[14,2,4,47] | 0
plo[14,2,5,0] | 0
plo[14,2,5,1] | 0
plo[14,2,5,2] | 0
plo[14,2,5,3] | 0
plo[14,2,5,4] | 0
plo[14,2,5,5] | 0
plo[14,2,5,6] | 0
plo[14,2,5,7] | 0
plo[14,2,5,8] | 0
plo[14,2,5,9] | 0
plo[14,2,5,10] | 0
plo[14,2,5,11] | 0
plo[14,2,5,12] | 0
plo[14,2,5,13] | 0
plo[14,2,5,14] | 0
plo[14,2,5,15] | 0
plo[14,2,5,16] | 0
plo[14,2,5,17] | 0
plo[14,2,5,18] | 0
plo[14,2,5,19] | 0
plo[14,2,5,20] | 0
plo[14,2,5,21] | 0
plo[14,2,5,22] | 0
plo[14,2,5,23] | 0
plo[14,2,5,24] | 0
plo[14,2,5,25] | 0
plo[14,2,5,26] | 0
plo[14,2,5,27] | 0
plo[14,2,5,28] | 0
plo[14,2,5,29] | 0
plo[14,2,5,30] | 0
plo[14,2,5,31] | 0
plo[14,2,5,32] | 0
plo[14,2,5,33] | 0
plo[14,2,5,34] | 0
plo[14,2,5,35] | 0
plo[14,2,5,36] | 0
plo[14,2,5,37] | 0
plo[14,2,5,38] | 0
plo[14,2,5,39] | 0
plo[14,2,5,40] | 0
plo[14,2,5,41] | 0
plo[14,2,5,42] | 0
plo[14,2,5,43] | 0
plo[14,2,5,44] | 0
plo[14,2,5,45] | 0
plo[14,2,5,46] | 0
plo[14,2,5,47] | 0
plo[14,2,6,0] | 0
plo[14,2,6,1] | 0
plo[14,2,6,2] | 0
plo[14,2,6,3] | 0
plo[14,2,6,4] | 0
plo[14,2,6,5] | 0
plo[14,2,6,6] | 0
plo[14,2,6,7] | 0
plo[14,2,6,8] | 0
plo[14,2,6,9] | 0
plo[14,2,6,10] | 0
plo[14,2,6,11] | 0
plo[14,2,6,12] | 0
plo[14,2,6,13] | 0
plo[14,2,6,14] | 0
plo[14,2,6,15] | 0
plo[14,2,6,16] | 0
plo[14,2,6,17] | 0
plo[14,2,6,18] | 0
plo[14,2,6,19] | 0
plo[14,2,6,20] | 0
plo[14,2,6,21] | 0
plo[14,2,6,22] | 0
plo[14,2,6,23] | 0
plo[14,2,6,24] | 0
plo[14,2,6,25] | 0
plo[14,2,6,26] | 0
plo[14,2,6,27] | 0
plo[14,2,6,28] | 0
plo[14,2,6,29] | 0
plo[14,2,6,30] | 0
plo[14,2,6,31] | 0
plo[14,2,6,32] | 0
plo[14,2,6,33] | 0
plo[14,2,6,34] | 0
plo[14,2,6,35] | 0
plo[14,2,6,36] | 0
plo[14,2,6,37] | 0
plo[14,2,6,38] | 0
plo[14,2,6,39] | 0
plo[14,2,6,40] | 0
plo[14,2,6,41] | 0
plo[14,2,6,42] | 0
plo[14,2,6,43] | 0
plo[14,2,6,44] | 0
plo[14,2,6,45] | 0
plo[14,2,6,46] | 0
plo[14,2,6,47] | 0

## First Auxiliary Variable
0 | 1
ang1[0,0,0] | 0.13244
ang1[0,0,1] | 0.12936
ang1[0,0,2] | 0.093706
ang1[0,0,3] | 0.094122
ang1[0,0,4] | 0.0872
ang1[0,0,5] | 0.10762
ang1[0,0,6] | 0.13873
ang1[0,0,7] | 0.12881
ang1[0,0,8] | 0.12251
ang1[0,0,9] | 0.11434
ang1[0,0,10] | 0.11482
ang1[0,0,11] | 0.11394
ang1[0,0,12] | 0.11075
ang1[0,0,13] | 0.075916
ang1[0,0,14] | 0.047342
ang1[0,0,15] | 0.049036
ang1[0,0,16] | 0.10032
ang1[0,0,17] | 0.10323
ang1[0,0,18] | 0.11377
ang1[0,0,19] | 0.1201
ang1[0,0,20] | 0.12689
ang1[0,0,21] | 0.13031
ang1[0,0,22] | 0.10851
ang1[0,0,23] | 0.085408
ang1[0,0,24] | 0.1038
ang1[0,0,25] | 0.11779
ang1[0,0,26] | 0.10169
ang1[0,0,27] | 0.090458
ang1[0,0,28] | 0.091743
ang1[0,0,29] | 0.091612
ang1[0,0,30] | 0.10801
ang1[0,0,31] | 0.12663
ang1[0,0,32] | 0.11825
ang1[0,0,33] | 0.11506
ang1[0,0,34] | 0.1101
ang1[0,0,35] | 0.10264
ang1[0,0,36] | 0.095029
ang1[0,0,37] | 0.090992
ang1[0,0,38] | 0.068924
ang1[0,0,39] | 0.071515
ang1[0,0,40] | 0.08894
ang1[0,0,41] | 0.092332
ang1[0,0,42] | 0.098311
ang1[0,0,43] | 0.098637
ang1[0,0,44] | 0.099655
ang1[0,0,45] | 0.10679
ang1[0,0,46] | 0.12586
ang1[0,0,47] | 0.13369
ang1[0,1,0] | 0.095758
ang1[0,1,1] | 0.066983
ang1[0,1,2] | 0.06959
ang1[0,1,3] | 0.070783
ang1[0,1,4] | 0.071175
ang1[0,1,5] | 0.071317
ang1[0,1,6] | 0.059642
ang1[0,1,7] | 0.14476
ang1[0,1,8] | 0.11735
ang1[0,1,9] | 0.11672
ang1[0,1,10] | 0.11256
ang1[0,1,11] | 0.097448
ang1[0,1,12] | 0.079143
ang1[0,1,13] | 0.073303
ang1[0,1,14] | 0.060563
ang1[0,1,15] | 0.066861
ang1[0,1,16] | 0.096269
ang1[0,1,17] | 0.095437
ang1[0,1,18] | 0.10262
ang1[0,1,19] | 0.11438
ang1[0,1,20] | 0.11931
ang1[0,1,21] | 0.10561
ang1[0,1,22] | 0.082283
ang1[0,1,23] | 0.090764
ang1[0,1,24] | 0.088532
ang1[0,1,25] | 0.072635
ang1[0,1,26] | 0.075127
ang1[0,1,27] | 0.075957
ang1[0,1,28] | 0.075957
ang1[0,1,29] | 0.075127
ang1[0,1,30] | 0.082716
ang1[0,1,31] | 0.11352
ang1[0,1,32] | 0.12213
ang1[0,1,33] | 0.11887
ang1[0,1,34] | 0.099613
ang1[0,1,35] | 0.063884
ang1[0,1,36] | 0.060936
ang1[0,1,37] | 0.060936
ang1[0,1,38] | 0.049014
ang1[0,1,39] | 0.054976
ang1[0,1,40] | 0.086062
ang1[0,1,41] | 0.092114
ang1[0,1,42] | 0.094893
ang1[0,1,43] | 0.1059
ang1[0,1,44] | 0.11725
ang1[0,1,45] | 0.14722
ang1[0,1,46] | 0.061723
ang1[0,1,47] | 0.072635
ang1[0,2,0] | 0.11513
ang1[0,2,1] | 0.0803
ang1[0,2,2] | 0.046345
ang1[0,2,3] | 0.033963
ang1[0,2,4] | 0.029835
ang1[0,2,5] | 0.029835
ang1[0,2,6] | 0.042219
ang1[0,2,7] | 0.044474
ang1[0,2,8] | 0.078383
ang1[0,2,9] | 0.069773
ang1[0,2,10] | 0.059342
ang1[0,2,11] | 0.051656
ang1[0,2,12] | 0.043822
ang1[0,2,13] | 0.039805
ang1[0,2,14] | 0.039805
ang1[0,2,15] | 0.045623
ang1[0,2,16] | 0.041605
ang1[0,2,17] | 0.053659
ang1[0,2,18] | 0.056992
ang1[0,2,19] | 0.060924
ang1[0,2,20] | 0.07006
ang1[0,2,21] | 0.14533
ang1[0,2,22] | 0.12823
ang1[0,2,23] | 0.13042
ang1[0,2,24] | 0.1356
ang1[0,2,25] | 0.034847
ang1[0,2,26] | 0.13609
ang1[0,2,27] | 0.12404
ang1[0,2,28] | 0.13005
ang1[0,2,29] | 0.13221
ang1[0,2,30] | 0.091219
ang1[0,2,31] | 0.084418
ang1[0,2,32] | 0.077643
ang1[0,2,33] | 0.079984
ang1[0,2,34] | 0.058212
ang1[0,2,35] | 0.053705
ang1[0,2,36] | 0.05788
ang1[0,2,37] | 0.058576
ang1[0,2,38] | 0.059992
ang1[0,2,39] | 0.058457
ang1[0,2,40] | 0.096387
ang1[0,2,41] | 0.09826
ang1[0,2,42] | 0.12286
ang1[0,2,43] | 0.039486
ang1[0,2,44] | 0.054783
ang1[0,2,45] | 0.06176
ang1[0,2,46] | 0.068714
ang1[0,2,47] | 0.066295
ang1[0,3,0] | 0.12232
ang1[0,3,1] | 0.12574
ang1[0,3,2] | 0.13079
ang1[0,3,3] | 0.13377
ang1[0,3,4] | 0.13073
ang1[0,3,5] | 0.12787
ang1[0,3,6] | 0.12119
ang1[0,3,7] | 0.10214
ang1[0,3,8] | 0.090925
ang1[0,3,9] | 0.084947
ang1[0,3,10] | 0.079727
ang1[0,3,11] | 0.078565
ang1[0,3,12] | 0.073952
ang1[0,3,13] | 0.068504
ang1[0,3,14] | 0.068065
ang1[0,3,15] | 0.072343
ang1[0,3,16] | 0.0815
ang1[0,3,17] | 0.085905
ang1[0,3,18] | 0.092567
ang1[0,3,19] | 0.10214
ang1[0,3,20] | 0.1106
ang1[0,3,21] | 0.1149
ang1[0,3,22] | 0.11853
ang1[0,3,23] | 0.13697
ang1[0,3,24] | 0.069124
ang1[0,3,25] | 0.071716
ang1[0,3,26] | 0.073272
ang1[0,3,27] | 0.075859
ang1[0,3,28] | 0.076178
ang1[0,3,29] | 0.075813
ang1[0,3,30] | 0.06853
ang1[0,3,31] | 0.12739
ang1[0,3,32] | 0.12126
ang1[0,3,33] | 0.10508
ang1[0,3,34] | 0.10182
ang1[0,3,35] | 0.096044
ang1[0,3,36] | 0.09438
ang1[0,3,37] | 0.096044
ang1[0,3,38] | 0.096044
ang1[0,3,39] | 0.081572
ang1[0,3,40] | 0.07518
ang1[0,3,41] | 0.07518
ang1[0,3,42] | 0.065272
ang1[0,3,43] | 0.081643
ang1[0,3,44] | 0.1058
ang1[0,3,45] | 0.1225
ang1[0,3,46] | 0.12694
ang1[0,3,47] | 0.064363
ang1[0,4,0] | 0.076071
ang1[0,4,1] | 0.070721
ang1[0,4,2] | 0.060022
ang1[0,4,3] | 0.071833
ang1[0,4,4] | 0.077183
ang1[0,4,5] | 0.077983
ang1[0,4,6] | 0.072923
ang1[0,4,7] | 0.082744
ang1[0,4,8] | 0.090072
ang1[0,4,9] | 0.089079
ang1[0,4,10] | 0.060359
ang1[0,4,11] | 0.051776
ang1[0,4,12] | 0.056069
ang1[0,4,13] | 0.056784
ang1[0,4,14] | 0.058215
ang1[0,4,15] | 0.040585
ang1[0,4,16] | 0.039154
ang1[0,4,17] | 0.037723
ang1[0,4,18] | 0.040949
ang1[0,4,19] | 0.14127
ang1[0,4,20] | 0.12481
ang1[0,4,21] | 0.12167
ang1[0,4,22] | 0.12715
ang1[0,4,23] | 0.12967
ang1[0,4,24] | 0.12338
ang1[0,4,25] | 0.13601
ang1[0,4,26] | 0.13862
ang1[0,4,27] | 0.14195
ang1[0,4,28] | 0.13993
ang1[0,4,29] | 0.13313
ang1[0,4,30] | 0.1274
ang1[0,4,31] | 0.11019
ang1[0,4,32] | 0.097386
ang1[0,4,33] | 0.096036
ang1[0,4,34] | 0.10193
ang1[0,4,35] | 0.095303
ang1[0,4,36] | 0.096299
ang1[0,4,37] | 0.094469
ang1[0,4,38] | 0.093295
ang1[0,4,39] | 0.1001
ang1[0,4,40] | 0.10307
ang1[0,4,41] | 0.1073
ang1[0,4,42] | 0.097692
ang1[0,4,43] | 0.096094
ang1[0,4,44] | 0.099956
ang1[0,4,45] | 0.10709
ang1[0,4,46] | 0.11818
ang1[0,4,47] | 0.12809
ang1[0,5,0] | 0.061707
ang1[0,5,1] | 0.065408
ang1[0,5,2] | 0.068245
ang1[0,5,3] | 0.06919
ang1[0,5,4] | 0.06919
ang1[0,5,5] | 0.068245
ang1[0,5,6] | 0.055262
ang1[0,5,7] | 0.13691
ang1[0,5,8] | 0.11126
ang1[0,5,9] | 0.10673
ang1[0,5,10] | 0.09993
ang1[0,5,11] | 0.091923
ang1[0,5,12] | 0.090322
ang1[0,5,13] | 0.090322
ang1[0,5,14] | 0.1067
ang1[0,5,15] | 0.015488
ang1[0,5,16] | 0.010799
ang1[0,5,17] | 0.014446
ang1[0,5,18] | 0.022857
ang1[0,5,19] | 0.083824
ang1[0,5,20] | 0.082371
ang1[0,5,21] | 0.087244
ang1[0,5,22] | 0.092981
ang1[0,5,23] | 0.10949
ang1[0,5,24] | 0.10679
ang1[0,5,25] | 0.11073
ang1[0,5,26] | 0.11363
ang1[0,5,27] | 0.1146
ang1[0,5,28] | 0.1146
ang1[0,5,29] | 0.11363
ang1[0,5,30] | 0.097278
ang1[0,5,31] | 0.1214
ang1[0,5,32] | 0.11305
ang1[0,5,33] | 0.10862
ang1[0,5,34] | 0.1011
ang1[0,5,35] | 0.095554
ang1[0,5,36] | 0.092145
ang1[0,5,37] | 0.092145
ang1[0,5,38] | 0.094025
ang1[0,5,39] | 0.093085
ang1[0,5,40] | 0.089483
ang1[0,5,41] | 0.09535
ang1[0,5,42] | 0.10307
ang1[0,5,43] | 0.11139
ang1[0,5,44] | 0.11679
ang1[0,5,45] | 0.12174
ang1[0,5,46] | 0.11914
ang1[0,5,47] | 0.1287
ang1[0,6,0] | 0.063422
ang1[0,6,1] | 0.067073
ang1[0,6,2] | 0.06983
ang1[0,6,3] | 0.070749
ang1[0,6,4] | 0.070749
ang1[0,6,5] | 0.06983
ang1[0,6,6] | 0.057186
ang1[0,6,7] | 0.13382
ang1[0,6,8] | 0.1138
ang1[0,6,9] | 0.1101
ang1[0,6,10] | 0.10378
ang1[0,6,11] | 0.098342
ang1[0,6,12] | 0.094699
ang1[0,6,13] | 0.093482
ang1[0,6,14] | 0.095472
ang1[0,6,15] | 0.093801
ang1[0,6,16] | 0.090346
ang1[0,6,17] | 0.095341
ang1[0,6,18] | 0.10365
ang1[0,6,19] | 0.11228
ang1[0,6,20] | 0.11748
ang1[0,6,21] | 0.11316
ang1[0,6,22] | 0.081107
ang1[0,6,23] | 0.067073
ang1[0,6,24] | 0.074532
ang1[0,6,25] | 0.077544
ang1[0,6,26] | 0.073303
ang1[0,6,27] | 0.067733
ang1[0,6,28] | 0.067733
ang1[0,6,29] | 0.077425
ang1[0,6,30] | 0.14729
ang1[0,6,31] | 0.11677
ang1[0,6,32] | 0.10003
ang1[0,6,33] | 0.093207
ang1[0,6,34] | 0.09415
ang1[0,6,35] | 0.094812
ang1[0,6,36] | 0.094812
ang1[0,6,37] | 0.094812
ang1[0,6,38] | 0.095845
ang1[0,6,39] | 0.10216
ang1[0,6,40] | 0.10244
ang1[0,6,41] | 0.10643
ang1[0,6,42] | 0.1127
ang1[0,6,43] | 0.12278
ang1[0,6,44] | 0.12506
ang1[0,6,45] | 0.10625
ang1[0,6,46] | 0.11127
ang1[0,6,47] | 0.11448
ang1[1,0,0] | 0.062727
ang1[1,0,1] | 0.07916
ang1[1,0,2] | 0.048011
ang1[1,0,3] | 0.057247
ang1[1,0,4] | 0.044236
ang1[1,0,5] | 0.055278
ang1[1,0,6] | 0.079781
ang1[1,0,7] | 0.076599
ang1[1,0,8] | 0.032074
ang1[1,0,9] | 0.010594
ang1[1,0,10] | 0.011783
ang1[1,0,11] | 0.01698
ang1[1,0,12] | 0.0406
ang1[1,0,13] | 0.016552
ang1[1,0,14] | 0.0012982
ang1[1,0,15] | 0
ang1[1,0,16] | 0.038151
ang1[1,0,17] | 0
ang1[1,0,18] | 0
ang1[1,0,19] | 0
ang1[1,0,20] | 0.0061763
ang1[1,0,21] | 0.046724
ang1[1,0,22] | 0.079541
ang1[1,0,23] | 0.061317
ang1[1,0,24] | 0.067839
ang1[1,0,25] | 0.073297
ang1[1,0,26] | 0.057357
ang1[1,0,27] | 0.051424
ang1[1,0,28] | 0.072821
ang1[1,0,29] | 0.081354
ang1[1,0,30] | 0.079906
ang1[1,0,31] | 0.066298
ang1[1,0,32] | 0.018991
ang1[1,0,33] | 0
ang1[1,0,34] | 0.010161
ang1[1,0,35] | 0.020795
ang1[1,0,36] | 0.043728
ang1[1,0,37] | 0.050402
ang1[1,0,38] | 0.035439
ang1[1,0,39] | 0.038673
ang1[1,0,40] | 0.030917
ang1[1,0,41] | 0.00027272
ang1[1,0,42] | 0
ang1[1,0,43] | 0
ang1[1,0,44] | 0
ang1[1,0,45] | 0.003037
ang1[1,0,46] | 0.025428
ang1[1,0,47] | 0.057486
ang1[1,1,0] | 0.045646
ang1[1,1,1] | 0.018975
ang1[1,1,2] | 0.03039
ang1[1,1,3] | 0.040851
ang1[1,1,4] | 0.048752
ang1[1,1,5] | 0.060591
ang1[1,1,6] | 0.012839
ang1[1,1,7] | 0.096161
ang1[1,1,8] | 0.041843
ang1[1,1,9] | 0.068111
ang1[1,1,10] | 0.088943
ang1[1,1,11] | 0.084098
ang1[1,1,12] | 0.070457
ang1[1,1,13] | 0.066104
ang1[1,1,14] | 0.053895
ang1[1,1,15] | 0.059946
ang1[1,1,16] | 0.087126
ang1[1,1,17] | 0.083893
ang1[1,1,18] | 0.079854
ang1[1,1,19] | 0.087897
ang1[1,1,20] | 0.095189
ang1[1,1,21] | 0.094019
ang1[1,1,22] | 0.084754
ang1[1,1,23] | 0.11635
ang1[1,1,24] | 0.10803
ang1[1,1,25] | 0.095572
ang1[1,1,26] | 0.10485
ang1[1,1,27] | 0.10795
ang1[1,1,28] | 0.10795
ang1[1,1,29] | 0.10485
ang1[1,1,30] | 0.086366
ang1[1,1,31] | 0.10163
ang1[1,1,32] | 0.094203
ang1[1,1,33] | 0.092513
ang1[1,1,34] | 0.084409
ang1[1,1,35] | 0.056453
ang1[1,1,36] | 0.054256
ang1[1,1,37] | 0.054256
ang1[1,1,38] | 0.042712
ang1[1,1,39] | 0.048485
ang1[1,1,40] | 0.078299
ang1[1,1,41] | 0.055004
ang1[1,1,42] | 0
ang1[1,1,43] | 0
ang1[1,1,44] | 0
ang1[1,1,45] | 0.091733
ang1[1,1,46] | 0.021401
ang1[1,1,47] | 0.095572
ang1[1,2,0] | 0.043965
ang1[1,2,1] | 0.085112
ang1[1,2,2] | 0.095294
ang1[1,2,3] | 0.083361
ang1[1,2,4] | 0.079382
ang1[1,2,5] | 0.079382
ang1[1,2,6] | 0.091317
ang1[1,2,7] | 0.08609
ang1[1,2,8] | 0.11825
ang1[1,2,9] | 0.10872
ang1[1,2,10] | 0.10737
ang1[1,2,11] | 0.10687
ang1[1,2,12] | 0.10071
ang1[1,2,13] | 0.096812
ang1[1,2,14] | 0.096812
ang1[1,2,15] | 0.10986
ang1[1,2,16] | 0.10596
ang1[1,2,17] | 0.11765
ang1[1,2,18] | 0.10868
ang1[1,2,19] | 0.087373
ang1[1,2,20] | 0.089446
ang1[1,2,21] | 0.042101
ang1[1,2,22] | 0.030444
ang1[1,2,23] | 0.047176
ang1[1,2,24] | 0.056107
ang1[1,2,25] | 0.059695
ang1[1,2,26] | 0.053179
ang1[1,2,27] | 0.041956
ang1[1,2,28] | 0.047554
ang1[1,2,29] | 0.055748
ang1[1,2,30] | 0.12374
ang1[1,2,31] | 0.092707
ang1[1,2,32] | 0.067356
ang1[1,2,33] | 0.073515
ang1[1,2,34] | 0.062136
ang1[1,2,35] | 0.067661
ang1[1,2,36] | 0.083404
ang1[1,2,37] | 0.086029
ang1[1,2,38] | 0.091264
ang1[1,2,39] | 0.085162
ang1[1,2,40] | 0.053186
ang1[1,2,41] | 0.0083576
ang1[1,2,42] | 0.013925
ang1[1,2,43] | 0
ang1[1,2,44] | 0.0080363
ang1[1,2,45] | 0.05472
ang1[1,2,46] | 0.080964
ang1[1,2,47] | 0.094947
ang1[1,3,0] | 0.033039
ang1[1,3,1] | 0.060021
ang1[1,3,2] | 0.061168
ang1[1,3,3] | 0.060726
ang1[1,3,4] | 0.058434
ang1[1,3,5] | 0.041656
ang1[1,3,6] | 0.017438
ang1[1,3,7] | 0
ang1[1,3,8] | 0
ang1[1,3,9] | 0
ang1[1,3,10] | 0
ang1[1,3,11] | 0
ang1[1,3,12] | 0
ang1[1,3,13] | 0
ang1[1,3,14] | 0
ang1[1,3,15] | 0
ang1[1,3,16] | 0.030283
ang1[1,3,17] | 0.041404
ang1[1,3,18] | 0.018531
ang1[1,3,19] | 0.013193
ang1[1,3,20] | 0.0078786
ang1[1,3,21] | 0
ang1[1,3,22] | 0
ang1[1,3,23] | 0.10438
ang1[1,3,24] | 0.059996
ang1[1,3,25] | 0.062548
ang1[1,3,26] | 0.067799
ang1[1,3,27] | 0.086858
ang1[1,3,28] | 0.091042
ang1[1,3,29] | 0.10402
ang1[1,3,30] | 0.050921
ang1[1,3,31] | 0.10041
ang1[1,3,32] | 0.060457
ang1[1,3,33] | 0.088836
ang1[1,3,34] | 0.086712
ang1[1,3,35] | 0.086285
ang1[1,3,36] | 0.086248
ang1[1,3,37] | 0.086285
ang1[1,3,38] | 0.086285
ang1[1,3,39] | 0.074008
ang1[1,3,40] | 0.067898
ang1[1,3,41] | 0.067898
ang1[1,3,42] | 0.056472
ang1[1,3,43] | 0.067326
ang1[1,3,44] | 0.085432
ang1[1,3,45] | 0.096712
ang1[1,3,46] | 0.11454
ang1[1,3,47] | 0.064751
ang1[1,4,0] | 0.11654
ang1[1,4,1] | 0.11139
ang1[1,4,2] | 0.10107
ang1[1,4,3] | 0.11986
ang1[1,4,4] | 0.12501
ang1[1,4,5] | 0.1155
ang1[1,4,6] | 0.096642
ang1[1,4,7] | 0.08647
ang1[1,4,8] | 0.079642
ang1[1,4,9] | 0.083412
ang1[1,4,10] | 0.062956
ang1[1,4,11] | 0.060387
ang1[1,4,12] | 0.076573
ang1[1,4,13] | 0.07927
ang1[1,4,14] | 0.084665
ang1[1,4,15] | 0.06513
ang1[1,4,16] | 0.059734
ang1[1,4,17] | 0.05434
ang1[1,4,18] | 0.022443
ang1[1,4,19] | 0.08871
ang1[1,4,20] | 0.03055
ang1[1,4,21] | 0.050416
ang1[1,4,22] | 0.028676
ang1[1,4,23] | 0.059882
ang1[1,4,24] | 0.047357
ang1[1,4,25] | 0.075514
ang1[1,4,26] | 0.075267
ang1[1,4,27] | 0.075568
ang1[1,4,28] | 0.07515
ang1[1,4,29] | 0.056913
ang1[1,4,30] | 0.029237
ang1[1,4,31] | 0.0061757
ang1[1,4,32] | 0
ang1[1,4,33] | 0
ang1[1,4,34] | 0
ang1[1,4,35] | 0
ang1[1,4,36] | 0.0050606
ang1[1,4,37] | 0.017884
ang1[1,4,38] | 0.034695
ang1[1,4,39] | 0.023118
ang1[1,4,40] | 0.00016562
ang1[1,4,41] | 0
ang1[1,4,42] | 0
ang1[1,4,43] | 0
ang1[1,4,44] | 0
ang1[1,4,45] | 0.0033383
ang1[1,4,46] | 0.014427
ang1[1,4,47] | 0.044022
ang1[1,5,0] | 0.054515
ang1[1,5,1] | 0.068647
ang1[1,5,2] | 0.079215
ang1[1,5,3] | 0.082738
ang1[1,5,4] | 0.082738
ang1[1,5,5] | 0.079215
ang1[1,5,6] | 0.029693
ang1[1,5,7] | 0.10738
ang1[1,5,8] | 0.053001
ang1[1,5,9] | 0.051483
ang1[1,5,10] | 0.055353
ang1[1,5,11] | 0.063985
ang1[1,5,12] | 0.064886
ang1[1,5,13] | 0.064886
ang1[1,5,14] | 0.090602
ang1[1,5,15] | 0
ang1[1,5,16] | 0
ang1[1,5,17] | 0
ang1[1,5,18] | 0
ang1[1,5,19] | 0
ang1[1,5,20] | 0.062076
ang1[1,5,21] | 0
ang1[1,5,22] | 0
ang1[1,5,23] | 0.01398
ang1[1,5,24] | 0.0014285
ang1[1,5,25] | 0.020068
ang1[1,5,26] | 0.034272
ang1[1,5,27] | 0.039006
ang1[1,5,28] | 0.039006
ang1[1,5,29] | 0.034272
ang1[1,5,30] | 0
ang1[1,5,31] | 0.091363
ang1[1,5,32] | 0.059813
ang1[1,5,33] | 0.058321
ang1[1,5,34] | 0.062621
ang1[1,5,35] | 0.069786
ang1[1,5,36] | 0.071704
ang1[1,5,37] | 0.071704
ang1[1,5,38] | 0.078736
ang1[1,5,39] | 0.075219
ang1[1,5,40] | 0.057018
ang1[1,5,41] | 0.049672
ang1[1,5,42] | 0.045329
ang1[1,5,43] | 0.056724
ang1[1,5,44] | 0.073831
ang1[1,5,45] | 0.066758
ang1[1,5,46] | 0.04144
ang1[1,5,47] | 0.072885
ang1[1,6,0] | 0.061138
ang1[1,6,1] | 0.07485
ang1[1,6,2] | 0.085121
ang1[1,6,3] | 0.088544
ang1[1,6,4] | 0.088544
ang1[1,6,5] | 0.085121
ang1[1,6,6] | 0.037061
ang1[1,6,7] | 0.10903
ang1[1,6,8] | 0.062489
ang1[1,6,9] | 0.060615
ang1[1,6,10] | 0.064265
ang1[1,6,11] | 0.071331
ang1[1,6,12] | 0.07338
ang1[1,6,13] | 0.074065
ang1[1,6,14] | 0.080971
ang1[1,6,15] | 0.077898
ang1[1,6,16] | 0.05978
ang1[1,6,17] | 0.052957
ang1[1,6,18] | 0.048281
ang1[1,6,19] | 0.059356
ang1[1,6,20] | 0.076422
ang1[1,6,21] | 0.089163
ang1[1,6,22] | 0.070408
ang1[1,6,23] | 0.07485
ang1[1,6,24] | 0.10264
ang1[1,6,25] | 0.11386
ang1[1,6,26] | 0.11387
ang1[1,6,27] | 0.10851
ang1[1,6,28] | 0.10851
ang1[1,6,29] | 0.088998
ang1[1,6,30] | 0.089839
ang1[1,6,31] | 0.013018
ang1[1,6,32] | 0
ang1[1,6,33] | 0
ang1[1,6,34] | 0
ang1[1,6,35] | 0
ang1[1,6,36] | 0
ang1[1,6,37] | 0
ang1[1,6,38] | 0
ang1[1,6,39] | 0
ang1[1,6,40] | 0
ang1[1,6,41] | 0
ang1[1,6,42] | 0
ang1[1,6,43] | 0.035265
ang1[1,6,44] | 0.085978
ang1[1,6,45] | 0.062403
ang1[1,6,46] | 0.054423
ang1[1,6,47] | 0.045077
ang1[2,0,0] | 0.090827
ang1[2,0,1] | 0.063582
ang1[2,0,2] | 0.012432
ang1[2,0,3] | 0
ang1[2,0,4] | 0.011872
ang1[2,0,5] | 0.063018
ang1[2,0,6] | 0.12748
ang1[2,0,7] | 0.12205
ang1[2,0,8] | 0.15454
ang1[2,0,9] | 0.15668
ang1[2,0,10] | 0.14021
ang1[2,0,11] | 0.12436
ang1[2,0,12] | 0.08777
ang1[2,0,13] | 0.043103
ang1[2,0,14] | 0.0026724
ang1[2,0,15] | 0.0079223
ang1[2,0,16] | 0.071235
ang1[2,0,17] | 0.11773
ang1[2,0,18] | 0.16414
ang1[2,0,19] | 0.1577
ang1[2,0,20] | 0.10664
ang1[2,0,21] | 0.0313
ang1[2,0,22] | 0
ang1[2,0,23] | 0
ang1[2,0,24] | 0
ang1[2,0,25] | 0
ang1[2,0,26] | 0
ang1[2,0,27] | 0
ang1[2,0,28] | 0
ang1[2,0,29] | 0
ang1[2,0,30] | 0
ang1[2,0,31] | 0
ang1[2,0,32] | 0
ang1[2,0,33] | 0.0017648
ang1[2,0,34] | 0
ang1[2,0,35] | 0
ang1[2,0,36] | 0
ang1[2,0,37] | 0
ang1[2,0,38] | 0
ang1[2,0,39] | 0
ang1[2,0,40] | 0
ang1[2,0,41] | 0.0020966
ang1[2,0,42] | 0.083042
ang1[2,0,43] | 0.10664
ang1[2,0,44] | 0.12441
ang1[2,0,45] | 0.11368
ang1[2,0,46] | 0.11944
ang1[2,0,47] | 0.12218
ang1[2,1,0] | 0
ang1[2,1,1] | 0
ang1[2,1,2] | 0
ang1[2,1,3] | 0
ang1[2,1,4] | 0
ang1[2,1,5] | 0
ang1[2,1,6] | 0
ang1[2,1,7] | 0
ang1[2,1,8] | 0
ang1[2,1,9] | 0
ang1[2,1,10] | 0
ang1[2,1,11] | 0
ang1[2,1,12] | 0
ang1[2,1,13] | 0
ang1[2,1,14] | 0
ang1[2,1,15] | 0
ang1[2,1,16] | 0
ang1[2,1,17] | 0
ang1[2,1,18] | 0
ang1[2,1,19] | 0
ang1[2,1,20] | 0
ang1[2,1,21] | 0
ang1[2,1,22] | 0
ang1[2,1,23] | 0
ang1[2,1,24] | 0
ang1[2,1,25] | 0
ang1[2,1,26] | 0
ang1[2,1,27] | 0
ang1[2,1,28] | 0
ang1[2,1,29] | 0
ang1[2,1,30] | 0
ang1[2,1,31] | 0
ang1[2,1,32] | 0
ang1[2,1,33] | 0
ang1[2,1,34] | 0
ang1[2,1,35] | 0
ang1[2,1,36] | 0
ang1[2,1,37] | 0
ang1[2,1,38] | 0
ang1[2,1,39] | 0
ang1[2,1,40] | 0
ang1[2,1,41] | 0
ang1[2,1,42] | 0.039467
ang1[2,1,43] | 0.10515
ang1[2,1,44] | 0.057167
ang1[2,1,45] | 0
ang1[2,1,46] | 0
ang1[2,1,47] | 0
ang1[2,2,0] | 0.10535
ang1[2,2,1] | 0
ang1[2,2,2] | 0
ang1[2,2,3] | 0
ang1[2,2,4] | 0
ang1[2,2,5] | 0
ang1[2,2,6] | 0
ang1[2,2,7] | 0
ang1[2,2,8] | 0
ang1[2,2,9] | 0
ang1[2,2,10] | 0
ang1[2,2,11] | 0
ang1[2,2,12] | 0
ang1[2,2,13] | 0
ang1[2,2,14] | 0
ang1[2,2,15] | 0
ang1[2,2,16] | 0
ang1[2,2,17] | 0
ang1[2,2,18] | 0
ang1[2,2,19] | 0
ang1[2,2,20] | 0
ang1[2,2,21] | 0.21681
ang1[2,2,22] | 0.19514
ang1[2,2,23] | 0.18526
ang1[2,2,24] | 0.18969
ang1[2,2,25] | 0
ang1[2,2,26] | 0.19539
ang1[2,2,27] | 0.18269
ang1[2,2,28] | 0.18903
ang1[2,2,29] | 0.18182
ang1[2,2,30] | 0
ang1[2,2,31] | 0
ang1[2,2,32] | 0
ang1[2,2,33] | 0
ang1[2,2,34] | 0
ang1[2,2,35] | 0
ang1[2,2,36] | 0
ang1[2,2,37] | 0
ang1[2,2,38] | 0
ang1[2,2,39] | 0
ang1[2,2,40] | 0.068483
ang1[2,2,41] | 0.14335
ang1[2,2,42] | 0.16608
ang1[2,2,43] | 0
ang1[2,2,44] | 0
ang1[2,2,45] | 0
ang1[2,2,46] | 0
ang1[2,2,47] | 0
ang1[2,3,0] | 0.15186
ang1[2,3,1] | 0.12574
ang1[2,3,2] | 0.1326
ang1[2,3,3] | 0.14575
ang1[2,3,4] | 0.15494
ang1[2,3,5] | 0.17634
ang1[2,3,6] | 0.18493
ang1[2,3,7] | 0.16179
ang1[2,3,8] | 0.1516
ang1[2,3,9] | 0.16758
ang1[2,3,10] | 0.1616
ang1[2,3,11] | 0.12043
ang1[2,3,12] | 0.065708
ang1[2,3,13] | 0.083042
ang1[2,3,14] | 0.10082
ang1[2,3,15] | 0.059151
ang1[2,3,16] | 0
ang1[2,3,17] | 0
ang1[2,3,18] | 0
ang1[2,3,19] | 0
ang1[2,3,20] | 0
ang1[2,3,21] | 0
ang1[2,3,22] | 0.04611
ang1[2,3,23] | 0
ang1[2,3,24] | 0
ang1[2,3,25] | 0
ang1[2,3,26] | 0
ang1[2,3,27] | 0
ang1[2,3,28] | 0
ang1[2,3,29] | 0
ang1[2,3,30] | 0
ang1[2,3,31] | 0
ang1[2,3,32] | 0
ang1[2,3,33] | 0
ang1[2,3,34] | 0
ang1[2,3,35] | 0
ang1[2,3,36] | 0
ang1[2,3,37] | 0
ang1[2,3,38] | 0
ang1[2,3,39] | 0
ang1[2,3,40] | 0
ang1[2,3,41] | 0
ang1[2,3,42] | 0
ang1[2,3,43] | 0
ang1[2,3,44] | 0
ang1[2,3,45] | 0
ang1[2,3,46] | 0
ang1[2,3,47] | 0
ang1[2,4,0] | 0
ang1[2,4,1] | 0
ang1[2,4,2] | 0
ang1[2,4,3] | 0
ang1[2,4,4] | 0
ang1[2,4,5] | 0
ang1[2,4,6] | 0
ang1[2,4,7] | 0
ang1[2,4,8] | 0
ang1[2,4,9] | 0
ang1[2,4,10] | 0
ang1[2,4,11] | 0
ang1[2,4,12] | 0
ang1[2,4,13] | 0
ang1[2,4,14] | 0
ang1[2,4,15] | 0
ang1[2,4,16] | 0
ang1[2,4,17] | 0
ang1[2,4,18] | 0
ang1[2,4,19] | 0
ang1[2,4,20] | 0.010843
ang1[2,4,21] | 0.017919
ang1[2,4,22] | 0.12605
ang1[2,4,23] | 0.12967
ang1[2,4,24] | 0.14487
ang1[2,4,25] | 0.15398
ang1[2,4,26] | 0.16434
ang1[2,4,27] | 0.17251
ang1[2,4,28] | 0.1695
ang1[2,4,29] | 0.17516
ang1[2,4,30] | 0.19137
ang1[2,4,31] | 0.17418
ang1[2,4,32] | 0.15916
ang1[2,4,33] | 0.17476
ang1[2,4,34] | 0.21371
ang1[2,4,35] | 0.17065
ang1[2,4,36] | 0.14168
ang1[2,4,37] | 0.12557
ang1[2,4,38] | 0.10714
ang1[2,4,39] | 0.13432
ang1[2,4,40] | 0.16242
ang1[2,4,41] | 0.19773
ang1[2,4,42] | 0.16389
ang1[2,4,43] | 0.15454
ang1[2,4,44] | 0.15263
ang1[2,4,45] | 0.15008
ang1[2,4,46] | 0.17995
ang1[2,4,47] | 0.1743
ang1[2,5,0] | 0
ang1[2,5,1] | 0
ang1[2,5,2] | 0
ang1[2,5,3] | 0
ang1[2,5,4] | 0
ang1[2,5,5] | 0
ang1[2,5,6] | 0
ang1[2,5,7] | 0
ang1[2,5,8] | 0
ang1[2,5,9] | 0
ang1[2,5,10] | 0
ang1[2,5,11] | 0
ang1[2,5,12] | 0
ang1[2,5,13] | 0
ang1[2,5,14] | 0
ang1[2,5,15] | 0
ang1[2,5,16] | 0
ang1[2,5,17] | 0
ang1[2,5,18] | 0
ang1[2,5,19] | 0.17638
ang1[2,5,20] | 0
ang1[2,5,21] | 0.19422
ang1[2,5,22] | 0.14924
ang1[2,5,23] | 0.16535
ang1[2,5,24] | 0.17025
ang1[2,5,25] | 0.1628
ang1[2,5,26] | 0.15685
ang1[2,5,27] | 0.15486
ang1[2,5,28] | 0.15486
ang1[2,5,29] | 0.15685
ang1[2,5,30] | 0.16933
ang1[2,5,31] | 0
ang1[2,5,32] | 0
ang1[2,5,33] | 0
ang1[2,5,34] | 0
ang1[2,5,35] | 0
ang1[2,5,36] | 0
ang1[2,5,37] | 0
ang1[2,5,38] | 0
ang1[2,5,39] | 0
ang1[2,5,40] | 0
ang1[2,5,41] | 0
ang1[2,5,42] | 0
ang1[2,5,43] | 0
ang1[2,5,44] | 0
ang1[2,5,45] | 0
ang1[2,5,46] | 0.014674
ang1[2,5,47] | 0.027382
ang1[2,6,0] | 0
ang1[2,6,1] | 0
ang1[2,6,2] | 0
ang1[2,6,3] | 0
ang1[2,6,4] | 0
ang1[2,6,5] | 0
ang1[2,6,6] | 0
ang1[2,6,7] | 0
ang1[2,6,8] | 0
ang1[2,6,9] | 0
ang1[2,6,10] | 0
ang1[2,6,11] | 0
ang1[2,6,12] | 0
ang1[2,6,13] | 0
ang1[2,6,14] | 0
ang1[2,6,15] | 0
ang1[2,6,16] | 0
ang1[2,6,17] | 0
ang1[2,6,18] | 0
ang1[2,6,19] | 0
ang1[2,6,20] | 0
ang1[2,6,21] | 0
ang1[2,6,22] | 0
ang1[2,6,23] | 0
ang1[2,6,24] | 0
ang1[2,6,25] | 0
ang1[2,6,26] | 0
ang1[2,6,27] | 0
ang1[2,6,28] | 0
ang1[2,6,29] | 0
ang1[2,6,30] | 0.039708
ang1[2,6,31] | 0.10598
ang1[2,6,32] | 0.1357
ang1[2,6,33] | 0.14878
ang1[2,6,34] | 0.18118
ang1[2,6,35] | 0.1797
ang1[2,6,36] | 0.1797
ang1[2,6,37] | 0.1797
ang1[2,6,38] | 0.16671
ang1[2,6,39] | 0.16624
ang1[2,6,40] | 0.11093
ang1[2,6,41] | 0.10907
ang1[2,6,42] | 0.074339
ang1[2,6,43] | 0
ang1[2,6,44] | 0
ang1[2,6,45] | 0
ang1[2,6,46] | 0
ang1[2,6,47] | 0.066396
ang1[3,0,0] | 0.13072
ang1[3,0,1] | 0.13489
ang1[3,0,2] | 0.10936
ang1[3,0,3] | 0.11327
ang1[3,0,4] | 0.10224
ang1[3,0,5] | 0.1108
ang1[3,0,6] | 0.12843
ang1[3,0,7] | 0.13088
ang1[3,0,8] | 0.1124
ang1[3,0,9] | 0.10713
ang1[3,0,10] | 0.11022
ang1[3,0,11] | 0.11486
ang1[3,0,12] | 0.1296
ang1[3,0,13] | 0.11113
ang1[3,0,14] | 0.099762
ang1[3,0,15] | 0.097165
ang1[3,0,16] | 0.1291
ang1[3,0,17] | 0.1127
ang1[3,0,18] | 0.092772
ang1[3,0,19] | 0.093942
ang1[3,0,20] | 0.11106
ang1[3,0,21] | 0.13601
ang1[3,0,22] | 0.15235
ang1[3,0,23] | 0.13321
ang1[3,0,24] | 0.13576
ang1[3,0,25] | 0.134
ang1[3,0,26] | 0.1192
ang1[3,0,27] | 0.11385
ang1[3,0,28] | 0.12824
ang1[3,0,29] | 0.13534
ang1[3,0,30] | 0.15339
ang1[3,0,31] | 0.16055
ang1[3,0,32] | 0.14129
ang1[3,0,33] | 0.12973
ang1[3,0,34] | 0.13678
ang1[3,0,35] | 0.14249
ang1[3,0,36] | 0.15778
ang1[3,0,37] | 0.16223
ang1[3,0,38] | 0.14949
ang1[3,0,39] | 0.15303
ang1[3,0,40] | 0.15477
ang1[3,0,41] | 0.13573
ang1[3,0,42] | 0.1065
ang1[3,0,43] | 0.10377
ang1[3,0,44] | 0.10375
ang1[3,0,45] | 0.11405
ang1[3,0,46] | 0.11539
ang1[3,0,47] | 0.12336
ang1[3,1,0] | 0.1247
ang1[3,1,1] | 0.10112
ang1[3,1,2] | 0.10453
ang1[3,1,3] | 0.11015
ang1[3,1,4] | 0.11546
ang1[3,1,5] | 0.12484
ang1[3,1,6] | 0.11256
ang1[3,1,7] | 0.1856
ang1[3,1,8] | 0.16211
ang1[3,1,9] | 0.18106
ang1[3,1,10] | 0.19495
ang1[3,1,11] | 0.19028
ang1[3,1,12] | 0.18118
ang1[3,1,13] | 0.17828
ang1[3,1,14] | 0.16726
ang1[3,1,15] | 0.17273
ang1[3,1,16] | 0.19806
ang1[3,1,17] | 0.19735
ang1[3,1,18] | 0.19466
ang1[3,1,19] | 0.19425
ang1[3,1,20] | 0.19203
ang1[3,1,21] | 0.17991
ang1[3,1,22] | 0.15951
ang1[3,1,23] | 0.16659
ang1[3,1,24] | 0.16473
ang1[3,1,25] | 0.15079
ang1[3,1,26] | 0.15287
ang1[3,1,27] | 0.15357
ang1[3,1,28] | 0.15357
ang1[3,1,29] | 0.15287
ang1[3,1,30] | 0.15987
ang1[3,1,31] | 0.18679
ang1[3,1,32] | 0.19428
ang1[3,1,33] | 0.19453
ang1[3,1,34] | 0.1891
ang1[3,1,35] | 0.16905
ang1[3,1,36] | 0.16759
ang1[3,1,37] | 0.16759
ang1[3,1,38] | 0.15706
ang1[3,1,39] | 0.16233
ang1[3,1,40] | 0.18927
ang1[3,1,41] | 0.17515
ang1[3,1,42] | 0.11962
ang1[3,1,43] | 0.097945
ang1[3,1,44] | 0.11456
ang1[3,1,45] | 0.17597
ang1[3,1,46] | 0.11479
ang1[3,1,47] | 0.15079
ang1[3,2,0] | 0.09858
ang1[3,2,1] | 0.12434
ang1[3,2,2] | 0.12747
ang1[3,2,3] | 0.11664
ang1[3,2,4] | 0.11304
ang1[3,2,5] | 0.11304
ang1[3,2,6] | 0.12386
ang1[3,2,7] | 0.12593
ang1[3,2,8] | 0.15595
ang1[3,2,9] | 0.15513
ang1[3,2,10] | 0.15702
ang1[3,2,11] | 0.15855
ang1[3,2,12] | 0.15161
ang1[3,2,13] | 0.14805
ang1[3,2,14] | 0.14805
ang1[3,2,15] | 0.1531
ang1[3,2,16] | 0.14955
ang1[3,2,17] | 0.16021
ang1[3,2,18] | 0.1579
ang1[3,2,19] | 0.15102
ang1[3,2,20] | 0.14962
ang1[3,2,21] | 0.11592
ang1[3,2,22] | 0.10342
ang1[3,2,23] | 0.11001
ang1[3,2,24] | 0.11083
ang1[3,2,25] | 0.11804
ang1[3,2,26] | 0.10534
ang1[3,2,27] | 0.095511
ang1[3,2,28] | 0.10041
ang1[3,2,29] | 0.11294
ang1[3,2,30] | 0.16689
ang1[3,2,31] | 0.16129
ang1[3,2,32] | 0.15599
ang1[3,2,33] | 0.16483
ang1[3,2,34] | 0.15835
ang1[3,2,35] | 0.16089
ang1[3,2,36] | 0.16443
ang1[3,2,37] | 0.16502
ang1[3,2,38] | 0.16619
ang1[3,2,39] | 0.15974
ang1[3,2,40] | 0.14058
ang1[3,2,41] | 0.1128
ang1[3,2,42] | 0.12129
ang1[3,2,43] | 0.063041
ang1[3,2,44] | 0.11737
ang1[3,2,45] | 0.14162
ang1[3,2,46] | 0.14752
ang1[3,2,47] | 0.14518
ang1[3,3,0] | 0.11322
ang1[3,3,1] | 0.12562
ang1[3,3,2] | 0.12352
ang1[3,3,3] | 0.12035
ang1[3,3,4] | 0.11881
ang1[3,3,5] | 0.1104
ang1[3,3,6] | 0.10274
ang1[3,3,7] | 0.10375
ang1[3,3,8] | 0.09758
ang1[3,3,9] | 0.084008
ang1[3,3,10] | 0.083114
ang1[3,3,11] | 0.096385
ang1[3,3,12] | 0.11809
ang1[3,3,13] | 0.11376
ang1[3,3,14] | 0.1082
ang1[3,3,15] | 0.12371
ang1[3,3,16] | 0.15774
ang1[3,3,17] | 0.16516
ang1[3,3,18] | 0.14552
ang1[3,3,19] | 0.1405
ang1[3,3,20] | 0.13696
ang1[3,3,21] | 0.13259
ang1[3,3,22] | 0.11878
ang1[3,3,23] | 0.17269
ang1[3,3,24] | 0.12944
ang1[3,3,25] | 0.12553
ang1[3,3,26] | 0.12625
ang1[3,3,27] | 0.13625
ang1[3,3,28] | 0.13907
ang1[3,3,29] | 0.15061
ang1[3,3,30] | 0.12333
ang1[3,3,31] | 0.17349
ang1[3,3,32] | 0.16209
ang1[3,3,33] | 0.19243
ang1[3,3,34] | 0.19673
ang1[3,3,35] | 0.19788
ang1[3,3,36] | 0.19642
ang1[3,3,37] | 0.19788
ang1[3,3,38] | 0.19788
ang1[3,3,39] | 0.1854
ang1[3,3,40] | 0.1799
ang1[3,3,41] | 0.1799
ang1[3,3,42] | 0.16798
ang1[3,3,43] | 0.17379
ang1[3,3,44] | 0.18592
ang1[3,3,45] | 0.19491
ang1[3,3,46] | 0.19846
ang1[3,3,47] | 0.14388
ang1[3,4,0] | 0.15355
ang1[3,4,1] | 0.14887
ang1[3,4,2] | 0.13952
ang1[3,4,3] | 0.14974
ang1[3,4,4] | 0.15442
ang1[3,4,5] | 0.15526
ang1[3,4,6] | 0.15103
ang1[3,4,7] | 0.15989
ang1[3,4,8] | 0.16738
ang1[3,4,9] | 0.17474
ang1[3,4,10] | 0.16219
ang1[3,4,11] | 0.15926
ang1[3,4,12] | 0.1629
ang1[3,4,13] | 0.1635
ang1[3,4,14] | 0.16472
ang1[3,4,15] | 0.14916
ang1[3,4,16] | 0.14795
ang1[3,4,17] | 0.14674
ang1[3,4,18] | 0.13018
ang1[3,4,19] | 0.1771
ang1[3,4,20] | 0.13559
ang1[3,4,21] | 0.14168
ang1[3,4,22] | 0.11498
ang1[3,4,23] | 0.12389
ang1[3,4,24] | 0.10543
ang1[3,4,25] | 0.12319
ang1[3,4,26] | 0.12066
ang1[3,4,27] | 0.11849
ang1[3,4,28] | 0.11939
ang1[3,4,29] | 0.11422
ang1[3,4,30] | 0.10389
ang1[3,4,31] | 0.10375
ang1[3,4,32] | 0.10394
ang1[3,4,33] | 0.09472
ang1[3,4,34] | 0.077263
ang1[3,4,35] | 0.096493
ang1[3,4,36] | 0.11253
ang1[3,4,37] | 0.1199
ang1[3,4,38] | 0.12884
ang1[3,4,39] | 0.11869
ang1[3,4,40] | 0.10565
ang1[3,4,41] | 0.089185
ang1[3,4,42] | 0.10103
ang1[3,4,43] | 0.10275
ang1[3,4,44] | 0.10375
ang1[3,4,45] | 0.10777
ang1[3,4,46] | 0.10339
ang1[3,4,47] | 0.11147
ang1[3,5,0] | 0.14157
ang1[3,5,1] | 0.14476
ang1[3,5,2] | 0.14713
ang1[3,5,3] | 0.14792
ang1[3,5,4] | 0.14792
ang1[3,5,5] | 0.14713
ang1[3,5,6] | 0.13598
ang1[3,5,7] | 0.20713
ang1[3,5,8] | 0.18528
ang1[3,5,9] | 0.18588
ang1[3,5,10] | 0.18846
ang1[3,5,11] | 0.1926
ang1[3,5,12] | 0.1932
ang1[3,5,13] | 0.1932
ang1[3,5,14] | 0.20713
ang1[3,5,15] | 0.12801
ang1[3,5,16] | 0.12405
ang1[3,5,17] | 0.12154
ang1[3,5,18] | 0.11838
ang1[3,5,19] | 0.10046
ang1[3,5,20] | 0.1849
ang1[3,5,21] | 0.078916
ang1[3,5,22] | 0.10661
ang1[3,5,23] | 0.10799
ang1[3,5,24] | 0.10375
ang1[3,5,25] | 0.11009
ang1[3,5,26] | 0.115
ang1[3,5,27] | 0.11664
ang1[3,5,28] | 0.11664
ang1[3,5,29] | 0.115
ang1[3,5,30] | 0.098395
ang1[3,5,31] | 0.19365
ang1[3,5,32] | 0.18677
ang1[3,5,33] | 0.18735
ang1[3,5,34] | 0.19021
ang1[3,5,35] | 0.19342
ang1[3,5,36] | 0.19469
ang1[3,5,37] | 0.19469
ang1[3,5,38] | 0.19623
ang1[3,5,39] | 0.19546
ang1[3,5,40] | 0.19121
ang1[3,5,41] | 0.18788
ang1[3,5,42] | 0.18499
ang1[3,5,43] | 0.18628
ang1[3,5,44] | 0.18981
ang1[3,5,45] | 0.17249
ang1[3,5,46] | 0.13995
ang1[3,5,47] | 0.14562
ang1[3,6,0] | 0.14307
ang1[3,6,1] | 0.14615
ang1[3,6,2] | 0.14845
ang1[3,6,3] | 0.14922
ang1[3,6,4] | 0.14922
ang1[3,6,5] | 0.14845
ang1[3,6,6] | 0.13762
ang1[3,6,7] | 0.20445
ang1[3,6,8] | 0.18734
ang1[3,6,9] | 0.18765
ang1[3,6,10] | 0.19008
ang1[3,6,11] | 0.19323
ang1[3,6,12] | 0.1946
ang1[3,6,13] | 0.19505
ang1[3,6,14] | 0.19653
ang1[3,6,15] | 0.19605
ang1[3,6,16] | 0.19178
ang1[3,6,17] | 0.1888
ang1[3,6,18] | 0.18568
ang1[3,6,19] | 0.18681
ang1[3,6,20] | 0.19037
ang1[3,6,21] | 0.18648
ang1[3,6,22] | 0.15851
ang1[3,6,23] | 0.14615
ang1[3,6,24] | 0.15238
ang1[3,6,25] | 0.15489
ang1[3,6,26] | 0.15113
ang1[3,6,27] | 0.14626
ang1[3,6,28] | 0.14626
ang1[3,6,29] | 0.1344
ang1[3,6,30] | 0.15257
ang1[3,6,31] | 0.116
ang1[3,6,32] | 0.10375
ang1[3,6,33] | 0.10148
ang1[3,6,34] | 0.089929
ang1[3,6,35] | 0.091316
ang1[3,6,36] | 0.091316
ang1[3,6,37] | 0.091316
ang1[3,6,38] | 0.097671
ang1[3,6,39] | 0.093463
ang1[3,6,40] | 0.1061
ang1[3,6,41] | 0.10355
ang1[3,6,42] | 0.11175
ang1[3,6,43] | 0.14362
ang1[3,6,44] | 0.17135
ang1[3,6,45] | 0.14544
ang1[3,6,46] | 0.12749
ang1[3,6,47] | 0.10863
ang1[4,0,0] | 0.072015
ang1[4,0,1] | 0.056852
ang1[4,0,2] | 0.013464
ang1[4,0,3] | 0.0075451
ang1[4,0,4] | 0.0099173
ang1[4,0,5] | 0.045702
ang1[4,0,6] | 0.089297
ang1[4,0,7] | 0.027632
ang1[4,0,8] | 0.050787
ang1[4,0,9] | 0.027638
ang1[4,0,10] | 0.029136
ang1[4,0,11] | 0.01567
ang1[4,0,12] | 0
ang1[4,0,13] | 0
ang1[4,0,14] | 0
ang1[4,0,15] | 0
ang1[4,0,16] | 0
ang1[4,0,17] | 0
ang1[4,0,18] | 0.08203
ang1[4,0,19] | 0.1164
ang1[4,0,20] | 0.11664
ang1[4,0,21] | 0.08149
ang1[4,0,22] | 0
ang1[4,0,23] | 0
ang1[4,0,24] | 0.015461
ang1[4,0,25] | 0.053757
ang1[4,0,26] | 0.040052
ang1[4,0,27] | 0.021422
ang1[4,0,28] | 0
ang1[4,0,29] | 0
ang1[4,0,30] | 0
ang1[4,0,31] | 0.028024
ang1[4,0,32] | 0.04235
ang1[4,0,33] | 0.048914
ang1[4,0,34] | 0.0010052
ang1[4,0,35] | 0
ang1[4,0,36] | 0
ang1[4,0,37] | 0
ang1[4,0,38] | 0
ang1[4,0,39] | 0
ang1[4,0,40] | 0
ang1[4,0,41] | 0
ang1[4,0,42] | 0
ang1[4,0,43] | 0
ang1[4,0,44] | 0
ang1[4,0,45] | 0
ang1[4,0,46] | 0.083032
ang1[4,0,47] | 0.088315
ang1[4,1,0] | 0.015178
ang1[4,1,1] | 0
ang1[4,1,2] | 0
ang1[4,1,3] | 0
ang1[4,1,4] | 0
ang1[4,1,5] | 0
ang1[4,1,6] | 0
ang1[4,1,7] | 0.028184
ang1[4,1,8] | 0.0023393
ang1[4,1,9] | 0
ang1[4,1,10] | 0
ang1[4,1,11] | 0
ang1[4,1,12] | 0
ang1[4,1,13] | 0
ang1[4,1,14] | 0
ang1[4,1,15] | 0
ang1[4,1,16] | 0
ang1[4,1,17] | 0
ang1[4,1,18] | 0
ang1[4,1,19] | 0
ang1[4,1,20] | 0
ang1[4,1,21] | 0
ang1[4,1,22] | 0
ang1[4,1,23] | 0
ang1[4,1,24] | 0
ang1[4,1,25] | 0
ang1[4,1,26] | 0
ang1[4,1,27] | 0
ang1[4,1,28] | 0
ang1[4,1,29] | 0
ang1[4,1,30] | 0
ang1[4,1,31] | 0
ang1[4,1,32] | 0
ang1[4,1,33] | 0
ang1[4,1,34] | 0
ang1[4,1,35] | 0
ang1[4,1,36] | 0
ang1[4,1,37] | 0
ang1[4,1,38] | 0
ang1[4,1,39] | 0
ang1[4,1,40] | 0
ang1[4,1,41] | 0
ang1[4,1,42] | 0
ang1[4,1,43] | 0.061788
ang1[4,1,44] | 0.086128
ang1[4,1,45] | 0.051847
ang1[4,1,46] | 0
ang1[4,1,47] | 0
ang1[4,2,0] | 0.1103
ang1[4,2,1] | 0
ang1[4,2,2] | 0
ang1[4,2,3] | 0
ang1[4,2,4] | 0
ang1[4,2,5] | 0
ang1[4,2,6] | 0
ang1[4,2,7] | 0
ang1[4,2,8] | 0
ang1[4,2,9] | 0
ang1[4,2,10] | 0
ang1[4,2,11] | 0
ang1[4,2,12] | 0
ang1[4,2,13] | 0
ang1[4,2,14] | 0
ang1[4,2,15] | 0
ang1[4,2,16] | 0
ang1[4,2,17] | 0
ang1[4,2,18] | 0
ang1[4,2,19] | 0
ang1[4,2,20] | 0
ang1[4,2,21] | 0.11306
ang1[4,2,22] | 0.091385
ang1[4,2,23] | 0.081513
ang1[4,2,24] | 0.10311
ang1[4,2,25] | 0
ang1[4,2,26] | 0.12612
ang1[4,2,27] | 0.11374
ang1[4,2,28] | 0.11992
ang1[4,2,29] | 0.080938
ang1[4,2,30] | 0
ang1[4,2,31] | 0
ang1[4,2,32] | 0
ang1[4,2,33] | 0
ang1[4,2,34] | 0
ang1[4,2,35] | 0
ang1[4,2,36] | 0
ang1[4,2,37] | 0
ang1[4,2,38] | 0
ang1[4,2,39] | 0
ang1[4,2,40] | 0
ang1[4,2,41] | 0
ang1[4,2,42] | 0.0031821
ang1[4,2,43] | 0
ang1[4,2,44] | 0
ang1[4,2,45] | 0
ang1[4,2,46] | 0
ang1[4,2,47] | 0
ang1[4,3,0] | 0.048114
ang1[4,3,1] | 0.031574
ang1[4,3,2] | 0.06367
ang1[4,3,3] | 0.084222
ang1[4,3,4] | 0.067167
ang1[4,3,5] | 0.072593
ang1[4,3,6] | 0.063404
ang1[4,3,7] | 0
ang1[4,3,8] | 0
ang1[4,3,9] | 0
ang1[4,3,10] | 0
ang1[4,3,11] | 0
ang1[4,3,12] | 0
ang1[4,3,13] | 0
ang1[4,3,14] | 0
ang1[4,3,15] | 0
ang1[4,3,16] | 0
ang1[4,3,17] | 0
ang1[4,3,18] | 0
ang1[4,3,19] | 0
ang1[4,3,20] | 0.0079466
ang1[4,3,21] | 0.048606
ang1[4,3,22] | 0.08282
ang1[4,3,23] | 0.03204
ang1[4,3,24] | 0
ang1[4,3,25] | 0
ang1[4,3,26] | 0
ang1[4,3,27] | 0
ang1[4,3,28] | 0
ang1[4,3,29] | 0
ang1[4,3,30] | 0
ang1[4,3,31] | 0.0057589
ang1[4,3,32] | 0.00036854
ang1[4,3,33] | 0
ang1[4,3,34] | 0
ang1[4,3,35] | 0
ang1[4,3,36] | 0
ang1[4,3,37] | 0
ang1[4,3,38] | 0
ang1[4,3,39] | 0
ang1[4,3,40] | 0
ang1[4,3,41] | 0
ang1[4,3,42] | 0
ang1[4,3,43] | 0
ang1[4,3,44] | 0
ang1[4,3,45] | 0
ang1[4,3,46] | 0
ang1[4,3,47] | 0
ang1[4,4,0] | 0
ang1[4,4,1] | 0
ang1[4,4,2] | 0
ang1[4,4,3] | 0
ang1[4,4,4] | 0
ang1[4,4,5] | 0
ang1[4,4,6] | 0
ang1[4,4,7] | 0
ang1[4,4,8] | 0
ang1[4,4,9] | 0
ang1[4,4,10] | 0
ang1[4,4,11] | 0
ang1[4,4,12] | 0
ang1[4,4,13] | 0
ang1[4,4,14] | 0
ang1[4,4,15] | 0
ang1[4,4,16] | 0
ang1[4,4,17] | 0
ang1[4,4,18] | 0
ang1[4,4,19] | 0.016128
ang1[4,4,20] | 0.068388
ang1[4,4,21] | 0.018394
ang1[4,4,22] | 0.086983
ang1[4,4,23] | 0.058036
ang1[4,4,24] | 0.094509
ang1[4,4,25] | 0.077467
ang1[4,4,26] | 0.095261
ang1[4,4,27] | 0.11713
ang1[4,4,28] | 0.1042
ang1[4,4,29] | 0.085432
ang1[4,4,30] | 0.087625
ang1[4,4,31] | 0.0061654
ang1[4,4,32] | 0
ang1[4,4,33] | 0
ang1[4,4,34] | 0.047861
ang1[4,4,35] | 0
ang1[4,4,36] | 0
ang1[4,4,37] | 0
ang1[4,4,38] | 0
ang1[4,4,39] | 0
ang1[4,4,40] | 0
ang1[4,4,41] | 0.036628
ang1[4,4,42] | 0
ang1[4,4,43] | 0
ang1[4,4,44] | 0
ang1[4,4,45] | 0
ang1[4,4,46] | 0.047624
ang1[4,4,47] | 0.070549
ang1[4,5,0] | 0
ang1[4,5,1] | 0
ang1[4,5,2] | 0
ang1[4,5,3] | 0
ang1[4,5,4] | 0
ang1[4,5,5] | 0
ang1[4,5,6] | 0
ang1[4,5,7] | 0
ang1[4,5,8] | 0
ang1[4,5,9] | 0
ang1[4,5,10] | 0
ang1[4,5,11] | 0
ang1[4,5,12] | 0
ang1[4,5,13] | 0
ang1[4,5,14] | 0
ang1[4,5,15] | 0
ang1[4,5,16] | 0
ang1[4,5,17] | 0
ang1[4,5,18] | 0
ang1[4,5,19] | 0
ang1[4,5,20] | 0
ang1[4,5,21] | 0
ang1[4,5,22] | 0
ang1[4,5,23] | 0
ang1[4,5,24] | 0
ang1[4,5,25] | 0
ang1[4,5,26] | 0
ang1[4,5,27] | 0
ang1[4,5,28] | 0
ang1[4,5,29] | 0
ang1[4,5,30] | 0
ang1[4,5,31] | 0
ang1[4,5,32] | 0
ang1[4,5,33] | 0
ang1[4,5,34] | 0
ang1[4,5,35] | 0
ang1[4,5,36] | 0
ang1[4,5,37] | 0
ang1[4,5,38] | 0
ang1[4,5,39] | 0
ang1[4,5,40] | 0
ang1[4,5,41] | 0
ang1[4,5,42] | 0
ang1[4,5,43] | 0
ang1[4,5,44] | 0
ang1[4,5,45] | 0
ang1[4,5,46] | 0.014674
ang1[4,5,47] | 0.032317
ang1[4,6,0] | 0
ang1[4,6,1] | 0
ang1[4,6,2] | 0
ang1[4,6,3] | 0
ang1[4,6,4] | 0
ang1[4,6,5] | 0
ang1[4,6,6] | 0
ang1[4,6,7] | 0
ang1[4,6,8] | 0
ang1[4,6,9] | 0
ang1[4,6,10] | 0
ang1[4,6,11] | 0
ang1[4,6,12] | 0
ang1[4,6,13] | 0
ang1[4,6,14] | 0
ang1[4,6,15] | 0
ang1[4,6,16] | 0
ang1[4,6,17] | 0
ang1[4,6,18] | 0
ang1[4,6,19] | 0
ang1[4,6,20] | 0
ang1[4,6,21] | 0
ang1[4,6,22] | 0
ang1[4,6,23] | 0
ang1[4,6,24] | 0
ang1[4,6,25] | 0
ang1[4,6,26] | 0
ang1[4,6,27] | 0
ang1[4,6,28] | 0
ang1[4,6,29] | 0
ang1[4,6,30] | 0.094241
ang1[4,6,31] | 0.040302
ang1[4,6,32] | 0
ang1[4,6,33] | 0
ang1[4,6,34] | 0
ang1[4,6,35] | 0
ang1[4,6,36] | 0
ang1[4,6,37] | 0
ang1[4,6,38] | 0
ang1[4,6,39] | 0.013864
ang1[4,6,40] | 0.0020794
ang1[4,6,41] | 0.036608
ang1[4,6,42] | 0.060843
ang1[4,6,43] | 0.048003
ang1[4,6,44] | 0.0044036
ang1[4,6,45] | 0.0041755
ang1[4,6,46] | 0.049135
ang1[4,6,47] | 0.090771
ang1[5,0,0] | 0
ang1[5,0,1] | 0
ang1[5,0,2] | 0
ang1[5,0,3] | 0
ang1[5,0,4] | 0
ang1[5,0,5] | 0
ang1[5,0,6] | 0
ang1[5,0,7] | 0
ang1[5,0,8] | 0
ang1[5,0,9] | 0
ang1[5,0,10] | 0
ang1[5,0,11] | 0
ang1[5,0,12] | 0
ang1[5,0,13] | 0
ang1[5,0,14] | 0
ang1[5,0,15] | 0
ang1[5,0,16] | 0
ang1[5,0,17] | 0
ang1[5,0,18] | 0
ang1[5,0,19] | 0
ang1[5,0,20] | 0
ang1[5,0,21] | 0
ang1[5,0,22] | 0
ang1[5,0,23] | 0
ang1[5,0,24] | 0
ang1[5,0,25] | 0
ang1[5,0,26] | 0
ang1[5,0,27] | 0
ang1[5,0,28] | 0
ang1[5,0,29] | 0
ang1[5,0,30] | 0
ang1[5,0,31] | 0
ang1[5,0,32] | 0
ang1[5,0,33] | 0
ang1[5,0,34] | 0
ang1[5,0,35] | 0
ang1[5,0,36] | 0
ang1[5,0,37] | 0
ang1[5,0,38] | 0
ang1[5,0,39] | 0
ang1[5,0,40] | 0
ang1[5,0,41] | 0
ang1[5,0,42] | 0
ang1[5,0,43] | 0
ang1[5,0,44] | 0
ang1[5,0,45] | 0
ang1[5,0,46] | 0
ang1[5,0,47] | 0
ang1[5,1,0] | 0
ang1[5,1,1] | 0
ang1[5,1,2] | 0
ang1[5,1,3] | 0
ang1[5,1,4] | 0
ang1[5,1,5] | 0
ang1[5,1,6] | 0
ang1[5,1,7] | 0
ang1[5,1,8] | 0
ang1[5,1,9] | 0
ang1[5,1,10] | 0
ang1[5,1,11] | 0
ang1[5,1,12] | 0
ang1[5,1,13] | 0
ang1[5,1,14] | 0
ang1[5,1,15] | 0
ang1[5,1,16] | 0
ang1[5,1,17] | 0
ang1[5,1,18] | 0
ang1[5,1,19] | 0
ang1[5,1,20] | 0
ang1[5,1,21] | 0
ang1[5,1,22] | 0.002471
ang1[5,1,23] | 0.025586
ang1[5,1,24] | 0.019501
ang1[5,1,25] | 0.022936
ang1[5,1,26] | 0.029728
ang1[5,1,27] | 0.031992
ang1[5,1,28] | 0.031992
ang1[5,1,29] | 0.029728
ang1[5,1,30] | 0.00365
ang1[5,1,31] | 0
ang1[5,1,32] | 0
ang1[5,1,33] | 0
ang1[5,1,34] | 0
ang1[5,1,35] | 0
ang1[5,1,36] | 0
ang1[5,1,37] | 0
ang1[5,1,38] | 0
ang1[5,1,39] | 0
ang1[5,1,40] | 0
ang1[5,1,41] | 0
ang1[5,1,42] | 0
ang1[5,1,43] | 0
ang1[5,1,44] | 0
ang1[5,1,45] | 0
ang1[5,1,46] | 0
ang1[5,1,47] | 0.022936
ang1[5,2,0] | 0
ang1[5,2,1] | 0.0048113
ang1[5,2,2] | 0.048949
ang1[5,2,3] | 0.049398
ang1[5,2,4] | 0.049547
ang1[5,2,5] | 0.049547
ang1[5,2,6] | 0.049099
ang1[5,2,7] | 0.041616
ang1[5,2,8] | 0.039868
ang1[5,2,9] | 0.038945
ang1[5,2,10] | 0.048025
ang1[5,2,11] | 0.055219
ang1[5,2,12] | 0.056885
ang1[5,2,13] | 0.057007
ang1[5,2,14] | 0.057007
ang1[5,2,15] | 0.064236
ang1[5,2,16] | 0.064358
ang1[5,2,17] | 0.063992
ang1[5,2,18] | 0.051686
ang1[5,2,19] | 0.02645
ang1[5,2,20] | 0.019386
ang1[5,2,21] | 0
ang1[5,2,22] | 0
ang1[5,2,23] | 0
ang1[5,2,24] | 0
ang1[5,2,25] | 0.024848
ang1[5,2,26] | 0
ang1[5,2,27] | 0
ang1[5,2,28] | 0
ang1[5,2,29] | 0
ang1[5,2,30] | 0.03252
ang1[5,2,31] | 0.0082886
ang1[5,2,32] | 0
ang1[5,2,33] | 0
ang1[5,2,34] | 0.0039233
ang1[5,2,35] | 0.013955
ang1[5,2,36] | 0.025524
ang1[5,2,37] | 0.027453
ang1[5,2,38] | 0.031272
ang1[5,2,39] | 0.026706
ang1[5,2,40] | 0
ang1[5,2,41] | 0
ang1[5,2,42] | 0
ang1[5,2,43] | 0
ang1[5,2,44] | 0
ang1[5,2,45] | 0
ang1[5,2,46] | 0.012249
ang1[5,2,47] | 0.028652
ang1[5,3,0] | 0
ang1[5,3,1] | 0
ang1[5,3,2] | 0
ang1[5,3,3] | 0
ang1[5,3,4] | 0
ang1[5,3,5] | 0
ang1[5,3,6] | 0
ang1[5,3,7] | 0
ang1[5,3,8] | 0
ang1[5,3,9] | 0
ang1[5,3,10] | 0
ang1[5,3,11] | 0
ang1[5,3,12] | 0
ang1[5,3,13] | 0
ang1[5,3,14] | 0
ang1[5,3,15] | 0
ang1[5,3,16] | 0
ang1[5,3,17] | 0
ang1[5,3,18] | 0
ang1[5,3,19] | 0
ang1[5,3,20] | 0
ang1[5,3,21] | 0
ang1[5,3,22] | 0
ang1[5,3,23] | 0
ang1[5,3,24] | 0
ang1[5,3,25] | 0
ang1[5,3,26] | 0
ang1[5,3,27] | 0.010999
ang1[5,3,28] | 0.014864
ang1[5,3,29] | 0.02821
ang1[5,3,30] | 0
ang1[5,3,31] | 0
ang1[5,3,32] | 0
ang1[5,3,33] | 0
ang1[5,3,34] | 0
ang1[5,3,35] | 0
ang1[5,3,36] | 0
ang1[5,3,37] | 0
ang1[5,3,38] | 0
ang1[5,3,39] | 0
ang1[5,3,40] | 0
ang1[5,3,41] | 0
ang1[5,3,42] | 0
ang1[5,3,43] | 0
ang1[5,3,44] | 0
ang1[5,3,45] | 0
ang1[5,3,46] | 0
ang1[5,3,47] | 0.00038889
ang1[5,4,0] | 0.04047
ang1[5,4,1] | 0.040664
ang1[5,4,2] | 0.041052
ang1[5,4,3] | 0.048025
ang1[5,4,4] | 0.047831
ang1[5,4,5] | 0.037512
ang1[5,4,6] | 0.023719
ang1[5,4,7] | 0.0037265
ang1[5,4,8] | 0
ang1[5,4,9] | 0
ang1[5,4,10] | 0.0025965
ang1[5,4,11] | 0.0086109
ang1[5,4,12] | 0.020504
ang1[5,4,13] | 0.022486
ang1[5,4,14] | 0.02645
ang1[5,4,15] | 0.024546
ang1[5,4,16] | 0.02058
ang1[5,4,17] | 0.016616
ang1[5,4,18] | 0
ang1[5,4,19] | 0
ang1[5,4,20] | 0
ang1[5,4,21] | 0
ang1[5,4,22] | 0
ang1[5,4,23] | 0
ang1[5,4,24] | 0
ang1[5,4,25] | 0
ang1[5,4,26] | 0
ang1[5,4,27] | 0
ang1[5,4,28] | 0
ang1[5,4,29] | 0
ang1[5,4,30] | 0
ang1[5,4,31] | 0
ang1[5,4,32] | 0
ang1[5,4,33] | 0
ang1[5,4,34] | 0
ang1[5,4,35] | 0
ang1[5,4,36] | 0
ang1[5,4,37] | 0
ang1[5,4,38] | 0
ang1[5,4,39] | 0
ang1[5,4,40] | 0
ang1[5,4,41] | 0
ang1[5,4,42] | 0
ang1[5,4,43] | 0
ang1[5,4,44] | 0
ang1[5,4,45] | 0
ang1[5,4,46] | 0
ang1[5,4,47] | 0
ang1[5,5,0] | 0
ang1[5,5,1] | 0.003239
ang1[5,5,2] | 0.01097
ang1[5,5,3] | 0.013548
ang1[5,5,4] | 0.013548
ang1[5,5,5] | 0.01097
ang1[5,5,6] | 0
ang1[5,5,7] | 0
ang1[5,5,8] | 0
ang1[5,5,9] | 0
ang1[5,5,10] | 0
ang1[5,5,11] | 0
ang1[5,5,12] | 0
ang1[5,5,13] | 0
ang1[5,5,14] | 0
ang1[5,5,15] | 0
ang1[5,5,16] | 0
ang1[5,5,17] | 0
ang1[5,5,18] | 0
ang1[5,5,19] | 0
ang1[5,5,20] | 0
ang1[5,5,21] | 0
ang1[5,5,22] | 0
ang1[5,5,23] | 0
ang1[5,5,24] | 0
ang1[5,5,25] | 0
ang1[5,5,26] | 0
ang1[5,5,27] | 0
ang1[5,5,28] | 0
ang1[5,5,29] | 0
ang1[5,5,30] | 0
ang1[5,5,31] | 0
ang1[5,5,32] | 0
ang1[5,5,33] | 0
ang1[5,5,34] | 0
ang1[5,5,35] | 0
ang1[5,5,36] | 0
ang1[5,5,37] | 0
ang1[5,5,38] | 0
ang1[5,5,39] | 0
ang1[5,5,40] | 0
ang1[5,5,41] | 0
ang1[5,5,42] | 0
ang1[5,5,43] | 0
ang1[5,5,44] | 0
ang1[5,5,45] | 0
ang1[5,5,46] | 0
ang1[5,5,47] | 0
ang1[5,6,0] | 0
ang1[5,6,1] | 0.0077763
ang1[5,6,2] | 0.015291
ang1[5,6,3] | 0.017795
ang1[5,6,4] | 0.017795
ang1[5,6,5] | 0.015291
ang1[5,6,6] | 0
ang1[5,6,7] | 0
ang1[5,6,8] | 0
ang1[5,6,9] | 0
ang1[5,6,10] | 0
ang1[5,6,11] | 0
ang1[5,6,12] | 0
ang1[5,6,13] | 0
ang1[5,6,14] | 0
ang1[5,6,15] | 0
ang1[5,6,16] | 0
ang1[5,6,17] | 0
ang1[5,6,18] | 0
ang1[5,6,19] | 0
ang1[5,6,20] | 0
ang1[5,6,21] | 0
ang1[5,6,22] | 0
ang1[5,6,23] | 0.0077763
ang1[5,6,24] | 0.028108
ang1[5,6,25] | 0.036315
ang1[5,6,26] | 0.040571
ang1[5,6,27] | 0.040773
ang1[5,6,28] | 0.040773
ang1[5,6,29] | 0.011572
ang1[5,6,30] | 0
ang1[5,6,31] | 0
ang1[5,6,32] | 0
ang1[5,6,33] | 0
ang1[5,6,34] | 0
ang1[5,6,35] | 0
ang1[5,6,36] | 0
ang1[5,6,37] | 0
ang1[5,6,38] | 0
ang1[5,6,39] | 0
ang1[5,6,40] | 0
ang1[5,6,41] | 0
ang1[5,6,42] | 0
ang1[5,6,43] | 0
ang1[5,6,44] | 0
ang1[5,6,45] | 0
ang1[5,6,46] | 0
ang1[5,6,47] | 0
ang1[6,0,0] | 0
ang1[6,0,1] | 0
ang1[6,0,2] | 0
ang1[6,0,3] | 0
ang1[6,0,4] | 0
ang1[6,0,5] | 0
ang1[6,0,6] | 0
ang1[6,0,7] | 0
ang1[6,0,8] | 0.032032
ang1[6,0,9] | 0.042332
ang1[6,0,10] | 0.025388
ang1[6,0,11] | 0.010423
ang1[6,0,12] | 0
ang1[6,0,13] | 0
ang1[6,0,14] | 0
ang1[6,0,15] | 0
ang1[6,0,16] | 0
ang1[6,0,17] | 0.014504
ang1[6,0,18] | 0.050368
ang1[6,0,19] | 0.037593
ang1[6,0,20] | 0
ang1[6,0,21] | 0
ang1[6,0,22] | 0
ang1[6,0,23] | 0
ang1[6,0,24] | 0
ang1[6,0,25] | 0
ang1[6,0,26] | 0
ang1[6,0,27] | 0
ang1[6,0,28] | 0
ang1[6,0,29] | 0
ang1[6,0,30] | 0
ang1[6,0,31] | 0
ang1[6,0,32] | 0
ang1[6,0,33] | 0
ang1[6,0,34] | 0
ang1[6,0,35] | 0
ang1[6,0,36] | 0
ang1[6,0,37] | 0
ang1[6,0,38] | 0
ang1[6,0,39] | 0
ang1[6,0,40] | 0
ang1[6,0,41] | 0
ang1[6,0,42] | 0
ang1[6,0,43] | 0.008002
ang1[6,0,44] | 0.024751
ang1[6,0,45] | 0.0068922
ang1[6,0,46] | 0
ang1[6,0,47] | 0
ang1[6,1,0] | 0
ang1[6,1,1] | 0
ang1[6,1,2] | 0
ang1[6,1,3] | 0
ang1[6,1,4] | 0
ang1[6,1,5] | 0
ang1[6,1,6] | 0
ang1[6,1,7] | 0
ang1[6,1,8] | 0
ang1[6,1,9] | 0
ang1[6,1,10] | 0
ang1[6,1,11] | 0
ang1[6,1,12] | 0
ang1[6,1,13] | 0
ang1[6,1,14] | 0
ang1[6,1,15] | 0
ang1[6,1,16] | 0
ang1[6,1,17] | 0
ang1[6,1,18] | 0
ang1[6,1,19] | 0
ang1[6,1,20] | 0
ang1[6,1,21] | 0
ang1[6,1,22] | 0
ang1[6,1,23] | 0
ang1[6,1,24] | 0
ang1[6,1,25] | 0
ang1[6,1,26] | 0
ang1[6,1,27] | 0
ang1[6,1,28] | 0
ang1[6,1,29] | 0
ang1[6,1,30] | 0
ang1[6,1,31] | 0
ang1[6,1,32] | 0
ang1[6,1,33] | 0
ang1[6,1,34] | 0
ang1[6,1,35] | 0
ang1[6,1,36] | 0
ang1[6,1,37] | 0
ang1[6,1,38] | 0
ang1[6,1,39] | 0
ang1[6,1,40] | 0
ang1[6,1,41] | 0
ang1[6,1,42] | 0
ang1[6,1,43] | 0
ang1[6,1,44] | 0
ang1[6,1,45] | 0
ang1[6,1,46] | 0
ang1[6,1,47] | 0
ang1[6,2,0] | 0
ang1[6,2,1] | 0
ang1[6,2,2] | 0
ang1[6,2,3] | 0
ang1[6,2,4] | 0
ang1[6,2,5] | 0
ang1[6,2,6] | 0
ang1[6,2,7] | 0
ang1[6,2,8] | 0
ang1[6,2,9] | 0
ang1[6,2,10] | 0
ang1[6,2,11] | 0
ang1[6,2,12] | 0
ang1[6,2,13] | 0
ang1[6,2,14] | 0
ang1[6,2,15] | 0
ang1[6,2,16] | 0
ang1[6,2,17] | 0
ang1[6,2,18] | 0
ang1[6,2,19] | 0
ang1[6,2,20] | 0
ang1[6,2,21] | 0.071475
ang1[6,2,22] | 0.066907
ang1[6,2,23] | 0.054843
ang1[6,2,24] | 0.054088
ang1[6,2,25] | 0
ang1[6,2,26] | 0.059295
ang1[6,2,27] | 0.058649
ang1[6,2,28] | 0.058975
ang1[6,2,29] | 0.04961
ang1[6,2,30] | 0
ang1[6,2,31] | 0
ang1[6,2,32] | 0
ang1[6,2,33] | 0
ang1[6,2,34] | 0
ang1[6,2,35] | 0
ang1[6,2,36] | 0
ang1[6,2,37] | 0
ang1[6,2,38] | 0
ang1[6,2,39] | 0
ang1[6,2,40] | 0
ang1[6,2,41] | 0.045089
ang1[6,2,42] | 0.043218
ang1[6,2,43] | 0
ang1[6,2,44] | 0
ang1[6,2,45] | 0
ang1[6,2,46] | 0
ang1[6,2,47] | 0
ang1[6,3,0] | 0.029548
ang1[6,3,1] | 0
ang1[6,3,2] | 0.0018054
ang1[6,3,3] | 0.01198
ang1[6,3,4] | 0.024211
ang1[6,3,5] | 0.04847
ang1[6,3,6] | 0.063744
ang1[6,3,7] | 0.059655
ang1[6,3,8] | 0.060675
ang1[6,3,9] | 0.082637
ang1[6,3,10] | 0.081876
ang1[6,3,11] | 0.041863
ang1[6,3,12] | 0
ang1[6,3,13] | 0.014538
ang1[6,3,14] | 0.032751
ang1[6,3,15] | 0
ang1[6,3,16] | 0
ang1[6,3,17] | 0
ang1[6,3,18] | 0
ang1[6,3,19] | 0
ang1[6,3,20] | 0
ang1[6,3,21] | 0
ang1[6,3,22] | 0
ang1[6,3,23] | 0
ang1[6,3,24] | 0
ang1[6,3,25] | 0
ang1[6,3,26] | 0
ang1[6,3,27] | 0
ang1[6,3,28] | 0
ang1[6,3,29] | 0
ang1[6,3,30] | 0
ang1[6,3,31] | 0
ang1[6,3,32] | 0
ang1[6,3,33] | 0
ang1[6,3,34] | 0
ang1[6,3,35] | 0
ang1[6,3,36] | 0
ang1[6,3,37] | 0
ang1[6,3,38] | 0
ang1[6,3,39] | 0
ang1[6,3,40] | 0
ang1[6,3,41] | 0
ang1[6,3,42] | 0
ang1[6,3,43] | 0
ang1[6,3,44] | 0
ang1[6,3,45] | 0
ang1[6,3,46] | 0
ang1[6,3,47] | 0
ang1[6,4,0] | 0
ang1[6,4,1] | 0
ang1[6,4,2] | 0
ang1[6,4,3] | 0
ang1[6,4,4] | 0
ang1[6,4,5] | 0
ang1[6,4,6] | 0
ang1[6,4,7] | 0
ang1[6,4,8] | 0
ang1[6,4,9] | 0
ang1[6,4,10] | 0
ang1[6,4,11] | 0
ang1[6,4,12] | 0
ang1[6,4,13] | 0
ang1[6,4,14] | 0
ang1[6,4,15] | 0
ang1[6,4,16] | 0
ang1[6,4,17] | 0
ang1[6,4,18] | 0
ang1[6,4,19] | 0
ang1[6,4,20] | 0
ang1[6,4,21] | 0
ang1[6,4,22] | 0
ang1[6,4,23] | 0
ang1[6,4,24] | 0.021489
ang1[6,4,25] | 0.017973
ang1[6,4,26] | 0.025727
ang1[6,4,27] | 0.030563
ang1[6,4,28] | 0.029575
ang1[6,4,29] | 0.042029
ang1[6,4,30] | 0.06397
ang1[6,4,31] | 0.063998
ang1[6,4,32] | 0.061771
ang1[6,4,33] | 0.078726
ang1[6,4,34] | 0.11178
ang1[6,4,35] | 0.075344
ang1[6,4,36] | 0.045378
ang1[6,4,37] | 0.031098
ang1[6,4,38] | 0.01385
ang1[6,4,39] | 0.034222
ang1[6,4,40] | 0.059345
ang1[6,4,41] | 0.090423
ang1[6,4,42] | 0.066202
ang1[6,4,43] | 0.058445
ang1[6,4,44] | 0.052678
ang1[6,4,45] | 0.042989
ang1[6,4,46] | 0.061772
ang1[6,4,47] | 0.046214
ang1[6,5,0] | 0
ang1[6,5,1] | 0
ang1[6,5,2] | 0
ang1[6,5,3] | 0
ang1[6,5,4] | 0
ang1[6,5,5] | 0
ang1[6,5,6] | 0
ang1[6,5,7] | 0
ang1[6,5,8] | 0
ang1[6,5,9] | 0
ang1[6,5,10] | 0
ang1[6,5,11] | 0
ang1[6,5,12] | 0
ang1[6,5,13] | 0
ang1[6,5,14] | 0
ang1[6,5,15] | 0
ang1[6,5,16] | 0
ang1[6,5,17] | 0
ang1[6,5,18] | 0
ang1[6,5,19] | 0.092556
ang1[6,5,20] | 0
ang1[6,5,21] | 0.10698
ang1[6,5,22] | 0.056256
ang1[6,5,23] | 0.055865
ang1[6,5,24] | 0.063455
ang1[6,5,25] | 0.05207
ang1[6,5,26] | 0.043214
ang1[6,5,27] | 0.04026
ang1[6,5,28] | 0.04026
ang1[6,5,29] | 0.043214
ang1[6,5,30] | 0.072055
ang1[6,5,31] | 0
ang1[6,5,32] | 0
ang1[6,5,33] | 0
ang1[6,5,34] | 0
ang1[6,5,35] | 0
ang1[6,5,36] | 0
ang1[6,5,37] | 0
ang1[6,5,38] | 0
ang1[6,5,39] | 0
ang1[6,5,40] | 0
ang1[6,5,41] | 0
ang1[6,5,42] | 0
ang1[6,5,43] | 0
ang1[6,5,44] | 0
ang1[6,5,45] | 0
ang1[6,5,46] | 0
ang1[6,5,47] | 0
ang1[6,6,0] | 0
ang1[6,6,1] | 0
ang1[6,6,2] | 0
ang1[6,6,3] | 0
ang1[6,6,4] | 0
ang1[6,6,5] | 0
ang1[6,6,6] | 0
ang1[6,6,7] | 0
ang1[6,6,8] | 0
ang1[6,6,9] | 0
ang1[6,6,10] | 0
ang1[6,6,11] | 0
ang1[6,6,12] | 0
ang1[6,6,13] | 0
ang1[6,6,14] | 0
ang1[6,6,15] | 0
ang1[6,6,16] | 0
ang1[6,6,17] | 0
ang1[6,6,18] | 0
ang1[6,6,19] | 0
ang1[6,6,20] | 0
ang1[6,6,21] | 0
ang1[6,6,22] | 0
ang1[6,6,23] | 0
ang1[6,6,24] | 0
ang1[6,6,25] | 0
ang1[6,6,26] | 0
ang1[6,6,27] | 0
ang1[6,6,28] | 0
ang1[6,6,29] | 0
ang1[6,6,30] | 0
ang1[6,6,31] | 0
ang1[6,6,32] | 0.035661
ang1[6,6,33] | 0.055571
ang1[6,6,34] | 0.087027
ang1[6,6,35] | 0.084892
ang1[6,6,36] | 0.084892
ang1[6,6,37] | 0.084892
ang1[6,6,38] | 0.070864
ang1[6,6,39] | 0.06408
ang1[6,6,40] | 0.0084932
ang1[6,6,41] | 0.0026447
ang1[6,6,42] | 0
ang1[6,6,43] | 0
ang1[6,6,44] | 0
ang1[6,6,45] | 0
ang1[6,6,46] | 0
ang1[6,6,47] | 0
ang1[7,0,0] | 0
ang1[7,0,1] | 0.0055329
ang1[7,0,2] | 0.01565
ang1[7,0,3] | 0.019151
ang1[7,0,4] | 0.015042
ang1[7,0,5] | 0.0031794
ang1[7,0,6] | 0
ang1[7,0,7] | 0.0020689
ang1[7,0,8] | 0
ang1[7,0,9] | 0
ang1[7,0,10] | 0
ang1[7,0,11] | 0.00092313
ang1[7,0,12] | 0.018853
ang1[7,0,13] | 0.035217
ang1[7,0,14] | 0.05242
ang1[7,0,15] | 0.04813
ang1[7,0,16] | 0.028784
ang1[7,0,17] | 0.0094761
ang1[7,0,18] | 0
ang1[7,0,19] | 0
ang1[7,0,20] | 0
ang1[7,0,21] | 0.005702
ang1[7,0,22] | 0.043841
ang1[7,0,23] | 0.047804
ang1[7,0,24] | 0.031964
ang1[7,0,25] | 0.016204
ang1[7,0,26] | 0.017505
ang1[7,0,27] | 0.023392
ang1[7,0,28] | 0.036498
ang1[7,0,29] | 0.043726
ang1[7,0,30] | 0.045384
ang1[7,0,31] | 0.033917
ang1[7,0,32] | 0.023035
ang1[7,0,33] | 0.014668
ang1[7,0,34] | 0.026681
ang1[7,0,35] | 0.039846
ang1[7,0,36] | 0.062751
ang1[7,0,37] | 0.071237
ang1[7,0,38] | 0.080563
ang1[7,0,39] | 0.081511
ang1[7,0,40] | 0.065833
ang1[7,0,41] | 0.043394
ang1[7,0,42] | 0.008193
ang1[7,0,43] | 0.005132
ang1[7,0,44] | 0.0040946
ang1[7,0,45] | 0.0072635
ang1[7,0,46] | 0
ang1[7,0,47] | 0
ang1[7,1,0] | 0.028946
ang1[7,1,1] | 0.034139
ang1[7,1,2] | 0.034936
ang1[7,1,3] | 0.039362
ang1[7,1,4] | 0.044284
ang1[7,1,5] | 0.053522
ang1[7,1,6] | 0.052914
ang1[7,1,7] | 0.040835
ang1[7,1,8] | 0.044756
ang1[7,1,9] | 0.064337
ang1[7,1,10] | 0.082387
ang1[7,1,11] | 0.092828
ang1[7,1,12] | 0.10204
ang1[7,1,13] | 0.10498
ang1[7,1,14] | 0.10669
ang1[7,1,15] | 0.10587
ang1[7,1,16] | 0.1018
ang1[7,1,17] | 0.10191
ang1[7,1,18] | 0.092041
ang1[7,1,19] | 0.079876
ang1[7,1,20] | 0.072715
ang1[7,1,21] | 0.074299
ang1[7,1,22] | 0.077224
ang1[7,1,23] | 0.075825
ang1[7,1,24] | 0.076193
ang1[7,1,25] | 0.078158
ang1[7,1,26] | 0.077747
ang1[7,1,27] | 0.07761
ang1[7,1,28] | 0.07761
ang1[7,1,29] | 0.077747
ang1[7,1,30] | 0.077152
ang1[7,1,31] | 0.07327
ang1[7,1,32] | 0.072149
ang1[7,1,33] | 0.075668
ang1[7,1,34] | 0.089488
ang1[7,1,35] | 0.10517
ang1[7,1,36] | 0.10665
ang1[7,1,37] | 0.10665
ang1[7,1,38] | 0.10805
ang1[7,1,39] | 0.10735
ang1[7,1,40] | 0.1032
ang1[7,1,41] | 0.083035
ang1[7,1,42] | 0.024722
ang1[7,1,43] | 0
ang1[7,1,44] | 0
ang1[7,1,45] | 0.028753
ang1[7,1,46] | 0.053065
ang1[7,1,47] | 0.078158
ang1[7,2,0] | 0
ang1[7,2,1] | 0.044044
ang1[7,2,2] | 0.08112
ang1[7,2,3] | 0.082681
ang1[7,2,4] | 0.083202
ang1[7,2,5] | 0.083202
ang1[7,2,6] | 0.081641
ang1[7,2,7] | 0.08146
ang1[7,2,8] | 0.077567
ang1[7,2,9] | 0.085356
ang1[7,2,10] | 0.097674
ang1[7,2,11] | 0.10689
ang1[7,2,12] | 0.10778
ang1[7,2,13] | 0.10825
ang1[7,2,14] | 0.10825
ang1[7,2,15] | 0.10748
ang1[7,2,16] | 0.10794
ang1[7,2,17] | 0.10655
ang1[7,2,18] | 0.10091
ang1[7,2,19] | 0.0901
ang1[7,2,20] | 0.079562
ang1[7,2,21] | 0
ang1[7,2,22] | 0
ang1[7,2,23] | 0
ang1[7,2,24] | 0
ang1[7,2,25] | 0.083191
ang1[7,2,26] | 0
ang1[7,2,27] | 0
ang1[7,2,28] | 0
ang1[7,2,29] | 0
ang1[7,2,30] | 0.07567
ang1[7,2,31] | 0.076872
ang1[7,2,32] | 0.078345
ang1[7,2,33] | 0.084845
ang1[7,2,34] | 0.10014
ang1[7,2,35] | 0.10719
ang1[7,2,36] | 0.10655
ang1[7,2,37] | 0.10645
ang1[7,2,38] | 0.1062
ang1[7,2,39] | 0.10128
ang1[7,2,40] | 0.044196
ang1[7,2,41] | 0.014536
ang1[7,2,42] | 0
ang1[7,2,43] | 0.023556
ang1[7,2,44] | 0.062583
ang1[7,2,45] | 0.079856
ang1[7,2,46] | 0.078804
ang1[7,2,47] | 0.07888
ang1[7,3,0] | 0
ang1[7,3,1] | 0
ang1[7,3,2] | 0
ang1[7,3,3] | 0
ang1[7,3,4] | 0
ang1[7,3,5] | 0
ang1[7,3,6] | 0
ang1[7,3,7] | 0.0016131
ang1[7,3,8] | 0.0066549
ang1[7,3,9] | 0
ang1[7,3,10] | 0.0033871
ang1[7,3,11] | 0.01782
ang1[7,3,12] | 0.044142
ang1[7,3,13] | 0.04526
ang1[7,3,14] | 0.040136
ang1[7,3,15] | 0.051372
ang1[7,3,16] | 0.076244
ang1[7,3,17] | 0.079253
ang1[7,3,18] | 0.052956
ang1[7,3,19] | 0.038364
ang1[7,3,20] | 0.026356
ang1[7,3,21] | 0.017693
ang1[7,3,22] | 0.00025052
ang1[7,3,23] | 0.035723
ang1[7,3,24] | 0.060312
ang1[7,3,25] | 0.053812
ang1[7,3,26] | 0.052974
ang1[7,3,27] | 0.060392
ang1[7,3,28] | 0.062887
ang1[7,3,29] | 0.074795
ang1[7,3,30] | 0.054803
ang1[7,3,31] | 0.046103
ang1[7,3,32] | 0.040834
ang1[7,3,33] | 0.087351
ang1[7,3,34] | 0.094916
ang1[7,3,35] | 0.10184
ang1[7,3,36] | 0.10204
ang1[7,3,37] | 0.10184
ang1[7,3,38] | 0.10184
ang1[7,3,39] | 0.10383
ang1[7,3,40] | 0.10472
ang1[7,3,41] | 0.10472
ang1[7,3,42] | 0.10271
ang1[7,3,43] | 0.092145
ang1[7,3,44] | 0.080123
ang1[7,3,45] | 0.072413
ang1[7,3,46] | 0.071524
ang1[7,3,47] | 0.079521
ang1[7,4,0] | 0.077476
ang1[7,4,1] | 0.078151
ang1[7,4,2] | 0.0795
ang1[7,4,3] | 0.077907
ang1[7,4,4] | 0.077232
ang1[7,4,5] | 0.077276
ang1[7,4,6] | 0.07811
ang1[7,4,7] | 0.077148
ang1[7,4,8] | 0.077304
ang1[7,4,9] | 0.085663
ang1[7,4,10] | 0.10183
ang1[7,4,11] | 0.10748
ang1[7,4,12] | 0.10683
ang1[7,4,13] | 0.10672
ang1[7,4,14] | 0.1065
ang1[7,4,15] | 0.10858
ang1[7,4,16] | 0.10879
ang1[7,4,17] | 0.10901
ang1[7,4,18] | 0.089236
ang1[7,4,19] | 0.035824
ang1[7,4,20] | 0.010783
ang1[7,4,21] | 0.020013
ang1[7,4,22] | 0
ang1[7,4,23] | 0
ang1[7,4,24] | 0
ang1[7,4,25] | 0
ang1[7,4,26] | 0
ang1[7,4,27] | 0
ang1[7,4,28] | 0
ang1[7,4,29] | 0
ang1[7,4,30] | 0
ang1[7,4,31] | 0
ang1[7,4,32] | 0.0065558
ang1[7,4,33] | 0
ang1[7,4,34] | 0
ang1[7,4,35] | 0.0011903
ang1[7,4,36] | 0.016227
ang1[7,4,37] | 0.025433
ang1[7,4,38] | 0.035549
ang1[7,4,39] | 0.018589
ang1[7,4,40] | 0.0025774
ang1[7,4,41] | 0
ang1[7,4,42] | 0.0033405
ang1[7,4,43] | 0.0066523
ang1[7,4,44] | 0.0037935
ang1[7,4,45] | 0.00067814
ang1[7,4,46] | 0
ang1[7,4,47] | 0
ang1[7,5,0] | 0.079863
ang1[7,5,1] | 0.079349
ang1[7,5,2] | 0.078881
ang1[7,5,3] | 0.078726
ang1[7,5,4] | 0.078726
ang1[7,5,5] | 0.078881
ang1[7,5,6] | 0.080715
ang1[7,5,7] | 0.070227
ang1[7,5,8] | 0.074023
ang1[7,5,9] | 0.079144
ang1[7,5,10] | 0.088526
ang1[7,5,11] | 0.10068
ang1[7,5,12] | 0.10288
ang1[7,5,13] | 0.10288
ang1[7,5,14] | 0.10043
ang1[7,5,15] | 0.11252
ang1[7,5,16] | 0.11325
ang1[7,5,17] | 0.10709
ang1[7,5,18] | 0.095525
ang1[7,5,19] | 0.016635
ang1[7,5,20] | 0.10253
ang1[7,5,21] | 0
ang1[7,5,22] | 0.013628
ang1[7,5,23] | 0
ang1[7,5,24] | 0
ang1[7,5,25] | 0
ang1[7,5,26] | 0.0013721
ang1[7,5,27] | 0.0020425
ang1[7,5,28] | 0.0020425
ang1[7,5,29] | 0.0013721
ang1[7,5,30] | 0.0011168
ang1[7,5,31] | 0.072244
ang1[7,5,32] | 0.073721
ang1[7,5,33] | 0.078729
ang1[7,5,34] | 0.089115
ang1[7,5,35] | 0.097861
ang1[7,5,36] | 0.10255
ang1[7,5,37] | 0.10255
ang1[7,5,38] | 0.10221
ang1[7,5,39] | 0.10238
ang1[7,5,40] | 0.10172
ang1[7,5,41] | 0.092535
ang1[7,5,42] | 0.08192
ang1[7,5,43] | 0.074897
ang1[7,5,44] | 0.073015
ang1[7,5,45] | 0.050743
ang1[7,5,46] | 0.020805
ang1[7,5,47] | 0.016921
ang1[7,6,0] | 0.079646
ang1[7,6,1] | 0.079075
ang1[7,6,2] | 0.07862
ang1[7,6,3] | 0.078469
ang1[7,6,4] | 0.078469
ang1[7,6,5] | 0.07862
ang1[7,6,6] | 0.080435
ang1[7,6,7] | 0.070628
ang1[7,6,8] | 0.073535
ang1[7,6,9] | 0.077549
ang1[7,6,10] | 0.086309
ang1[7,6,11] | 0.09489
ang1[7,6,12] | 0.0999
ang1[7,6,13] | 0.10157
ang1[7,6,14] | 0.10106
ang1[7,6,15] | 0.10225
ang1[7,6,16] | 0.10144
ang1[7,6,17] | 0.093456
ang1[7,6,18] | 0.082026
ang1[7,6,19] | 0.074527
ang1[7,6,20] | 0.072898
ang1[7,6,21] | 0.073316
ang1[7,6,22] | 0.077407
ang1[7,6,23] | 0.079075
ang1[7,6,24] | 0.077845
ang1[7,6,25] | 0.077348
ang1[7,6,26] | 0.077825
ang1[7,6,27] | 0.078528
ang1[7,6,28] | 0.078528
ang1[7,6,29] | 0.056972
ang1[7,6,30] | 0.0052851
ang1[7,6,31] | 0
ang1[7,6,32] | 0.0037158
ang1[7,6,33] | 0.0082686
ang1[7,6,34] | 0
ang1[7,6,35] | 0
ang1[7,6,36] | 0
ang1[7,6,37] | 0
ang1[7,6,38] | 0.0018266
ang1[7,6,39] | 0
ang1[7,6,40] | 0.0036621
ang1[7,6,41] | 0
ang1[7,6,42] | 0
ang1[7,6,43] | 0.020836
ang1[7,6,44] | 0.046296
ang1[7,6,45] | 0.039184
ang1[7,6,46] | 0.016221
ang1[7,6,47] | 0
ang1[8,0,0] | 0
ang1[8,0,1] | 0
ang1[8,0,2] | 0
ang1[8,0,3] | 0
ang1[8,0,4] | 0
ang1[8,0,5] | 0
ang1[8,0,6] | 0
ang1[8,0,7] | 0
ang1[8,0,8] | 0
ang1[8,0,9] | 0
ang1[8,0,10] | 0
ang1[8,0,11] | 0
ang1[8,0,12] | 0
ang1[8,0,13] | 0
ang1[8,0,14] | 0
ang1[8,0,15] | 0
ang1[8,0,16] | 0
ang1[8,0,17] | 0
ang1[8,0,18] | 0
ang1[8,0,19] | 0
ang1[8,0,20] | 0
ang1[8,0,21] | 0
ang1[8,0,22] | 0
ang1[8,0,23] | 0
ang1[8,0,24] | 0
ang1[8,0,25] | 0
ang1[8,0,26] | 0
ang1[8,0,27] | 0
ang1[8,0,28] | 0
ang1[8,0,29] | 0
ang1[8,0,30] | 0
ang1[8,0,31] | 0
ang1[8,0,32] | 0
ang1[8,0,33] | 0
ang1[8,0,34] | 0
ang1[8,0,35] | 0
ang1[8,0,36] | 0
ang1[8,0,37] | 0
ang1[8,0,38] | 0
ang1[8,0,39] | 0
ang1[8,0,40] | 0
ang1[8,0,41] | 0
ang1[8,0,42] | 0
ang1[8,0,43] | 0
ang1[8,0,44] | 0
ang1[8,0,45] | 0
ang1[8,0,46] | 0
ang1[8,0,47] | 0
ang1[8,1,0] | 0
ang1[8,1,1] | 0
ang1[8,1,2] | 0
ang1[8,1,3] | 0
ang1[8,1,4] | 0
ang1[8,1,5] | 0
ang1[8,1,6] | 0
ang1[8,1,7] | 0
ang1[8,1,8] | 0
ang1[8,1,9] | 0
ang1[8,1,10] | 0
ang1[8,1,11] | 0
ang1[8,1,12] | 0
ang1[8,1,13] | 0
ang1[8,1,14] | 0
ang1[8,1,15] | 0
ang1[8,1,16] | 0
ang1[8,1,17] | 0
ang1[8,1,18] | 0
ang1[8,1,19] | 0
ang1[8,1,20] | 0
ang1[8,1,21] | 0
ang1[8,1,22] | 0
ang1[8,1,23] | 0
ang1[8,1,24] | 0
ang1[8,1,25] | 0
ang1[8,1,26] | 0
ang1[8,1,27] | 0
ang1[8,1,28] | 0
ang1[8,1,29] | 0
ang1[8,1,30] | 0
ang1[8,1,31] | 0
ang1[8,1,32] | 0
ang1[8,1,33] | 0
ang1[8,1,34] | 0
ang1[8,1,35] | 0
ang1[8,1,36] | 0
ang1[8,1,37] | 0
ang1[8,1,38] | 0
ang1[8,1,39] | 0
ang1[8,1,40] | 0
ang1[8,1,41] | 0
ang1[8,1,42] | 0
ang1[8,1,43] | 0
ang1[8,1,44] | 0
ang1[8,1,45] | 0
ang1[8,1,46] | 0
ang1[8,1,47] | 0
ang1[8,2,0] | 0
ang1[8,2,1] | 0
ang1[8,2,2] | 0
ang1[8,2,3] | 0
ang1[8,2,4] | 0
ang1[8,2,5] | 0
ang1[8,2,6] | 0
ang1[8,2,7] | 0
ang1[8,2,8] | 0
ang1[8,2,9] | 0
ang1[8,2,10] | 0
ang1[8,2,11] | 0
ang1[8,2,12] | 0
ang1[8,2,13] | 0
ang1[8,2,14] | 0
ang1[8,2,15] | 0
ang1[8,2,16] | 0
ang1[8,2,17] | 0
ang1[8,2,18] | 0
ang1[8,2,19] | 0
ang1[8,2,20] | 0
ang1[8,2,21] | 0
ang1[8,2,22] | 0
ang1[8,2,23] | 0
ang1[8,2,24] | 0
ang1[8,2,25] | 0
ang1[8,2,26] | 0
ang1[8,2,27] | 0
ang1[8,2,28] | 0
ang1[8,2,29] | 0
ang1[8,2,30] | 0
ang1[8,2,31] | 0
ang1[8,2,32] | 0
ang1[8,2,33] | 0
ang1[8,2,34] | 0
ang1[8,2,35] | 0
ang1[8,2,36] | 0
ang1[8,2,37] | 0
ang1[8,2,38] | 0
ang1[8,2,39] | 0
ang1[8,2,40] | 0
ang1[8,2,41] | 0
ang1[8,2,42] | 0
ang1[8,2,43] | 0
ang1[8,2,44] | 0
ang1[8,2,45] | 0
ang1[8,2,46] | 0
ang1[8,2,47] | 0
ang1[8,3,0] | 0
ang1[8,3,1] | 0
ang1[8,3,2] | 0
ang1[8,3,3] | 0
ang1[8,3,4] | 0
ang1[8,3,5] | 0
ang1[8,3,6] | 0
ang1[8,3,7] | 0
ang1[8,3,8] | 0
ang1[8,3,9] | 0
ang1[8,3,10] | 0
ang1[8,3,11] | 0
ang1[8,3,12] | 0
ang1[8,3,13] | 0
ang1[8,3,14] | 0
ang1[8,3,15] | 0
ang1[8,3,16] | 0
ang1[8,3,17] | 0
ang1[8,3,18] | 0
ang1[8,3,19] | 0
ang1[8,3,20] | 0
ang1[8,3,21] | 0
ang1[8,3,22] | 0
ang1[8,3,23] | 0
ang1[8,3,24] | 0
ang1[8,3,25] | 0
ang1[8,3,26] | 0
ang1[8,3,27] | 0
ang1[8,3,28] | 0
ang1[8,3,29] | 0
ang1[8,3,30] | 0
ang1[8,3,31] | 0
ang1[8,3,32] | 0
ang1[8,3,33] | 0
ang1[8,3,34] | 0
ang1[8,3,35] | 0
ang1[8,3,36] | 0
ang1[8,3,37] | 0
ang1[8,3,38] | 0
ang1[8,3,39] | 0
ang1[8,3,40] | 0
ang1[8,3,41] | 0
ang1[8,3,42] | 0
ang1[8,3,43] | 0
ang1[8,3,44] | 0
ang1[8,3,45] | 0
ang1[8,3,46] | 0
ang1[8,3,47] | 0
ang1[8,4,0] | 0
ang1[8,4,1] | 0
ang1[8,4,2] | 0
ang1[8,4,3] | 0
ang1[8,4,4] | 0
ang1[8,4,5] | 0
ang1[8,4,6] | 0
ang1[8,4,7] | 0
ang1[8,4,8] | 0
ang1[8,4,9] | 0
ang1[8,4,10] | 0
ang1[8,4,11] | 0
ang1[8,4,12] | 0
ang1[8,4,13] | 0
ang1[8,4,14] | 0
ang1[8,4,15] | 0
ang1[8,4,16] | 0
ang1[8,4,17] | 0
ang1[8,4,18] | 0
ang1[8,4,19] | 0
ang1[8,4,20] | 0
ang1[8,4,21] | 0
ang1[8,4,22] | 0
ang1[8,4,23] | 0
ang1[8,4,24] | 0
ang1[8,4,25] | 0
ang1[8,4,26] | 0
ang1[8,4,27] | 0
ang1[8,4,28] | 0
ang1[8,4,29] | 0
ang1[8,4,30] | 0
ang1[8,4,31] | 0
ang1[8,4,32] | 0
ang1[8,4,33] | 0
ang1[8,4,34] | 0
ang1[8,4,35] | 0
ang1[8,4,36] | 0
ang1[8,4,37] | 0
ang1[8,4,38] | 0
ang1[8,4,39] | 0
ang1[8,4,40] | 0
ang1[8,4,41] | 0
ang1[8,4,42] | 0
ang1[8,4,43] | 0
ang1[8,4,44] | 0
ang1[8,4,45] | 0
ang1[8,4,46] | 0
ang1[8,4,47] | 0
ang1[8,5,0] | 0
ang1[8,5,1] | 0
ang1[8,5,2] | 0
ang1[8,5,3] | 0
ang1[8,5,4] | 0
ang1[8,5,5] | 0
ang1[8,5,6] | 0
ang1[8,5,7] | 0
ang1[8,5,8] | 0
ang1[8,5,9] | 0
ang1[8,5,10] | 0
ang1[8,5,11] | 0
ang1[8,5,12] | 0
ang1[8,5,13] | 0
ang1[8,5,14] | 0
ang1[8,5,15] | 0
ang1[8,5,16] | 0
ang1[8,5,17] | 0
ang1[8,5,18] | 0
ang1[8,5,19] | 0
ang1[8,5,20] | 0
ang1[8,5,21] | 0
ang1[8,5,22] | 0
ang1[8,5,23] | 0
ang1[8,5,24] | 0
ang1[8,5,25] | 0
ang1[8,5,26] | 0
ang1[8,5,27] | 0
ang1[8,5,28] | 0
ang1[8,5,29] | 0
ang1[8,5,30] | 0
ang1[8,5,31] | 0
ang1[8,5,32] | 0
ang1[8,5,33] | 0
ang1[8,5,34] | 0
ang1[8,5,35] | 0
ang1[8,5,36] | 0
ang1[8,5,37] | 0
ang1[8,5,38] | 0
ang1[8,5,39] | 0
ang1[8,5,40] | 0
ang1[8,5,41] | 0
ang1[8,5,42] | 0
ang1[8,5,43] | 0
ang1[8,5,44] | 0
ang1[8,5,45] | 0
ang1[8,5,46] | 0
ang1[8,5,47] | 0
ang1[8,6,0] | 0
ang1[8,6,1] | 0
ang1[8,6,2] | 0
ang1[8,6,3] | 0
ang1[8,6,4] | 0
ang1[8,6,5] | 0
ang1[8,6,6] | 0
ang1[8,6,7] | 0
ang1[8,6,8] | 0
ang1[8,6,9] | 0
ang1[8,6,10] | 0
ang1[8,6,11] | 0
ang1[8,6,12] | 0
ang1[8,6,13] | 0
ang1[8,6,14] | 0
ang1[8,6,15] | 0
ang1[8,6,16] | 0
ang1[8,6,17] | 0
ang1[8,6,18] | 0
ang1[8,6,19] | 0
ang1[8,6,20] | 0
ang1[8,6,21] | 0
ang1[8,6,22] | 0
ang1[8,6,23] | 0
ang1[8,6,24] | 0
ang1[8,6,25] | 0
ang1[8,6,26] | 0
ang1[8,6,27] | 0
ang1[8,6,28] | 0
ang1[8,6,29] | 0
ang1[8,6,30] | 0
ang1[8,6,31] | 0
ang1[8,6,32] | 0
ang1[8,6,33] | 0
ang1[8,6,34] | 0
ang1[8,6,35] | 0
ang1[8,6,36] | 0
ang1[8,6,37] | 0
ang1[8,6,38] | 0
ang1[8,6,39] | 0
ang1[8,6,40] | 0
ang1[8,6,41] | 0
ang1[8,6,42] | 0
ang1[8,6,43] | 0
ang1[8,6,44] | 0
ang1[8,6,45] | 0
ang1[8,6,46] | 0
ang1[8,6,47] | 0
ang1[9,0,0] | 0.0281
ang1[9,0,1] | 0
ang1[9,0,2] | 0
ang1[9,0,3] | 0
ang1[9,0,4] | 0
ang1[9,0,5] | 0.00774
ang1[9,0,6] | 0.047695
ang1[9,0,7] | 0.045453
ang1[9,0,8] | 0.12246
ang1[9,0,9] | 0.14608
ang1[9,0,10] | 0.12842
ang1[9,0,11] | 0.10738
ang1[9,0,12] | 0.04717
ang1[9,0,13] | 0.026551
ang1[9,0,14] | 0.0013742
ang1[9,0,15] | 0.010519
ang1[9,0,16] | 0.033084
ang1[9,0,17] | 0.11959
ang1[9,0,18] | 0.19429
ang1[9,0,19] | 0.18258
ang1[9,0,20] | 0.10046
ang1[9,0,21] | 0
ang1[9,0,22] | 0
ang1[9,0,23] | 0
ang1[9,0,24] | 0
ang1[9,0,25] | 0
ang1[9,0,26] | 0
ang1[9,0,27] | 0
ang1[9,0,28] | 0
ang1[9,0,29] | 0
ang1[9,0,30] | 0
ang1[9,0,31] | 0
ang1[9,0,32] | 0
ang1[9,0,33] | 0.002187
ang1[9,0,34] | 0
ang1[9,0,35] | 0
ang1[9,0,36] | 0
ang1[9,0,37] | 0
ang1[9,0,38] | 0
ang1[9,0,39] | 0
ang1[9,0,40] | 0
ang1[9,0,41] | 0.0018239
ang1[9,0,42] | 0.1266
ang1[9,0,43] | 0.146
ang1[9,0,44] | 0.15342
ang1[9,0,45] | 0.11064
ang1[9,0,46] | 0.094014
ang1[9,0,47] | 0.06469
ang1[9,1,0] | 0
ang1[9,1,1] | 0
ang1[9,1,2] | 0
ang1[9,1,3] | 0
ang1[9,1,4] | 0
ang1[9,1,5] | 0
ang1[9,1,6] | 0
ang1[9,1,7] | 0
ang1[9,1,8] | 0
ang1[9,1,9] | 0
ang1[9,1,10] | 0
ang1[9,1,11] | 0
ang1[9,1,12] | 0
ang1[9,1,13] | 0
ang1[9,1,14] | 0
ang1[9,1,15] | 0
ang1[9,1,16] | 0
ang1[9,1,17] | 0
ang1[9,1,18] | 0
ang1[9,1,19] | 0
ang1[9,1,20] | 0
ang1[9,1,21] | 0
ang1[9,1,22] | 0
ang1[9,1,23] | 0
ang1[9,1,24] | 0
ang1[9,1,25] | 0
ang1[9,1,26] | 0
ang1[9,1,27] | 0
ang1[9,1,28] | 0
ang1[9,1,29] | 0
ang1[9,1,30] | 0
ang1[9,1,31] | 0
ang1[9,1,32] | 0
ang1[9,1,33] | 0
ang1[9,1,34] | 0
ang1[9,1,35] | 0
ang1[9,1,36] | 0
ang1[9,1,37] | 0
ang1[9,1,38] | 0
ang1[9,1,39] | 0
ang1[9,1,40] | 0
ang1[9,1,41] | 0
ang1[9,1,42] | 0.067763
ang1[9,1,43] | 0.15755
ang1[9,1,44] | 0.073972
ang1[9,1,45] | 0
ang1[9,1,46] | 0
ang1[9,1,47] | 0
ang1[9,2,0] | 0.061383
ang1[9,2,1] | 0
ang1[9,2,2] | 0
ang1[9,2,3] | 0
ang1[9,2,4] | 0
ang1[9,2,5] | 0
ang1[9,2,6] | 0
ang1[9,2,7] | 0
ang1[9,2,8] | 0
ang1[9,2,9] | 0
ang1[9,2,10] | 0
ang1[9,2,11] | 0
ang1[9,2,12] | 0
ang1[9,2,13] | 0
ang1[9,2,14] | 0
ang1[9,2,15] | 0
ang1[9,2,16] | 0
ang1[9,2,17] | 0
ang1[9,2,18] | 0
ang1[9,2,19] | 0
ang1[9,2,20] | 0
ang1[9,2,21] | 0.1747
ang1[9,2,22] | 0.16469
ang1[9,2,23] | 0.13809
ang1[9,2,24] | 0.13358
ang1[9,2,25] | 0
ang1[9,2,26] | 0.14221
ang1[9,2,27] | 0.14073
ang1[9,2,28] | 0.14148
ang1[9,2,29] | 0.12607
ang1[9,2,30] | 0
ang1[9,2,31] | 0
ang1[9,2,32] | 0
ang1[9,2,33] | 0
ang1[9,2,34] | 0
ang1[9,2,35] | 0
ang1[9,2,36] | 0
ang1[9,2,37] | 0
ang1[9,2,38] | 0
ang1[9,2,39] | 0
ang1[9,2,40] | 0.015298
ang1[9,2,41] | 0.13499
ang1[9,2,42] | 0.15215
ang1[9,2,43] | 0.061637
ang1[9,2,44] | 0
ang1[9,2,45] | 0
ang1[9,2,46] | 0
ang1[9,2,47] | 0
ang1[9,3,0] | 0.11883
ang1[9,3,1] | 0.065724
ang1[9,3,2] | 0.071428
ang1[9,3,3] | 0.085023
ang1[9,3,4] | 0.096504
ang1[9,3,5] | 0.13469
ang1[9,3,6] | 0.16749
ang1[9,3,7] | 0.16864
ang1[9,3,8] | 0.19191
ang1[9,3,9] | 0.24598
ang1[9,3,10] | 0.25012
ang1[9,3,11] | 0.19105
ang1[9,3,12] | 0.10148
ang1[9,3,13] | 0.1275
ang1[9,3,14] | 0.15362
ang1[9,3,15] | 0.082104
ang1[9,3,16] | 0
ang1[9,3,17] | 0
ang1[9,3,18] | 0
ang1[9,3,19] | 0
ang1[9,3,20] | 0
ang1[9,3,21] | 0
ang1[9,3,22] | 0.05454
ang1[9,3,23] | 0
ang1[9,3,24] | 0
ang1[9,3,25] | 0
ang1[9,3,26] | 0
ang1[9,3,27] | 0
ang1[9,3,28] | 0
ang1[9,3,29] | 0
ang1[9,3,30] | 0
ang1[9,3,31] | 0
ang1[9,3,32] | 0
ang1[9,3,33] | 0
ang1[9,3,34] | 0
ang1[9,3,35] | 0
ang1[9,3,36] | 0
ang1[9,3,37] | 0
ang1[9,3,38] | 0
ang1[9,3,39] | 0
ang1[9,3,40] | 0
ang1[9,3,41] | 0
ang1[9,3,42] | 0
ang1[9,3,43] | 0
ang1[9,3,44] | 0
ang1[9,3,45] | 0
ang1[9,3,46] | 0
ang1[9,3,47] | 0
ang1[9,4,0] | 0
ang1[9,4,1] | 0
ang1[9,4,2] | 0
ang1[9,4,3] | 0
ang1[9,4,4] | 0
ang1[9,4,5] | 0
ang1[9,4,6] | 0
ang1[9,4,7] | 0
ang1[9,4,8] | 0
ang1[9,4,9] | 0
ang1[9,4,10] | 0
ang1[9,4,11] | 0
ang1[9,4,12] | 0
ang1[9,4,13] | 0
ang1[9,4,14] | 0
ang1[9,4,15] | 0
ang1[9,4,16] | 0
ang1[9,4,17] | 0
ang1[9,4,18] | 0
ang1[9,4,19] | 0
ang1[9,4,20] | 0
ang1[9,4,21] | 0
ang1[9,4,22] | 0.097377
ang1[9,4,23] | 0.069784
ang1[9,4,24] | 0.097515
ang1[9,4,25] | 0.078466
ang1[9,4,26] | 0.089075
ang1[9,4,27] | 0.096945
ang1[9,4,28] | 0.094353
ang1[9,4,29] | 0.11825
ang1[9,4,30] | 0.16214
ang1[9,4,31] | 0.16801
ang1[9,4,32] | 0.17058
ang1[9,4,33] | 0.20737
ang1[9,4,34] | 0.27454
ang1[9,4,35] | 0.20057
ang1[9,4,36] | 0.13662
ang1[9,4,37] | 0.10768
ang1[9,4,38] | 0.07245
ang1[9,4,39] | 0.11121
ang1[9,4,40] | 0.16225
ang1[9,4,41] | 0.22607
ang1[9,4,42] | 0.18153
ang1[9,4,43] | 0.17319
ang1[9,4,44] | 0.16616
ang1[9,4,45] | 0.14674
ang1[9,4,46] | 0.16552
ang1[9,4,47] | 0.13028
ang1[9,5,0] | 0
ang1[9,5,1] | 0
ang1[9,5,2] | 0
ang1[9,5,3] | 0
ang1[9,5,4] | 0
ang1[9,5,5] | 0
ang1[9,5,6] | 0
ang1[9,5,7] | 0
ang1[9,5,8] | 0
ang1[9,5,9] | 0
ang1[9,5,10] | 0
ang1[9,5,11] | 0
ang1[9,5,12] | 0
ang1[9,5,13] | 0
ang1[9,5,14] | 0
ang1[9,5,15] | 0
ang1[9,5,16] | 0
ang1[9,5,17] | 0
ang1[9,5,18] | 0
ang1[9,5,19] | 0.25307
ang1[9,5,20] | 0
ang1[9,5,21] | 0.27216
ang1[9,5,22] | 0.16118
ang1[9,5,23] | 0.15137
ang1[9,5,24] | 0.16882
ang1[9,5,25] | 0.14273
ang1[9,5,26] | 0.12257
ang1[9,5,27] | 0.11585
ang1[9,5,28] | 0.11585
ang1[9,5,29] | 0.12257
ang1[9,5,30] | 0.19252
ang1[9,5,31] | 0
ang1[9,5,32] | 0
ang1[9,5,33] | 0
ang1[9,5,34] | 0
ang1[9,5,35] | 0
ang1[9,5,36] | 0
ang1[9,5,37] | 0
ang1[9,5,38] | 0
ang1[9,5,39] | 0
ang1[9,5,40] | 0
ang1[9,5,41] | 0
ang1[9,5,42] | 0
ang1[9,5,43] | 0
ang1[9,5,44] | 0
ang1[9,5,45] | 0
ang1[9,5,46] | 0
ang1[9,5,47] | 0
ang1[9,6,0] | 0
ang1[9,6,1] | 0
ang1[9,6,2] | 0
ang1[9,6,3] | 0
ang1[9,6,4] | 0
ang1[9,6,5] | 0
ang1[9,6,6] | 0
ang1[9,6,7] | 0
ang1[9,6,8] | 0
ang1[9,6,9] | 0
ang1[9,6,10] | 0
ang1[9,6,11] | 0
ang1[9,6,12] | 0
ang1[9,6,13] | 0
ang1[9,6,14] | 0
ang1[9,6,15] | 0
ang1[9,6,16] | 0
ang1[9,6,17] | 0
ang1[9,6,18] | 0
ang1[9,6,19] | 0
ang1[9,6,20] | 0
ang1[9,6,21] | 0
ang1[9,6,22] | 0
ang1[9,6,23] | 0
ang1[9,6,24] | 0
ang1[9,6,25] | 0
ang1[9,6,26] | 0
ang1[9,6,27] | 0
ang1[9,6,28] | 0
ang1[9,6,29] | 0
ang1[9,6,30] | 0
ang1[9,6,31] | 0.092963
ang1[9,6,32] | 0.15831
ang1[9,6,33] | 0.17675
ang1[9,6,34] | 0.22663
ang1[9,6,35] | 0.22114
ang1[9,6,36] | 0.22114
ang1[9,6,37] | 0.22114
ang1[9,6,38] | 0.19468
ang1[9,6,39] | 0.2025
ang1[9,6,40] | 0.1377
ang1[9,6,41] | 0.14159
ang1[9,6,42] | 0.094558
ang1[9,6,43] | 0
ang1[9,6,44] | 0
ang1[9,6,45] | 0
ang1[9,6,46] | 0
ang1[9,6,47] | 0.021319
ang1[10,0,0] | 0.067993
ang1[10,0,1] | 0.055732
ang1[10,0,2] | 0.061344
ang1[10,0,3] | 0.056026
ang1[10,0,4] | 0.058006
ang1[10,0,5] | 0.055524
ang1[10,0,6] | 0.048647
ang1[10,0,7] | 0.054276
ang1[10,0,8] | 0.080324
ang1[10,0,9] | 0.096531
ang1[10,0,10] | 0.098436
ang1[10,0,11] | 0.097881
ang1[10,0,12] | 0.089
ang1[10,0,13] | 0.094581
ang1[10,0,14] | 0.098464
ang1[10,0,15] | 0.099762
ang1[10,0,16] | 0.090949
ang1[10,0,17] | 0.11456
ang1[10,0,18] | 0.12292
ang1[10,0,19] | 0.11882
ang1[10,0,20] | 0.10488
ang1[10,0,21] | 0.089288
ang1[10,0,22] | 0.072809
ang1[10,0,23] | 0.071895
ang1[10,0,24] | 0.067923
ang1[10,0,25] | 0.060699
ang1[10,0,26] | 0.061842
ang1[10,0,27] | 0.062426
ang1[10,0,28] | 0.05542
ang1[10,0,29] | 0.053985
ang1[10,0,30] | 0.073484
ang1[10,0,31] | 0.094248
ang1[10,0,32] | 0.1223
ang1[10,0,33] | 0.13015
ang1[10,0,34] | 0.12662
ang1[10,0,35] | 0.1217
ang1[10,0,36] | 0.11405
ang1[10,0,37] | 0.11183
ang1[10,0,38] | 0.11405
ang1[10,0,39] | 0.11435
ang1[10,0,40] | 0.12386
ang1[10,0,41] | 0.13545
ang1[10,0,42] | 0.15006
ang1[10,0,43] | 0.14313
ang1[10,0,44] | 0.13277
ang1[10,0,45] | 0.11101
ang1[10,0,46] | 0.089964
ang1[10,0,47] | 0.065876
ang1[10,1,0] | 0.079058
ang1[10,1,1] | 0.082147
ang1[10,1,2] | 0.074137
ang1[10,1,3] | 0.069294
ang1[10,1,4] | 0.066707
ang1[10,1,5] | 0.064247
ang1[10,1,6] | 0.099717
ang1[10,1,7] | 0.089435
ang1[10,1,8] | 0.12026
ang1[10,1,9] | 0.11295
ang1[10,1,10] | 0.10601
ang1[10,1,11] | 0.10618
ang1[10,1,12] | 0.11073
ang1[10,1,13] | 0.11218
ang1[10,1,14] | 0.11336
ang1[10,1,15] | 0.11279
ang1[10,1,16] | 0.11094
ang1[10,1,17] | 0.11346
ang1[10,1,18] | 0.1148
ang1[10,1,19] | 0.10635
ang1[10,1,20] | 0.096837
ang1[10,1,21] | 0.085887
ang1[10,1,22] | 0.074753
ang1[10,1,23] | 0.050239
ang1[10,1,24] | 0.056693
ang1[10,1,25] | 0.055221
ang1[10,1,26] | 0.048019
ang1[10,1,27] | 0.045618
ang1[10,1,28] | 0.045618
ang1[10,1,29] | 0.048019
ang1[10,1,30] | 0.073502
ang1[10,1,31] | 0.085159
ang1[10,1,32] | 0.10008
ang1[10,1,33] | 0.10202
ang1[10,1,34] | 0.10469
ang1[10,1,35] | 0.1126
ang1[10,1,36] | 0.11333
ang1[10,1,37] | 0.11333
ang1[10,1,38] | 0.11435
ang1[10,1,39] | 0.11384
ang1[10,1,40] | 0.11097
ang1[10,1,41] | 0.12014
ang1[10,1,42] | 0.14791
ang1[10,1,43] | 0.15035
ang1[10,1,44] | 0.13137
ang1[10,1,45] | 0.084235
ang1[10,1,46] | 0.093387
ang1[10,1,47] | 0.055221
ang1[10,2,0] | 0.054615
ang1[10,2,1] | 0.039233
ang1[10,2,2] | 0.032172
ang1[10,2,3] | 0.033284
ang1[10,2,4] | 0.033655
ang1[10,2,5] | 0.033655
ang1[10,2,6] | 0.032542
ang1[10,2,7] | 0.039844
ang1[10,2,8] | 0.037699
ang1[10,2,9] | 0.046411
ang1[10,2,10] | 0.049649
ang1[10,2,11] | 0.051674
ang1[10,2,12] | 0.050898
ang1[10,2,13] | 0.051242
ang1[10,2,14] | 0.051242
ang1[10,2,15] | 0.043242
ang1[10,2,16] | 0.043587
ang1[10,2,17] | 0.042554
ang1[10,2,18] | 0.04922
ang1[10,2,19] | 0.06365
ang1[10,2,20] | 0.060176
ang1[10,2,21] | 0.073815
ang1[10,2,22] | 0.072976
ang1[10,2,23] | 0.062836
ang1[10,2,24] | 0.054723
ang1[10,2,25] | 0.058343
ang1[10,2,26] | 0.052157
ang1[10,2,27] | 0.053555
ang1[10,2,28] | 0.052853
ang1[10,2,29] | 0.05719
ang1[10,2,30] | 0.04315
ang1[10,2,31] | 0.068583
ang1[10,2,32] | 0.088632
ang1[10,2,33] | 0.091315
ang1[10,2,34] | 0.096215
ang1[10,2,35] | 0.093232
ang1[10,2,36] | 0.081028
ang1[10,2,37] | 0.078993
ang1[10,2,38] | 0.07493
ang1[10,2,39] | 0.074578
ang1[10,2,40] | 0.087398
ang1[10,2,41] | 0.10444
ang1[10,2,42] | 0.10737
ang1[10,2,43] | 0.14063
ang1[10,2,44] | 0.10933
ang1[10,2,45] | 0.086896
ang1[10,2,46] | 0.066555
ang1[10,2,47] | 0.050228
ang1[10,3,0] | 0.080182
ang1[10,3,1] | 0.065602
ang1[10,3,2] | 0.062353
ang1[10,3,3] | 0.059626
ang1[10,3,4] | 0.060377
ang1[10,3,5] | 0.068743
ang1[10,3,6] | 0.085299
ang1[10,3,7] | 0.1106
ang1[10,3,8] | 0.13789
ang1[10,3,9] | 0.1624
ang1[10,3,10] | 0.17163
ang1[10,3,11] | 0.16701
ang1[10,3,12] | 0.15387
ang1[10,3,13] | 0.15822
ang1[10,3,14] | 0.161
ang1[10,3,15] | 0.14667
ang1[10,3,16] | 0.12746
ang1[10,3,17] | 0.12375
ang1[10,3,18] | 0.12699
ang1[10,3,19] | 0.12731
ang1[10,3,20] | 0.12908
ang1[10,3,21] | 0.13346
ang1[10,3,22] | 0.12721
ang1[10,3,23] | 0.068311
ang1[10,3,24] | 0.06944
ang1[10,3,25] | 0.062979
ang1[10,3,26] | 0.058447
ang1[10,3,27] | 0.049393
ang1[10,3,28] | 0.048023
ang1[10,3,29] | 0.046585
ang1[10,3,30] | 0.072411
ang1[10,3,31] | 0.073082
ang1[10,3,32] | 0.10163
ang1[10,3,33] | 0.10359
ang1[10,3,34] | 0.11002
ang1[10,3,35] | 0.1116
ang1[10,3,36] | 0.11018
ang1[10,3,37] | 0.1116
ang1[10,3,38] | 0.1116
ang1[10,3,39] | 0.11139
ang1[10,3,40] | 0.112
ang1[10,3,41] | 0.112
ang1[10,3,42] | 0.11151
ang1[10,3,43] | 0.10646
ang1[10,3,44] | 0.10049
ang1[10,3,45] | 0.098199
ang1[10,3,46] | 0.083925
ang1[10,3,47] | 0.079133
ang1[10,4,0] | 0.037006
ang1[10,4,1] | 0.037487
ang1[10,4,2] | 0.038448
ang1[10,4,3] | 0.029882
ang1[10,4,4] | 0.029401
ang1[10,4,5] | 0.039764
ang1[10,4,6] | 0.054391
ang1[10,4,7] | 0.073421
ang1[10,4,8] | 0.087734
ang1[10,4,9] | 0.091331
ang1[10,4,10] | 0.099236
ang1[10,4,11] | 0.09887
ang1[10,4,12] | 0.086324
ang1[10,4,13] | 0.084233
ang1[10,4,14] | 0.080051
ang1[10,4,15] | 0.084032
ang1[10,4,16] | 0.088214
ang1[10,4,17] | 0.092396
ang1[10,4,18] | 0.10774
ang1[10,4,19] | 0.088387
ang1[10,4,20] | 0.10504
ang1[10,4,21] | 0.091266
ang1[10,4,22] | 0.086308
ang1[10,4,23] | 0.064012
ang1[10,4,24] | 0.058075
ang1[10,4,25] | 0.047672
ang1[10,4,26] | 0.045388
ang1[10,4,27] | 0.042925
ang1[10,4,28] | 0.044244
ang1[10,4,29] | 0.057311
ang1[10,4,30] | 0.074651
ang1[10,4,31] | 0.097574
ang1[10,4,32] | 0.11537
ang1[10,4,33] | 0.12732
ang1[10,4,34] | 0.13809
ang1[10,4,35] | 0.12641
ang1[10,4,36] | 0.10747
ang1[10,4,37] | 0.10202
ang1[10,4,38] | 0.094149
ang1[10,4,39] | 0.095574
ang1[10,4,40] | 0.10549
ang1[10,4,41] | 0.11753
ang1[10,4,42] | 0.11867
ang1[10,4,43] | 0.1214
ang1[10,4,44] | 0.11727
ang1[10,4,45] | 0.10443
ang1[10,4,46] | 0.088964
ang1[10,4,47] | 0.067444
ang1[10,5,0] | 0.087055
ang1[10,5,1] | 0.07611
ang1[10,5,2] | 0.067911
ang1[10,5,3] | 0.065178
ang1[10,5,4] | 0.065178
ang1[10,5,5] | 0.067911
ang1[10,5,6] | 0.10628
ang1[10,5,7] | 0.099756
ang1[10,5,8] | 0.13228
ang1[10,5,9] | 0.13439
ang1[10,5,10] | 0.1331
ang1[10,5,11] | 0.12862
ang1[10,5,12] | 0.12832
ang1[10,5,13] | 0.12832
ang1[10,5,14] | 0.11653
ang1[10,5,15] | 0.1585
ang1[10,5,16] | 0.17254
ang1[10,5,17] | 0.17621
ang1[10,5,18] | 0.17779
ang1[10,5,19] | 0.17715
ang1[10,5,20] | 0.12282
ang1[10,5,21] | 0.15686
ang1[10,5,22] | 0.11856
ang1[10,5,23] | 0.09401
ang1[10,5,24] | 0.10232
ang1[10,5,25] | 0.090027
ang1[10,5,26] | 0.080732
ang1[10,5,27] | 0.077634
ang1[10,5,28] | 0.077634
ang1[10,5,29] | 0.080732
ang1[10,5,30] | 0.12158
ang1[10,5,31] | 0.10228
ang1[10,5,32] | 0.12695
ang1[10,5,33] | 0.12903
ang1[10,5,34] | 0.12759
ang1[10,5,35] | 0.12363
ang1[10,5,36] | 0.12299
ang1[10,5,37] | 0.12299
ang1[10,5,38] | 0.11749
ang1[10,5,39] | 0.12024
ang1[10,5,40] | 0.13419
ang1[10,5,41] | 0.13821
ang1[10,5,42] | 0.13966
ang1[10,5,43] | 0.12956
ang1[10,5,44] | 0.11598
ang1[10,5,45] | 0.10573
ang1[10,5,46] | 0.098507
ang1[10,5,47] | 0.072732
ang1[10,6,0] | 0.081929
ang1[10,6,1] | 0.071298
ang1[10,6,2] | 0.063329
ang1[10,6,3] | 0.060673
ang1[10,6,4] | 0.060673
ang1[10,6,5] | 0.063329
ang1[10,6,6] | 0.10056
ang1[10,6,7] | 0.095418
ang1[10,6,8] | 0.12485
ang1[10,6,9] | 0.12704
ang1[10,6,10] | 0.12582
ang1[10,6,11] | 0.1219
ang1[10,6,12] | 0.12122
ang1[10,6,13] | 0.12099
ang1[10,6,14] | 0.11556
ang1[10,6,15] | 0.11815
ang1[10,6,16] | 0.132
ang1[10,6,17] | 0.13584
ang1[10,6,18] | 0.1374
ang1[10,6,19] | 0.12746
ang1[10,6,20] | 0.11395
ang1[10,6,21] | 0.097318
ang1[10,6,22] | 0.088106
ang1[10,6,23] | 0.071298
ang1[10,6,24] | 0.049736
ang1[10,6,25] | 0.041033
ang1[10,6,26] | 0.037255
ang1[10,6,27] | 0.037755
ang1[10,6,28] | 0.037755
ang1[10,6,29] | 0.0454
ang1[10,6,30] | 0.062732
ang1[10,6,31] | 0.10298
ang1[10,6,32] | 0.12636
ang1[10,6,33] | 0.12945
ang1[10,6,34] | 0.13538
ang1[10,6,35] | 0.13275
ang1[10,6,36] | 0.13275
ang1[10,6,37] | 0.13275
ang1[10,6,38] | 0.12564
ang1[10,6,39] | 0.12973
ang1[10,6,40] | 0.13287
ang1[10,6,41] | 0.13607
ang1[10,6,42] | 0.13197
ang1[10,6,43] | 0.10835
ang1[10,6,44] | 0.085376
ang1[10,6,45] | 0.083034
ang1[10,6,46] | 0.073071
ang1[10,6,47] | 0.063555
ang1[11,0,0] | 0.0092874
ang1[11,0,1] | 0
ang1[11,0,2] | 0
ang1[11,0,3] | 0
ang1[11,0,4] | 0
ang1[11,0,5] | 0
ang1[11,0,6] | 0.0095159
ang1[11,0,7] | 0
ang1[11,0,8] | 0.018713
ang1[11,0,9] | 0.017044
ang1[11,0,10] | 0.017354
ang1[11,0,11] | 0
ang1[11,0,12] | 0
ang1[11,0,13] | 0
ang1[11,0,14] | 0
ang1[11,0,15] | 0
ang1[11,0,16] | 0
ang1[11,0,17] | 0
ang1[11,0,18] | 0.11218
ang1[11,0,19] | 0.14128
ang1[11,0,20] | 0.11047
ang1[11,0,21] | 0.034766
ang1[11,0,22] | 0
ang1[11,0,23] | 0
ang1[11,0,24] | 0
ang1[11,0,25] | 0
ang1[11,0,26] | 0
ang1[11,0,27] | 0
ang1[11,0,28] | 0
ang1[11,0,29] | 0
ang1[11,0,30] | 0
ang1[11,0,31] | 0
ang1[11,0,32] | 0.02336
ang1[11,0,33] | 0.049337
ang1[11,0,34] | 0
ang1[11,0,35] | 0
ang1[11,0,36] | 0
ang1[11,0,37] | 0
ang1[11,0,38] | 0
ang1[11,0,39] | 0
ang1[11,0,40] | 0
ang1[11,0,41] | 0
ang1[11,0,42] | 0.042592
ang1[11,0,43] | 0.03425
ang1[11,0,44] | 0.015505
ang1[11,0,45] | 0
ang1[11,0,46] | 0.057605
ang1[11,0,47] | 0.030829
ang1[11,1,0] | 0
ang1[11,1,1] | 0
ang1[11,1,2] | 0
ang1[11,1,3] | 0
ang1[11,1,4] | 0
ang1[11,1,5] | 0
ang1[11,1,6] | 0
ang1[11,1,7] | 0
ang1[11,1,8] | 0
ang1[11,1,9] | 0
ang1[11,1,10] | 0
ang1[11,1,11] | 0
ang1[11,1,12] | 0
ang1[11,1,13] | 0
ang1[11,1,14] | 0
ang1[11,1,15] | 0
ang1[11,1,16] | 0
ang1[11,1,17] | 0
ang1[11,1,18] | 0
ang1[11,1,19] | 0
ang1[11,1,20] | 0
ang1[11,1,21] | 0
ang1[11,1,22] | 0
ang1[11,1,23] | 0
ang1[11,1,24] | 0
ang1[11,1,25] | 0
ang1[11,1,26] | 0
ang1[11,1,27] | 0
ang1[11,1,28] | 0
ang1[11,1,29] | 0
ang1[11,1,30] | 0
ang1[11,1,31] | 0
ang1[11,1,32] | 0
ang1[11,1,33] | 0
ang1[11,1,34] | 0
ang1[11,1,35] | 0
ang1[11,1,36] | 0
ang1[11,1,37] | 0
ang1[11,1,38] | 0
ang1[11,1,39] | 0
ang1[11,1,40] | 0
ang1[11,1,41] | 0
ang1[11,1,42] | 0
ang1[11,1,43] | 0.11419
ang1[11,1,44] | 0.10293
ang1[11,1,45] | 0
ang1[11,1,46] | 0
ang1[11,1,47] | 0
ang1[11,2,0] | 0.06634
ang1[11,2,1] | 0
ang1[11,2,2] | 0
ang1[11,2,3] | 0
ang1[11,2,4] | 0
ang1[11,2,5] | 0
ang1[11,2,6] | 0
ang1[11,2,7] | 0
ang1[11,2,8] | 0
ang1[11,2,9] | 0
ang1[11,2,10] | 0
ang1[11,2,11] | 0
ang1[11,2,12] | 0
ang1[11,2,13] | 0
ang1[11,2,14] | 0
ang1[11,2,15] | 0
ang1[11,2,16] | 0
ang1[11,2,17] | 0
ang1[11,2,18] | 0
ang1[11,2,19] | 0
ang1[11,2,20] | 0
ang1[11,2,21] | 0.070954
ang1[11,2,22] | 0.060941
ang1[11,2,23] | 0.034337
ang1[11,2,24] | 0.047006
ang1[11,2,25] | 0
ang1[11,2,26] | 0.072942
ang1[11,2,27] | 0.071787
ang1[11,2,28] | 0.072369
ang1[11,2,29] | 0.02519
ang1[11,2,30] | 0
ang1[11,2,31] | 0
ang1[11,2,32] | 0
ang1[11,2,33] | 0
ang1[11,2,34] | 0
ang1[11,2,35] | 0
ang1[11,2,36] | 0
ang1[11,2,37] | 0
ang1[11,2,38] | 0
ang1[11,2,39] | 0
ang1[11,2,40] | 0
ang1[11,2,41] | 0
ang1[11,2,42] | 0
ang1[11,2,43] | 0.024063
ang1[11,2,44] | 0
ang1[11,2,45] | 0
ang1[11,2,46] | 0
ang1[11,2,47] | 0
ang1[11,3,0] | 0.015075
ang1[11,3,1] | 0
ang1[11,3,2] | 0.0025022
ang1[11,3,3] | 0.023496
ang1[11,3,4] | 0.0087328
ang1[11,3,5] | 0.030937
ang1[11,3,6] | 0.045966
ang1[11,3,7] | 0
ang1[11,3,8] | 0
ang1[11,3,9] | 0.038479
ang1[11,3,10] | 0.028199
ang1[11,3,11] | 0
ang1[11,3,12] | 0
ang1[11,3,13] | 0
ang1[11,3,14] | 0
ang1[11,3,15] | 0
ang1[11,3,16] | 0
ang1[11,3,17] | 0
ang1[11,3,18] | 0
ang1[11,3,19] | 0
ang1[11,3,20] | 6.7927e-05
ang1[11,3,21] | 0.049472
ang1[11,3,22] | 0.091249
ang1[11,3,23] | 0
ang1[11,3,24] | 0
ang1[11,3,25] | 0
ang1[11,3,26] | 0
ang1[11,3,27] | 0
ang1[11,3,28] | 0
ang1[11,3,29] | 0
ang1[11,3,30] | 0
ang1[11,3,31] | 0
ang1[11,3,32] | 0
ang1[11,3,33] | 0
ang1[11,3,34] | 0
ang1[11,3,35] | 0
ang1[11,3,36] | 0
ang1[11,3,37] | 0
ang1[11,3,38] | 0
ang1[11,3,39] | 0
ang1[11,3,40] | 0
ang1[11,3,41] | 0
ang1[11,3,42] | 0
ang1[11,3,43] | 0
ang1[11,3,44] | 0
ang1[11,3,45] | 0
ang1[11,3,46] | 0
ang1[11,3,47] | 0
ang1[11,4,0] | 0
ang1[11,4,1] | 0
ang1[11,4,2] | 0
ang1[11,4,3] | 0
ang1[11,4,4] | 0
ang1[11,4,5] | 0
ang1[11,4,6] | 0
ang1[11,4,7] | 0
ang1[11,4,8] | 0
ang1[11,4,9] | 0
ang1[11,4,10] | 0
ang1[11,4,11] | 0
ang1[11,4,12] | 0
ang1[11,4,13] | 0
ang1[11,4,14] | 0
ang1[11,4,15] | 0
ang1[11,4,16] | 0
ang1[11,4,17] | 0
ang1[11,4,18] | 0
ang1[11,4,19] | 0
ang1[11,4,20] | 0.037838
ang1[11,4,21] | 0
ang1[11,4,22] | 0.058307
ang1[11,4,23] | 0
ang1[11,4,24] | 0.047152
ang1[11,4,25] | 0.0019531
ang1[11,4,26] | 0.019994
ang1[11,4,27] | 0.041559
ang1[11,4,28] | 0.029054
ang1[11,4,29] | 0.028519
ang1[11,4,30] | 0.058388
ang1[11,4,31] | 0
ang1[11,4,32] | 0
ang1[11,4,33] | 0
ang1[11,4,34] | 0.10869
ang1[11,4,35] | 0
ang1[11,4,36] | 0
ang1[11,4,37] | 0
ang1[11,4,38] | 0
ang1[11,4,39] | 0
ang1[11,4,40] | 0
ang1[11,4,41] | 0.064969
ang1[11,4,42] | 0
ang1[11,4,43] | 0
ang1[11,4,44] | 0
ang1[11,4,45] | 0
ang1[11,4,46] | 0.033197
ang1[11,4,47] | 0.026528
ang1[11,5,0] | 0
ang1[11,5,1] | 0
ang1[11,5,2] | 0
ang1[11,5,3] | 0
ang1[11,5,4] | 0
ang1[11,5,5] | 0
ang1[11,5,6] | 0
ang1[11,5,7] | 0
ang1[11,5,8] | 0
ang1[11,5,9] | 0
ang1[11,5,10] | 0
ang1[11,5,11] | 0
ang1[11,5,12] | 0
ang1[11,5,13] | 0
ang1[11,5,14] | 0
ang1[11,5,15] | 0
ang1[11,5,16] | 0
ang1[11,5,17] | 0
ang1[11,5,18] | 0
ang1[11,5,19] | 0
ang1[11,5,20] | 0
ang1[11,5,21] | 0.052924
ang1[11,5,22] | 0
ang1[11,5,23] | 0
ang1[11,5,24] | 0
ang1[11,5,25] | 0
ang1[11,5,26] | 0
ang1[11,5,27] | 0
ang1[11,5,28] | 0
ang1[11,5,29] | 0
ang1[11,5,30] | 0
ang1[11,5,31] | 0
ang1[11,5,32] | 0
ang1[11,5,33] | 0
ang1[11,5,34] | 0
ang1[11,5,35] | 0
ang1[11,5,36] | 0
ang1[11,5,37] | 0
ang1[11,5,38] | 0
ang1[11,5,39] | 0
ang1[11,5,40] | 0
ang1[11,5,41] | 0
ang1[11,5,42] | 0
ang1[11,5,43] | 0
ang1[11,5,44] | 0
ang1[11,5,45] | 0
ang1[11,5,46] | 0
ang1[11,5,47] | 0
ang1[11,6,0] | 0
ang1[11,6,1] | 0
ang1[11,6,2] | 0
ang1[11,6,3] | 0
ang1[11,6,4] | 0
ang1[11,6,5] | 0
ang1[11,6,6] | 0
ang1[11,6,7] | 0
ang1[11,6,8] | 0
ang1[11,6,9] | 0
ang1[11,6,10] | 0
ang1[11,6,11] | 0
ang1[11,6,12] | 0
ang1[11,6,13] | 0
ang1[11,6,14] | 0
ang1[11,6,15] | 0
ang1[11,6,16] | 0
ang1[11,6,17] | 0
ang1[11,6,18] | 0
ang1[11,6,19] | 0
ang1[11,6,20] | 0
ang1[11,6,21] | 0
ang1[11,6,22] | 0
ang1[11,6,23] | 0
ang1[11,6,24] | 0
ang1[11,6,25] | 0
ang1[11,6,26] | 0
ang1[11,6,27] | 0
ang1[11,6,28] | 0
ang1[11,6,29] | 0
ang1[11,6,30] | 0.0044016
ang1[11,6,31] | 0.027285
ang1[11,6,32] | 0.0022077
ang1[11,6,33] | 0
ang1[11,6,34] | 0.019131
ang1[11,6,35] | 0.013637
ang1[11,6,36] | 0.013637
ang1[11,6,37] | 0.013637
ang1[11,6,38] | 0
ang1[11,6,39] | 0.050127
ang1[11,6,40] | 0.028853
ang1[11,6,41] | 0.069127
ang1[11,6,42] | 0.081062
ang1[11,6,43] | 0.012738
ang1[11,6,44] | 0
ang1[11,6,45] | 0
ang1[11,6,46] | 0
ang1[11,6,47] | 0.045694
ang1[12,0,0] | 0.039893
ang1[12,0,1] | 0.07131
ang1[12,0,2] | 0.096923
ang1[12,0,3] | 0.11327
ang1[12,0,4] | 0.09037
ang1[12,0,5] | 0.047784
ang1[12,0,6] | 0.00095288
ang1[12,0,7] | 0.0088238
ang1[12,0,8] | 0
ang1[12,0,9] | 0
ang1[12,0,10] | 0
ang1[12,0,11] | 0
ang1[12,0,12] | 0.04183
ang1[12,0,13] | 0.06803
ang1[12,0,14] | 0.09709
ang1[12,0,15] | 0.089243
ang1[12,0,16] | 0.057865
ang1[12,0,17] | 0
ang1[12,0,18] | 0
ang1[12,0,19] | 0
ang1[12,0,20] | 0.0044195
ang1[12,0,21] | 0.10471
ang1[12,0,22] | 0.26995
ang1[12,0,23] | 0.27492
ang1[12,0,24] | 0.21111
ang1[12,0,25] | 0.14607
ang1[12,0,26] | 0.14252
ang1[12,0,27] | 0.1634
ang1[12,0,28] | 0.22521
ang1[12,0,29] | 0.25908
ang1[12,0,30] | 0.27705
ang1[12,0,31] | 0.23389
ang1[12,0,32] | 0.17697
ang1[12,0,33] | 0.12796
ang1[12,0,34] | 0.14942
ang1[12,0,35] | 0.15737
ang1[12,0,36] | 0.20921
ang1[12,0,37] | 0.2215
ang1[12,0,38] | 0.23423
ang1[12,0,39] | 0.24346
ang1[12,0,40] | 0.2035
ang1[12,0,41] | 0.13363
ang1[12,0,42] | 0.023462
ang1[12,0,43] | 0
ang1[12,0,44] | 0
ang1[12,0,45] | 0.00037127
ang1[12,0,46] | 0
ang1[12,0,47] | 0.0011861
ang1[12,1,0] | 0.19237
ang1[12,1,1] | 0.1997
ang1[12,1,2] | 0.20502
ang1[12,1,3] | 0.22634
ang1[12,1,4] | 0.2495
ang1[12,1,5] | 0.29385
ang1[12,1,6] | 0.28385
ang1[12,1,7] | 0.27809
ang1[12,1,8] | 0.27875
ang1[12,1,9] | 0.36249
ang1[12,1,10] | 0.415
ang1[12,1,11] | 0.415
ang1[12,1,12] | 0.415
ang1[12,1,13] | 0.415
ang1[12,1,14] | 0.415
ang1[12,1,15] | 0.415
ang1[12,1,16] | 0.415
ang1[12,1,17] | 0.415
ang1[12,1,18] | 0.415
ang1[12,1,19] | 0.415
ang1[12,1,20] | 0.415
ang1[12,1,21] | 0.415
ang1[12,1,22] | 0.415
ang1[12,1,23] | 0.415
ang1[12,1,24] | 0.415
ang1[12,1,25] | 0.415
ang1[12,1,26] | 0.415
ang1[12,1,27] | 0.415
ang1[12,1,28] | 0.415
ang1[12,1,29] | 0.415
ang1[12,1,30] | 0.415
ang1[12,1,31] | 0.415
ang1[12,1,32] | 0.415
ang1[12,1,33] | 0.415
ang1[12,1,34] | 0.415
ang1[12,1,35] | 0.415
ang1[12,1,36] | 0.415
ang1[12,1,37] | 0.415
ang1[12,1,38] | 0.415
ang1[12,1,39] | 0.415
ang1[12,1,40] | 0.415
ang1[12,1,41] | 0.30644
ang1[12,1,42] | 0.080148
ang1[12,1,43] | 0
ang1[12,1,44] | 0.057394
ang1[12,1,45] | 0.22216
ang1[12,1,46] | 0.28584
ang1[12,1,47] | 0.415
ang1[12,2,0] | 0
ang1[12,2,1] | 0.25408
ang1[12,2,2] | 0.415
ang1[12,2,3] | 0.415
ang1[12,2,4] | 0.415
ang1[12,2,5] | 0.415
ang1[12,2,6] | 0.415
ang1[12,2,7] | 0.415
ang1[12,2,8] | 0.415
ang1[12,2,9] | 0.415
ang1[12,2,10] | 0.415
ang1[12,2,11] | 0.415
ang1[12,2,12] | 0.415
ang1[12,2,13] | 0.415
ang1[12,2,14] | 0.415
ang1[12,2,15] | 0.415
ang1[12,2,16] | 0.415
ang1[12,2,17] | 0.415
ang1[12,2,18] | 0.415
ang1[12,2,19] | 0.415
ang1[12,2,20] | 0.415
ang1[12,2,21] | 0
ang1[12,2,22] | 0
ang1[12,2,23] | 0
ang1[12,2,24] | 0
ang1[12,2,25] | 0.38973
ang1[12,2,26] | 0
ang1[12,2,27] | 0
ang1[12,2,28] | 0
ang1[12,2,29] | 0
ang1[12,2,30] | 0.415
ang1[12,2,31] | 0.415
ang1[12,2,32] | 0.415
ang1[12,2,33] | 0.415
ang1[12,2,34] | 0.415
ang1[12,2,35] | 0.415
ang1[12,2,36] | 0.415
ang1[12,2,37] | 0.415
ang1[12,2,38] | 0.415
ang1[12,2,39] | 0.37717
ang1[12,2,40] | 0.072101
ang1[12,2,41] | 0
ang1[12,2,42] | 0
ang1[12,2,43] | 0.078991
ang1[12,2,44] | 0.32083
ang1[12,2,45] | 0.415
ang1[12,2,46] | 0.415
ang1[12,2,47] | 0.415
ang1[12,3,0] | 0
ang1[12,3,1] | 0
ang1[12,3,2] | 0
ang1[12,3,3] | 0
ang1[12,3,4] | 0
ang1[12,3,5] | 0
ang1[12,3,6] | 0
ang1[12,3,7] | 0
ang1[12,3,8] | 0
ang1[12,3,9] | 0
ang1[12,3,10] | 0
ang1[12,3,11] | 0
ang1[12,3,12] | 0.052386
ang1[12,3,13] | 0.030721
ang1[12,3,14] | 0.0073845
ang1[12,3,15] | 0.064564
ang1[12,3,16] | 0.21432
ang1[12,3,17] | 0.25193
ang1[12,3,18] | 0.16773
ang1[12,3,19] | 0.15732
ang1[12,3,20] | 0.15589
ang1[12,3,21] | 0.14878
ang1[12,3,22] | 0.072667
ang1[12,3,23] | 0.24868
ang1[12,3,24] | 0.32515
ang1[12,3,25] | 0.29548
ang1[12,3,26] | 0.2924
ang1[12,3,27] | 0.33036
ang1[12,3,28] | 0.3428
ang1[12,3,29] | 0.40095
ang1[12,3,30] | 0.29831
ang1[12,3,31] | 0.29173
ang1[12,3,32] | 0.2481
ang1[12,3,33] | 0.415
ang1[12,3,34] | 0.415
ang1[12,3,35] | 0.415
ang1[12,3,36] | 0.415
ang1[12,3,37] | 0.415
ang1[12,3,38] | 0.415
ang1[12,3,39] | 0.415
ang1[12,3,40] | 0.415
ang1[12,3,41] | 0.415
ang1[12,3,42] | 0.415
ang1[12,3,43] | 0.415
ang1[12,3,44] | 0.415
ang1[12,3,45] | 0.415
ang1[12,3,46] | 0.415
ang1[12,3,47] | 0.415
ang1[12,4,0] | 0.415
ang1[12,4,1] | 0.415
ang1[12,4,2] | 0.415
ang1[12,4,3] | 0.415
ang1[12,4,4] | 0.415
ang1[12,4,5] | 0.415
ang1[12,4,6] | 0.415
ang1[12,4,7] | 0.415
ang1[12,4,8] | 0.415
ang1[12,4,9] | 0.415
ang1[12,4,10] | 0.415
ang1[12,4,11] | 0.415
ang1[12,4,12] | 0.415
ang1[12,4,13] | 0.415
ang1[12,4,14] | 0.415
ang1[12,4,15] | 0.415
ang1[12,4,16] | 0.415
ang1[12,4,17] | 0.415
ang1[12,4,18] | 0.36369
ang1[12,4,19] | 0.22688
ang1[12,4,20] | 0.12475
ang1[12,4,21] | 0.12376
ang1[12,4,22] | 0
ang1[12,4,23] | 0
ang1[12,4,24] | 0
ang1[12,4,25] | 0
ang1[12,4,26] | 0
ang1[12,4,27] | 0
ang1[12,4,28] | 0
ang1[12,4,29] | 0
ang1[12,4,30] | 0
ang1[12,4,31] | 0
ang1[12,4,32] | 0
ang1[12,4,33] | 0
ang1[12,4,34] | 0
ang1[12,4,35] | 0
ang1[12,4,36] | 0
ang1[12,4,37] | 0
ang1[12,4,38] | 0.021699
ang1[12,4,39] | 0
ang1[12,4,40] | 0
ang1[12,4,41] | 0
ang1[12,4,42] | 0
ang1[12,4,43] | 0
ang1[12,4,44] | 0
ang1[12,4,45] | 0
ang1[12,4,46] | 0
ang1[12,4,47] | 0
ang1[12,5,0] | 0.415
ang1[12,5,1] | 0.415
ang1[12,5,2] | 0.415
ang1[12,5,3] | 0.415
ang1[12,5,4] | 0.415
ang1[12,5,5] | 0.415
ang1[12,5,6] | 0.415
ang1[12,5,7] | 0.415
ang1[12,5,8] | 0.415
ang1[12,5,9] | 0.415
ang1[12,5,10] | 0.415
ang1[12,5,11] | 0.415
ang1[12,5,12] | 0.415
ang1[12,5,13] | 0.415
ang1[12,5,14] | 0.415
ang1[12,5,15] | 0.415
ang1[12,5,16] | 0.415
ang1[12,5,17] | 0.415
ang1[12,5,18] | 0.415
ang1[12,5,19] | 0
ang1[12,5,20] | 0.415
ang1[12,5,21] | 0
ang1[12,5,22] | 0
ang1[12,5,23] | 0
ang1[12,5,24] | 0
ang1[12,5,25] | 0
ang1[12,5,26] | 0
ang1[12,5,27] | 0
ang1[12,5,28] | 0
ang1[12,5,29] | 0
ang1[12,5,30] | 0
ang1[12,5,31] | 0.415
ang1[12,5,32] | 0.415
ang1[12,5,33] | 0.415
ang1[12,5,34] | 0.415
ang1[12,5,35] | 0.415
ang1[12,5,36] | 0.415
ang1[12,5,37] | 0.415
ang1[12,5,38] | 0.415
ang1[12,5,39] | 0.415
ang1[12,5,40] | 0.415
ang1[12,5,41] | 0.415
ang1[12,5,42] | 0.415
ang1[12,5,43] | 0.415
ang1[12,5,44] | 0.415
ang1[12,5,45] | 0.31123
ang1[12,5,46] | 0.12527
ang1[12,5,47] | 0.11823
ang1[12,6,0] | 0.415
ang1[12,6,1] | 0.415
ang1[12,6,2] | 0.415
ang1[12,6,3] | 0.415
ang1[12,6,4] | 0.415
ang1[12,6,5] | 0.415
ang1[12,6,6] | 0.415
ang1[12,6,7] | 0.415
ang1[12,6,8] | 0.415
ang1[12,6,9] | 0.415
ang1[12,6,10] | 0.415
ang1[12,6,11] | 0.415
ang1[12,6,12] | 0.415
ang1[12,6,13] | 0.415
ang1[12,6,14] | 0.415
ang1[12,6,15] | 0.415
ang1[12,6,16] | 0.415
ang1[12,6,17] | 0.415
ang1[12,6,18] | 0.415
ang1[12,6,19] | 0.415
ang1[12,6,20] | 0.415
ang1[12,6,21] | 0.415
ang1[12,6,22] | 0.415
ang1[12,6,23] | 0.415
ang1[12,6,24] | 0.415
ang1[12,6,25] | 0.415
ang1[12,6,26] | 0.415
ang1[12,6,27] | 0.415
ang1[12,6,28] | 0.415
ang1[12,6,29] | 0.31491
ang1[12,6,30] | 0.11286
ang1[12,6,31] | 0.010015
ang1[12,6,32] | 0
ang1[12,6,33] | 0
ang1[12,6,34] | 0
ang1[12,6,35] | 0
ang1[12,6,36] | 0
ang1[12,6,37] | 0
ang1[12,6,38] | 0
ang1[12,6,39] | 0
ang1[12,6,40] | 0
ang1[12,6,41] | 0
ang1[12,6,42] | 0.037409
ang1[12,6,43] | 0.1689
ang1[12,6,44] | 0.29206
ang1[12,6,45] | 0.24624
ang1[12,6,46] | 0.14224
ang1[12,6,47] | 0.042236
ang1[13,0,0] | 0
ang1[13,0,1] | 0
ang1[13,0,2] | 0.0010322
ang1[13,0,3] | 0.0075451
ang1[13,0,4] | 0
ang1[13,0,5] | 0
ang1[13,0,6] | 0
ang1[13,0,7] | 0
ang1[13,0,8] | 0
ang1[13,0,9] | 0
ang1[13,0,10] | 0
ang1[13,0,11] | 0
ang1[13,0,12] | 0
ang1[13,0,13] | 0
ang1[13,0,14] | 0
ang1[13,0,15] | 0
ang1[13,0,16] | 0
ang1[13,0,17] | 0
ang1[13,0,18] | 0
ang1[13,0,19] | 0
ang1[13,0,20] | 0.010008
ang1[13,0,21] | 0.05019
ang1[13,0,22] | 0.11488
ang1[13,0,23] | 0.1154
ang1[13,0,24] | 0.090814
ang1[13,0,25] | 0.065831
ang1[13,0,26] | 0.063372
ang1[13,0,27] | 0.070972
ang1[13,0,28] | 0.095661
ang1[13,0,29] | 0.10928
ang1[13,0,30] | 0.11777
ang1[13,0,31] | 0.10137
ang1[13,0,32] | 0.078033
ang1[13,0,33] | 0.04715
ang1[13,0,34] | 0.013645
ang1[13,0,35] | 0
ang1[13,0,36] | 0
ang1[13,0,37] | 0
ang1[13,0,38] | 0
ang1[13,0,39] | 0
ang1[13,0,40] | 0
ang1[13,0,41] | 0
ang1[13,0,42] | 0
ang1[13,0,43] | 0
ang1[13,0,44] | 0
ang1[13,0,45] | 0
ang1[13,0,46] | 0
ang1[13,0,47] | 0
ang1[13,1,0] | 0.082841
ang1[13,1,1] | 0.083927
ang1[13,1,2] | 0.086219
ang1[13,1,3] | 0.094781
ang1[13,1,4] | 0.10403
ang1[13,1,5] | 0.12228
ang1[13,1,6] | 0.11739
ang1[13,1,7] | 0.12068
ang1[13,1,8] | 0.11898
ang1[13,1,9] | 0.13967
ang1[13,1,10] | 0.11792
ang1[13,1,11] | 0.061654
ang1[13,1,12] | 0.016011
ang1[13,1,13] | 0.0014226
ang1[13,1,14] | 0
ang1[13,1,15] | 0.00052801
ang1[13,1,16] | 0.0046047
ang1[13,1,17] | 0.0046789
ang1[13,1,18] | 0.063581
ang1[13,1,19] | 0.13272
ang1[13,1,20] | 0.17422
ang1[13,1,21] | 0.17455
ang1[13,1,22] | 0.17303
ang1[13,1,23] | 0.17375
ang1[13,1,24] | 0.17356
ang1[13,1,25] | 0.17254
ang1[13,1,26] | 0.17275
ang1[13,1,27] | 0.17283
ang1[13,1,28] | 0.17283
ang1[13,1,29] | 0.17275
ang1[13,1,30] | 0.17306
ang1[13,1,31] | 0.17509
ang1[13,1,32] | 0.17567
ang1[13,1,33] | 0.15581
ang1[13,1,34] | 0.081621
ang1[13,1,35] | 0.0073801
ang1[13,1,36] | 0
ang1[13,1,37] | 0
ang1[13,1,38] | 0
ang1[13,1,39] | 0
ang1[13,1,40] | 0.0031963
ang1[13,1,41] | 0
ang1[13,1,42] | 0
ang1[13,1,43] | 0
ang1[13,1,44] | 0.028961
ang1[13,1,45] | 0.098044
ang1[13,1,46] | 0.11835
ang1[13,1,47] | 0.17254
ang1[13,2,0] | 0.0049566
ang1[13,2,1] | 0.10651
ang1[13,2,2] | 0.171
ang1[13,2,3] | 0.17018
ang1[13,2,4] | 0.16991
ang1[13,2,5] | 0.16991
ang1[13,2,6] | 0.17073
ang1[13,2,7] | 0.17082
ang1[13,2,8] | 0.17066
ang1[13,2,9] | 0.12764
ang1[13,2,10] | 0.054819
ang1[13,2,11] | 0
ang1[13,2,12] | 0
ang1[13,2,13] | 0
ang1[13,2,14] | 0
ang1[13,2,15] | 0
ang1[13,2,16] | 0
ang1[13,2,17] | 0
ang1[13,2,18] | 0.035268
ang1[13,2,19] | 0.10472
ang1[13,2,20] | 0.16582
ang1[13,2,21] | 0
ang1[13,2,22] | 0
ang1[13,2,23] | 0
ang1[13,2,24] | 0
ang1[13,2,25] | 0.12657
ang1[13,2,26] | 0
ang1[13,2,27] | 0
ang1[13,2,28] | 0
ang1[13,2,29] | 0
ang1[13,2,30] | 0.17384
ang1[13,2,31] | 0.17321
ang1[13,2,32] | 0.16953
ang1[13,2,33] | 0.12655
ang1[13,2,34] | 0.043359
ang1[13,2,35] | 0
ang1[13,2,36] | 0
ang1[13,2,37] | 0
ang1[13,2,38] | 0.00019869
ang1[13,2,39] | 0
ang1[13,2,40] | 0
ang1[13,2,41] | 0
ang1[13,2,42] | 0
ang1[13,2,43] | 0
ang1[13,2,44] | 0.12411
ang1[13,2,45] | 0.17166
ang1[13,2,46] | 0.1722
ang1[13,2,47] | 0.17216
ang1[13,3,0] | 0
ang1[13,3,1] | 0
ang1[13,3,2] | 0
ang1[13,3,3] | 0
ang1[13,3,4] | 0
ang1[13,3,5] | 0
ang1[13,3,6] | 0
ang1[13,3,7] | 0
ang1[13,3,8] | 0
ang1[13,3,9] | 0
ang1[13,3,10] | 0
ang1[13,3,11] | 0
ang1[13,3,12] | 0
ang1[13,3,13] | 0
ang1[13,3,14] | 0
ang1[13,3,15] | 0
ang1[13,3,16] | 0
ang1[13,3,17] | 0
ang1[13,3,18] | 0
ang1[13,3,19] | 0
ang1[13,3,20] | 0.026878
ang1[13,3,21] | 0.064797
ang1[13,3,22] | 0.036709
ang1[13,3,23] | 0.10803
ang1[13,3,24] | 0.13504
ang1[13,3,25] | 0.12298
ang1[13,3,26] | 0.12181
ang1[13,3,27] | 0.13771
ang1[13,3,28] | 0.14289
ang1[13,3,29] | 0.16697
ang1[13,3,30] | 0.12394
ang1[13,3,31] | 0.12399
ang1[13,3,32] | 0.086375
ang1[13,3,33] | 0.091269
ang1[13,3,34] | 0.045075
ang1[13,3,35] | 0.0045637
ang1[13,3,36] | 0.0043559
ang1[13,3,37] | 0.0045637
ang1[13,3,38] | 0.0045637
ang1[13,3,39] | 0.0025708
ang1[13,3,40] | 0.0016832
ang1[13,3,41] | 0.0016832
ang1[13,3,42] | 0.022227
ang1[13,3,43] | 0.078128
ang1[13,3,44] | 0.13744
ang1[13,3,45] | 0.17372
ang1[13,3,46] | 0.17599
ang1[13,3,47] | 0.17183
ang1[13,4,0] | 0.1729
ang1[13,4,1] | 0.17254
ang1[13,4,2] | 0.17184
ang1[13,4,3] | 0.17267
ang1[13,4,4] | 0.17302
ang1[13,4,5] | 0.173
ang1[13,4,6] | 0.17256
ang1[13,4,7] | 0.17307
ang1[13,4,8] | 0.16698
ang1[13,4,9] | 0.11443
ang1[13,4,10] | 0.030814
ang1[13,4,11] | 0
ang1[13,4,12] | 0
ang1[13,4,13] | 0
ang1[13,4,14] | 0
ang1[13,4,15] | 0
ang1[13,4,16] | 0
ang1[13,4,17] | 0
ang1[13,4,18] | 0.038098
ang1[13,4,19] | 0.065914
ang1[13,4,20] | 0.057545
ang1[13,4,21] | 0.00047526
ang1[13,4,22] | 0
ang1[13,4,23] | 0
ang1[13,4,24] | 0
ang1[13,4,25] | 0
ang1[13,4,26] | 0
ang1[13,4,27] | 0
ang1[13,4,28] | 0
ang1[13,4,29] | 0
ang1[13,4,30] | 0
ang1[13,4,31] | 0
ang1[13,4,32] | 0
ang1[13,4,33] | 0
ang1[13,4,34] | 0
ang1[13,4,35] | 0
ang1[13,4,36] | 0
ang1[13,4,37] | 0
ang1[13,4,38] | 0
ang1[13,4,39] | 0
ang1[13,4,40] | 0
ang1[13,4,41] | 0
ang1[13,4,42] | 0
ang1[13,4,43] | 0
ang1[13,4,44] | 0
ang1[13,4,45] | 0
ang1[13,4,46] | 0
ang1[13,4,47] | 0
ang1[13,5,0] | 0.17165
ang1[13,5,1] | 0.17192
ang1[13,5,2] | 0.17216
ang1[13,5,3] | 0.17224
ang1[13,5,4] | 0.17224
ang1[13,5,5] | 0.17216
ang1[13,5,6] | 0.17121
ang1[13,5,7] | 0.17667
ang1[13,5,8] | 0.17436
ang1[13,5,9] | 0.14545
ang1[13,5,10] | 0.090033
ang1[13,5,11] | 0.016656
ang1[13,5,12] | 0.0035184
ang1[13,5,13] | 0.0035184
ang1[13,5,14] | 0.0059695
ang1[13,5,15] | 0
ang1[13,5,16] | 0
ang1[13,5,17] | 0.037742
ang1[13,5,18] | 0.1068
ang1[13,5,19] | 0
ang1[13,5,20] | 0.011395
ang1[13,5,21] | 0
ang1[13,5,22] | 0
ang1[13,5,23] | 0
ang1[13,5,24] | 0
ang1[13,5,25] | 0
ang1[13,5,26] | 0
ang1[13,5,27] | 0
ang1[13,5,28] | 0
ang1[13,5,29] | 0
ang1[13,5,30] | 0
ang1[13,5,31] | 0.17562
ang1[13,5,32] | 0.17448
ang1[13,5,33] | 0.14621
ang1[13,5,34] | 0.084848
ang1[13,5,35] | 0.031817
ang1[13,5,36] | 0.0038514
ang1[13,5,37] | 0.0038514
ang1[13,5,38] | 0.0041949
ang1[13,5,39] | 0.0040231
ang1[13,5,40] | 0.012189
ang1[13,5,41] | 0.067857
ang1[13,5,42] | 0.13103
ang1[13,5,43] | 0.16849
ang1[13,5,44] | 0.17522
ang1[13,5,45] | 0.13278
ang1[13,5,46] | 0
ang1[13,5,47] | 0.0049342
ang1[13,6,0] | 0.17177
ang1[13,6,1] | 0.17206
ang1[13,6,2] | 0.1723
ang1[13,6,3] | 0.17238
ang1[13,6,4] | 0.17238
ang1[13,6,5] | 0.1723
ang1[13,6,6] | 0.17135
ang1[13,6,7] | 0.17646
ang1[13,6,8] | 0.17492
ang1[13,6,9] | 0.15242
ang1[13,6,10] | 0.10093
ang1[13,6,11] | 0.048888
ang1[13,6,12] | 0.019
ang1[13,6,13] | 0.0090147
ang1[13,6,14] | 0.010375
ang1[13,6,15] | 0.004154
ang1[13,6,16] | 0.013213
ang1[13,6,17] | 0.061672
ang1[13,6,18] | 0.12973
ang1[13,6,19] | 0.16998
ang1[13,6,20] | 0.17528
ang1[13,6,21] | 0.17506
ang1[13,6,22] | 0.17293
ang1[13,6,23] | 0.17206
ang1[13,6,24] | 0.1727
ang1[13,6,25] | 0.17296
ang1[13,6,26] | 0.17271
ang1[13,6,27] | 0.17235
ang1[13,6,28] | 0.17235
ang1[13,6,29] | 0.13145
ang1[13,6,30] | 0.054533
ang1[13,6,31] | 0
ang1[13,6,32] | 0
ang1[13,6,33] | 0
ang1[13,6,34] | 0
ang1[13,6,35] | 0
ang1[13,6,36] | 0
ang1[13,6,37] | 0
ang1[13,6,38] | 0
ang1[13,6,39] | 0
ang1[13,6,40] | 0
ang1[13,6,41] | 0
ang1[13,6,42] | 0
ang1[13,6,43] | 0.073291
ang1[13,6,44] | 0.12511
ang1[13,6,45] | 0.10498
ang1[13,6,46] | 0.063881
ang1[13,6,47] | 0.024375
ang1[14,0,0] | 0
ang1[14,0,1] | 0
ang1[14,0,2] | 0
ang1[14,0,3] | 0
ang1[14,0,4] | 0
ang1[14,0,5] | 0
ang1[14,0,6] | 0
ang1[14,0,7] | 0
ang1[14,0,8] | 0
ang1[14,0,9] | 0
ang1[14,0,10] | 0
ang1[14,0,11] | 0
ang1[14,0,12] | 0
ang1[14,0,13] | 0
ang1[14,0,14] | 0
ang1[14,0,15] | 0
ang1[14,0,16] | 0
ang1[14,0,17] | 0
ang1[14,0,18] | 0
ang1[14,0,19] | 0.022454
ang1[14,0,20] | 0.005589
ang1[14,0,21] | 0
ang1[14,0,22] | 0
ang1[14,0,23] | 0
ang1[14,0,24] | 0
ang1[14,0,25] | 0
ang1[14,0,26] | 0
ang1[14,0,27] | 0
ang1[14,0,28] | 0
ang1[14,0,29] | 0
ang1[14,0,30] | 0
ang1[14,0,31] | 0
ang1[14,0,32] | 0
ang1[14,0,33] | 0
ang1[14,0,34] | 0
ang1[14,0,35] | 0
ang1[14,0,36] | 0
ang1[14,0,37] | 0
ang1[14,0,38] | 0
ang1[14,0,39] | 0
ang1[14,0,40] | 0
ang1[14,0,41] | 0
ang1[14,0,42] | 0
ang1[14,0,43] | 0
ang1[14,0,44] | 0
ang1[14,0,45] | 0
ang1[14,0,46] | 0
ang1[14,0,47] | 0
ang1[14,1,0] | 0
ang1[14,1,1] | 0
ang1[14,1,2] | 0
ang1[14,1,3] | 0
ang1[14,1,4] | 0
ang1[14,1,5] | 0
ang1[14,1,6] | 0
ang1[14,1,7] | 0
ang1[14,1,8] | 0
ang1[14,1,9] | 0
ang1[14,1,10] | 0
ang1[14,1,11] | 0
ang1[14,1,12] | 0
ang1[14,1,13] | 0
ang1[14,1,14] | 0
ang1[14,1,15] | 0
ang1[14,1,16] | 0
ang1[14,1,17] | 0
ang1[14,1,18] | 0
ang1[14,1,19] | 0
ang1[14,1,20] | 0
ang1[14,1,21] | 0
ang1[14,1,22] | 0
ang1[14,1,23] | 0
ang1[14,1,24] | 0
ang1[14,1,25] | 0
ang1[14,1,26] | 0
ang1[14,1,27] | 0
ang1[14,1,28] | 0
ang1[14,1,29] | 0
ang1[14,1,30] | 0
ang1[14,1,31] | 0
ang1[14,1,32] | 0
ang1[14,1,33] | 0
ang1[14,1,34] | 0
ang1[14,1,35] | 0
ang1[14,1,36] | 0
ang1[14,1,37] | 0
ang1[14,1,38] | 0
ang1[14,1,39] | 0
ang1[14,1,40] | 0
ang1[14,1,41] | 0
ang1[14,1,42] | 0
ang1[14,1,43] | 0
ang1[14,1,44] | 0
ang1[14,1,45] | 0
ang1[14,1,46] | 0
ang1[14,1,47] | 0
ang1[14,2,0] | 0.011725
ang1[14,2,1] | 0
ang1[14,2,2] | 0
ang1[14,2,3] | 0
ang1[14,2,4] | 0
ang1[14,2,5] | 0
ang1[14,2,6] | 0
ang1[14,2,7] | 0
ang1[14,2,8] | 0
ang1[14,2,9] | 0
ang1[14,2,10] | 0
ang1[14,2,11] | 0
ang1[14,2,12] | 0
ang1[14,2,13] | 0
ang1[14,2,14] | 0
ang1[14,2,15] | 0
ang1[14,2,16] | 0
ang1[14,2,17] | 0
ang1[14,2,18] | 0
ang1[14,2,19] | 0
ang1[14,2,20] | 0
ang1[14,2,21] | 0
ang1[14,2,22] | 0
ang1[14,2,23] | 0
ang1[14,2,24] | 0
ang1[14,2,25] | 0
ang1[14,2,26] | 0.020785
ang1[14,2,27] | 0.018232
ang1[14,2,28] | 0.019516
ang1[14,2,29] | 0
ang1[14,2,30] | 0
ang1[14,2,31] | 0
ang1[14,2,32] | 0
ang1[14,2,33] | 0
ang1[14,2,34] | 0
ang1[14,2,35] | 0
ang1[14,2,36] | 0
ang1[14,2,37] | 0
ang1[14,2,38] | 0
ang1[14,2,39] | 0
ang1[14,2,40] | 0
ang1[14,2,41] | 0
ang1[14,2,42] | 0
ang1[14,2,43] | 0
ang1[14,2,44] | 0
ang1[14,2,45] | 0
ang1[14,2,46] | 0
ang1[14,2,47] | 0
ang1[14,3,0] | 0
ang1[14,3,1] | 0
ang1[14,3,2] | 0
ang1[14,3,3] | 0
ang1[14,3,4] | 0
ang1[14,3,5] | 0
ang1[14,3,6] | 0
ang1[14,3,7] | 0
ang1[14,3,8] | 0
ang1[14,3,9] | 0
ang1[14,3,10] | 0
ang1[14,3,11] | 0
ang1[14,3,12] | 0
ang1[14,3,13] | 0
ang1[14,3,14] | 0
ang1[14,3,15] | 0
ang1[14,3,16] | 0
ang1[14,3,17] | 0
ang1[14,3,18] | 0
ang1[14,3,19] | 0
ang1[14,3,20] | 0
ang1[14,3,21] | 0
ang1[14,3,22] | 0
ang1[14,3,23] | 0
ang1[14,3,24] | 0
ang1[14,3,25] | 0
ang1[14,3,26] | 0
ang1[14,3,27] | 0
ang1[14,3,28] | 0
ang1[14,3,29] | 0
ang1[14,3,30] | 0
ang1[14,3,31] | 0
ang1[14,3,32] | 0
ang1[14,3,33] | 0
ang1[14,3,34] | 0
ang1[14,3,35] | 0
ang1[14,3,36] | 0
ang1[14,3,37] | 0
ang1[14,3,38] | 0
ang1[14,3,39] | 0
ang1[14,3,40] | 0
ang1[14,3,41] | 0
ang1[14,3,42] | 0
ang1[14,3,43] | 0
ang1[14,3,44] | 0
ang1[14,3,45] | 0
ang1[14,3,46] | 0
ang1[14,3,47] | 0
ang1[14,4,0] | 0
ang1[14,4,1] | 0
ang1[14,4,2] | 0
ang1[14,4,3] | 0
ang1[14,4,4] | 0
ang1[14,4,5] | 0
ang1[14,4,6] | 0
ang1[14,4,7] | 0
ang1[14,4,8] | 0
ang1[14,4,9] | 0
ang1[14,4,10] | 0
ang1[14,4,11] | 0
ang1[14,4,12] | 0
ang1[14,4,13] | 0
ang1[14,4,14] | 0
ang1[14,4,15] | 0
ang1[14,4,16] | 0
ang1[14,4,17] | 0
ang1[14,4,18] | 0
ang1[14,4,19] | 0
ang1[14,4,20] | 0
ang1[14,4,21] | 0
ang1[14,4,22] | 0
ang1[14,4,23] | 0
ang1[14,4,24] | 0
ang1[14,4,25] | 0
ang1[14,4,26] | 0
ang1[14,4,27] | 0
ang1[14,4,28] | 0
ang1[14,4,29] | 0
ang1[14,4,30] | 0
ang1[14,4,31] | 0
ang1[14,4,32] | 0
ang1[14,4,33] | 0
ang1[14,4,34] | 0
ang1[14,4,35] | 0
ang1[14,4,36] | 0
ang1[14,4,37] | 0
ang1[14,4,38] | 0
ang1[14,4,39] | 0
ang1[14,4,40] | 0
ang1[14,4,41] | 0
ang1[14,4,42] | 0
ang1[14,4,43] | 0
ang1[14,4,44] | 0
ang1[14,4,45] | 0
ang1[14,4,46] | 0
ang1[14,4,47] | 0
ang1[14,5,0] | 0
ang1[14,5,1] | 0
ang1[14,5,2] | 0
ang1[14,5,3] | 0
ang1[14,5,4] | 0
ang1[14,5,5] | 0
ang1[14,5,6] | 0
ang1[14,5,7] | 0
ang1[14,5,8] | 0
ang1[14,5,9] | 0
ang1[14,5,10] | 0
ang1[14,5,11] | 0
ang1[14,5,12] | 0
ang1[14,5,13] | 0
ang1[14,5,14] | 0
ang1[14,5,15] | 0
ang1[14,5,16] | 0
ang1[14,5,17] | 0
ang1[14,5,18] | 0
ang1[14,5,19] | 0
ang1[14,5,20] | 0
ang1[14,5,21] | 0
ang1[14,5,22] | 0
ang1[14,5,23] | 0
ang1[14,5,24] | 0
ang1[14,5,25] | 0
ang1[14,5,26] | 0
ang1[14,5,27] | 0
ang1[14,5,28] | 0
ang1[14,5,29] | 0
ang1[14,5,30] | 0
ang1[14,5,31] | 0
ang1[14,5,32] | 0
ang1[14,5,33] | 0
ang1[14,5,34] | 0
ang1[14,5,35] | 0
ang1[14,5,36] | 0
ang1[14,5,37] | 0
ang1[14,5,38] | 0
ang1[14,5,39] | 0
ang1[14,5,40] | 0
ang1[14,5,41] | 0
ang1[14,5,42] | 0
ang1[14,5,43] | 0
ang1[14,5,44] | 0
ang1[14,5,45] | 0
ang1[14,5,46] | 0
ang1[14,5,47] | 0
ang1[14,6,0] | 0
ang1[14,6,1] | 0
ang1[14,6,2] | 0
ang1[14,6,3] | 0
ang1[14,6,4] | 0
ang1[14,6,5] | 0
ang1[14,6,6] | 0
ang1[14,6,7] | 0
ang1[14,6,8] | 0
ang1[14,6,9] | 0
ang1[14,6,10] | 0
ang1[14,6,11] | 0
ang1[14,6,12] | 0
ang1[14,6,13] | 0
ang1[14,6,14] | 0
ang1[14,6,15] | 0
ang1[14,6,16] | 0
ang1[14,6,17] | 0
ang1[14,6,18] | 0
ang1[14,6,19] | 0
ang1[14,6,20] | 0
ang1[14,6,21] | 0
ang1[14,6,22] | 0
ang1[14,6,23] | 0
ang1[14,6,24] | 0
ang1[14,6,25] | 0
ang1[14,6,26] | 0
ang1[14,6,27] | 0
ang1[14,6,28] | 0
ang1[14,6,29] | 0
ang1[14,6,30] | 0
ang1[14,6,31] | 0
ang1[14,6,32] | 0
ang1[14,6,33] | 0
ang1[14,6,34] | 0
ang1[14,6,35] | 0
ang1[14,6,36] | 0
ang1[14,6,37] | 0
ang1[14,6,38] | 0
ang1[14,6,39] | 0
ang1[14,6,40] | 0
ang1[14,6,41] | 0
ang1[14,6,42] | 0
ang1[14,6,43] | 0
ang1[14,6,44] | 0
ang1[14,6,45] | 0
ang1[14,6,46] | 0
ang1[14,6,47] | 0

## Second Auxiliary Variable
0 | 1
ang2[0,0,0] | 0
ang2[0,0,1] | 0
ang2[0,0,2] | 0
ang2[0,0,3] | 0
ang2[0,0,4] | 0
ang2[0,0,5] | 0
ang2[0,0,6] | 0
ang2[0,0,7] | 0
ang2[0,0,8] | 0
ang2[0,0,9] | 0
ang2[0,0,10] | 0
ang2[0,0,11] | 0
ang2[0,0,12] | 0
ang2[0,0,13] | 0
ang2[0,0,14] | 0
ang2[0,0,15] | 0
ang2[0,0,16] | 0
ang2[0,0,17] | 0
ang2[0,0,18] | 0
ang2[0,0,19] | 0
ang2[0,0,20] | 0
ang2[0,0,21] | 0
ang2[0,0,22] | 0
ang2[0,0,23] | 0
ang2[0,0,24] | 0
ang2[0,0,25] | 0
ang2[0,0,26] | 0
ang2[0,0,27] | 0
ang2[0,0,28] | 0
ang2[0,0,29] | 0
ang2[0,0,30] | 0
ang2[0,0,31] | 0
ang2[0,0,32] | 0
ang2[0,0,33] | 0
ang2[0,0,34] | 0
ang2[0,0,35] | 0
ang2[0,0,36] | 0
ang2[0,0,37] | 0
ang2[0,0,38] | 0
ang2[0,0,39] | 0
ang2[0,0,40] | 0
ang2[0,0,41] | 0
ang2[0,0,42] | 0
ang2[0,0,43] | 0
ang2[0,0,44] | 0
ang2[0,0,45] | 0
ang2[0,0,46] | 0
ang2[0,0,47] | 0
ang2[0,1,0] | 0
ang2[0,1,1] | 0
ang2[0,1,2] | 0
ang2[0,1,3] | 0
ang2[0,1,4] | 0
ang2[0,1,5] | 0
ang2[0,1,6] | 0
ang2[0,1,7] | 0
ang2[0,1,8] | 0
ang2[0,1,9] | 0
ang2[0,1,10] | 0
ang2[0,1,11] | 0
ang2[0,1,12] | 0
ang2[0,1,13] | 0
ang2[0,1,14] | 0
ang2[0,1,15] | 0
ang2[0,1,16] | 0
ang2[0,1,17] | 0
ang2[0,1,18] | 0
ang2[0,1,19] | 0
ang2[0,1,20] | 0
ang2[0,1,21] | 0
ang2[0,1,22] | 0
ang2[0,1,23] | 0
ang2[0,1,24] | 0
ang2[0,1,25] | 0
ang2[0,1,26] | 0
ang2[0,1,27] | 0
ang2[0,1,28] | 0
ang2[0,1,29] | 0
ang2[0,1,30] | 0
ang2[0,1,31] | 0
ang2[0,1,32] | 0
ang2[0,1,33] | 0
ang2[0,1,34] | 0
ang2[0,1,35] | 0
ang2[0,1,36] | 0
ang2[0,1,37] | 0
ang2[0,1,38] | 0
ang2[0,1,39] | 0
ang2[0,1,40] | 0
ang2[0,1,41] | 0
ang2[0,1,42] | 0
ang2[0,1,43] | 0
ang2[0,1,44] | 0
ang2[0,1,45] | 0
ang2[0,1,46] | 0
ang2[0,1,47] | 0
ang2[0,2,0] | 0
ang2[0,2,1] | 0
ang2[0,2,2] | 0
ang2[0,2,3] | 0
ang2[0,2,4] | 0
ang2[0,2,5] | 0
ang2[0,2,6] | 0
ang2[0,2,7] | 0
ang2[0,2,8] | 0
ang2[0,2,9] | 0
ang2[0,2,10] | 0
ang2[0,2,11] | 0
ang2[0,2,12] | 0
ang2[0,2,13] | 0
ang2[0,2,14] | 0
ang2[0,2,15] | 0
ang2[0,2,16] | 0
ang2[0,2,17] | 0
ang2[0,2,18] | 0
ang2[0,2,19] | 0
ang2[0,2,20] | 0
ang2[0,2,21] | 0
ang2[0,2,22] | 0
ang2[0,2,23] | 0
ang2[0,2,24] | 0
ang2[0,2,25] | 0
ang2[0,2,26] | 0
ang2[0,2,27] | 0
ang2[0,2,28] | 0
ang2[0,2,29] | 0
ang2[0,2,30] | 0
ang2[0,2,31] | 0
ang2[0,2,32] | 0
ang2[0,2,33] | 0
ang2[0,2,34] | 0
ang2[0,2,35] | 0
ang2[0,2,36] | 0
ang2[0,2,37] | 0
ang2[0,2,38] | 0
ang2[0,2,39] | 0
ang2[0,2,40] | 0
ang2[0,2,41] | 0
ang2[0,2,42] | 0
ang2[0,2,43] | 0
ang2[0,2,44] | 0
ang2[0,2,45] | 0
ang2[0,2,46] | 0
ang2[0,2,47] | 0
ang2[0,3,0] | 0
ang2[0,3,1] | 0
ang2[0,3,2] | 0
ang2[0,3,3] | 0
ang2[0,3,4] | 0
ang2[0,3,5] | 0
ang2[0,3,6] | 0
ang2[0,3,7] | 0
ang2[0,3,8] | 0
ang2[0,3,9] | 0
ang2[0,3,10] | 0
ang2[0,3,11] | 0
ang2[0,3,12] | 0
ang2[0,3,13] | 0
ang2[0,3,14] | 0
ang2[0,3,15] | 0
ang2[0,3,16] | 0
ang2[0,3,17] | 0
ang2[0,3,18] | 0
ang2[0,3,19] | 0
ang2[0,3,20] | 0
ang2[0,3,21] | 0
ang2[0,3,22] | 0
ang2[0,3,23] | 0
ang2[0,3,24] | 0
ang2[0,3,25] | 0
ang2[0,3,26] | 0
ang2[0,3,27] | 0
ang2[0,3,28] | 0
ang2[0,3,29] | 0
ang2[0,3,30] | 0
ang2[0,3,31] | 0
ang2[0,3,32] | 0
ang2[0,3,33] | 0
ang2[0,3,34] | 0
ang2[0,3,35] | 0
ang2[0,3,36] | 0
ang2[0,3,37] | 0
ang2[0,3,38] | 0
ang2[0,3,39] | 0
ang2[0,3,40] | 0
ang2[0,3,41] | 0
ang2[0,3,42] | 0
ang2[0,3,43] | 0
ang2[0,3,44] | 0
ang2[0,3,45] | 0
ang2[0,3,46] | 0
ang2[0,3,47] | 0
ang2[0,4,0] | 0
ang2[0,4,1] | 0
ang2[0,4,2] | 0
ang2[0,4,3] | 0
ang2[0,4,4] | 0
ang2[0,4,5] | 0
ang2[0,4,6] | 0
ang2[0,4,7] | 0
ang2[0,4,8] | 0
ang2[0,4,9] | 0
ang2[0,4,10] | 0
ang2[0,4,11] | 0
ang2[0,4,12] | 0
ang2[0,4,13] | 0
ang2[0,4,14] | 0
ang2[0,4,15] | 0
ang2[0,4,16] | 0
ang2[0,4,17] | 0
ang2[0,4,18] | 0
ang2[0,4,19] | 0
ang2[0,4,20] | 0
ang2[0,4,21] | 0
ang2[0,4,22] | 0
ang2[0,4,23] | 0
ang2[0,4,24] | 0
ang2[0,4,25] | 0
ang2[0,4,26] | 0
ang2[0,4,27] | 0
ang2[0,4,28] | 0
ang2[0,4,29] | 0
ang2[0,4,30] | 0
ang2[0,4,31] | 0
ang2[0,4,32] | 0
ang2[0,4,33] | 0
ang2[0,4,34] | 0
ang2[0,4,35] | 0
ang2[0,4,36] | 0
ang2[0,4,37] | 0
ang2[0,4,38] | 0
ang2[0,4,39] | 0
ang2[0,4,40] | 0
ang2[0,4,41] | 0
ang2[0,4,42] | 0
ang2[0,4,43] | 0
ang2[0,4,44] | 0
ang2[0,4,45] | 0
ang2[0,4,46] | 0
ang2[0,4,47] | 0
ang2[0,5,0] | 0
ang2[0,5,1] | 0
ang2[0,5,2] | 0
ang2[0,5,3] | 0
ang2[0,5,4] | 0
ang2[0,5,5] | 0
ang2[0,5,6] | 0
ang2[0,5,7] | 0
ang2[0,5,8] | 0
ang2[0,5,9] | 0
ang2[0,5,10] | 0
ang2[0,5,11] | 0
ang2[0,5,12] | 0
ang2[0,5,13] | 0
ang2[0,5,14] | 0
ang2[0,5,15] | 0
ang2[0,5,16] | 0
ang2[0,5,17] | 0
ang2[0,5,18] | 0
ang2[0,5,19] | 0
ang2[0,5,20] | 0
ang2[0,5,21] | 0
ang2[0,5,22] | 0
ang2[0,5,23] | 0
ang2[0,5,24] | 0
ang2[0,5,25] | 0
ang2[0,5,26] | 0
ang2[0,5,27] | 0
ang2[0,5,28] | 0
ang2[0,5,29] | 0
ang2[0,5,30] | 0
ang2[0,5,31] | 0
ang2[0,5,32] | 0
ang2[0,5,33] | 0
ang2[0,5,34] | 0
ang2[0,5,35] | 0
ang2[0,5,36] | 0
ang2[0,5,37] | 0
ang2[0,5,38] | 0
ang2[0,5,39] | 0
ang2[0,5,40] | 0
ang2[0,5,41] | 0
ang2[0,5,42] | 0
ang2[0,5,43] | 0
ang2[0,5,44] | 0
ang2[0,5,45] | 0
ang2[0,5,46] | 0
ang2[0,5,47] | 0
ang2[0,6,0] | 0
ang2[0,6,1] | 0
ang2[0,6,2] | 0
ang2[0,6,3] | 0
ang2[0,6,4] | 0
ang2[0,6,5] | 0
ang2[0,6,6] | 0
ang2[0,6,7] | 0
ang2[0,6,8] | 0
ang2[0,6,9] | 0
ang2[0,6,10] | 0
ang2[0,6,11] | 0
ang2[0,6,12] | 0
ang2[0,6,13] | 0
ang2[0,6,14] | 0
ang2[0,6,15] | 0
ang2[0,6,16] | 0
ang2[0,6,17] | 0
ang2[0,6,18] | 0
ang2[0,6,19] | 0
ang2[0,6,20] | 0
ang2[0,6,21] | 0
ang2[0,6,22] | 0
ang2[0,6,23] | 0
ang2[0,6,24] | 0
ang2[0,6,25] | 0
ang2[0,6,26] | 0
ang2[0,6,27] | 0
ang2[0,6,28] | 0
ang2[0,6,29] | 0
ang2[0,6,30] | 0
ang2[0,6,31] | 0
ang2[0,6,32] | 0
ang2[0,6,33] | 0
ang2[0,6,34] | 0
ang2[0,6,35] | 0
ang2[0,6,36] | 0
ang2[0,6,37] | 0
ang2[0,6,38] | 0
ang2[0,6,39] | 0
ang2[0,6,40] | 0
ang2[0,6,41] | 0
ang2[0,6,42] | 0
ang2[0,6,43] | 0
ang2[0,6,44] | 0
ang2[0,6,45] | 0
ang2[0,6,46] | 0
ang2[0,6,47] | 0
ang2[1,0,0] | 0
ang2[1,0,1] | 0
ang2[1,0,2] | 0
ang2[1,0,3] | 0
ang2[1,0,4] | 0
ang2[1,0,5] | 0
ang2[1,0,6] | 0
ang2[1,0,7] | 0
ang2[1,0,8] | 0
ang2[1,0,9] | 0
ang2[1,0,10] | 0
ang2[1,0,11] | 0
ang2[1,0,12] | 0
ang2[1,0,13] | 0
ang2[1,0,14] | 0
ang2[1,0,15] | 0.0025971
ang2[1,0,16] | 0
ang2[1,0,17] | 0.0018611
ang2[1,0,18] | 0.030152
ang2[1,0,19] | 0.024879
ang2[1,0,20] | 0
ang2[1,0,21] | 0
ang2[1,0,22] | 0
ang2[1,0,23] | 0
ang2[1,0,24] | 0
ang2[1,0,25] | 0
ang2[1,0,26] | 0
ang2[1,0,27] | 0
ang2[1,0,28] | 0
ang2[1,0,29] | 0
ang2[1,0,30] | 0
ang2[1,0,31] | 0
ang2[1,0,32] | 0
ang2[1,0,33] | 0.00042221
ang2[1,0,34] | 0
ang2[1,0,35] | 0
ang2[1,0,36] | 0
ang2[1,0,37] | 0
ang2[1,0,38] | 0
ang2[1,0,39] | 0
ang2[1,0,40] | 0
ang2[1,0,41] | 0
ang2[1,0,42] | 0.043561
ang2[1,0,43] | 0.039363
ang2[1,0,44] | 0.029015
ang2[1,0,45] | 0
ang2[1,0,46] | 0
ang2[1,0,47] | 0
ang2[1,1,0] | 0
ang2[1,1,1] | 0
ang2[1,1,2] | 0
ang2[1,1,3] | 0
ang2[1,1,4] | 0
ang2[1,1,5] | 0
ang2[1,1,6] | 0
ang2[1,1,7] | 0
ang2[1,1,8] | 0
ang2[1,1,9] | 0
ang2[1,1,10] | 0
ang2[1,1,11] | 0
ang2[1,1,12] | 0
ang2[1,1,13] | 0
ang2[1,1,14] | 0
ang2[1,1,15] | 0
ang2[1,1,16] | 0
ang2[1,1,17] | 0
ang2[1,1,18] | 0
ang2[1,1,19] | 0
ang2[1,1,20] | 0
ang2[1,1,21] | 0
ang2[1,1,22] | 0
ang2[1,1,23] | 0
ang2[1,1,24] | 0
ang2[1,1,25] | 0
ang2[1,1,26] | 0
ang2[1,1,27] | 0
ang2[1,1,28] | 0
ang2[1,1,29] | 0
ang2[1,1,30] | 0
ang2[1,1,31] | 0
ang2[1,1,32] | 0
ang2[1,1,33] | 0
ang2[1,1,34] | 0
ang2[1,1,35] | 0
ang2[1,1,36] | 0
ang2[1,1,37] | 0
ang2[1,1,38] | 0
ang2[1,1,39] | 0
ang2[1,1,40] | 0
ang2[1,1,41] | 0
ang2[1,1,42] | 0.028295
ang2[1,1,43] | 0.052402
ang2[1,1,44] | 0.016805
ang2[1,1,45] | 0
ang2[1,1,46] | 0
ang2[1,1,47] | 0
ang2[1,2,0] | 0
ang2[1,2,1] | 0
ang2[1,2,2] | 0
ang2[1,2,3] | 0
ang2[1,2,4] | 0
ang2[1,2,5] | 0
ang2[1,2,6] | 0
ang2[1,2,7] | 0
ang2[1,2,8] | 0
ang2[1,2,9] | 0
ang2[1,2,10] | 0
ang2[1,2,11] | 0
ang2[1,2,12] | 0
ang2[1,2,13] | 0
ang2[1,2,14] | 0
ang2[1,2,15] | 0
ang2[1,2,16] | 0
ang2[1,2,17] | 0
ang2[1,2,18] | 0
ang2[1,2,19] | 0
ang2[1,2,20] | 0
ang2[1,2,21] | 0
ang2[1,2,22] | 0
ang2[1,2,23] | 0
ang2[1,2,24] | 0
ang2[1,2,25] | 0
ang2[1,2,26] | 0
ang2[1,2,27] | 0
ang2[1,2,28] | 0
ang2[1,2,29] | 0
ang2[1,2,30] | 0
ang2[1,2,31] | 0
ang2[1,2,32] | 0
ang2[1,2,33] | 0
ang2[1,2,34] | 0
ang2[1,2,35] | 0
ang2[1,2,36] | 0
ang2[1,2,37] | 0
ang2[1,2,38] | 0
ang2[1,2,39] | 0
ang2[1,2,40] | 0
ang2[1,2,41] | 0
ang2[1,2,42] | 0
ang2[1,2,43] | 0.077587
ang2[1,2,44] | 0
ang2[1,2,45] | 0
ang2[1,2,46] | 0
ang2[1,2,47] | 0
ang2[1,3,0] | 0
ang2[1,3,1] | 0
ang2[1,3,2] | 0
ang2[1,3,3] | 0
ang2[1,3,4] | 0
ang2[1,3,5] | 0
ang2[1,3,6] | 0
ang2[1,3,7] | 0.0068475
ang2[1,3,8] | 0.040309
ang2[1,3,9] | 0.078395
ang2[1,3,10] | 0.08852
ang2[1,3,11] | 0.070627
ang2[1,3,12] | 0.035772
ang2[1,3,13] | 0.04446
ang2[1,3,14] | 0.052804
ang2[1,3,15] | 0.022954
ang2[1,3,16] | 0
ang2[1,3,17] | 0
ang2[1,3,18] | 0
ang2[1,3,19] | 0
ang2[1,3,20] | 0
ang2[1,3,21] | 0.00086636
ang2[1,3,22] | 0.0084296
ang2[1,3,23] | 0
ang2[1,3,24] | 0
ang2[1,3,25] | 0
ang2[1,3,26] | 0
ang2[1,3,27] | 0
ang2[1,3,28] | 0
ang2[1,3,29] | 0
ang2[1,3,30] | 0
ang2[1,3,31] | 0
ang2[1,3,32] | 0
ang2[1,3,33] | 0
ang2[1,3,34] | 0
ang2[1,3,35] | 0
ang2[1,3,36] | 0
ang2[1,3,37] | 0
ang2[1,3,38] | 0
ang2[1,3,39] | 0
ang2[1,3,40] | 0
ang2[1,3,41] | 0
ang2[1,3,42] | 0
ang2[1,3,43] | 0
ang2[1,3,44] | 0
ang2[1,3,45] | 0
ang2[1,3,46] | 0
ang2[1,3,47] | 0
ang2[1,4,0] | 0
ang2[1,4,1] | 0
ang2[1,4,2] | 0
ang2[1,4,3] | 0
ang2[1,4,4] | 0
ang2[1,4,5] | 0
ang2[1,4,6] | 0
ang2[1,4,7] | 0
ang2[1,4,8] | 0
ang2[1,4,9] | 0
ang2[1,4,10] | 0
ang2[1,4,11] | 0
ang2[1,4,12] | 0
ang2[1,4,13] | 0
ang2[1,4,14] | 0
ang2[1,4,15] | 0
ang2[1,4,16] | 0
ang2[1,4,17] | 0
ang2[1,4,18] | 0
ang2[1,4,19] | 0
ang2[1,4,20] | 0
ang2[1,4,21] | 0
ang2[1,4,22] | 0
ang2[1,4,23] | 0
ang2[1,4,24] | 0
ang2[1,4,25] | 0
ang2[1,4,26] | 0
ang2[1,4,27] | 0
ang2[1,4,28] | 0
ang2[1,4,29] | 0
ang2[1,4,30] | 0
ang2[1,4,31] | 0
ang2[1,4,32] | 0.011428
ang2[1,4,33] | 0.032605
ang2[1,4,34] | 0.060831
ang2[1,4,35] | 0.02992
ang2[1,4,36] | 0
ang2[1,4,37] | 0
ang2[1,4,38] | 0
ang2[1,4,39] | 0
ang2[1,4,40] | 0
ang2[1,4,41] | 0.028342
ang2[1,4,42] | 0.017633
ang2[1,4,43] | 0.018652
ang2[1,4,44] | 0.01352
ang2[1,4,45] | 0
ang2[1,4,46] | 0
ang2[1,4,47] | 0
ang2[1,5,0] | 0
ang2[1,5,1] | 0
ang2[1,5,2] | 0
ang2[1,5,3] | 0
ang2[1,5,4] | 0
ang2[1,5,5] | 0
ang2[1,5,6] | 0
ang2[1,5,7] | 0
ang2[1,5,8] | 0
ang2[1,5,9] | 0
ang2[1,5,10] | 0
ang2[1,5,11] | 0
ang2[1,5,12] | 0
ang2[1,5,13] | 0
ang2[1,5,14] | 0
ang2[1,5,15] | 0.030494
ang2[1,5,16] | 0.048496
ang2[1,5,17] | 0.054675
ang2[1,5,18] | 0.059406
ang2[1,5,19] | 0.076687
ang2[1,5,20] | 0
ang2[1,5,21] | 0.077939
ang2[1,5,22] | 0.011948
ang2[1,5,23] | 0
ang2[1,5,24] | 0
ang2[1,5,25] | 0
ang2[1,5,26] | 0
ang2[1,5,27] | 0
ang2[1,5,28] | 0
ang2[1,5,29] | 0
ang2[1,5,30] | 0.023183
ang2[1,5,31] | 0
ang2[1,5,32] | 0
ang2[1,5,33] | 0
ang2[1,5,34] | 0
ang2[1,5,35] | 0
ang2[1,5,36] | 0
ang2[1,5,37] | 0
ang2[1,5,38] | 0
ang2[1,5,39] | 0
ang2[1,5,40] | 0
ang2[1,5,41] | 0
ang2[1,5,42] | 0
ang2[1,5,43] | 0
ang2[1,5,44] | 0
ang2[1,5,45] | 0
ang2[1,5,46] | 0
ang2[1,5,47] | 0
ang2[1,6,0] | 0
ang2[1,6,1] | 0
ang2[1,6,2] | 0
ang2[1,6,3] | 0
ang2[1,6,4] | 0
ang2[1,6,5] | 0
ang2[1,6,6] | 0
ang2[1,6,7] | 0
ang2[1,6,8] | 0
ang2[1,6,9] | 0
ang2[1,6,10] | 0
ang2[1,6,11] | 0
ang2[1,6,12] | 0
ang2[1,6,13] | 0
ang2[1,6,14] | 0
ang2[1,6,15] | 0
ang2[1,6,16] | 0
ang2[1,6,17] | 0
ang2[1,6,18] | 0
ang2[1,6,19] | 0
ang2[1,6,20] | 0
ang2[1,6,21] | 0
ang2[1,6,22] | 0
ang2[1,6,23] | 0
ang2[1,6,24] | 0
ang2[1,6,25] | 0
ang2[1,6,26] | 0
ang2[1,6,27] | 0
ang2[1,6,28] | 0
ang2[1,6,29] | 0
ang2[1,6,30] | 0
ang2[1,6,31] | 0
ang2[1,6,32] | 0.022613
ang2[1,6,33] | 0.027976
ang2[1,6,34] | 0.045453
ang2[1,6,35] | 0.041433
ang2[1,6,36] | 0.041433
ang2[1,6,37] | 0.041433
ang2[1,6,38] | 0.027973
ang2[1,6,39] | 0.036263
ang2[1,6,40] | 0.026774
ang2[1,6,41] | 0.032519
ang2[1,6,42] | 0.020218
ang2[1,6,43] | 0
ang2[1,6,44] | 0
ang2[1,6,45] | 0
ang2[1,6,46] | 0
ang2[1,6,47] | 0
ang2[2,0,0] | 0
ang2[2,0,1] | 0
ang2[2,0,2] | 0
ang2[2,0,3] | 0
ang2[2,0,4] | 0
ang2[2,0,5] | 0
ang2[2,0,6] | 0
ang2[2,0,7] | 0
ang2[2,0,8] | 0
ang2[2,0,9] | 0
ang2[2,0,10] | 0
ang2[2,0,11] | 0
ang2[2,0,12] | 0
ang2[2,0,13] | 0
ang2[2,0,14] | 0
ang2[2,0,15] | 0
ang2[2,0,16] | 0
ang2[2,0,17] | 0
ang2[2,0,18] | 0
ang2[2,0,19] | 0
ang2[2,0,20] | 0
ang2[2,0,21] | 0
ang2[2,0,22] | 0.11761
ang2[2,0,23] | 0.1417
ang2[2,0,24] | 0.075353
ang2[2,0,25] | 0.012074
ang2[2,0,26] | 0.02332
ang2[2,0,27] | 0.04955
ang2[2,0,28] | 0.096969
ang2[2,0,29] | 0.12374
ang2[2,0,30] | 0.12367
ang2[2,0,31] | 0.073348
ang2[2,0,32] | 0.035682
ang2[2,0,33] | 0
ang2[2,0,34] | 0.01264
ang2[2,0,35] | 0.01488
ang2[2,0,36] | 0.051434
ang2[2,0,37] | 0.059269
ang2[2,0,38] | 0.084745
ang2[2,0,39] | 0.090435
ang2[2,0,40] | 0.048731
ang2[2,0,41] | 0
ang2[2,0,42] | 0
ang2[2,0,43] | 0
ang2[2,0,44] | 0
ang2[2,0,45] | 0
ang2[2,0,46] | 0
ang2[2,0,47] | 0
ang2[2,1,0] | 0.067663
ang2[2,1,1] | 0.09858
ang2[2,1,2] | 0.1005
ang2[2,1,3] | 0.11619
ang2[2,1,4] | 0.13404
ang2[2,1,5] | 0.16901
ang2[2,1,6] | 0.1713
ang2[2,1,7] | 0.092498
ang2[2,1,8] | 0.11664
ang2[2,1,9] | 0.18142
ang2[2,1,10] | 0.22005
ang2[2,1,11] | 0.22472
ang2[2,1,12] | 0.23382
ang2[2,1,13] | 0.23672
ang2[2,1,14] | 0.24774
ang2[2,1,15] | 0.24227
ang2[2,1,16] | 0.21694
ang2[2,1,17] | 0.21765
ang2[2,1,18] | 0.22034
ang2[2,1,19] | 0.22075
ang2[2,1,20] | 0.22297
ang2[2,1,21] | 0.23509
ang2[2,1,22] | 0.25549
ang2[2,1,23] | 0.24841
ang2[2,1,24] | 0.25027
ang2[2,1,25] | 0.26421
ang2[2,1,26] | 0.26213
ang2[2,1,27] | 0.26143
ang2[2,1,28] | 0.26143
ang2[2,1,29] | 0.26213
ang2[2,1,30] | 0.25513
ang2[2,1,31] | 0.22821
ang2[2,1,32] | 0.22072
ang2[2,1,33] | 0.22047
ang2[2,1,34] | 0.2259
ang2[2,1,35] | 0.24595
ang2[2,1,36] | 0.24741
ang2[2,1,37] | 0.24741
ang2[2,1,38] | 0.25794
ang2[2,1,39] | 0.25267
ang2[2,1,40] | 0.22573
ang2[2,1,41] | 0.13129
ang2[2,1,42] | 0
ang2[2,1,43] | 0
ang2[2,1,44] | 0
ang2[2,1,45] | 0.046196
ang2[2,1,46] | 0.17105
ang2[2,1,47] | 0.26421
ang2[2,2,0] | 0
ang2[2,2,1] | 0.12974
ang2[2,2,2] | 0.28753
ang2[2,2,3] | 0.29836
ang2[2,2,4] | 0.30196
ang2[2,2,5] | 0.30196
ang2[2,2,6] | 0.29114
ang2[2,2,7] | 0.28907
ang2[2,2,8] | 0.25905
ang2[2,2,9] | 0.25987
ang2[2,2,10] | 0.25798
ang2[2,2,11] | 0.25645
ang2[2,2,12] | 0.26339
ang2[2,2,13] | 0.26695
ang2[2,2,14] | 0.26695
ang2[2,2,15] | 0.2619
ang2[2,2,16] | 0.26545
ang2[2,2,17] | 0.25479
ang2[2,2,18] | 0.2571
ang2[2,2,19] | 0.26398
ang2[2,2,20] | 0.26538
ang2[2,2,21] | 0
ang2[2,2,22] | 0
ang2[2,2,23] | 0
ang2[2,2,24] | 0
ang2[2,2,25] | 0.27169
ang2[2,2,26] | 0
ang2[2,2,27] | 0
ang2[2,2,28] | 0
ang2[2,2,29] | 0
ang2[2,2,30] | 0.24811
ang2[2,2,31] | 0.25371
ang2[2,2,32] | 0.25901
ang2[2,2,33] | 0.25017
ang2[2,2,34] | 0.25665
ang2[2,2,35] | 0.25411
ang2[2,2,36] | 0.25057
ang2[2,2,37] | 0.24998
ang2[2,2,38] | 0.24881
ang2[2,2,39] | 0.21743
ang2[2,2,40] | 0
ang2[2,2,41] | 0
ang2[2,2,42] | 0
ang2[2,2,43] | 0.01595
ang2[2,2,44] | 0.20346
ang2[2,2,45] | 0.27338
ang2[2,2,46] | 0.26748
ang2[2,2,47] | 0.26982
ang2[2,3,0] | 0
ang2[2,3,1] | 0
ang2[2,3,2] | 0
ang2[2,3,3] | 0
ang2[2,3,4] | 0
ang2[2,3,5] | 0
ang2[2,3,6] | 0
ang2[2,3,7] | 0
ang2[2,3,8] | 0
ang2[2,3,9] | 0
ang2[2,3,10] | 0
ang2[2,3,11] | 0
ang2[2,3,12] | 0
ang2[2,3,13] | 0
ang2[2,3,14] | 0
ang2[2,3,15] | 0
ang2[2,3,16] | 0.056575
ang2[2,3,17] | 0.086767
ang2[2,3,18] | 0.022206
ang2[2,3,19] | 0.016819
ang2[2,3,20] | 0.018932
ang2[2,3,21] | 0.016191
ang2[2,3,22] | 0
ang2[2,3,23] | 0.075985
ang2[2,3,24] | 0.19571
ang2[2,3,25] | 0.16996
ang2[2,3,26] | 0.16616
ang2[2,3,27] | 0.19411
ang2[2,3,28] | 0.20373
ang2[2,3,29] | 0.25034
ang2[2,3,30] | 0.17498
ang2[2,3,31] | 0.11824
ang2[2,3,32] | 0.086007
ang2[2,3,33] | 0.22257
ang2[2,3,34] | 0.21827
ang2[2,3,35] | 0.21712
ang2[2,3,36] | 0.21858
ang2[2,3,37] | 0.21712
ang2[2,3,38] | 0.21712
ang2[2,3,39] | 0.2296
ang2[2,3,40] | 0.2351
ang2[2,3,41] | 0.2351
ang2[2,3,42] | 0.24702
ang2[2,3,43] | 0.24121
ang2[2,3,44] | 0.22908
ang2[2,3,45] | 0.22009
ang2[2,3,46] | 0.21654
ang2[2,3,47] | 0.27112
ang2[2,4,0] | 0.26145
ang2[2,4,1] | 0.26613
ang2[2,4,2] | 0.27548
ang2[2,4,3] | 0.26526
ang2[2,4,4] | 0.26058
ang2[2,4,5] | 0.25974
ang2[2,4,6] | 0.26397
ang2[2,4,7] | 0.25511
ang2[2,4,8] | 0.24762
ang2[2,4,9] | 0.24026
ang2[2,4,10] | 0.25281
ang2[2,4,11] | 0.25574
ang2[2,4,12] | 0.2521
ang2[2,4,13] | 0.2515
ang2[2,4,14] | 0.25028
ang2[2,4,15] | 0.26584
ang2[2,4,16] | 0.26705
ang2[2,4,17] | 0.26826
ang2[2,4,18] | 0.2335
ang2[2,4,19] | 0.049785
ang2[2,4,20] | 0
ang2[2,4,21] | 0
ang2[2,4,22] | 0
ang2[2,4,23] | 0
ang2[2,4,24] | 0
ang2[2,4,25] | 0
ang2[2,4,26] | 0
ang2[2,4,27] | 0
ang2[2,4,28] | 0
ang2[2,4,29] | 0
ang2[2,4,30] | 0
ang2[2,4,31] | 0
ang2[2,4,32] | 0
ang2[2,4,33] | 0
ang2[2,4,34] | 0
ang2[2,4,35] | 0
ang2[2,4,36] | 0
ang2[2,4,37] | 0
ang2[2,4,38] | 0
ang2[2,4,39] | 0
ang2[2,4,40] | 0
ang2[2,4,41] | 0
ang2[2,4,42] | 0
ang2[2,4,43] | 0
ang2[2,4,44] | 0
ang2[2,4,45] | 0
ang2[2,4,46] | 0
ang2[2,4,47] | 0
ang2[2,5,0] | 0.27343
ang2[2,5,1] | 0.27024
ang2[2,5,2] | 0.26787
ang2[2,5,3] | 0.26708
ang2[2,5,4] | 0.26708
ang2[2,5,5] | 0.26787
ang2[2,5,6] | 0.27902
ang2[2,5,7] | 0.20787
ang2[2,5,8] | 0.22972
ang2[2,5,9] | 0.22912
ang2[2,5,10] | 0.22654
ang2[2,5,11] | 0.2224
ang2[2,5,12] | 0.2218
ang2[2,5,13] | 0.2218
ang2[2,5,14] | 0.20787
ang2[2,5,15] | 0.28699
ang2[2,5,16] | 0.29095
ang2[2,5,17] | 0.29346
ang2[2,5,18] | 0.29662
ang2[2,5,19] | 0
ang2[2,5,20] | 0.2301
ang2[2,5,21] | 0
ang2[2,5,22] | 0
ang2[2,5,23] | 0
ang2[2,5,24] | 0
ang2[2,5,25] | 0
ang2[2,5,26] | 0
ang2[2,5,27] | 0
ang2[2,5,28] | 0
ang2[2,5,29] | 0
ang2[2,5,30] | 0
ang2[2,5,31] | 0.22135
ang2[2,5,32] | 0.22823
ang2[2,5,33] | 0.22765
ang2[2,5,34] | 0.22479
ang2[2,5,35] | 0.22158
ang2[2,5,36] | 0.22031
ang2[2,5,37] | 0.22031
ang2[2,5,38] | 0.21877
ang2[2,5,39] | 0.21954
ang2[2,5,40] | 0.22379
ang2[2,5,41] | 0.22712
ang2[2,5,42] | 0.23001
ang2[2,5,43] | 0.22872
ang2[2,5,44] | 0.22519
ang2[2,5,45] | 0.13875
ang2[2,5,46] | 0
ang2[2,5,47] | 0
ang2[2,6,0] | 0.27193
ang2[2,6,1] | 0.26885
ang2[2,6,2] | 0.26655
ang2[2,6,3] | 0.26578
ang2[2,6,4] | 0.26578
ang2[2,6,5] | 0.26655
ang2[2,6,6] | 0.27738
ang2[2,6,7] | 0.21055
ang2[2,6,8] | 0.22766
ang2[2,6,9] | 0.22735
ang2[2,6,10] | 0.22492
ang2[2,6,11] | 0.22177
ang2[2,6,12] | 0.2204
ang2[2,6,13] | 0.21995
ang2[2,6,14] | 0.21847
ang2[2,6,15] | 0.21895
ang2[2,6,16] | 0.22322
ang2[2,6,17] | 0.2262
ang2[2,6,18] | 0.22932
ang2[2,6,19] | 0.22819
ang2[2,6,20] | 0.22463
ang2[2,6,21] | 0.22852
ang2[2,6,22] | 0.25649
ang2[2,6,23] | 0.26885
ang2[2,6,24] | 0.26262
ang2[2,6,25] | 0.26011
ang2[2,6,26] | 0.26387
ang2[2,6,27] | 0.26874
ang2[2,6,28] | 0.26874
ang2[2,6,29] | 0.18051
ang2[2,6,30] | 0
ang2[2,6,31] | 0
ang2[2,6,32] | 0
ang2[2,6,33] | 0
ang2[2,6,34] | 0
ang2[2,6,35] | 0
ang2[2,6,36] | 0
ang2[2,6,37] | 0
ang2[2,6,38] | 0
ang2[2,6,39] | 0
ang2[2,6,40] | 0
ang2[2,6,41] | 0
ang2[2,6,42] | 0
ang2[2,6,43] | 0.025288
ang2[2,6,44] | 0.12071
ang2[2,6,45] | 0.1008
ang2[2,6,46] | 0.014746
ang2[2,6,47] | 0
ang2[3,0,0] | 0
ang2[3,0,1] | 0
ang2[3,0,2] | 0
ang2[3,0,3] | 0
ang2[3,0,4] | 0
ang2[3,0,5] | 0
ang2[3,0,6] | 0
ang2[3,0,7] | 0
ang2[3,0,8] | 0
ang2[3,0,9] | 0
ang2[3,0,10] | 0
ang2[3,0,11] | 0
ang2[3,0,12] | 0
ang2[3,0,13] | 0
ang2[3,0,14] | 0
ang2[3,0,15] | 0
ang2[3,0,16] | 0
ang2[3,0,17] | 0
ang2[3,0,18] | 0
ang2[3,0,19] | 0
ang2[3,0,20] | 0
ang2[3,0,21] | 0
ang2[3,0,22] | 0
ang2[3,0,23] | 0
ang2[3,0,24] | 0
ang2[3,0,25] | 0
ang2[3,0,26] | 0
ang2[3,0,27] | 0
ang2[3,0,28] | 0
ang2[3,0,29] | 0
ang2[3,0,30] | 0
ang2[3,0,31] | 0
ang2[3,0,32] | 0
ang2[3,0,33] | 0
ang2[3,0,34] | 0
ang2[3,0,35] | 0
ang2[3,0,36] | 0
ang2[3,0,37] | 0
ang2[3,0,38] | 0
ang2[3,0,39] | 0
ang2[3,0,40] | 0
ang2[3,0,41] | 0
ang2[3,0,42] | 0
ang2[3,0,43] | 0
ang2[3,0,44] | 0
ang2[3,0,45] | 0
ang2[3,0,46] | 0
ang2[3,0,47] | 0
ang2[3,1,0] | 0
ang2[3,1,1] | 0
ang2[3,1,2] | 0
ang2[3,1,3] | 0
ang2[3,1,4] | 0
ang2[3,1,5] | 0
ang2[3,1,6] | 0
ang2[3,1,7] | 0
ang2[3,1,8] | 0
ang2[3,1,9] | 0
ang2[3,1,10] | 0
ang2[3,1,11] | 0
ang2[3,1,12] | 0
ang2[3,1,13] | 0
ang2[3,1,14] | 0
ang2[3,1,15] | 0
ang2[3,1,16] | 0
ang2[3,1,17] | 0
ang2[3,1,18] | 0
ang2[3,1,19] | 0
ang2[3,1,20] | 0
ang2[3,1,21] | 0
ang2[3,1,22] | 0
ang2[3,1,23] | 0
ang2[3,1,24] | 0
ang2[3,1,25] | 0
ang2[3,1,26] | 0
ang2[3,1,27] | 0
ang2[3,1,28] | 0
ang2[3,1,29] | 0
ang2[3,1,30] | 0
ang2[3,1,31] | 0
ang2[3,1,32] | 0
ang2[3,1,33] | 0
ang2[3,1,34] | 0
ang2[3,1,35] | 0
ang2[3,1,36] | 0
ang2[3,1,37] | 0
ang2[3,1,38] | 0
ang2[3,1,39] | 0
ang2[3,1,40] | 0
ang2[3,1,41] | 0
ang2[3,1,42] | 0
ang2[3,1,43] | 0
ang2[3,1,44] | 0
ang2[3,1,45] | 0
ang2[3,1,46] | 0
ang2[3,1,47] | 0
ang2[3,2,0] | 0
ang2[3,2,1] | 0
ang2[3,2,2] | 0
ang2[3,2,3] | 0
ang2[3,2,4] | 0
ang2[3,2,5] | 0
ang2[3,2,6] | 0
ang2[3,2,7] | 0
ang2[3,2,8] | 0
ang2[3,2,9] | 0
ang2[3,2,10] | 0
ang2[3,2,11] | 0
ang2[3,2,12] | 0
ang2[3,2,13] | 0
ang2[3,2,14] | 0
ang2[3,2,15] | 0
ang2[3,2,16] | 0
ang2[3,2,17] | 0
ang2[3,2,18] | 0
ang2[3,2,19] | 0
ang2[3,2,20] | 0
ang2[3,2,21] | 0
ang2[3,2,22] | 0
ang2[3,2,23] | 0
ang2[3,2,24] | 0
ang2[3,2,25] | 0
ang2[3,2,26] | 0
ang2[3,2,27] | 0
ang2[3,2,28] | 0
ang2[3,2,29] | 0
ang2[3,2,30] | 0
ang2[3,2,31] | 0
ang2[3,2,32] | 0
ang2[3,2,33] | 0
ang2[3,2,34] | 0
ang2[3,2,35] | 0
ang2[3,2,36] | 0
ang2[3,2,37] | 0
ang2[3,2,38] | 0
ang2[3,2,39] | 0
ang2[3,2,40] | 0
ang2[3,2,41] | 0
ang2[3,2,42] | 0
ang2[3,2,43] | 0
ang2[3,2,44] | 0
ang2[3,2,45] | 0
ang2[3,2,46] | 0
ang2[3,2,47] | 0
ang2[3,3,0] | 0
ang2[3,3,1] | 0
ang2[3,3,2] | 0
ang2[3,3,3] | 0
ang2[3,3,4] | 0
ang2[3,3,5] | 0
ang2[3,3,6] | 0
ang2[3,3,7] | 0
ang2[3,3,8] | 0
ang2[3,3,9] | 0
ang2[3,3,10] | 0
ang2[3,3,11] | 0
ang2[3,3,12] | 0
ang2[3,3,13] | 0
ang2[3,3,14] | 0
ang2[3,3,15] | 0
ang2[3,3,16] | 0
ang2[3,3,17] | 0
ang2[3,3,18] | 0
ang2[3,3,19] | 0
ang2[3,3,20] | 0
ang2[3,3,21] | 0
ang2[3,3,22] | 0
ang2[3,3,23] | 0
ang2[3,3,24] | 0
ang2[3,3,25] | 0
ang2[3,3,26] | 0
ang2[3,3,27] | 0
ang2[3,3,28] | 0
ang2[3,3,29] | 0
ang2[3,3,30] | 0
ang2[3,3,31] | 0
ang2[3,3,32] | 0
ang2[3,3,33] | 0
ang2[3,3,34] | 0
ang2[3,3,35] | 0
ang2[3,3,36] | 0
ang2[3,3,37] | 0
ang2[3,3,38] | 0
ang2[3,3,39] | 0
ang2[3,3,40] | 0
ang2[3,3,41] | 0
ang2[3,3,42] | 0
ang2[3,3,43] | 0
ang2[3,3,44] | 0
ang2[3,3,45] | 0
ang2[3,3,46] | 0
ang2[3,3,47] | 0
ang2[3,4,0] | 0
ang2[3,4,1] | 0
ang2[3,4,2] | 0
ang2[3,4,3] | 0
ang2[3,4,4] | 0
ang2[3,4,5] | 0
ang2[3,4,6] | 0
ang2[3,4,7] | 0
ang2[3,4,8] | 0
ang2[3,4,9] | 0
ang2[3,4,10] | 0
ang2[3,4,11] | 0
ang2[3,4,12] | 0
ang2[3,4,13] | 0
ang2[3,4,14] | 0
ang2[3,4,15] | 0
ang2[3,4,16] | 0
ang2[3,4,17] | 0
ang2[3,4,18] | 0
ang2[3,4,19] | 0
ang2[3,4,20] | 0
ang2[3,4,21] | 0
ang2[3,4,22] | 0
ang2[3,4,23] | 0
ang2[3,4,24] | 0
ang2[3,4,25] | 0
ang2[3,4,26] | 0
ang2[3,4,27] | 0
ang2[3,4,28] | 0
ang2[3,4,29] | 0
ang2[3,4,30] | 0
ang2[3,4,31] | 0
ang2[3,4,32] | 0
ang2[3,4,33] | 0
ang2[3,4,34] | 0
ang2[3,4,35] | 0
ang2[3,4,36] | 0
ang2[3,4,37] | 0
ang2[3,4,38] | 0
ang2[3,4,39] | 0
ang2[3,4,40] | 0
ang2[3,4,41] | 0
ang2[3,4,42] | 0
ang2[3,4,43] | 0
ang2[3,4,44] | 0
ang2[3,4,45] | 0
ang2[3,4,46] | 0
ang2[3,4,47] | 0
ang2[3,5,0] | 0
ang2[3,5,1] | 0
ang2[3,5,2] | 0
ang2[3,5,3] | 0
ang2[3,5,4] | 0
ang2[3,5,5] | 0
ang2[3,5,6] | 0
ang2[3,5,7] | 0
ang2[3,5,8] | 0
ang2[3,5,9] | 0
ang2[3,5,10] | 0
ang2[3,5,11] | 0
ang2[3,5,12] | 0
ang2[3,5,13] | 0
ang2[3,5,14] | 0
ang2[3,5,15] | 0
ang2[3,5,16] | 0
ang2[3,5,17] | 0
ang2[3,5,18] | 0
ang2[3,5,19] | 0
ang2[3,5,20] | 0
ang2[3,5,21] | 0
ang2[3,5,22] | 0
ang2[3,5,23] | 0
ang2[3,5,24] | 0
ang2[3,5,25] | 0
ang2[3,5,26] | 0
ang2[3,5,27] | 0
ang2[3,5,28] | 0
ang2[3,5,29] | 0
ang2[3,5,30] | 0
ang2[3,5,31] | 0
ang2[3,5,32] | 0
ang2[3,5,33] | 0
ang2[3,5,34] | 0
ang2[3,5,35] | 0
ang2[3,5,36] | 0
ang2[3,5,37] | 0
ang2[3,5,38] | 0
ang2[3,5,39] | 0
ang2[3,5,40] | 0
ang2[3,5,41] | 0
ang2[3,5,42] | 0
ang2[3,5,43] | 0
ang2[3,5,44] | 0
ang2[3,5,45] | 0
ang2[3,5,46] | 0
ang2[3,5,47] | 0
ang2[3,6,0] | 0
ang2[3,6,1] | 0
ang2[3,6,2] | 0
ang2[3,6,3] | 0
ang2[3,6,4] | 0
ang2[3,6,5] | 0
ang2[3,6,6] | 0
ang2[3,6,7] | 0
ang2[3,6,8] | 0
ang2[3,6,9] | 0
ang2[3,6,10] | 0
ang2[3,6,11] | 0
ang2[3,6,12] | 0
ang2[3,6,13] | 0
ang2[3,6,14] | 0
ang2[3,6,15] | 0
ang2[3,6,16] | 0
ang2[3,6,17] | 0
ang2[3,6,18] | 0
ang2[3,6,19] | 0
ang2[3,6,20] | 0
ang2[3,6,21] | 0
ang2[3,6,22] | 0
ang2[3,6,23] | 0
ang2[3,6,24] | 0
ang2[3,6,25] | 0
ang2[3,6,26] | 0
ang2[3,6,27] | 0
ang2[3,6,28] | 0
ang2[3,6,29] | 0
ang2[3,6,30] | 0
ang2[3,6,31] | 0
ang2[3,6,32] | 0
ang2[3,6,33] | 0
ang2[3,6,34] | 0
ang2[3,6,35] | 0
ang2[3,6,36] | 0
ang2[3,6,37] | 0
ang2[3,6,38] | 0
ang2[3,6,39] | 0
ang2[3,6,40] | 0
ang2[3,6,41] | 0
ang2[3,6,42] | 0
ang2[3,6,43] | 0
ang2[3,6,44] | 0
ang2[3,6,45] | 0
ang2[3,6,46] | 0
ang2[3,6,47] | 0
ang2[4,0,0] | 0
ang2[4,0,1] | 0
ang2[4,0,2] | 0
ang2[4,0,3] | 0
ang2[4,0,4] | 0
ang2[4,0,5] | 0
ang2[4,0,6] | 0
ang2[4,0,7] | 0
ang2[4,0,8] | 0
ang2[4,0,9] | 0
ang2[4,0,10] | 0
ang2[4,0,11] | 0
ang2[4,0,12] | 0.041749
ang2[4,0,13] | 0.11886
ang2[4,0,14] | 0.19771
ang2[4,0,15] | 0.17959
ang2[4,0,16] | 0.085577
ang2[4,0,17] | 0.028865
ang2[4,0,18] | 0
ang2[4,0,19] | 0
ang2[4,0,20] | 0
ang2[4,0,21] | 0
ang2[4,0,22] | 0.0027269
ang2[4,0,23] | 0.026306
ang2[4,0,24] | 0
ang2[4,0,25] | 0
ang2[4,0,26] | 0
ang2[4,0,27] | 0
ang2[4,0,28] | 0.0013077
ang2[4,0,29] | 0.014467
ang2[4,0,30] | 0.0058926
ang2[4,0,31] | 0
ang2[4,0,32] | 0
ang2[4,0,33] | 0
ang2[4,0,34] | 0
ang2[4,0,35] | 0.066146
ang2[4,0,36] | 0.15409
ang2[4,0,37] | 0.19275
ang2[4,0,38] | 0.23968
ang2[4,0,39] | 0.23708
ang2[4,0,40] | 0.17629
ang2[4,0,41] | 0.10512
ang2[4,0,42] | 0.00096947
ang2[4,0,43] | 0.0051131
ang2[4,0,44] | 0.01351
ang2[4,0,45] | 0.011846
ang2[4,0,46] | 0
ang2[4,0,47] | 0
ang2[4,1,0] | 0
ang2[4,1,1] | 0.014653
ang2[4,1,2] | 0.014276
ang2[4,1,3] | 0.021411
ang2[4,1,4] | 0.030011
ang2[4,1,5] | 0.04673
ang2[4,1,6] | 0.053905
ang2[4,1,7] | 0
ang2[4,1,8] | 0
ang2[4,1,9] | 0.041759
ang2[4,1,10] | 0.10214
ang2[4,1,11] | 0.16307
ang2[4,1,12] | 0.21781
ang2[4,1,13] | 0.2353
ang2[4,1,14] | 0.24774
ang2[4,1,15] | 0.24174
ang2[4,1,16] | 0.21233
ang2[4,1,17] | 0.21297
ang2[4,1,18] | 0.15676
ang2[4,1,19] | 0.088033
ang2[4,1,20] | 0.048755
ang2[4,1,21] | 0.060545
ang2[4,1,22] | 0.082466
ang2[4,1,23] | 0.074656
ang2[4,1,24] | 0.076712
ang2[4,1,25] | 0.091667
ang2[4,1,26] | 0.089372
ang2[4,1,27] | 0.088607
ang2[4,1,28] | 0.088607
ang2[4,1,29] | 0.089372
ang2[4,1,30] | 0.082068
ang2[4,1,31] | 0.053129
ang2[4,1,32] | 0.045047
ang2[4,1,33] | 0.064655
ang2[4,1,34] | 0.14428
ang2[4,1,35] | 0.23857
ang2[4,1,36] | 0.24741
ang2[4,1,37] | 0.24741
ang2[4,1,38] | 0.25794
ang2[4,1,39] | 0.25267
ang2[4,1,40] | 0.22254
ang2[4,1,41] | 0.19127
ang2[4,1,42] | 0.045659
ang2[4,1,43] | 0
ang2[4,1,44] | 0
ang2[4,1,45] | 0
ang2[4,1,46] | 0.052704
ang2[4,1,47] | 0.091667
ang2[4,2,0] | 0
ang2[4,2,1] | 0.023228
ang2[4,2,2] | 0.11654
ang2[4,2,3] | 0.12817
ang2[4,2,4] | 0.13205
ang2[4,2,5] | 0.13205
ang2[4,2,6] | 0.12041
ang2[4,2,7] | 0.11825
ang2[4,2,8] | 0.088387
ang2[4,2,9] | 0.13223
ang2[4,2,10] | 0.20317
ang2[4,2,11] | 0.25645
ang2[4,2,12] | 0.26339
ang2[4,2,13] | 0.26695
ang2[4,2,14] | 0.26695
ang2[4,2,15] | 0.2619
ang2[4,2,16] | 0.26545
ang2[4,2,17] | 0.25479
ang2[4,2,18] | 0.22183
ang2[4,2,19] | 0.15926
ang2[4,2,20] | 0.099562
ang2[4,2,21] | 0
ang2[4,2,22] | 0
ang2[4,2,23] | 0
ang2[4,2,24] | 0
ang2[4,2,25] | 0.14512
ang2[4,2,26] | 0
ang2[4,2,27] | 0
ang2[4,2,28] | 0
ang2[4,2,29] | 0
ang2[4,2,30] | 0.074275
ang2[4,2,31] | 0.0805
ang2[4,2,32] | 0.089478
ang2[4,2,33] | 0.12363
ang2[4,2,34] | 0.21329
ang2[4,2,35] | 0.25411
ang2[4,2,36] | 0.25057
ang2[4,2,37] | 0.24998
ang2[4,2,38] | 0.24861
ang2[4,2,39] | 0.25014
ang2[4,2,40] | 0.16031
ang2[4,2,41] | 0.078753
ang2[4,2,42] | 0
ang2[4,2,43] | 0.053524
ang2[4,2,44] | 0.079353
ang2[4,2,45] | 0.10173
ang2[4,2,46] | 0.095278
ang2[4,2,47] | 0.097661
ang2[4,3,0] | 0
ang2[4,3,1] | 0
ang2[4,3,2] | 0
ang2[4,3,3] | 0
ang2[4,3,4] | 0
ang2[4,3,5] | 0
ang2[4,3,6] | 0
ang2[4,3,7] | 0.029461
ang2[4,3,8] | 0.055899
ang2[4,3,9] | 0.039916
ang2[4,3,10] | 0.060321
ang2[4,3,11] | 0.094845
ang2[4,3,12] | 0.17749
ang2[4,3,13] | 0.20261
ang2[4,3,14] | 0.1937
ang2[4,3,15] | 0.20849
ang2[4,3,16] | 0.2271
ang2[4,3,17] | 0.21369
ang2[4,3,18] | 0.13163
ang2[4,3,19] | 0.05787
ang2[4,3,20] | 0
ang2[4,3,21] | 0
ang2[4,3,22] | 0
ang2[4,3,23] | 0
ang2[4,3,24] | 0.060669
ang2[4,3,25] | 0.046976
ang2[4,3,26] | 0.044344
ang2[4,3,27] | 0.056392
ang2[4,3,28] | 0.06084
ang2[4,3,29] | 0.083365
ang2[4,3,30] | 0.051044
ang2[4,3,31] | 0
ang2[4,3,32] | 0
ang2[4,3,33] | 0.1313
ang2[4,3,34] | 0.17319
ang2[4,3,35] | 0.21256
ang2[4,3,36] | 0.21422
ang2[4,3,37] | 0.21256
ang2[4,3,38] | 0.21256
ang2[4,3,39] | 0.22703
ang2[4,3,40] | 0.23342
ang2[4,3,41] | 0.23342
ang2[4,3,42] | 0.22479
ang2[4,3,43] | 0.16308
ang2[4,3,44] | 0.091643
ang2[4,3,45] | 0.046373
ang2[4,3,46] | 0.040544
ang2[4,3,47] | 0.099286
ang2[4,4,0] | 0.088558
ang2[4,4,1] | 0.093584
ang2[4,4,2] | 0.10364
ang2[4,4,3] | 0.092589
ang2[4,4,4] | 0.087563
ang2[4,4,5] | 0.086742
ang2[4,4,6] | 0.091402
ang2[4,4,7] | 0.082043
ang2[4,4,8] | 0.080648
ang2[4,4,9] | 0.12583
ang2[4,4,10] | 0.22199
ang2[4,4,11] | 0.25574
ang2[4,4,12] | 0.2521
ang2[4,4,13] | 0.2515
ang2[4,4,14] | 0.25028
ang2[4,4,15] | 0.26584
ang2[4,4,16] | 0.26705
ang2[4,4,17] | 0.26826
ang2[4,4,18] | 0.19541
ang2[4,4,19] | 0
ang2[4,4,20] | 0
ang2[4,4,21] | 0
ang2[4,4,22] | 0
ang2[4,4,23] | 0
ang2[4,4,24] | 0
ang2[4,4,25] | 0
ang2[4,4,26] | 0
ang2[4,4,27] | 0
ang2[4,4,28] | 0
ang2[4,4,29] | 0
ang2[4,4,30] | 0
ang2[4,4,31] | 0
ang2[4,4,32] | 0.054882
ang2[4,4,33] | 0.032605
ang2[4,4,34] | 0
ang2[4,4,35] | 0.041569
ang2[4,4,36] | 0.087084
ang2[4,4,37] | 0.11927
ang2[4,4,38] | 0.15359
ang2[4,4,39] | 0.088414
ang2[4,4,40] | 0.033422
ang2[4,4,41] | 0
ang2[4,4,42] | 0.043605
ang2[4,4,43] | 0.052961
ang2[4,4,44] | 0.034377
ang2[4,4,45] | 0.010661
ang2[4,4,46] | 0
ang2[4,4,47] | 0
ang2[4,5,0] | 0.10178
ang2[4,5,1] | 0.098323
ang2[4,5,2] | 0.09571
ang2[4,5,3] | 0.09484
ang2[4,5,4] | 0.09484
ang2[4,5,5] | 0.09571
ang2[4,5,6] | 0.10781
ang2[4,5,7] | 0.031198
ang2[4,5,8] | 0.055364
ang2[4,5,9] | 0.083671
ang2[4,5,10] | 0.13651
ang2[4,5,11] | 0.20574
ang2[4,5,12] | 0.21828
ang2[4,5,13] | 0.21828
ang2[4,5,14] | 0.2019
ang2[4,5,15] | 0.28699
ang2[4,5,16] | 0.29095
ang2[4,5,17] | 0.25572
ang2[4,5,18] | 0.18981
ang2[4,5,19] | 0.1289
ang2[4,5,20] | 0.21871
ang2[4,5,21] | 0.025014
ang2[4,5,22] | 0.083798
ang2[4,5,23] | 0.010343
ang2[4,5,24] | 0.010035
ang2[4,5,25] | 0.010997
ang2[4,5,26] | 0.012526
ang2[4,5,27] | 0.013037
ang2[4,5,28] | 0.013037
ang2[4,5,29] | 0.012526
ang2[4,5,30] | 0.038167
ang2[4,5,31] | 0.045735
ang2[4,5,32] | 0.053752
ang2[4,5,33] | 0.081438
ang2[4,5,34] | 0.13994
ang2[4,5,35] | 0.18977
ang2[4,5,36] | 0.21645
ang2[4,5,37] | 0.21645
ang2[4,5,38] | 0.21457
ang2[4,5,39] | 0.21552
ang2[4,5,40] | 0.2116
ang2[4,5,41] | 0.15926
ang2[4,5,42] | 0.098985
ang2[4,5,43] | 0.06023
ang2[4,5,44] | 0.049973
ang2[4,5,45] | 0.0059662
ang2[4,5,46] | 0
ang2[4,5,47] | 0
ang2[4,6,0] | 0.10017
ang2[4,6,1] | 0.096789
ang2[4,6,2] | 0.094251
ang2[4,6,3] | 0.093404
ang2[4,6,4] | 0.093404
ang2[4,6,5] | 0.094251
ang2[4,6,6] | 0.10602
ang2[4,6,7] | 0.03409
ang2[4,6,8] | 0.052747
ang2[4,6,9] | 0.074929
ang2[4,6,10] | 0.12399
ang2[4,6,11] | 0.17288
ang2[4,6,12] | 0.2014
ang2[4,6,13] | 0.21093
ang2[4,6,14] | 0.20809
ang2[4,6,15] | 0.2148
ang2[4,6,16] | 0.21
ang2[4,6,17] | 0.16453
ang2[4,6,18] | 0.099587
ang2[4,6,19] | 0.058208
ang2[4,6,20] | 0.049346
ang2[4,6,21] | 0.053458
ang2[4,6,22] | 0.083555
ang2[4,6,23] | 0.096789
ang2[4,6,24] | 0.08992
ang2[4,6,25] | 0.087146
ang2[4,6,26] | 0.091159
ang2[4,6,27] | 0.096392
ang2[4,6,28] | 0.096392
ang2[4,6,29] | 0.049062
ang2[4,6,30] | 0
ang2[4,6,31] | 0
ang2[4,6,32] | 0.020405
ang2[4,6,33] | 0.058722
ang2[4,6,34] | 0.026323
ang2[4,6,35] | 0.027796
ang2[4,6,36] | 0.027796
ang2[4,6,37] | 0.027796
ang2[4,6,38] | 0.040791
ang2[4,6,39] | 0
ang2[4,6,40] | 0
ang2[4,6,41] | 0
ang2[4,6,42] | 0
ang2[4,6,43] | 0
ang2[4,6,44] | 0
ang2[4,6,45] | 0
ang2[4,6,46] | 0
ang2[4,6,47] | 0
ang2[5,0,0] | 0.069712
ang2[5,0,1] | 0.050199
ang2[5,0,2] | 0.045694
ang2[5,0,3] | 0.036875
ang2[5,0,4] | 0.042964
ang2[5,0,5] | 0.052345
ang2[5,0,6] | 0.058944
ang2[5,0,7] | 0.052208
ang2[5,0,8] | 0.090431
ang2[5,0,9] | 0.10375
ang2[5,0,10] | 0.10304
ang2[5,0,11] | 0.096958
ang2[5,0,12] | 0.070147
ang2[5,0,13] | 0.059364
ang2[5,0,14] | 0.046044
ang2[5,0,15] | 0.051633
ang2[5,0,16] | 0.062165
ang2[5,0,17] | 0.10509
ang2[5,0,18] | 0.14392
ang2[5,0,19] | 0.14498
ang2[5,0,20] | 0.12071
ang2[5,0,21] | 0.083586
ang2[5,0,22] | 0.028968
ang2[5,0,23] | 0.024091
ang2[5,0,24] | 0.035959
ang2[5,0,25] | 0.044495
ang2[5,0,26] | 0.044337
ang2[5,0,27] | 0.039033
ang2[5,0,28] | 0.018922
ang2[5,0,29] | 0.010259
ang2[5,0,30] | 0.028101
ang2[5,0,31] | 0.060331
ang2[5,0,32] | 0.099263
ang2[5,0,33] | 0.11548
ang2[5,0,34] | 0.099943
ang2[5,0,35] | 0.08185
ang2[5,0,36] | 0.051301
ang2[5,0,37] | 0.04059
ang2[5,0,38] | 0.033484
ang2[5,0,39] | 0.032842
ang2[5,0,40] | 0.058023
ang2[5,0,41] | 0.09206
ang2[5,0,42] | 0.14187
ang2[5,0,43] | 0.138
ang2[5,0,44] | 0.12867
ang2[5,0,45] | 0.10375
ang2[5,0,46] | 0.10043
ang2[5,0,47] | 0.076205
ang2[5,1,0] | 0.050112
ang2[5,1,1] | 0.048008
ang2[5,1,2] | 0.0392
ang2[5,1,3] | 0.029932
ang2[5,1,4] | 0.022423
ang2[5,1,5] | 0.010725
ang2[5,1,6] | 0.046803
ang2[5,1,7] | 0.0486
ang2[5,1,8] | 0.075508
ang2[5,1,9] | 0.048613
ang2[5,1,10] | 0.023619
ang2[5,1,11] | 0.01335
ang2[5,1,12] | 0.0086867
ang2[5,1,13] | 0.0071988
ang2[5,1,14] | 0.0066683
ang2[5,1,15] | 0.0069147
ang2[5,1,16] | 0.0091431
ang2[5,1,17] | 0.011544
ang2[5,1,18] | 0.022764
ang2[5,1,19] | 0.026479
ang2[5,1,20] | 0.024123
ang2[5,1,21] | 0.011587
ang2[5,1,22] | 0
ang2[5,1,23] | 0
ang2[5,1,24] | 0
ang2[5,1,25] | 0
ang2[5,1,26] | 0
ang2[5,1,27] | 0
ang2[5,1,28] | 0
ang2[5,1,29] | 0
ang2[5,1,30] | 0
ang2[5,1,31] | 0.011889
ang2[5,1,32] | 0.027931
ang2[5,1,33] | 0.026354
ang2[5,1,34] | 0.015204
ang2[5,1,35] | 0.007431
ang2[5,1,36] | 0.0066801
ang2[5,1,37] | 0.0066801
ang2[5,1,38] | 0.0063019
ang2[5,1,39] | 0.0064908
ang2[5,1,40] | 0.0077629
ang2[5,1,41] | 0.03711
ang2[5,1,42] | 0.12319
ang2[5,1,43] | 0.15831
ang2[5,1,44] | 0.13405
ang2[5,1,45] | 0.055482
ang2[5,1,46] | 0.040322
ang2[5,1,47] | 0
ang2[5,2,0] | 0.071161
ang2[5,2,1] | 0
ang2[5,2,2] | 0
ang2[5,2,3] | 0
ang2[5,2,4] | 0
ang2[5,2,5] | 0
ang2[5,2,6] | 0
ang2[5,2,7] | 0
ang2[5,2,8] | 0
ang2[5,2,9] | 0
ang2[5,2,10] | 0
ang2[5,2,11] | 0
ang2[5,2,12] | 0
ang2[5,2,13] | 0
ang2[5,2,14] | 0
ang2[5,2,15] | 0
ang2[5,2,16] | 0
ang2[5,2,17] | 0
ang2[5,2,18] | 0
ang2[5,2,19] | 0
ang2[5,2,20] | 0
ang2[5,2,21] | 0.10323
ang2[5,2,22] | 0.097785
ang2[5,2,23] | 0.083244
ang2[5,2,24] | 0.079496
ang2[5,2,25] | 0
ang2[5,2,26] | 0.082913
ang2[5,2,27] | 0.082082
ang2[5,2,28] | 0.0825
ang2[5,2,29] | 0.076462
ang2[5,2,30] | 0
ang2[5,2,31] | 0
ang2[5,2,32] | 0.010287
ang2[5,2,33] | 0.0064697
ang2[5,2,34] | 0
ang2[5,2,35] | 0
ang2[5,2,36] | 0
ang2[5,2,37] | 0
ang2[5,2,38] | 0
ang2[5,2,39] | 0
ang2[5,2,40] | 0.043202
ang2[5,2,41] | 0.089903
ang2[5,2,42] | 0.10893
ang2[5,2,43] | 0.11707
ang2[5,2,44] | 0.046747
ang2[5,2,45] | 0.0070393
ang2[5,2,46] | 0
ang2[5,2,47] | 0
ang2[5,3,0] | 0.089278
ang2[5,3,1] | 0.065724
ang2[5,3,2] | 0.069623
ang2[5,3,3] | 0.073044
ang2[5,3,4] | 0.072293
ang2[5,3,5] | 0.086218
ang2[5,3,6] | 0.10375
ang2[5,3,7] | 0.10898
ang2[5,3,8] | 0.13123
ang2[5,3,9] | 0.16334
ang2[5,3,10] | 0.16825
ang2[5,3,11] | 0.14919
ang2[5,3,12] | 0.10972
ang2[5,3,13] | 0.11296
ang2[5,3,14] | 0.12087
ang2[5,3,15] | 0.095297
ang2[5,3,16] | 0.051217
ang2[5,3,17] | 0.044501
ang2[5,3,18] | 0.074036
ang2[5,3,19] | 0.088945
ang2[5,3,20] | 0.10272
ang2[5,3,21] | 0.11576
ang2[5,3,22] | 0.12696
ang2[5,3,23] | 0.032588
ang2[5,3,24] | 0.0091279
ang2[5,3,25] | 0.0091671
ang2[5,3,26] | 0.0054727
ang2[5,3,27] | 0
ang2[5,3,28] | 0
ang2[5,3,29] | 0
ang2[5,3,30] | 0.017608
ang2[5,3,31] | 0.026979
ang2[5,3,32] | 0.060799
ang2[5,3,33] | 0.01624
ang2[5,3,34] | 0.015106
ang2[5,3,35] | 0.0097598
ang2[5,3,36] | 0.008132
ang2[5,3,37] | 0.0097598
ang2[5,3,38] | 0.0097598
ang2[5,3,39] | 0.0075637
ang2[5,3,40] | 0.0072816
ang2[5,3,41] | 0.0072816
ang2[5,3,42] | 0.0087994
ang2[5,3,43] | 0.014317
ang2[5,3,44] | 0.020363
ang2[5,3,45] | 0.025786
ang2[5,3,46] | 0.012401
ang2[5,3,47] | 0
ang2[5,4,0] | 0
ang2[5,4,1] | 0
ang2[5,4,2] | 0
ang2[5,4,3] | 0
ang2[5,4,4] | 0
ang2[5,4,5] | 0
ang2[5,4,6] | 0
ang2[5,4,7] | 0
ang2[5,4,8] | 0.01043
ang2[5,4,9] | 0.0056673
ang2[5,4,10] | 0
ang2[5,4,11] | 0
ang2[5,4,12] | 0
ang2[5,4,13] | 0
ang2[5,4,14] | 0
ang2[5,4,15] | 0
ang2[5,4,16] | 0
ang2[5,4,17] | 0
ang2[5,4,18] | 0.018505
ang2[5,4,19] | 0.052564
ang2[5,4,20] | 0.094256
ang2[5,4,21] | 0.071253
ang2[5,4,22] | 0.098474
ang2[5,4,23] | 0.069784
ang2[5,4,24] | 0.076026
ang2[5,4,25] | 0.060492
ang2[5,4,26] | 0.063348
ang2[5,4,27] | 0.066382
ang2[5,4,28] | 0.064778
ang2[5,4,29] | 0.076219
ang2[5,4,30] | 0.098168
ang2[5,4,31] | 0.10401
ang2[5,4,32] | 0.10881
ang2[5,4,33] | 0.12864
ang2[5,4,34] | 0.16276
ang2[5,4,35] | 0.12522
ang2[5,4,36] | 0.091238
ang2[5,4,37] | 0.076585
ang2[5,4,38] | 0.0586
ang2[5,4,39] | 0.076985
ang2[5,4,40] | 0.10291
ang2[5,4,41] | 0.13564
ang2[5,4,42] | 0.11533
ang2[5,4,43] | 0.11475
ang2[5,4,44] | 0.11348
ang2[5,4,45] | 0.10375
ang2[5,4,46] | 0.10375
ang2[5,4,47] | 0.084064
ang2[5,5,0] | 0.0071919
ang2[5,5,1] | 0
ang2[5,5,2] | 0
ang2[5,5,3] | 0
ang2[5,5,4] | 0
ang2[5,5,5] | 0
ang2[5,5,6] | 0.025569
ang2[5,5,7] | 0.029528
ang2[5,5,8] | 0.058257
ang2[5,5,9] | 0.05525
ang2[5,5,10] | 0.044578
ang2[5,5,11] | 0.027938
ang2[5,5,12] | 0.025436
ang2[5,5,13] | 0.025436
ang2[5,5,14] | 0.016099
ang2[5,5,15] | 0.045982
ang2[5,5,16] | 0.059295
ang2[5,5,17] | 0.069122
ang2[5,5,18] | 0.082263
ang2[5,5,19] | 0.16051
ang2[5,5,20] | 0.020295
ang2[5,5,21] | 0.16518
ang2[5,5,22] | 0.10493
ang2[5,5,23] | 0.095509
ang2[5,5,24] | 0.10537
ang2[5,5,25] | 0.090665
ang2[5,5,26] | 0.07936
ang2[5,5,27] | 0.075592
ang2[5,5,28] | 0.075592
ang2[5,5,29] | 0.07936
ang2[5,5,30] | 0.12046
ang2[5,5,31] | 0.030038
ang2[5,5,32] | 0.053233
ang2[5,5,33] | 0.050298
ang2[5,5,34] | 0.038479
ang2[5,5,35] | 0.025768
ang2[5,5,36] | 0.020441
ang2[5,5,37] | 0.020441
ang2[5,5,38] | 0.015289
ang2[5,5,39] | 0.017866
ang2[5,5,40] | 0.032465
ang2[5,5,41] | 0.045678
ang2[5,5,42] | 0.057741
ang2[5,5,43] | 0.054662
ang2[5,5,44] | 0.042963
ang2[5,5,45] | 0.054987
ang2[5,5,46] | 0.077703
ang2[5,5,47] | 0.055811
ang2[5,6,0] | 0.0022834
ang2[5,6,1] | 0
ang2[5,6,2] | 0
ang2[5,6,3] | 0
ang2[5,6,4] | 0
ang2[5,6,5] | 0
ang2[5,6,6] | 0.020125
ang2[5,6,7] | 0.02479
ang2[5,6,8] | 0.051314
ang2[5,6,9] | 0.049487
ang2[5,6,10] | 0.039511
ang2[5,6,11] | 0.027012
ang2[5,6,12] | 0.021319
ang2[5,6,13] | 0.019417
ang2[5,6,14] | 0.014501
ang2[5,6,15] | 0.015903
ang2[5,6,16] | 0.030566
ang2[5,6,17] | 0.042385
ang2[5,6,18] | 0.055373
ang2[5,6,19] | 0.052928
ang2[5,6,20] | 0.041054
ang2[5,6,21] | 0.024002
ang2[5,6,22] | 0.010699
ang2[5,6,23] | 0
ang2[5,6,24] | 0
ang2[5,6,25] | 0
ang2[5,6,26] | 0
ang2[5,6,27] | 0
ang2[5,6,28] | 0
ang2[5,6,29] | 0
ang2[5,6,30] | 0.057447
ang2[5,6,31] | 0.10375
ang2[5,6,32] | 0.12265
ang2[5,6,33] | 0.12118
ang2[5,6,34] | 0.1396
ang2[5,6,35] | 0.13624
ang2[5,6,36] | 0.13624
ang2[5,6,37] | 0.13624
ang2[5,6,38] | 0.12382
ang2[5,6,39] | 0.13842
ang2[5,6,40] | 0.12921
ang2[5,6,41] | 0.13894
ang2[5,6,42] | 0.13292
ang2[5,6,43] | 0.087515
ang2[5,6,44] | 0.03908
ang2[5,6,45] | 0.043851
ang2[5,6,46] | 0.056851
ang2[5,6,47] | 0.069403
ang2[6,0,0] | 0.041612
ang2[6,0,1] | 0.065777
ang2[6,0,2] | 0.081273
ang2[6,0,3] | 0.094122
ang2[6,0,4] | 0.075328
ang2[6,0,5] | 0.044605
ang2[6,0,6] | 0.01125
ang2[6,0,7] | 0.0067549
ang2[6,0,8] | 0
ang2[6,0,9] | 0
ang2[6,0,10] | 0
ang2[6,0,11] | 0
ang2[6,0,12] | 0.022978
ang2[6,0,13] | 0.032813
ang2[6,0,14] | 0.044669
ang2[6,0,15] | 0.041113
ang2[6,0,16] | 0.029081
ang2[6,0,17] | 0
ang2[6,0,18] | 0
ang2[6,0,19] | 0
ang2[6,0,20] | 0.020251
ang2[6,0,21] | 0.09901
ang2[6,0,22] | 0.22611
ang2[6,0,23] | 0.22711
ang2[6,0,24] | 0.17915
ang2[6,0,25] | 0.12987
ang2[6,0,26] | 0.12501
ang2[6,0,27] | 0.14001
ang2[6,0,28] | 0.18871
ang2[6,0,29] | 0.21535
ang2[6,0,30] | 0.23167
ang2[6,0,31] | 0.19998
ang2[6,0,32] | 0.15394
ang2[6,0,33] | 0.1133
ang2[6,0,34] | 0.12274
ang2[6,0,35] | 0.11752
ang2[6,0,36] | 0.14646
ang2[6,0,37] | 0.15026
ang2[6,0,38] | 0.15367
ang2[6,0,39] | 0.16195
ang2[6,0,40] | 0.13767
ang2[6,0,41] | 0.090236
ang2[6,0,42] | 0.015269
ang2[6,0,43] | 0
ang2[6,0,44] | 0
ang2[6,0,45] | 0
ang2[6,0,46] | 0.0064191
ang2[6,0,47] | 0.011514
ang2[6,1,0] | 0.16342
ang2[6,1,1] | 0.16556
ang2[6,1,2] | 0.17008
ang2[6,1,3] | 0.18698
ang2[6,1,4] | 0.20522
ang2[6,1,5] | 0.24033
ang2[6,1,6] | 0.23094
ang2[6,1,7] | 0.23726
ang2[6,1,8] | 0.23399
ang2[6,1,9] | 0.29815
ang2[6,1,10] | 0.33261
ang2[6,1,11] | 0.32217
ang2[6,1,12] | 0.31296
ang2[6,1,13] | 0.31002
ang2[6,1,14] | 0.30831
ang2[6,1,15] | 0.30913
ang2[6,1,16] | 0.3132
ang2[6,1,17] | 0.31309
ang2[6,1,18] | 0.32296
ang2[6,1,19] | 0.33512
ang2[6,1,20] | 0.34229
ang2[6,1,21] | 0.3407
ang2[6,1,22] | 0.33778
ang2[6,1,23] | 0.33917
ang2[6,1,24] | 0.33881
ang2[6,1,25] | 0.33684
ang2[6,1,26] | 0.33725
ang2[6,1,27] | 0.33739
ang2[6,1,28] | 0.33739
ang2[6,1,29] | 0.33725
ang2[6,1,30] | 0.33785
ang2[6,1,31] | 0.34173
ang2[6,1,32] | 0.34285
ang2[6,1,33] | 0.33933
ang2[6,1,34] | 0.32551
ang2[6,1,35] | 0.30983
ang2[6,1,36] | 0.30835
ang2[6,1,37] | 0.30835
ang2[6,1,38] | 0.30695
ang2[6,1,39] | 0.30765
ang2[6,1,40] | 0.3118
ang2[6,1,41] | 0.22341
ang2[6,1,42] | 0.055426
ang2[6,1,43] | 0.00075281
ang2[6,1,44] | 0.060079
ang2[6,1,45] | 0.19341
ang2[6,1,46] | 0.23277
ang2[6,1,47] | 0.33684
ang2[6,2,0] | 0.009778
ang2[6,2,1] | 0.21004
ang2[6,2,2] | 0.33388
ang2[6,2,3] | 0.33232
ang2[6,2,4] | 0.3318
ang2[6,2,5] | 0.3318
ang2[6,2,6] | 0.33336
ang2[6,2,7] | 0.33354
ang2[6,2,8] | 0.33743
ang2[6,2,9] | 0.32964
ang2[6,2,10] | 0.31733
ang2[6,2,11] | 0.30811
ang2[6,2,12] | 0.30722
ang2[6,2,13] | 0.30675
ang2[6,2,14] | 0.30675
ang2[6,2,15] | 0.30752
ang2[6,2,16] | 0.30706
ang2[6,2,17] | 0.30845
ang2[6,2,18] | 0.31409
ang2[6,2,19] | 0.3249
ang2[6,2,20] | 0.33544
ang2[6,2,21] | 0
ang2[6,2,22] | 0
ang2[6,2,23] | 0
ang2[6,2,24] | 0
ang2[6,2,25] | 0.30654
ang2[6,2,26] | 0
ang2[6,2,27] | 0
ang2[6,2,28] | 0
ang2[6,2,29] | 0
ang2[6,2,30] | 0.33933
ang2[6,2,31] | 0.33813
ang2[6,2,32] | 0.33666
ang2[6,2,33] | 0.33015
ang2[6,2,34] | 0.31486
ang2[6,2,35] | 0.30781
ang2[6,2,36] | 0.30845
ang2[6,2,37] | 0.30855
ang2[6,2,38] | 0.3088
ang2[6,2,39] | 0.27588
ang2[6,2,40] | 0.027904
ang2[6,2,41] | 0
ang2[6,2,42] | 0
ang2[6,2,43] | 0.055436
ang2[6,2,44] | 0.25824
ang2[6,2,45] | 0.33514
ang2[6,2,46] | 0.3362
ang2[6,2,47] | 0.33612
ang2[6,3,0] | 0
ang2[6,3,1] | 0
ang2[6,3,2] | 0
ang2[6,3,3] | 0
ang2[6,3,4] | 0
ang2[6,3,5] | 0
ang2[6,3,6] | 0
ang2[6,3,7] | 0
ang2[6,3,8] | 0
ang2[6,3,9] | 0
ang2[6,3,10] | 0
ang2[6,3,11] | 0
ang2[6,3,12] | 0.0082443
ang2[6,3,13] | 0
ang2[6,3,14] | 0
ang2[6,3,15] | 0.013193
ang2[6,3,16] | 0.13808
ang2[6,3,17] | 0.17267
ang2[6,3,18] | 0.11477
ang2[6,3,19] | 0.11896
ang2[6,3,20] | 0.12953
ang2[6,3,21] | 0.13109
ang2[6,3,22] | 0.072417
ang2[6,3,23] | 0.21295
ang2[6,3,24] | 0.26484
ang2[6,3,25] | 0.24167
ang2[6,3,26] | 0.23943
ang2[6,3,27] | 0.26996
ang2[6,3,28] | 0.27991
ang2[6,3,29] | 0.32615
ang2[6,3,30] | 0.24351
ang2[6,3,31] | 0.24563
ang2[6,3,32] | 0.20726
ang2[6,3,33] | 0.32765
ang2[6,3,34] | 0.32008
ang2[6,3,35] | 0.31316
ang2[6,3,36] | 0.31296
ang2[6,3,37] | 0.31316
ang2[6,3,38] | 0.31316
ang2[6,3,39] | 0.31117
ang2[6,3,40] | 0.31028
ang2[6,3,41] | 0.31028
ang2[6,3,42] | 0.31229
ang2[6,3,43] | 0.32285
ang2[6,3,44] | 0.33488
ang2[6,3,45] | 0.34259
ang2[6,3,46] | 0.34348
ang2[6,3,47] | 0.33548
ang2[6,4,0] | 0.33752
ang2[6,4,1] | 0.33685
ang2[6,4,2] | 0.3355
ang2[6,4,3] | 0.33709
ang2[6,4,4] | 0.33777
ang2[6,4,5] | 0.33772
ang2[6,4,6] | 0.33689
ang2[6,4,7] | 0.33785
ang2[6,4,8] | 0.3377
ang2[6,4,9] | 0.32934
ang2[6,4,10] | 0.31317
ang2[6,4,11] | 0.30752
ang2[6,4,12] | 0.30817
ang2[6,4,13] | 0.30828
ang2[6,4,14] | 0.3085
ang2[6,4,15] | 0.30642
ang2[6,4,16] | 0.30621
ang2[6,4,17] | 0.30599
ang2[6,4,18] | 0.27445
ang2[6,4,19] | 0.19106
ang2[6,4,20] | 0.11396
ang2[6,4,21] | 0.10375
ang2[6,4,22] | 0.0010967
ang2[6,4,23] | 0
ang2[6,4,24] | 0
ang2[6,4,25] | 0
ang2[6,4,26] | 0
ang2[6,4,27] | 0
ang2[6,4,28] | 0
ang2[6,4,29] | 0
ang2[6,4,30] | 0
ang2[6,4,31] | 0
ang2[6,4,32] | 0
ang2[6,4,33] | 0
ang2[6,4,34] | 0
ang2[6,4,35] | 0
ang2[6,4,36] | 0
ang2[6,4,37] | 0
ang2[6,4,38] | 0
ang2[6,4,39] | 0
ang2[6,4,40] | 0
ang2[6,4,41] | 0
ang2[6,4,42] | 0
ang2[6,4,43] | 0
ang2[6,4,44] | 0
ang2[6,4,45] | 0
ang2[6,4,46] | 0
ang2[6,4,47] | 0
ang2[6,5,0] | 0.33514
ang2[6,5,1] | 0.33565
ang2[6,5,2] | 0.33612
ang2[6,5,3] | 0.33627
ang2[6,5,4] | 0.33627
ang2[6,5,5] | 0.33612
ang2[6,5,6] | 0.33429
ang2[6,5,7] | 0.34477
ang2[6,5,8] | 0.34098
ang2[6,5,9] | 0.33586
ang2[6,5,10] | 0.32647
ang2[6,5,11] | 0.31432
ang2[6,5,12] | 0.31212
ang2[6,5,13] | 0.31212
ang2[6,5,14] | 0.31457
ang2[6,5,15] | 0.30248
ang2[6,5,16] | 0.30175
ang2[6,5,17] | 0.30791
ang2[6,5,18] | 0.31948
ang2[6,5,19] | 0
ang2[6,5,20] | 0.31247
ang2[6,5,21] | 0
ang2[6,5,22] | 0
ang2[6,5,23] | 0
ang2[6,5,24] | 0
ang2[6,5,25] | 0
ang2[6,5,26] | 0
ang2[6,5,27] | 0
ang2[6,5,28] | 0
ang2[6,5,29] | 0
ang2[6,5,30] | 0
ang2[6,5,31] | 0.34276
ang2[6,5,32] | 0.34128
ang2[6,5,33] | 0.33627
ang2[6,5,34] | 0.32589
ang2[6,5,35] | 0.31714
ang2[6,5,36] | 0.31245
ang2[6,5,37] | 0.31245
ang2[6,5,38] | 0.31279
ang2[6,5,39] | 0.31262
ang2[6,5,40] | 0.31328
ang2[6,5,41] | 0.32247
ang2[6,5,42] | 0.33308
ang2[6,5,43] | 0.3401
ang2[6,5,44] | 0.34198
ang2[6,5,45] | 0.26049
ang2[6,5,46] | 0.10447
ang2[6,5,47] | 0.10131
ang2[6,6,0] | 0.33535
ang2[6,6,1] | 0.33593
ang2[6,6,2] | 0.33638
ang2[6,6,3] | 0.33653
ang2[6,6,4] | 0.33653
ang2[6,6,5] | 0.33638
ang2[6,6,6] | 0.33456
ang2[6,6,7] | 0.34437
ang2[6,6,8] | 0.34147
ang2[6,6,9] | 0.33745
ang2[6,6,10] | 0.32869
ang2[6,6,11] | 0.32011
ang2[6,6,12] | 0.3151
ang2[6,6,13] | 0.31343
ang2[6,6,14] | 0.31394
ang2[6,6,15] | 0.31275
ang2[6,6,16] | 0.31356
ang2[6,6,17] | 0.32154
ang2[6,6,18] | 0.33297
ang2[6,6,19] | 0.34047
ang2[6,6,20] | 0.3421
ang2[6,6,21] | 0.34168
ang2[6,6,22] | 0.33759
ang2[6,6,23] | 0.33593
ang2[6,6,24] | 0.33716
ang2[6,6,25] | 0.33765
ang2[6,6,26] | 0.33717
ang2[6,6,27] | 0.33647
ang2[6,6,28] | 0.33647
ang2[6,6,29] | 0.25794
ang2[6,6,30] | 0.10758
ang2[6,6,31] | 0.010787
ang2[6,6,32] | 0
ang2[6,6,33] | 0
ang2[6,6,34] | 0
ang2[6,6,35] | 0
ang2[6,6,36] | 0
ang2[6,6,37] | 0
ang2[6,6,38] | 0
ang2[6,6,39] | 0
ang2[6,6,40] | 0
ang2[6,6,41] | 0
ang2[6,6,42] | 0.038363
ang2[6,6,43] | 0.14807
ang2[6,6,44] | 0.24577
ang2[6,6,45] | 0.20705
ang2[6,6,46] | 0.12602
ang2[6,6,47] | 0.048084
ang2[7,0,0] | 0.0017191
ang2[7,0,1] | 0
ang2[7,0,2] | 0
ang2[7,0,3] | 0
ang2[7,0,4] | 0
ang2[7,0,5] | 0
ang2[7,0,6] | 0.010297
ang2[7,0,7] | 0
ang2[7,0,8] | 0.010108
ang2[7,0,9] | 0.0072186
ang2[7,0,10] | 0.0045999
ang2[7,0,11] | 0
ang2[7,0,12] | 0
ang2[7,0,13] | 0
ang2[7,0,14] | 0
ang2[7,0,15] | 0
ang2[7,0,16] | 0
ang2[7,0,17] | 0
ang2[7,0,18] | 0.020998
ang2[7,0,19] | 0.026161
ang2[7,0,20] | 0.015831
ang2[7,0,21] | 0
ang2[7,0,22] | 0
ang2[7,0,23] | 0
ang2[7,0,24] | 0
ang2[7,0,25] | 0
ang2[7,0,26] | 0
ang2[7,0,27] | 0
ang2[7,0,28] | 0
ang2[7,0,29] | 0
ang2[7,0,30] | 0
ang2[7,0,31] | 0
ang2[7,0,32] | 0
ang2[7,0,33] | 0
ang2[7,0,34] | 0
ang2[7,0,35] | 0
ang2[7,0,36] | 0
ang2[7,0,37] | 0
ang2[7,0,38] | 0
ang2[7,0,39] | 0
ang2[7,0,40] | 0
ang2[7,0,41] | 0
ang2[7,0,42] | 0
ang2[7,0,43] | 0
ang2[7,0,44] | 0
ang2[7,0,45] | 0
ang2[7,0,46] | 0.010469
ang2[7,0,47] | 0.010328
ang2[7,1,0] | 0
ang2[7,1,1] | 0
ang2[7,1,2] | 0
ang2[7,1,3] | 0
ang2[7,1,4] | 0
ang2[7,1,5] | 0
ang2[7,1,6] | 0
ang2[7,1,7] | 0
ang2[7,1,8] | 0
ang2[7,1,9] | 0
ang2[7,1,10] | 0
ang2[7,1,11] | 0
ang2[7,1,12] | 0
ang2[7,1,13] | 0
ang2[7,1,14] | 0
ang2[7,1,15] | 0
ang2[7,1,16] | 0
ang2[7,1,17] | 0
ang2[7,1,18] | 0
ang2[7,1,19] | 0
ang2[7,1,20] | 0
ang2[7,1,21] | 0
ang2[7,1,22] | 0
ang2[7,1,23] | 0
ang2[7,1,24] | 0
ang2[7,1,25] | 0
ang2[7,1,26] | 0
ang2[7,1,27] | 0
ang2[7,1,28] | 0
ang2[7,1,29] | 0
ang2[7,1,30] | 0
ang2[7,1,31] | 0
ang2[7,1,32] | 0
ang2[7,1,33] | 0
ang2[7,1,34] | 0
ang2[7,1,35] | 0
ang2[7,1,36] | 0
ang2[7,1,37] | 0
ang2[7,1,38] | 0
ang2[7,1,39] | 0
ang2[7,1,40] | 0
ang2[7,1,41] | 0
ang2[7,1,42] | 0
ang2[7,1,43] | 0.0079578
ang2[7,1,44] | 0.0026857
ang2[7,1,45] | 0
ang2[7,1,46] | 0
ang2[7,1,47] | 0
ang2[7,2,0] | 0.016546
ang2[7,2,1] | 0
ang2[7,2,2] | 0
ang2[7,2,3] | 0
ang2[7,2,4] | 0
ang2[7,2,5] | 0
ang2[7,2,6] | 0
ang2[7,2,7] | 0
ang2[7,2,8] | 0
ang2[7,2,9] | 0
ang2[7,2,10] | 0
ang2[7,2,11] | 0
ang2[7,2,12] | 0
ang2[7,2,13] | 0
ang2[7,2,14] | 0
ang2[7,2,15] | 0
ang2[7,2,16] | 0
ang2[7,2,17] | 0
ang2[7,2,18] | 0
ang2[7,2,19] | 0
ang2[7,2,20] | 0
ang2[7,2,21] | 0.029414
ang2[7,2,22] | 0.024808
ang2[7,2,23] | 0.020408
ang2[7,2,24] | 0.024774
ang2[7,2,25] | 0
ang2[7,2,26] | 0.030756
ang2[7,2,27] | 0.028526
ang2[7,2,28] | 0.029647
ang2[7,2,29] | 0.019273
ang2[7,2,30] | 0
ang2[7,2,31] | 0
ang2[7,2,32] | 0
ang2[7,2,33] | 0
ang2[7,2,34] | 0
ang2[7,2,35] | 0
ang2[7,2,36] | 0
ang2[7,2,37] | 0
ang2[7,2,38] | 0
ang2[7,2,39] | 0
ang2[7,2,40] | 0
ang2[7,2,41] | 0
ang2[7,2,42] | 0.0015668
ang2[7,2,43] | 0
ang2[7,2,44] | 0
ang2[7,2,45] | 0
ang2[7,2,46] | 0
ang2[7,2,47] | 0
ang2[7,3,0] | 0.0090959
ang2[7,3,1] | 0.00012189
ang2[7,3,2] | 0.0072697
ang2[7,3,3] | 0.013418
ang2[7,3,4] | 0.011917
ang2[7,3,5] | 0.017475
ang2[7,3,6] | 0.018451
ang2[7,3,7] | 0
ang2[7,3,8] | 0
ang2[7,3,9] | 0.00093935
ang2[7,3,10] | 0
ang2[7,3,11] | 0
ang2[7,3,12] | 0
ang2[7,3,13] | 0
ang2[7,3,14] | 0
ang2[7,3,15] | 0
ang2[7,3,16] | 0
ang2[7,3,17] | 0
ang2[7,3,18] | 0
ang2[7,3,19] | 0
ang2[7,3,20] | 0
ang2[7,3,21] | 0
ang2[7,3,22] | 0
ang2[7,3,23] | 0
ang2[7,3,24] | 0
ang2[7,3,25] | 0
ang2[7,3,26] | 0
ang2[7,3,27] | 0
ang2[7,3,28] | 0
ang2[7,3,29] | 0
ang2[7,3,30] | 0
ang2[7,3,31] | 0
ang2[7,3,32] | 0
ang2[7,3,33] | 0
ang2[7,3,34] | 0
ang2[7,3,35] | 0
ang2[7,3,36] | 0
ang2[7,3,37] | 0
ang2[7,3,38] | 0
ang2[7,3,39] | 0
ang2[7,3,40] | 0
ang2[7,3,41] | 0
ang2[7,3,42] | 0
ang2[7,3,43] | 0
ang2[7,3,44] | 0
ang2[7,3,45] | 0
ang2[7,3,46] | 0
ang2[7,3,47] | 0
ang2[7,4,0] | 0
ang2[7,4,1] | 0
ang2[7,4,2] | 0
ang2[7,4,3] | 0
ang2[7,4,4] | 0
ang2[7,4,5] | 0
ang2[7,4,6] | 0
ang2[7,4,7] | 0
ang2[7,4,8] | 0
ang2[7,4,9] | 0
ang2[7,4,10] | 0
ang2[7,4,11] | 0
ang2[7,4,12] | 0
ang2[7,4,13] | 0
ang2[7,4,14] | 0
ang2[7,4,15] | 0
ang2[7,4,16] | 0
ang2[7,4,17] | 0
ang2[7,4,18] | 0
ang2[7,4,19] | 0
ang2[7,4,20] | 0
ang2[7,4,21] | 0
ang2[7,4,22] | 0.012166
ang2[7,4,23] | 0.005772
ang2[7,4,24] | 0.017951
ang2[7,4,25] | 0.01282
ang2[7,4,26] | 0.017959
ang2[7,4,27] | 0.023457
ang2[7,4,28] | 0.020534
ang2[7,4,29] | 0.018909
ang2[7,4,30] | 0.023517
ang2[7,4,31] | 0.0064356
ang2[7,4,32] | 0
ang2[7,4,33] | 0.0013165
ang2[7,4,34] | 0.024667
ang2[7,4,35] | 0
ang2[7,4,36] | 0
ang2[7,4,37] | 0
ang2[7,4,38] | 0
ang2[7,4,39] | 0
ang2[7,4,40] | 0
ang2[7,4,41] | 0.018118
ang2[7,4,42] | 0
ang2[7,4,43] | 0
ang2[7,4,44] | 0
ang2[7,4,45] | 0
ang2[7,4,46] | 0.014786
ang2[7,4,47] | 0.016619
ang2[7,5,0] | 0
ang2[7,5,1] | 0
ang2[7,5,2] | 0
ang2[7,5,3] | 0
ang2[7,5,4] | 0
ang2[7,5,5] | 0
ang2[7,5,6] | 0
ang2[7,5,7] | 0
ang2[7,5,8] | 0
ang2[7,5,9] | 0
ang2[7,5,10] | 0
ang2[7,5,11] | 0
ang2[7,5,12] | 0
ang2[7,5,13] | 0
ang2[7,5,14] | 0
ang2[7,5,15] | 0
ang2[7,5,16] | 0
ang2[7,5,17] | 0
ang2[7,5,18] | 0
ang2[7,5,19] | 0
ang2[7,5,20] | 0
ang2[7,5,21] | 0.0083272
ang2[7,5,22] | 0
ang2[7,5,23] | 0.0014989
ang2[7,5,24] | 0.0030445
ang2[7,5,25] | 0.0006379
ang2[7,5,26] | 0
ang2[7,5,27] | 0
ang2[7,5,28] | 0
ang2[7,5,29] | 0
ang2[7,5,30] | 0
ang2[7,5,31] | 0
ang2[7,5,32] | 0
ang2[7,5,33] | 0
ang2[7,5,34] | 0
ang2[7,5,35] | 0
ang2[7,5,36] | 0
ang2[7,5,37] | 0
ang2[7,5,38] | 0
ang2[7,5,39] | 0
ang2[7,5,40] | 0
ang2[7,5,41] | 0
ang2[7,5,42] | 0
ang2[7,5,43] | 0
ang2[7,5,44] | 0
ang2[7,5,45] | 0
ang2[7,5,46] | 0
ang2[7,5,47] | 0
ang2[7,6,0] | 0
ang2[7,6,1] | 0
ang2[7,6,2] | 0
ang2[7,6,3] | 0
ang2[7,6,4] | 0
ang2[7,6,5] | 0
ang2[7,6,6] | 0
ang2[7,6,7] | 0
ang2[7,6,8] | 0
ang2[7,6,9] | 0
ang2[7,6,10] | 0
ang2[7,6,11] | 0
ang2[7,6,12] | 0
ang2[7,6,13] | 0
ang2[7,6,14] | 0
ang2[7,6,15] | 0
ang2[7,6,16] | 0
ang2[7,6,17] | 0
ang2[7,6,18] | 0
ang2[7,6,19] | 0
ang2[7,6,20] | 0
ang2[7,6,21] | 0
ang2[7,6,22] | 0
ang2[7,6,23] | 0
ang2[7,6,24] | 0
ang2[7,6,25] | 0
ang2[7,6,26] | 0
ang2[7,6,27] | 0
ang2[7,6,28] | 0
ang2[7,6,29] | 0
ang2[7,6,30] | 0
ang2[7,6,31] | 0.00077225
ang2[7,6,32] | 0
ang2[7,6,33] | 0
ang2[7,6,34] | 0.0042215
ang2[7,6,35] | 0.0034968
ang2[7,6,36] | 0.0034968
ang2[7,6,37] | 0.0034968
ang2[7,6,38] | 0
ang2[7,6,39] | 0.0086934
ang2[7,6,40] | 0
ang2[7,6,41] | 0.0028753
ang2[7,6,42] | 0.00095417
ang2[7,6,43] | 0
ang2[7,6,44] | 0
ang2[7,6,45] | 0
ang2[7,6,46] | 0
ang2[7,6,47] | 0.0058485
ang2[8,0,0] | 0.060425
ang2[8,0,1] | 0.072507
ang2[8,0,2] | 0.080241
ang2[8,0,3] | 0.086576
ang2[8,0,4] | 0.077282
ang2[8,0,5] | 0.061921
ang2[8,0,6] | 0.049428
ang2[8,0,7] | 0.10117
ang2[8,0,8] | 0.071718
ang2[8,0,9] | 0.086706
ang2[8,0,10] | 0.085682
ang2[8,0,11] | 0.098268
ang2[8,0,12] | 0.1525
ang2[8,0,13] | 0.19478
ang2[8,0,14] | 0.24505
ang2[8,0,15] | 0.22862
ang2[8,0,16] | 0.18589
ang2[8,0,17] | 0.13209
ang2[8,0,18] | 0.03174
ang2[8,0,19] | 0.0037067
ang2[8,0,20] | 0.010242
ang2[8,0,21] | 0.04882
ang2[8,0,22] | 0.11124
ang2[8,0,23] | 0.11171
ang2[8,0,24] | 0.088336
ang2[8,0,25] | 0.064035
ang2[8,0,26] | 0.061642
ang2[8,0,27] | 0.069035
ang2[8,0,28] | 0.093051
ang2[8,0,29] | 0.10608
ang2[8,0,30] | 0.1139
ang2[8,0,31] | 0.098605
ang2[8,0,32] | 0.075903
ang2[8,0,33] | 0.066148
ang2[8,0,34] | 0.1091
ang2[8,0,35] | 0.16879
ang2[8,0,36] | 0.24912
ang2[8,0,37] | 0.28374
ang2[8,0,38] | 0.3086
ang2[8,0,39] | 0.3086
ang2[8,0,40] | 0.26523
ang2[8,0,41] | 0.19745
ang2[8,0,42] | 0.09928
ang2[8,0,43] | 0.10375
ang2[8,0,44] | 0.11317
ang2[8,0,45] | 0.11863
ang2[8,0,46] | 0.042828
ang2[8,0,47] | 0.045376
ang2[8,1,0] | 0.08058
ang2[8,1,1] | 0.081636
ang2[8,1,2] | 0.083866
ang2[8,1,3] | 0.092194
ang2[8,1,4] | 0.10119
ang2[8,1,5] | 0.11805
ang2[8,1,6] | 0.11355
ang2[8,1,7] | 0.11658
ang2[8,1,8] | 0.11501
ang2[8,1,9] | 0.15848
ang2[8,1,10] | 0.2147
ang2[8,1,11] | 0.26052
ang2[8,1,12] | 0.29695
ang2[8,1,13] | 0.3086
ang2[8,1,14] | 0.30831
ang2[8,1,15] | 0.3086
ang2[8,1,16] | 0.3086
ang2[8,1,17] | 0.30841
ang2[8,1,18] | 0.25938
ang2[8,1,19] | 0.20241
ang2[8,1,20] | 0.16807
ang2[8,1,21] | 0.16615
ang2[8,1,22] | 0.16475
ang2[8,1,23] | 0.16542
ang2[8,1,24] | 0.16524
ang2[8,1,25] | 0.1643
ang2[8,1,26] | 0.1645
ang2[8,1,27] | 0.16456
ang2[8,1,28] | 0.16456
ang2[8,1,29] | 0.1645
ang2[8,1,30] | 0.16478
ang2[8,1,31] | 0.16664
ang2[8,1,32] | 0.16718
ang2[8,1,33] | 0.18352
ang2[8,1,34] | 0.24389
ang2[8,1,35] | 0.30245
ang2[8,1,36] | 0.30835
ang2[8,1,37] | 0.30835
ang2[8,1,38] | 0.30695
ang2[8,1,39] | 0.30765
ang2[8,1,40] | 0.3086
ang2[8,1,41] | 0.28338
ang2[8,1,42] | 0.14055
ang2[8,1,43] | 0.044115
ang2[8,1,44] | 0.031118
ang2[8,1,45] | 0.095368
ang2[8,1,46] | 0.11443
ang2[8,1,47] | 0.1643
ang2[8,2,0] | 0.0048214
ang2[8,2,1] | 0.10353
ang2[8,2,2] | 0.16288
ang2[8,2,3] | 0.16213
ang2[8,2,4] | 0.16188
ang2[8,2,5] | 0.16188
ang2[8,2,6] | 0.16263
ang2[8,2,7] | 0.16272
ang2[8,2,8] | 0.16677
ang2[8,2,9] | 0.202
ang2[8,2,10] | 0.26251
ang2[8,2,11] | 0.30811
ang2[8,2,12] | 0.30722
ang2[8,2,13] | 0.30675
ang2[8,2,14] | 0.30675
ang2[8,2,15] | 0.30752
ang2[8,2,16] | 0.30706
ang2[8,2,17] | 0.30845
ang2[8,2,18] | 0.27883
ang2[8,2,19] | 0.22018
ang2[8,2,20] | 0.16962
ang2[8,2,21] | 0.032275
ang2[8,2,22] | 0.036843
ang2[8,2,23] | 0.048907
ang2[8,2,24] | 0.03249
ang2[8,2,25] | 0.17997
ang2[8,2,26] | 0.0099712
ang2[8,2,27] | 0.010294
ang2[8,2,28] | 0.010131
ang2[8,2,29] | 0.051272
ang2[8,2,30] | 0.16549
ang2[8,2,31] | 0.16492
ang2[8,2,32] | 0.16712
ang2[8,2,33] | 0.20361
ang2[8,2,34] | 0.2715
ang2[8,2,35] | 0.30781
ang2[8,2,36] | 0.30845
ang2[8,2,37] | 0.30855
ang2[8,2,38] | 0.3086
ang2[8,2,39] | 0.3086
ang2[8,2,40] | 0.2567
ang2[8,2,41] | 0.17701
ang2[8,2,42] | 0.11968
ang2[8,2,43] | 0.093009
ang2[8,2,44] | 0.13414
ang2[8,2,45] | 0.16349
ang2[8,2,46] | 0.16399
ang2[8,2,47] | 0.16396
ang2[8,3,0] | 0.074202
ang2[8,3,1] | 0.09417
ang2[8,3,2] | 0.067121
ang2[8,3,3] | 0.049548
ang2[8,3,4] | 0.06356
ang2[8,3,5] | 0.05528
ang2[8,3,6] | 0.057784
ang2[8,3,7] | 0.1316
ang2[8,3,8] | 0.14682
ang2[8,3,9] | 0.12486
ang2[8,3,10] | 0.14005
ang2[8,3,11] | 0.17341
ang2[8,3,12] | 0.25144
ang2[8,3,13] | 0.27111
ang2[8,3,14] | 0.26176
ang2[8,3,15] | 0.28083
ang2[8,3,16] | 0.3086
ang2[8,3,17] | 0.2996
ang2[8,3,18] | 0.2242
ang2[8,3,19] | 0.16001
ang2[8,3,20] | 0.10266
ang2[8,3,21] | 0.066293
ang2[8,3,22] | 0.035707
ang2[8,3,23] | 0.10493
ang2[8,3,24] | 0.12979
ang2[8,3,25] | 0.11869
ang2[8,3,26] | 0.11762
ang2[8,3,27] | 0.13225
ang2[8,3,28] | 0.13702
ang2[8,3,29] | 0.15918
ang2[8,3,30] | 0.11957
ang2[8,3,31] | 0.12163
ang2[8,3,32] | 0.12089
ang2[8,3,33] | 0.23638
ang2[8,3,34] | 0.27501
ang2[8,3,35] | 0.3086
ang2[8,3,36] | 0.3086
ang2[8,3,37] | 0.3086
ang2[8,3,38] | 0.3086
ang2[8,3,39] | 0.3086
ang2[8,3,40] | 0.3086
ang2[8,3,41] | 0.3086
ang2[8,3,42] | 0.29006
ang2[8,3,43] | 0.24473
ang2[8,3,44] | 0.19744
ang2[8,3,45] | 0.16887
ang2[8,3,46] | 0.16748
ang2[8,3,47] | 0.16365
ang2[8,4,0] | 0.16463
ang2[8,4,1] | 0.16431
ang2[8,4,2] | 0.16366
ang2[8,4,3] | 0.16442
ang2[8,4,4] | 0.16475
ang2[8,4,5] | 0.16472
ang2[8,4,6] | 0.16432
ang2[8,4,7] | 0.16479
ang2[8,4,8] | 0.17072
ang2[8,4,9] | 0.21491
ang2[8,4,10] | 0.28235
ang2[8,4,11] | 0.30752
ang2[8,4,12] | 0.30817
ang2[8,4,13] | 0.30828
ang2[8,4,14] | 0.3085
ang2[8,4,15] | 0.30642
ang2[8,4,16] | 0.30621
ang2[8,4,17] | 0.30599
ang2[8,4,18] | 0.23636
ang2[8,4,19] | 0.12515
ang2[8,4,20] | 0.056418
ang2[8,4,21] | 0.10327
ang2[8,4,22] | 0.040167
ang2[8,4,23] | 0.071631
ang2[8,4,24] | 0.028874
ang2[8,4,25] | 0.058539
ang2[8,4,26] | 0.043354
ang2[8,4,27] | 0.024823
ang2[8,4,28] | 0.035723
ang2[8,4,29] | 0.0477
ang2[8,4,30] | 0.03978
ang2[8,4,31] | 0.10402
ang2[8,4,32] | 0.15227
ang2[8,4,33] | 0.12864
ang2[8,4,34] | 0.054069
ang2[8,4,35] | 0.13687
ang2[8,4,36] | 0.18338
ang2[8,4,37] | 0.21374
ang2[8,4,38] | 0.24689
ang2[8,4,39] | 0.18852
ang2[8,4,40] | 0.1365
ang2[8,4,41] | 0.070675
ang2[8,4,42] | 0.1413
ang2[8,4,43] | 0.14905
ang2[8,4,44] | 0.13433
ang2[8,4,45] | 0.11775
ang2[8,4,46] | 0.070553
ang2[8,4,47] | 0.057536
ang2[8,5,0] | 0.16348
ang2[8,5,1] | 0.16373
ang2[8,5,2] | 0.16396
ang2[8,5,3] | 0.16403
ang2[8,5,4] | 0.16403
ang2[8,5,5] | 0.16396
ang2[8,5,6] | 0.16308
ang2[8,5,7] | 0.1681
ang2[8,5,8] | 0.16662
ang2[8,5,9] | 0.1904
ang2[8,5,10] | 0.23644
ang2[8,5,11] | 0.29766
ang2[8,5,12] | 0.3086
ang2[8,5,13] | 0.3086
ang2[8,5,14] | 0.3086
ang2[8,5,15] | 0.30248
ang2[8,5,16] | 0.30175
ang2[8,5,17] | 0.27017
ang2[8,5,18] | 0.21267
ang2[8,5,19] | 0.21273
ang2[8,5,20] | 0.30108
ang2[8,5,21] | 0.11226
ang2[8,5,22] | 0.17678
ang2[8,5,23] | 0.11983
ang2[8,5,24] | 0.11683
ang2[8,5,25] | 0.12173
ang2[8,5,26] | 0.12616
ang2[8,5,27] | 0.12763
ang2[8,5,28] | 0.12763
ang2[8,5,29] | 0.12616
ang2[8,5,30] | 0.13545
ang2[8,5,31] | 0.16714
ang2[8,5,32] | 0.1668
ang2[8,5,33] | 0.19006
ang2[8,5,34] | 0.24104
ang2[8,5,35] | 0.28532
ang2[8,5,36] | 0.3086
ang2[8,5,37] | 0.3086
ang2[8,5,38] | 0.3086
ang2[8,5,39] | 0.3086
ang2[8,5,40] | 0.30109
ang2[8,5,41] | 0.25461
ang2[8,5,42] | 0.20206
ang2[8,5,43] | 0.17162
ang2[8,5,44] | 0.16677
ang2[8,5,45] | 0.12771
ang2[8,5,46] | 0.10447
ang2[8,5,47] | 0.09638
ang2[8,6,0] | 0.16359
ang2[8,6,1] | 0.16386
ang2[8,6,2] | 0.16408
ang2[8,6,3] | 0.16415
ang2[8,6,4] | 0.16415
ang2[8,6,5] | 0.16408
ang2[8,6,6] | 0.16321
ang2[8,6,7] | 0.16791
ang2[8,6,8] | 0.16655
ang2[8,6,9] | 0.18503
ang2[8,6,10] | 0.22777
ang2[8,6,11] | 0.27122
ang2[8,6,12] | 0.2961
ang2[8,6,13] | 0.30441
ang2[8,6,14] | 0.30356
ang2[8,6,15] | 0.3086
ang2[8,6,16] | 0.30035
ang2[8,6,17] | 0.25987
ang2[8,6,18] | 0.20324
ang2[8,6,19] | 0.17049
ang2[8,6,20] | 0.16682
ang2[8,6,21] | 0.16662
ang2[8,6,22] | 0.16466
ang2[8,6,23] | 0.16386
ang2[8,6,24] | 0.16445
ang2[8,6,25] | 0.16469
ang2[8,6,26] | 0.16446
ang2[8,6,27] | 0.16412
ang2[8,6,28] | 0.16412
ang2[8,6,29] | 0.12649
ang2[8,6,30] | 0.053045
ang2[8,6,31] | 0.076465
ang2[8,6,32] | 0.12044
ang2[8,6,33] | 0.15193
ang2[8,6,34] | 0.12047
ang2[8,6,35] | 0.12261
ang2[8,6,36] | 0.12261
ang2[8,6,37] | 0.12261
ang2[8,6,38] | 0.13664
ang2[8,6,39] | 0.088292
ang2[8,6,40] | 0.10036
ang2[8,6,41] | 0.069817
ang2[8,6,42] | 0.051859
ang2[8,6,43] | 0.074777
ang2[8,6,44] | 0.12065
ang2[8,6,45] | 0.10208
ang2[8,6,46] | 0.062138
ang2[8,6,47] | 0.023709
ang2[9,0,0] | 0
ang2[9,0,1] | 0.015578
ang2[9,0,2] | 0.035579
ang2[9,0,3] | 0.057247
ang2[9,0,4] | 0.032364
ang2[9,0,5] | 0
ang2[9,0,6] | 0
ang2[9,0,7] | 0
ang2[9,0,8] | 0
ang2[9,0,9] | 0
ang2[9,0,10] | 0
ang2[9,0,11] | 0
ang2[9,0,12] | 0
ang2[9,0,13] | 0
ang2[9,0,14] | 0
ang2[9,0,15] | 0
ang2[9,0,16] | 0
ang2[9,0,17] | 0
ang2[9,0,18] | 0
ang2[9,0,19] | 0
ang2[9,0,20] | 0
ang2[9,0,21] | 0.015424
ang2[9,0,22] | 0.19715
ang2[9,0,23] | 0.20302
ang2[9,0,24] | 0.14319
ang2[9,0,25] | 0.085371
ang2[9,0,26] | 0.080677
ang2[9,0,27] | 0.10097
ang2[9,0,28] | 0.16979
ang2[9,0,29] | 0.2051
ang2[9,0,30] | 0.20357
ang2[9,0,31] | 0.13965
ang2[9,0,32] | 0.054673
ang2[9,0,33] | 0
ang2[9,0,34] | 0.022801
ang2[9,0,35] | 0.035674
ang2[9,0,36] | 0.095162
ang2[9,0,37] | 0.10967
ang2[9,0,38] | 0.12018
ang2[9,0,39] | 0.12911
ang2[9,0,40] | 0.079648
ang2[9,0,41] | 0
ang2[9,0,42] | 0
ang2[9,0,43] | 0
ang2[9,0,44] | 0
ang2[9,0,45] | 0
ang2[9,0,46] | 0
ang2[9,0,47] | 0
ang2[9,1,0] | 0.11331
ang2[9,1,1] | 0.11755
ang2[9,1,2] | 0.13088
ang2[9,1,3] | 0.15704
ang2[9,1,4] | 0.1828
ang2[9,1,5] | 0.2296
ang2[9,1,6] | 0.18414
ang2[9,1,7] | 0.18866
ang2[9,1,8] | 0.15848
ang2[9,1,9] | 0.24954
ang2[9,1,10] | 0.30899
ang2[9,1,11] | 0.30882
ang2[9,1,12] | 0.30427
ang2[9,1,13] | 0.30282
ang2[9,1,14] | 0.30164
ang2[9,1,15] | 0.30221
ang2[9,1,16] | 0.30406
ang2[9,1,17] | 0.30154
ang2[9,1,18] | 0.3002
ang2[9,1,19] | 0.30865
ang2[9,1,20] | 0.31816
ang2[9,1,21] | 0.32911
ang2[9,1,22] | 0.34025
ang2[9,1,23] | 0.36476
ang2[9,1,24] | 0.35831
ang2[9,1,25] | 0.35978
ang2[9,1,26] | 0.36698
ang2[9,1,27] | 0.36938
ang2[9,1,28] | 0.36938
ang2[9,1,29] | 0.36698
ang2[9,1,30] | 0.3415
ang2[9,1,31] | 0.32984
ang2[9,1,32] | 0.31492
ang2[9,1,33] | 0.31298
ang2[9,1,34] | 0.31031
ang2[9,1,35] | 0.3024
ang2[9,1,36] | 0.30167
ang2[9,1,37] | 0.30167
ang2[9,1,38] | 0.30065
ang2[9,1,39] | 0.30116
ang2[9,1,40] | 0.30403
ang2[9,1,41] | 0.1863
ang2[9,1,42] | 0
ang2[9,1,43] | 0
ang2[9,1,44] | 0
ang2[9,1,45] | 0.13793
ang2[9,1,46] | 0.19245
ang2[9,1,47] | 0.35978
ang2[9,2,0] | 0
ang2[9,2,1] | 0.21485
ang2[9,2,2] | 0.38283
ang2[9,2,3] | 0.38172
ang2[9,2,4] | 0.38135
ang2[9,2,5] | 0.38135
ang2[9,2,6] | 0.38246
ang2[9,2,7] | 0.37516
ang2[9,2,8] | 0.3773
ang2[9,2,9] | 0.36859
ang2[9,2,10] | 0.36535
ang2[9,2,11] | 0.36333
ang2[9,2,12] | 0.3641
ang2[9,2,13] | 0.36376
ang2[9,2,14] | 0.36376
ang2[9,2,15] | 0.37176
ang2[9,2,16] | 0.37141
ang2[9,2,17] | 0.37245
ang2[9,2,18] | 0.36578
ang2[9,2,19] | 0.35135
ang2[9,2,20] | 0.35482
ang2[9,2,21] | 0
ang2[9,2,22] | 0
ang2[9,2,23] | 0
ang2[9,2,24] | 0
ang2[9,2,25] | 0.33139
ang2[9,2,26] | 0
ang2[9,2,27] | 0
ang2[9,2,28] | 0
ang2[9,2,29] | 0
ang2[9,2,30] | 0.37185
ang2[9,2,31] | 0.34642
ang2[9,2,32] | 0.32637
ang2[9,2,33] | 0.32369
ang2[9,2,34] | 0.31879
ang2[9,2,35] | 0.32177
ang2[9,2,36] | 0.33397
ang2[9,2,37] | 0.33601
ang2[9,2,38] | 0.34007
ang2[9,2,39] | 0.30259
ang2[9,2,40] | 0
ang2[9,2,41] | 0
ang2[9,2,42] | 0
ang2[9,2,43] | 0
ang2[9,2,44] | 0.2115
ang2[9,2,45] | 0.3281
ang2[9,2,46] | 0.34845
ang2[9,2,47] | 0.36477
ang2[9,3,0] | 0
ang2[9,3,1] | 0
ang2[9,3,2] | 0
ang2[9,3,3] | 0
ang2[9,3,4] | 0
ang2[9,3,5] | 0
ang2[9,3,6] | 0
ang2[9,3,7] | 0
ang2[9,3,8] | 0
ang2[9,3,9] | 0
ang2[9,3,10] | 0
ang2[9,3,11] | 0
ang2[9,3,12] | 0
ang2[9,3,13] | 0
ang2[9,3,14] | 0
ang2[9,3,15] | 0
ang2[9,3,16] | 0.086858
ang2[9,3,17] | 0.12817
ang2[9,3,18] | 0.040737
ang2[9,3,19] | 0.030013
ang2[9,3,20] | 0.02681
ang2[9,3,21] | 0.015325
ang2[9,3,22] | 0
ang2[9,3,23] | 0.18037
ang2[9,3,24] | 0.25571
ang2[9,3,25] | 0.2325
ang2[9,3,26] | 0.23395
ang2[9,3,27] | 0.28096
ang2[9,3,28] | 0.29478
ang2[9,3,29] | 0.35436
ang2[9,3,30] | 0.2259
ang2[9,3,31] | 0.21865
ang2[9,3,32] | 0.14646
ang2[9,3,33] | 0.31141
ang2[9,3,34] | 0.30498
ang2[9,3,35] | 0.3034
ang2[9,3,36] | 0.30482
ang2[9,3,37] | 0.3034
ang2[9,3,38] | 0.3034
ang2[9,3,39] | 0.30361
ang2[9,3,40] | 0.303
ang2[9,3,41] | 0.303
ang2[9,3,42] | 0.30349
ang2[9,3,43] | 0.30854
ang2[9,3,44] | 0.31451
ang2[9,3,45] | 0.3168
ang2[9,3,46] | 0.33108
ang2[9,3,47] | 0.33587
ang2[9,4,0] | 0.37799
ang2[9,4,1] | 0.37751
ang2[9,4,2] | 0.37655
ang2[9,4,3] | 0.38512
ang2[9,4,4] | 0.3856
ang2[9,4,5] | 0.37524
ang2[9,4,6] | 0.36061
ang2[9,4,7] | 0.34158
ang2[9,4,8] | 0.32727
ang2[9,4,9] | 0.32367
ang2[9,4,10] | 0.31576
ang2[9,4,11] | 0.31613
ang2[9,4,12] | 0.32868
ang2[9,4,13] | 0.33077
ang2[9,4,14] | 0.33495
ang2[9,4,15] | 0.33097
ang2[9,4,16] | 0.32679
ang2[9,4,17] | 0.3226
ang2[9,4,18] | 0.25595
ang2[9,4,19] | 0.1385
ang2[9,4,20] | 0.019707
ang2[9,4,21] | 0.032497
ang2[9,4,22] | 0
ang2[9,4,23] | 0
ang2[9,4,24] | 0
ang2[9,4,25] | 0
ang2[9,4,26] | 0
ang2[9,4,27] | 0
ang2[9,4,28] | 0
ang2[9,4,29] | 0
ang2[9,4,30] | 0
ang2[9,4,31] | 0
ang2[9,4,32] | 0
ang2[9,4,33] | 0
ang2[9,4,34] | 0
ang2[9,4,35] | 0
ang2[9,4,36] | 0
ang2[9,4,37] | 0
ang2[9,4,38] | 0
ang2[9,4,39] | 0
ang2[9,4,40] | 0
ang2[9,4,41] | 0
ang2[9,4,42] | 0
ang2[9,4,43] | 0
ang2[9,4,44] | 0
ang2[9,4,45] | 0
ang2[9,4,46] | 0
ang2[9,4,47] | 0
ang2[9,5,0] | 0.32794
ang2[9,5,1] | 0.33889
ang2[9,5,2] | 0.34709
ang2[9,5,3] | 0.34982
ang2[9,5,4] | 0.34982
ang2[9,5,5] | 0.34709
ang2[9,5,6] | 0.30872
ang2[9,5,7] | 0.31524
ang2[9,5,8] | 0.28272
ang2[9,5,9] | 0.28061
ang2[9,5,10] | 0.2819
ang2[9,5,11] | 0.28638
ang2[9,5,12] | 0.28668
ang2[9,5,13] | 0.28668
ang2[9,5,14] | 0.29847
ang2[9,5,15] | 0.2565
ang2[9,5,16] | 0.24246
ang2[9,5,17] | 0.23879
ang2[9,5,18] | 0.23721
ang2[9,5,19] | 0
ang2[9,5,20] | 0.29218
ang2[9,5,21] | 0
ang2[9,5,22] | 0
ang2[9,5,23] | 0
ang2[9,5,24] | 0
ang2[9,5,25] | 0
ang2[9,5,26] | 0
ang2[9,5,27] | 0
ang2[9,5,28] | 0
ang2[9,5,29] | 0
ang2[9,5,30] | 0
ang2[9,5,31] | 0.31272
ang2[9,5,32] | 0.28805
ang2[9,5,33] | 0.28597
ang2[9,5,34] | 0.28741
ang2[9,5,35] | 0.29137
ang2[9,5,36] | 0.29201
ang2[9,5,37] | 0.29201
ang2[9,5,38] | 0.29751
ang2[9,5,39] | 0.29476
ang2[9,5,40] | 0.28081
ang2[9,5,41] | 0.27679
ang2[9,5,42] | 0.27534
ang2[9,5,43] | 0.28544
ang2[9,5,44] | 0.29902
ang2[9,5,45] | 0.2055
ang2[9,5,46] | 0.026766
ang2[9,5,47] | 0.045503
ang2[9,6,0] | 0.33307
ang2[9,6,1] | 0.3437
ang2[9,6,2] | 0.35167
ang2[9,6,3] | 0.35433
ang2[9,6,4] | 0.35433
ang2[9,6,5] | 0.35167
ang2[9,6,6] | 0.31444
ang2[9,6,7] | 0.31958
ang2[9,6,8] | 0.29015
ang2[9,6,9] | 0.28796
ang2[9,6,10] | 0.28918
ang2[9,6,11] | 0.2931
ang2[9,6,12] | 0.29378
ang2[9,6,13] | 0.29401
ang2[9,6,14] | 0.29944
ang2[9,6,15] | 0.29685
ang2[9,6,16] | 0.283
ang2[9,6,17] | 0.27916
ang2[9,6,18] | 0.2776
ang2[9,6,19] | 0.28754
ang2[9,6,20] | 0.30105
ang2[9,6,21] | 0.31768
ang2[9,6,22] | 0.32689
ang2[9,6,23] | 0.3437
ang2[9,6,24] | 0.36526
ang2[9,6,25] | 0.37397
ang2[9,6,26] | 0.37775
ang2[9,6,27] | 0.37725
ang2[9,6,28] | 0.37725
ang2[9,6,29] | 0.26951
ang2[9,6,30] | 0.050132
ang2[9,6,31] | 0
ang2[9,6,32] | 0
ang2[9,6,33] | 0
ang2[9,6,34] | 0
ang2[9,6,35] | 0
ang2[9,6,36] | 0
ang2[9,6,37] | 0
ang2[9,6,38] | 0
ang2[9,6,39] | 0
ang2[9,6,40] | 0
ang2[9,6,41] | 0
ang2[9,6,42] | 0
ang2[9,6,43] | 0.060553
ang2[9,6,44] | 0.20669
ang2[9,6,45] | 0.1632
ang2[9,6,46] | 0.069168
ang2[9,6,47] | 0
ang2[10,0,0] | 0
ang2[10,0,1] | 0
ang2[10,0,2] | 0
ang2[10,0,3] | 0
ang2[10,0,4] | 0
ang2[10,0,5] | 0
ang2[10,0,6] | 0
ang2[10,0,7] | 0
ang2[10,0,8] | 0
ang2[10,0,9] | 0
ang2[10,0,10] | 0
ang2[10,0,11] | 0
ang2[10,0,12] | 0
ang2[10,0,13] | 0
ang2[10,0,14] | 0
ang2[10,0,15] | 0
ang2[10,0,16] | 0
ang2[10,0,17] | 0
ang2[10,0,18] | 0
ang2[10,0,19] | 0
ang2[10,0,20] | 0
ang2[10,0,21] | 0
ang2[10,0,22] | 0
ang2[10,0,23] | 0
ang2[10,0,24] | 0
ang2[10,0,25] | 0
ang2[10,0,26] | 0
ang2[10,0,27] | 0
ang2[10,0,28] | 0
ang2[10,0,29] | 0
ang2[10,0,30] | 0
ang2[10,0,31] | 0
ang2[10,0,32] | 0
ang2[10,0,33] | 0
ang2[10,0,34] | 0
ang2[10,0,35] | 0
ang2[10,0,36] | 0
ang2[10,0,37] | 0
ang2[10,0,38] | 0
ang2[10,0,39] | 0
ang2[10,0,40] | 0
ang2[10,0,41] | 0
ang2[10,0,42] | 0
ang2[10,0,43] | 0
ang2[10,0,44] | 0
ang2[10,0,45] | 0
ang2[10,0,46] | 0
ang2[10,0,47] | 0
ang2[10,1,0] | 0
ang2[10,1,1] | 0
ang2[10,1,2] | 0
ang2[10,1,3] | 0
ang2[10,1,4] | 0
ang2[10,1,5] | 0
ang2[10,1,6] | 0
ang2[10,1,7] | 0
ang2[10,1,8] | 0
ang2[10,1,9] | 0
ang2[10,1,10] | 0
ang2[10,1,11] | 0
ang2[10,1,12] | 0
ang2[10,1,13] | 0
ang2[10,1,14] | 0
ang2[10,1,15] | 0
ang2[10,1,16] | 0
ang2[10,1,17] | 0
ang2[10,1,18] | 0
ang2[10,1,19] | 0
ang2[10,1,20] | 0
ang2[10,1,21] | 0
ang2[10,1,22] | 0
ang2[10,1,23] | 0
ang2[10,1,24] | 0
ang2[10,1,25] | 0
ang2[10,1,26] | 0
ang2[10,1,27] | 0
ang2[10,1,28] | 0
ang2[10,1,29] | 0
ang2[10,1,30] | 0
ang2[10,1,31] | 0
ang2[10,1,32] | 0
ang2[10,1,33] | 0
ang2[10,1,34] | 0
ang2[10,1,35] | 0
ang2[10,1,36] | 0
ang2[10,1,37] | 0
ang2[10,1,38] | 0
ang2[10,1,39] | 0
ang2[10,1,40] | 0
ang2[10,1,41] | 0
ang2[10,1,42] | 0
ang2[10,1,43] | 0
ang2[10,1,44] | 0
ang2[10,1,45] | 0
ang2[10,1,46] | 0
ang2[10,1,47] | 0
ang2[10,2,0] | 0
ang2[10,2,1] | 0
ang2[10,2,2] | 0
ang2[10,2,3] | 0
ang2[10,2,4] | 0
ang2[10,2,5] | 0
ang2[10,2,6] | 0
ang2[10,2,7] | 0
ang2[10,2,8] | 0
ang2[10,2,9] | 0
ang2[10,2,10] | 0
ang2[10,2,11] | 0
ang2[10,2,12] | 0
ang2[10,2,13] | 0
ang2[10,2,14] | 0
ang2[10,2,15] | 0
ang2[10,2,16] | 0
ang2[10,2,17] | 0
ang2[10,2,18] | 0
ang2[10,2,19] | 0
ang2[10,2,20] | 0
ang2[10,2,21] | 0
ang2[10,2,22] | 0
ang2[10,2,23] | 0
ang2[10,2,24] | 0
ang2[10,2,25] | 0
ang2[10,2,26] | 0
ang2[10,2,27] | 0
ang2[10,2,28] | 0
ang2[10,2,29] | 0
ang2[10,2,30] | 0
ang2[10,2,31] | 0
ang2[10,2,32] | 0
ang2[10,2,33] | 0
ang2[10,2,34] | 0
ang2[10,2,35] | 0
ang2[10,2,36] | 0
ang2[10,2,37] | 0
ang2[10,2,38] | 0
ang2[10,2,39] | 0
ang2[10,2,40] | 0
ang2[10,2,41] | 0
ang2[10,2,42] | 0
ang2[10,2,43] | 0
ang2[10,2,44] | 0
ang2[10,2,45] | 0
ang2[10,2,46] | 0
ang2[10,2,47] | 0
ang2[10,3,0] | 0
ang2[10,3,1] | 0
ang2[10,3,2] | 0
ang2[10,3,3] | 0
ang2[10,3,4] | 0
ang2[10,3,5] | 0
ang2[10,3,6] | 0
ang2[10,3,7] | 0
ang2[10,3,8] | 0
ang2[10,3,9] | 0
ang2[10,3,10] | 0
ang2[10,3,11] | 0
ang2[10,3,12] | 0
ang2[10,3,13] | 0
ang2[10,3,14] | 0
ang2[10,3,15] | 0
ang2[10,3,16] | 0
ang2[10,3,17] | 0
ang2[10,3,18] | 0
ang2[10,3,19] | 0
ang2[10,3,20] | 0
ang2[10,3,21] | 0
ang2[10,3,22] | 0
ang2[10,3,23] | 0
ang2[10,3,24] | 0
ang2[10,3,25] | 0
ang2[10,3,26] | 0
ang2[10,3,27] | 0
ang2[10,3,28] | 0
ang2[10,3,29] | 0
ang2[10,3,30] | 0
ang2[10,3,31] | 0
ang2[10,3,32] | 0
ang2[10,3,33] | 0
ang2[10,3,34] | 0
ang2[10,3,35] | 0
ang2[10,3,36] | 0
ang2[10,3,37] | 0
ang2[10,3,38] | 0
ang2[10,3,39] | 0
ang2[10,3,40] | 0
ang2[10,3,41] | 0
ang2[10,3,42] | 0
ang2[10,3,43] | 0
ang2[10,3,44] | 0
ang2[10,3,45] | 0
ang2[10,3,46] | 0
ang2[10,3,47] | 0
ang2[10,4,0] | 0
ang2[10,4,1] | 0
ang2[10,4,2] | 0
ang2[10,4,3] | 0
ang2[10,4,4] | 0
ang2[10,4,5] | 0
ang2[10,4,6] | 0
ang2[10,4,7] | 0
ang2[10,4,8] | 0
ang2[10,4,9] | 0
ang2[10,4,10] | 0
ang2[10,4,11] | 0
ang2[10,4,12] | 0
ang2[10,4,13] | 0
ang2[10,4,14] | 0
ang2[10,4,15] | 0
ang2[10,4,16] | 0
ang2[10,4,17] | 0
ang2[10,4,18] | 0
ang2[10,4,19] | 0
ang2[10,4,20] | 0
ang2[10,4,21] | 0
ang2[10,4,22] | 0
ang2[10,4,23] | 0
ang2[10,4,24] | 0
ang2[10,4,25] | 0
ang2[10,4,26] | 0
ang2[10,4,27] | 0
ang2[10,4,28] | 0
ang2[10,4,29] | 0
ang2[10,4,30] | 0
ang2[10,4,31] | 0
ang2[10,4,32] | 0
ang2[10,4,33] | 0
ang2[10,4,34] | 0
ang2[10,4,35] | 0
ang2[10,4,36] | 0
ang2[10,4,37] | 0
ang2[10,4,38] | 0
ang2[10,4,39] | 0
ang2[10,4,40] | 0
ang2[10,4,41] | 0
ang2[10,4,42] | 0
ang2[10,4,43] | 0
ang2[10,4,44] | 0
ang2[10,4,45] | 0
ang2[10,4,46] | 0
ang2[10,4,47] | 0
ang2[10,5,0] | 0
ang2[10,5,1] | 0
ang2[10,5,2] | 0
ang2[10,5,3] | 0
ang2[10,5,4] | 0
ang2[10,5,5] | 0
ang2[10,5,6] | 0
ang2[10,5,7] | 0
ang2[10,5,8] | 0
ang2[10,5,9] | 0
ang2[10,5,10] | 0
ang2[10,5,11] | 0
ang2[10,5,12] | 0
ang2[10,5,13] | 0
ang2[10,5,14] | 0
ang2[10,5,15] | 0
ang2[10,5,16] | 0
ang2[10,5,17] | 0
ang2[10,5,18] | 0
ang2[10,5,19] | 0
ang2[10,5,20] | 0
ang2[10,5,21] | 0
ang2[10,5,22] | 0
ang2[10,5,23] | 0
ang2[10,5,24] | 0
ang2[10,5,25] | 0
ang2[10,5,26] | 0
ang2[10,5,27] | 0
ang2[10,5,28] | 0
ang2[10,5,29] | 0
ang2[10,5,30] | 0
ang2[10,5,31] | 0
ang2[10,5,32] | 0
ang2[10,5,33] | 0
ang2[10,5,34] | 0
ang2[10,5,35] | 0
ang2[10,5,36] | 0
ang2[10,5,37] | 0
ang2[10,5,38] | 0
ang2[10,5,39] | 0
ang2[10,5,40] | 0
ang2[10,5,41] | 0
ang2[10,5,42] | 0
ang2[10,5,43] | 0
ang2[10,5,44] | 0
ang2[10,5,45] | 0
ang2[10,5,46] | 0
ang2[10,5,47] | 0
ang2[10,6,0] | 0
ang2[10,6,1] | 0
ang2[10,6,2] | 0
ang2[10,6,3] | 0
ang2[10,6,4] | 0
ang2[10,6,5] | 0
ang2[10,6,6] | 0
ang2[10,6,7] | 0
ang2[10,6,8] | 0
ang2[10,6,9] | 0
ang2[10,6,10] | 0
ang2[10,6,11] | 0
ang2[10,6,12] | 0
ang2[10,6,13] | 0
ang2[10,6,14] | 0
ang2[10,6,15] | 0
ang2[10,6,16] | 0
ang2[10,6,17] | 0
ang2[10,6,18] | 0
ang2[10,6,19] | 0
ang2[10,6,20] | 0
ang2[10,6,21] | 0
ang2[10,6,22] | 0
ang2[10,6,23] | 0
ang2[10,6,24] | 0
ang2[10,6,25] | 0
ang2[10,6,26] | 0
ang2[10,6,27] | 0
ang2[10,6,28] | 0
ang2[10,6,29] | 0
ang2[10,6,30] | 0
ang2[10,6,31] | 0
ang2[10,6,32] | 0
ang2[10,6,33] | 0
ang2[10,6,34] | 0
ang2[10,6,35] | 0
ang2[10,6,36] | 0
ang2[10,6,37] | 0
ang2[10,6,38] | 0
ang2[10,6,39] | 0
ang2[10,6,40] | 0
ang2[10,6,41] | 0
ang2[10,6,42] | 0
ang2[10,6,43] | 0
ang2[10,6,44] | 0
ang2[10,6,45] | 0
ang2[10,6,46] | 0
ang2[10,6,47] | 0
ang2[11,0,0] | 0
ang2[11,0,1] | 0.022308
ang2[11,0,2] | 0.034547
ang2[11,0,3] | 0.049701
ang2[11,0,4] | 0.034318
ang2[11,0,5] | 0.0095763
ang2[11,0,6] | 0
ang2[11,0,7] | 0.048967
ang2[11,0,8] | 0
ang2[11,0,9] | 0
ang2[11,0,10] | 0
ang2[11,0,11] | 0.0013106
ang2[11,0,12] | 0.08235
ang2[11,0,13] | 0.13541
ang2[11,0,14] | 0.19901
ang2[11,0,15] | 0.17699
ang2[11,0,16] | 0.12373
ang2[11,0,17] | 0.027004
ang2[11,0,18] | 0
ang2[11,0,19] | 0
ang2[11,0,20] | 0
ang2[11,0,21] | 0
ang2[11,0,22] | 0.082268
ang2[11,0,23] | 0.087623
ang2[11,0,24] | 0.052377
ang2[11,0,25] | 0.01954
ang2[11,0,26] | 0.017305
ang2[11,0,27] | 0.030002
ang2[11,0,28] | 0.074129
ang2[11,0,29] | 0.09582
ang2[11,0,30] | 0.085798
ang2[11,0,31] | 0.038274
ang2[11,0,32] | 0
ang2[11,0,33] | 0
ang2[11,0,34] | 0.0091558
ang2[11,0,35] | 0.086941
ang2[11,0,36] | 0.19782
ang2[11,0,37] | 0.24315
ang2[11,0,38] | 0.27512
ang2[11,0,39] | 0.27576
ang2[11,0,40] | 0.20721
ang2[11,0,41] | 0.10539
ang2[11,0,42] | 0
ang2[11,0,43] | 0
ang2[11,0,44] | 0
ang2[11,0,45] | 0.014883
ang2[11,0,46] | 0
ang2[11,0,47] | 0
ang2[11,1,0] | 0.030468
ang2[11,1,1] | 0.033628
ang2[11,1,2] | 0.044666
ang2[11,1,3] | 0.062262
ang2[11,1,4] | 0.078763
ang2[11,1,5] | 0.10732
ang2[11,1,6] | 0.066745
ang2[11,1,7] | 0.067977
ang2[11,1,8] | 0.039504
ang2[11,1,9] | 0.10987
ang2[11,1,10] | 0.19108
ang2[11,1,11] | 0.24717
ang2[11,1,12] | 0.28826
ang2[11,1,13] | 0.3014
ang2[11,1,14] | 0.30164
ang2[11,1,15] | 0.30169
ang2[11,1,16] | 0.29946
ang2[11,1,17] | 0.29686
ang2[11,1,18] | 0.23662
ang2[11,1,19] | 0.17593
ang2[11,1,20] | 0.14394
ang2[11,1,21] | 0.15456
ang2[11,1,22] | 0.16722
ang2[11,1,23] | 0.19101
ang2[11,1,24] | 0.18474
ang2[11,1,25] | 0.18724
ang2[11,1,26] | 0.19423
ang2[11,1,27] | 0.19656
ang2[11,1,28] | 0.19656
ang2[11,1,29] | 0.19423
ang2[11,1,30] | 0.16843
ang2[11,1,31] | 0.15476
ang2[11,1,32] | 0.13925
ang2[11,1,33] | 0.15717
ang2[11,1,34] | 0.22869
ang2[11,1,35] | 0.29502
ang2[11,1,36] | 0.30167
ang2[11,1,37] | 0.30167
ang2[11,1,38] | 0.30065
ang2[11,1,39] | 0.30116
ang2[11,1,40] | 0.30084
ang2[11,1,41] | 0.24627
ang2[11,1,42] | 0.017363
ang2[11,1,43] | 0
ang2[11,1,44] | 0
ang2[11,1,45] | 0.039886
ang2[11,1,46] | 0.074105
ang2[11,1,47] | 0.18724
ang2[11,2,0] | 0
ang2[11,2,1] | 0.10834
ang2[11,2,2] | 0.21183
ang2[11,2,3] | 0.21153
ang2[11,2,4] | 0.21143
ang2[11,2,5] | 0.21143
ang2[11,2,6] | 0.21173
ang2[11,2,7] | 0.20434
ang2[11,2,8] | 0.20664
ang2[11,2,9] | 0.24094
ang2[11,2,10] | 0.31053
ang2[11,2,11] | 0.36333
ang2[11,2,12] | 0.3641
ang2[11,2,13] | 0.36376
ang2[11,2,14] | 0.36376
ang2[11,2,15] | 0.37176
ang2[11,2,16] | 0.37141
ang2[11,2,17] | 0.37245
ang2[11,2,18] | 0.33051
ang2[11,2,19] | 0.24663
ang2[11,2,20] | 0.18901
ang2[11,2,21] | 0
ang2[11,2,22] | 0
ang2[11,2,23] | 0
ang2[11,2,24] | 0
ang2[11,2,25] | 0.20481
ang2[11,2,26] | 0
ang2[11,2,27] | 0
ang2[11,2,28] | 0
ang2[11,2,29] | 0
ang2[11,2,30] | 0.19801
ang2[11,2,31] | 0.17321
ang2[11,2,32] | 0.15683
ang2[11,2,33] | 0.19714
ang2[11,2,34] | 0.27543
ang2[11,2,35] | 0.32177
ang2[11,2,36] | 0.33397
ang2[11,2,37] | 0.33601
ang2[11,2,38] | 0.33987
ang2[11,2,39] | 0.33531
ang2[11,2,40] | 0.2135
ang2[11,2,41] | 0.087111
ang2[11,2,42] | 0.010743
ang2[11,2,43] | 0
ang2[11,2,44] | 0.08739
ang2[11,2,45] | 0.15645
ang2[11,2,46] | 0.17624
ang2[11,2,47] | 0.19261
ang2[11,3,0] | 0
ang2[11,3,1] | 0.028446
ang2[11,3,2] | 0
ang2[11,3,3] | 0
ang2[11,3,4] | 0
ang2[11,3,5] | 0
ang2[11,3,6] | 0
ang2[11,3,7] | 0.022613
ang2[11,3,8] | 0.01559
ang2[11,3,9] | 0
ang2[11,3,10] | 0
ang2[11,3,11] | 0.024219
ang2[11,3,12] | 0.14172
ang2[11,3,13] | 0.15815
ang2[11,3,14] | 0.1409
ang2[11,3,15] | 0.18553
ang2[11,3,16] | 0.25738
ang2[11,3,17] | 0.2551
ang2[11,3,18] | 0.15016
ang2[11,3,19] | 0.071063
ang2[11,3,20] | 0
ang2[11,3,21] | 0
ang2[11,3,22] | 0
ang2[11,3,23] | 0.072341
ang2[11,3,24] | 0.12066
ang2[11,3,25] | 0.10952
ang2[11,3,26] | 0.11214
ang2[11,3,27] | 0.14325
ang2[11,3,28] | 0.15188
ang2[11,3,29] | 0.18739
ang2[11,3,30] | 0.10196
ang2[11,3,31] | 0.094652
ang2[11,3,32] | 0.060088
ang2[11,3,33] | 0.22014
ang2[11,3,34] | 0.2599
ang2[11,3,35] | 0.29884
ang2[11,3,36] | 0.30047
ang2[11,3,37] | 0.29884
ang2[11,3,38] | 0.29884
ang2[11,3,39] | 0.30104
ang2[11,3,40] | 0.30132
ang2[11,3,41] | 0.30132
ang2[11,3,42] | 0.28126
ang2[11,3,43] | 0.23041
ang2[11,3,44] | 0.17707
ang2[11,3,45] | 0.14308
ang2[11,3,46] | 0.15508
ang2[11,3,47] | 0.16404
ang2[11,4,0] | 0.2051
ang2[11,4,1] | 0.20497
ang2[11,4,2] | 0.20471
ang2[11,4,3] | 0.21245
ang2[11,4,4] | 0.21258
ang2[11,4,5] | 0.20224
ang2[11,4,6] | 0.18804
ang2[11,4,7] | 0.16851
ang2[11,4,8] | 0.16029
ang2[11,4,9] | 0.20924
ang2[11,4,10] | 0.28495
ang2[11,4,11] | 0.31613
ang2[11,4,12] | 0.32868
ang2[11,4,13] | 0.33077
ang2[11,4,14] | 0.33495
ang2[11,4,15] | 0.33097
ang2[11,4,16] | 0.32679
ang2[11,4,17] | 0.3226
ang2[11,4,18] | 0.21785
ang2[11,4,19] | 0.072582
ang2[11,4,20] | 0
ang2[11,4,21] | 0.032022
ang2[11,4,22] | 0
ang2[11,4,23] | 0.0018464
ang2[11,4,24] | 0
ang2[11,4,25] | 0
ang2[11,4,26] | 0
ang2[11,4,27] | 0
ang2[11,4,28] | 0
ang2[11,4,29] | 0
ang2[11,4,30] | 0
ang2[11,4,31] | 1.0323e-05
ang2[11,4,32] | 0.043454
ang2[11,4,33] | 0
ang2[11,4,34] | 0
ang2[11,4,35] | 0.011649
ang2[11,4,36] | 0.092145
ang2[11,4,37] | 0.13715
ang2[11,4,38] | 0.18829
ang2[11,4,39] | 0.11153
ang2[11,4,40] | 0.033588
ang2[11,4,41] | 0
ang2[11,4,42] | 0.025972
ang2[11,4,43] | 0.034309
ang2[11,4,44] | 0.020856
ang2[11,4,45] | 0.013999
ang2[11,4,46] | 0
ang2[11,4,47] | 0
ang2[11,5,0] | 0.15629
ang2[11,5,1] | 0.16697
ang2[11,5,2] | 0.17493
ang2[11,5,3] | 0.17758
ang2[11,5,4] | 0.17758
ang2[11,5,5] | 0.17493
ang2[11,5,6] | 0.13751
ang2[11,5,7] | 0.13857
ang2[11,5,8] | 0.10836
ang2[11,5,9] | 0.13515
ang2[11,5,10] | 0.19186
ang2[11,5,11] | 0.26973
ang2[11,5,12] | 0.28316
ang2[11,5,13] | 0.28316
ang2[11,5,14] | 0.2925
ang2[11,5,15] | 0.2565
ang2[11,5,16] | 0.24246
ang2[11,5,17] | 0.20105
ang2[11,5,18] | 0.13041
ang2[11,5,19] | 0.052216
ang2[11,5,20] | 0.28078
ang2[11,5,21] | 0
ang2[11,5,22] | 0.07185
ang2[11,5,23] | 0.024323
ang2[11,5,24] | 0.011464
ang2[11,5,25] | 0.031065
ang2[11,5,26] | 0.046798
ang2[11,5,27] | 0.052043
ang2[11,5,28] | 0.052043
ang2[11,5,29] | 0.046798
ang2[11,5,30] | 0.014984
ang2[11,5,31] | 0.1371
ang2[11,5,32] | 0.11356
ang2[11,5,33] | 0.13976
ang2[11,5,34] | 0.20256
ang2[11,5,35] | 0.25955
ang2[11,5,36] | 0.28816
ang2[11,5,37] | 0.28816
ang2[11,5,38] | 0.29331
ang2[11,5,39] | 0.29073
ang2[11,5,40] | 0.26862
ang2[11,5,41] | 0.20893
ang2[11,5,42] | 0.14431
ang2[11,5,43] | 0.11695
ang2[11,5,44] | 0.1238
ang2[11,5,45] | 0.072724
ang2[11,5,46] | 0.026766
ang2[11,5,47] | 0.040569
ang2[11,6,0] | 0.16131
ang2[11,6,1] | 0.17164
ang2[11,6,2] | 0.17937
ang2[11,6,3] | 0.18195
ang2[11,6,4] | 0.18195
ang2[11,6,5] | 0.17937
ang2[11,6,6] | 0.14309
ang2[11,6,7] | 0.14312
ang2[11,6,8] | 0.11524
ang2[11,6,9] | 0.13554
ang2[11,6,10] | 0.18825
ang2[11,6,11] | 0.24421
ang2[11,6,12] | 0.27478
ang2[11,6,13] | 0.285
ang2[11,6,14] | 0.28906
ang2[11,6,15] | 0.2927
ang2[11,6,16] | 0.26978
ang2[11,6,17] | 0.21749
ang2[11,6,18] | 0.14787
ang2[11,6,19] | 0.11756
ang2[11,6,20] | 0.12577
ang2[11,6,21] | 0.14262
ang2[11,6,22] | 0.15396
ang2[11,6,23] | 0.17164
ang2[11,6,24] | 0.19256
ang2[11,6,25] | 0.20101
ang2[11,6,26] | 0.20503
ang2[11,6,27] | 0.2049
ang2[11,6,28] | 0.2049
ang2[11,6,29] | 0.13806
ang2[11,6,30] | 0
ang2[11,6,31] | 0
ang2[11,6,32] | 0
ang2[11,6,33] | 0.030745
ang2[11,6,34] | 0
ang2[11,6,35] | 0
ang2[11,6,36] | 0
ang2[11,6,37] | 0
ang2[11,6,38] | 0.012818
ang2[11,6,39] | 0
ang2[11,6,40] | 0
ang2[11,6,41] | 0
ang2[11,6,42] | 0
ang2[11,6,43] | 0
ang2[11,6,44] | 0.081574
ang2[11,6,45] | 0.058227
ang2[11,6,46] | 0.0052872
ang2[11,6,47] | 0
ang2[12,0,0] | 0
ang2[12,0,1] | 0
ang2[12,0,2] | 0
ang2[12,0,3] | 0
ang2[12,0,4] | 0
ang2[12,0,5] | 0
ang2[12,0,6] | 0
ang2[12,0,7] | 0
ang2[12,0,8] | 0.042139
ang2[12,0,9] | 0.049551
ang2[12,0,10] | 0.029988
ang2[12,0,11] | 0.0094998
ang2[12,0,12] | 0
ang2[12,0,13] | 0
ang2[12,0,14] | 0
ang2[12,0,15] | 0
ang2[12,0,16] | 0
ang2[12,0,17] | 0.005028
ang2[12,0,18] | 0.071366
ang2[12,0,19] | 0.063754
ang2[12,0,20] | 0
ang2[12,0,21] | 0
ang2[12,0,22] | 0
ang2[12,0,23] | 0
ang2[12,0,24] | 0
ang2[12,0,25] | 0
ang2[12,0,26] | 0
ang2[12,0,27] | 0
ang2[12,0,28] | 0
ang2[12,0,29] | 0
ang2[12,0,30] | 0
ang2[12,0,31] | 0
ang2[12,0,32] | 0
ang2[12,0,33] | 0
ang2[12,0,34] | 0
ang2[12,0,35] | 0
ang2[12,0,36] | 0
ang2[12,0,37] | 0
ang2[12,0,38] | 0
ang2[12,0,39] | 0
ang2[12,0,40] | 0
ang2[12,0,41] | 0
ang2[12,0,42] | 0
ang2[12,0,43] | 0.00287
ang2[12,0,44] | 0.020656
ang2[12,0,45] | 0
ang2[12,0,46] | 0.0040501
ang2[12,0,47] | 0
ang2[12,1,0] | 0
ang2[12,1,1] | 0
ang2[12,1,2] | 0
ang2[12,1,3] | 0
ang2[12,1,4] | 0
ang2[12,1,5] | 0
ang2[12,1,6] | 0
ang2[12,1,7] | 0
ang2[12,1,8] | 0
ang2[12,1,9] | 0
ang2[12,1,10] | 0
ang2[12,1,11] | 0
ang2[12,1,12] | 0
ang2[12,1,13] | 0
ang2[12,1,14] | 0
ang2[12,1,15] | 0
ang2[12,1,16] | 0
ang2[12,1,17] | 0
ang2[12,1,18] | 0
ang2[12,1,19] | 0
ang2[12,1,20] | 0
ang2[12,1,21] | 0
ang2[12,1,22] | 0
ang2[12,1,23] | 0
ang2[12,1,24] | 0
ang2[12,1,25] | 0
ang2[12,1,26] | 0
ang2[12,1,27] | 0
ang2[12,1,28] | 0
ang2[12,1,29] | 0
ang2[12,1,30] | 0
ang2[12,1,31] | 0
ang2[12,1,32] | 0
ang2[12,1,33] | 0
ang2[12,1,34] | 0
ang2[12,1,35] | 0
ang2[12,1,36] | 0
ang2[12,1,37] | 0
ang2[12,1,38] | 0
ang2[12,1,39] | 0
ang2[12,1,40] | 0
ang2[12,1,41] | 0
ang2[12,1,42] | 0
ang2[12,1,43] | 0.007205
ang2[12,1,44] | 0
ang2[12,1,45] | 0
ang2[12,1,46] | 0
ang2[12,1,47] | 0
ang2[12,2,0] | 0.006768
ang2[12,2,1] | 0
ang2[12,2,2] | 0
ang2[12,2,3] | 0
ang2[12,2,4] | 0
ang2[12,2,5] | 0
ang2[12,2,6] | 0
ang2[12,2,7] | 0
ang2[12,2,8] | 0
ang2[12,2,9] | 0
ang2[12,2,10] | 0
ang2[12,2,11] | 0
ang2[12,2,12] | 0
ang2[12,2,13] | 0
ang2[12,2,14] | 0
ang2[12,2,15] | 0
ang2[12,2,16] | 0
ang2[12,2,17] | 0
ang2[12,2,18] | 0
ang2[12,2,19] | 0
ang2[12,2,20] | 0
ang2[12,2,21] | 0.10089
ang2[12,2,22] | 0.091715
ang2[12,2,23] | 0.075251
ang2[12,2,24] | 0.078862
ang2[12,2,25] | 0
ang2[12,2,26] | 0.090051
ang2[12,2,27] | 0.087175
ang2[12,2,28] | 0.088622
ang2[12,2,29] | 0.068882
ang2[12,2,30] | 0
ang2[12,2,31] | 0
ang2[12,2,32] | 0
ang2[12,2,33] | 0
ang2[12,2,34] | 0
ang2[12,2,35] | 0
ang2[12,2,36] | 0
ang2[12,2,37] | 0
ang2[12,2,38] | 0
ang2[12,2,39] | 0
ang2[12,2,40] | 0
ang2[12,2,41] | 0.030553
ang2[12,2,42] | 0.044785
ang2[12,2,43] | 0
ang2[12,2,44] | 0
ang2[12,2,45] | 0
ang2[12,2,46] | 0
ang2[12,2,47] | 0
ang2[12,3,0] | 0.038644
ang2[12,3,1] | 0.00012189
ang2[12,3,2] | 0.0090751
ang2[12,3,3] | 0.025397
ang2[12,3,4] | 0.036127
ang2[12,3,5] | 0.065945
ang2[12,3,6] | 0.082195
ang2[12,3,7] | 0.058042
ang2[12,3,8] | 0.054021
ang2[12,3,9] | 0.083576
ang2[12,3,10] | 0.078489
ang2[12,3,11] | 0.024043
ang2[12,3,12] | 0
ang2[12,3,13] | 0
ang2[12,3,14] | 0
ang2[12,3,15] | 0
ang2[12,3,16] | 0
ang2[12,3,17] | 0
ang2[12,3,18] | 0
ang2[12,3,19] | 0
ang2[12,3,20] | 0
ang2[12,3,21] | 0
ang2[12,3,22] | 0
ang2[12,3,23] | 0
ang2[12,3,24] | 0
ang2[12,3,25] | 0
ang2[12,3,26] | 0
ang2[12,3,27] | 0
ang2[12,3,28] | 0
ang2[12,3,29] | 0
ang2[12,3,30] | 0
ang2[12,3,31] | 0
ang2[12,3,32] | 0
ang2[12,3,33] | 0
ang2[12,3,34] | 0
ang2[12,3,35] | 0
ang2[12,3,36] | 0
ang2[12,3,37] | 0
ang2[12,3,38] | 0
ang2[12,3,39] | 0
ang2[12,3,40] | 0
ang2[12,3,41] | 0
ang2[12,3,42] | 0
ang2[12,3,43] | 0
ang2[12,3,44] | 0
ang2[12,3,45] | 0
ang2[12,3,46] | 0
ang2[12,3,47] | 0
ang2[12,4,0] | 0
ang2[12,4,1] | 0
ang2[12,4,2] | 0
ang2[12,4,3] | 0
ang2[12,4,4] | 0
ang2[12,4,5] | 0
ang2[12,4,6] | 0
ang2[12,4,7] | 0
ang2[12,4,8] | 0
ang2[12,4,9] | 0
ang2[12,4,10] | 0
ang2[12,4,11] | 0
ang2[12,4,12] | 0
ang2[12,4,13] | 0
ang2[12,4,14] | 0
ang2[12,4,15] | 0
ang2[12,4,16] | 0
ang2[12,4,17] | 0
ang2[12,4,18] | 0
ang2[12,4,19] | 0
ang2[12,4,20] | 0
ang2[12,4,21] | 0
ang2[12,4,22] | 0.01107
ang2[12,4,23] | 0.005772
ang2[12,4,24] | 0.03944
ang2[12,4,25] | 0.030794
ang2[12,4,26] | 0.043686
ang2[12,4,27] | 0.05402
ang2[12,4,28] | 0.050109
ang2[12,4,29] | 0.060938
ang2[12,4,30] | 0.087487
ang2[12,4,31] | 0.070433
ang2[12,4,32] | 0.055216
ang2[12,4,33] | 0.080042
ang2[12,4,34] | 0.13645
ang2[12,4,35] | 0.074153
ang2[12,4,36] | 0.029151
ang2[12,4,37] | 0.0056645
ang2[12,4,38] | 0
ang2[12,4,39] | 0.015632
ang2[12,4,40] | 0.056767
ang2[12,4,41] | 0.10854
ang2[12,4,42] | 0.062862
ang2[12,4,43] | 0.051793
ang2[12,4,44] | 0.048885
ang2[12,4,45] | 0.042311
ang2[12,4,46] | 0.076559
ang2[12,4,47] | 0.062833
ang2[12,5,0] | 0
ang2[12,5,1] | 0
ang2[12,5,2] | 0
ang2[12,5,3] | 0
ang2[12,5,4] | 0
ang2[12,5,5] | 0
ang2[12,5,6] | 0
ang2[12,5,7] | 0
ang2[12,5,8] | 0
ang2[12,5,9] | 0
ang2[12,5,10] | 0
ang2[12,5,11] | 0
ang2[12,5,12] | 0
ang2[12,5,13] | 0
ang2[12,5,14] | 0
ang2[12,5,15] | 0
ang2[12,5,16] | 0
ang2[12,5,17] | 0
ang2[12,5,18] | 0
ang2[12,5,19] | 0.07592
ang2[12,5,20] | 0
ang2[12,5,21] | 0.1153
ang2[12,5,22] | 0.042628
ang2[12,5,23] | 0.057364
ang2[12,5,24] | 0.0665
ang2[12,5,25] | 0.052708
ang2[12,5,26] | 0.041841
ang2[12,5,27] | 0.038218
ang2[12,5,28] | 0.038218
ang2[12,5,29] | 0.041841
ang2[12,5,30] | 0.070938
ang2[12,5,31] | 0
ang2[12,5,32] | 0
ang2[12,5,33] | 0
ang2[12,5,34] | 0
ang2[12,5,35] | 0
ang2[12,5,36] | 0
ang2[12,5,37] | 0
ang2[12,5,38] | 0
ang2[12,5,39] | 0
ang2[12,5,40] | 0
ang2[12,5,41] | 0
ang2[12,5,42] | 0
ang2[12,5,43] | 0
ang2[12,5,44] | 0
ang2[12,5,45] | 0
ang2[12,5,46] | 0
ang2[12,5,47] | 0
ang2[12,6,0] | 0
ang2[12,6,1] | 0
ang2[12,6,2] | 0
ang2[12,6,3] | 0
ang2[12,6,4] | 0
ang2[12,6,5] | 0
ang2[12,6,6] | 0
ang2[12,6,7] | 0
ang2[12,6,8] | 0
ang2[12,6,9] | 0
ang2[12,6,10] | 0
ang2[12,6,11] | 0
ang2[12,6,12] | 0
ang2[12,6,13] | 0
ang2[12,6,14] | 0
ang2[12,6,15] | 0
ang2[12,6,16] | 0
ang2[12,6,17] | 0
ang2[12,6,18] | 0
ang2[12,6,19] | 0
ang2[12,6,20] | 0
ang2[12,6,21] | 0
ang2[12,6,22] | 0
ang2[12,6,23] | 0
ang2[12,6,24] | 0
ang2[12,6,25] | 0
ang2[12,6,26] | 0
ang2[12,6,27] | 0
ang2[12,6,28] | 0
ang2[12,6,29] | 0
ang2[12,6,30] | 0
ang2[12,6,31] | 0
ang2[12,6,32] | 0.031945
ang2[12,6,33] | 0.047302
ang2[12,6,34] | 0.091249
ang2[12,6,35] | 0.088389
ang2[12,6,36] | 0.088389
ang2[12,6,37] | 0.088389
ang2[12,6,38] | 0.069038
ang2[12,6,39] | 0.072773
ang2[12,6,40] | 0.0048311
ang2[12,6,41] | 0.0055201
ang2[12,6,42] | 0
ang2[12,6,43] | 0
ang2[12,6,44] | 0
ang2[12,6,45] | 0
ang2[12,6,46] | 0
ang2[12,6,47] | 0
ang2[13,0,0] | 0.018812
ang2[13,0,1] | 0.0067301
ang2[13,0,2] | 0
ang2[13,0,3] | 0
ang2[13,0,4] | 0.0019547
ang2[13,0,5] | 0.017316
ang2[13,0,6] | 0.038179
ang2[13,0,7] | 0.09442
ang2[13,0,8] | 0.10375
ang2[13,0,9] | 0.12904
ang2[13,0,10] | 0.11107
ang2[13,0,11] | 0.10869
ang2[13,0,12] | 0.12952
ang2[13,0,13] | 0.16196
ang2[13,0,14] | 0.20038
ang2[13,0,15] | 0.18751
ang2[13,0,16] | 0.15681
ang2[13,0,17] | 0.14659
ang2[13,0,18] | 0.082108
ang2[13,0,19] | 0.0413
ang2[13,0,20] | 0
ang2[13,0,21] | 0
ang2[13,0,22] | 0
ang2[13,0,23] | 0
ang2[13,0,24] | 0
ang2[13,0,25] | 0
ang2[13,0,26] | 0
ang2[13,0,27] | 0
ang2[13,0,28] | 0
ang2[13,0,29] | 0
ang2[13,0,30] | 0
ang2[13,0,31] | 0
ang2[13,0,32] | 0
ang2[13,0,33] | 0
ang2[13,0,34] | 0
ang2[13,0,35] | 0.051267
ang2[13,0,36] | 0.10266
ang2[13,0,37] | 0.13348
ang2[13,0,38] | 0.15493
ang2[13,0,39] | 0.14665
ang2[13,0,40] | 0.12756
ang2[13,0,41] | 0.10721
ang2[13,0,42] | 0.084011
ang2[13,0,43] | 0.11175
ang2[13,0,44] | 0.13792
ang2[13,0,45] | 0.12553
ang2[13,0,46] | 0.036409
ang2[13,0,47] | 0.033861
ang2[13,1,0] | 0
ang2[13,1,1] | 0
ang2[13,1,2] | 0
ang2[13,1,3] | 0
ang2[13,1,4] | 0
ang2[13,1,5] | 0
ang2[13,1,6] | 0
ang2[13,1,7] | 0
ang2[13,1,8] | 0
ang2[13,1,9] | 0
ang2[13,1,10] | 0
ang2[13,1,11] | 0
ang2[13,1,12] | 0
ang2[13,1,13] | 0
ang2[13,1,14] | 0
ang2[13,1,15] | 0
ang2[13,1,16] | 0
ang2[13,1,17] | 0
ang2[13,1,18] | 0
ang2[13,1,19] | 0
ang2[13,1,20] | 0
ang2[13,1,21] | 0
ang2[13,1,22] | 0
ang2[13,1,23] | 0
ang2[13,1,24] | 0
ang2[13,1,25] | 0
ang2[13,1,26] | 0
ang2[13,1,27] | 0
ang2[13,1,28] | 0
ang2[13,1,29] | 0
ang2[13,1,30] | 0
ang2[13,1,31] | 0
ang2[13,1,32] | 0
ang2[13,1,33] | 0
ang2[13,1,34] | 0
ang2[13,1,35] | 0
ang2[13,1,36] | 0
ang2[13,1,37] | 0
ang2[13,1,38] | 0
ang2[13,1,39] | 0
ang2[13,1,40] | 0
ang2[13,1,41] | 0.059971
ang2[13,1,42] | 0.085126
ang2[13,1,43] | 0.043363
ang2[13,1,44] | 0
ang2[13,1,45] | 0
ang2[13,1,46] | 0
ang2[13,1,47] | 0
ang2[13,2,0] | 0
ang2[13,2,1] | 0
ang2[13,2,2] | 0
ang2[13,2,3] | 0
ang2[13,2,4] | 0
ang2[13,2,5] | 0
ang2[13,2,6] | 0
ang2[13,2,7] | 0
ang2[13,2,8] | 0
ang2[13,2,9] | 0
ang2[13,2,10] | 0
ang2[13,2,11] | 0
ang2[13,2,12] | 0
ang2[13,2,13] | 0
ang2[13,2,14] | 0
ang2[13,2,15] | 0
ang2[13,2,16] | 0
ang2[13,2,17] | 0
ang2[13,2,18] | 0
ang2[13,2,19] | 0
ang2[13,2,20] | 0
ang2[13,2,21] | 0.10375
ang2[13,2,22] | 0.10375
ang2[13,2,23] | 0.10375
ang2[13,2,24] | 0.086578
ang2[13,2,25] | 0
ang2[13,2,26] | 0.069266
ang2[13,2,27] | 0.068943
ang2[13,2,28] | 0.069106
ang2[13,2,29] | 0.10088
ang2[13,2,30] | 0
ang2[13,2,31] | 0
ang2[13,2,32] | 0
ang2[13,2,33] | 0
ang2[13,2,34] | 0
ang2[13,2,35] | 0
ang2[13,2,36] | 0
ang2[13,2,37] | 0
ang2[13,2,38] | 0
ang2[13,2,39] | 0.032717
ang2[13,2,40] | 0.2288
ang2[13,2,41] | 0.2221
ang2[13,2,42] | 0.16289
ang2[13,2,43] | 0.037574
ang2[13,2,44] | 0
ang2[13,2,45] | 0
ang2[13,2,46] | 0
ang2[13,2,47] | 0
ang2[13,3,0] | 0.10375
ang2[13,3,1] | 0.09417
ang2[13,3,2] | 0.068926
ang2[13,3,3] | 0.061527
ang2[13,3,4] | 0.087771
ang2[13,3,5] | 0.10375
ang2[13,3,6] | 0.12153
ang2[13,3,7] | 0.19125
ang2[13,3,8] | 0.2075
ang2[13,3,9] | 0.2075
ang2[13,3,10] | 0.22192
ang2[13,3,11] | 0.21527
ang2[13,3,12] | 0.2432
ang2[13,3,13] | 0.28565
ang2[13,3,14] | 0.29452
ang2[13,3,15] | 0.26764
ang2[13,3,16] | 0.17052
ang2[13,3,17] | 0.12692
ang2[13,3,18] | 0.10942
ang2[13,3,19] | 0.04105
ang2[13,3,20] | 0
ang2[13,3,21] | 0
ang2[13,3,22] | 0
ang2[13,3,23] | 0
ang2[13,3,24] | 0
ang2[13,3,25] | 0
ang2[13,3,26] | 0
ang2[13,3,27] | 0
ang2[13,3,28] | 0
ang2[13,3,29] | 0
ang2[13,3,30] | 0
ang2[13,3,31] | 0
ang2[13,3,32] | 0
ang2[13,3,33] | 0
ang2[13,3,34] | 0
ang2[13,3,35] | 0
ang2[13,3,36] | 0
ang2[13,3,37] | 0
ang2[13,3,38] | 0
ang2[13,3,39] | 0
ang2[13,3,40] | 0
ang2[13,3,41] | 0
ang2[13,3,42] | 0
ang2[13,3,43] | 0
ang2[13,3,44] | 0
ang2[13,3,45] | 0
ang2[13,3,46] | 0
ang2[13,3,47] | 0
ang2[13,4,0] | 0
ang2[13,4,1] | 0
ang2[13,4,2] | 0
ang2[13,4,3] | 0
ang2[13,4,4] | 0
ang2[13,4,5] | 0
ang2[13,4,6] | 0
ang2[13,4,7] | 0
ang2[13,4,8] | 0
ang2[13,4,9] | 0
ang2[13,4,10] | 0
ang2[13,4,11] | 0
ang2[13,4,12] | 0
ang2[13,4,13] | 0
ang2[13,4,14] | 0
ang2[13,4,15] | 0
ang2[13,4,16] | 0
ang2[13,4,17] | 0
ang2[13,4,18] | 0
ang2[13,4,19] | 0
ang2[13,4,20] | 0
ang2[13,4,21] | 0
ang2[13,4,22] | 0.03907
ang2[13,4,23] | 0.071631
ang2[13,4,24] | 0.050363
ang2[13,4,25] | 0.076513
ang2[13,4,26] | 0.069081
ang2[13,4,27] | 0.055386
ang2[13,4,28] | 0.065298
ang2[13,4,29] | 0.089729
ang2[13,4,30] | 0.10375
ang2[13,4,31] | 0.16802
ang2[13,4,32] | 0.21404
ang2[13,4,33] | 0.20737
ang2[13,4,34] | 0.16585
ang2[13,4,35] | 0.21222
ang2[13,4,36] | 0.22876
ang2[13,4,37] | 0.24483
ang2[13,4,38] | 0.26074
ang2[13,4,39] | 0.22274
ang2[13,4,40] | 0.19584
ang2[13,4,41] | 0.1611
ang2[13,4,42] | 0.2075
ang2[13,4,43] | 0.2075
ang2[13,4,44] | 0.18701
ang2[13,4,45] | 0.16074
ang2[13,4,46] | 0.13233
ang2[13,4,47] | 0.10375
ang2[13,5,0] | 0
ang2[13,5,1] | 0
ang2[13,5,2] | 0
ang2[13,5,3] | 0
ang2[13,5,4] | 0
ang2[13,5,5] | 0
ang2[13,5,6] | 0
ang2[13,5,7] | 0
ang2[13,5,8] | 0
ang2[13,5,9] | 0
ang2[13,5,10] | 0
ang2[13,5,11] | 0
ang2[13,5,12] | 0
ang2[13,5,13] | 0
ang2[13,5,14] | 0
ang2[13,5,15] | 0
ang2[13,5,16] | 0
ang2[13,5,17] | 0
ang2[13,5,18] | 0
ang2[13,5,19] | 0.30528
ang2[13,5,20] | 0
ang2[13,5,21] | 0.21923
ang2[13,5,22] | 0.23303
ang2[13,5,23] | 0.1757
ang2[13,5,24] | 0.18028
ang2[13,5,25] | 0.1738
ang2[13,5,26] | 0.16937
ang2[13,5,27] | 0.16789
ang2[13,5,28] | 0.16789
ang2[13,5,29] | 0.16937
ang2[13,5,30] | 0.2075
ang2[13,5,31] | 0
ang2[13,5,32] | 0
ang2[13,5,33] | 0
ang2[13,5,34] | 0
ang2[13,5,35] | 0
ang2[13,5,36] | 0
ang2[13,5,37] | 0
ang2[13,5,38] | 0
ang2[13,5,39] | 0
ang2[13,5,40] | 0
ang2[13,5,41] | 0
ang2[13,5,42] | 0
ang2[13,5,43] | 0
ang2[13,5,44] | 0
ang2[13,5,45] | 0
ang2[13,5,46] | 2.125e-11
ang2[13,5,47] | 0
ang2[13,6,0] | 0
ang2[13,6,1] | 0
ang2[13,6,2] | 0
ang2[13,6,3] | 0
ang2[13,6,4] | 0
ang2[13,6,5] | 0
ang2[13,6,6] | 0
ang2[13,6,7] | 0
ang2[13,6,8] | 0
ang2[13,6,9] | 0
ang2[13,6,10] | 0
ang2[13,6,11] | 0
ang2[13,6,12] | 0
ang2[13,6,13] | 0
ang2[13,6,14] | 0
ang2[13,6,15] | 0
ang2[13,6,16] | 0
ang2[13,6,17] | 0
ang2[13,6,18] | 0
ang2[13,6,19] | 0
ang2[13,6,20] | 0
ang2[13,6,21] | 0
ang2[13,6,22] | 0
ang2[13,6,23] | 0
ang2[13,6,24] | 0
ang2[13,6,25] | 0
ang2[13,6,26] | 0
ang2[13,6,27] | 0
ang2[13,6,28] | 0
ang2[13,6,29] | 0
ang2[13,6,30] | 0
ang2[13,6,31] | 0.065678
ang2[13,6,32] | 0.1561
ang2[13,6,33] | 0.2075
ang2[13,6,34] | 0.2075
ang2[13,6,35] | 0.2075
ang2[13,6,36] | 0.2075
ang2[13,6,37] | 0.2075
ang2[13,6,38] | 0.2075
ang2[13,6,39] | 0.15237
ang2[13,6,40] | 0.10885
ang2[13,6,41] | 0.072462
ang2[13,6,42] | 0.013496
ang2[13,6,43] | 0
ang2[13,6,44] | 0
ang2[13,6,45] | 0
ang2[13,6,46] | 0
ang2[13,6,47] | 0
ang2[14,0,0] | 0.058706
ang2[14,0,1] | 0.07804
ang2[14,0,2] | 0.095891
ang2[14,0,3] | 0.10573
ang2[14,0,4] | 0.092325
ang2[14,0,5] | 0.0651
ang2[14,0,6] | 0.039132
ang2[14,0,7] | 0.10324
ang2[14,0,8] | 0.061611
ang2[14,0,9] | 0.079488
ang2[14,0,10] | 0.081082
ang2[14,0,11] | 0.099191
ang2[14,0,12] | 0.17135
ang2[14,0,13] | 0.22999
ang2[14,0,14] | 0.29747
ang2[14,0,15] | 0.27675
ang2[14,0,16] | 0.21468
ang2[14,0,17] | 0.14157
ang2[14,0,18] | 0.010742
ang2[14,0,19] | 0
ang2[14,0,20] | 0
ang2[14,0,21] | 0.054522
ang2[14,0,22] | 0.15508
ang2[14,0,23] | 0.15952
ang2[14,0,24] | 0.1203
ang2[14,0,25] | 0.080239
ang2[14,0,26] | 0.079147
ang2[14,0,27] | 0.092428
ang2[14,0,28] | 0.12955
ang2[14,0,29] | 0.1498
ang2[14,0,30] | 0.15928
ang2[14,0,31] | 0.13252
ang2[14,0,32] | 0.098938
ang2[14,0,33] | 0.080815
ang2[14,0,34] | 0.13578
ang2[14,0,35] | 0.20864
ang2[14,0,36] | 0.31187
ang2[14,0,37] | 0.35498
ang2[14,0,38] | 0.38916
ang2[14,0,39] | 0.39011
ang2[14,0,40] | 0.33106
ang2[14,0,41] | 0.24084
ang2[14,0,42] | 0.10747
ang2[14,0,43] | 0.10888
ang2[14,0,44] | 0.11726
ang2[14,0,45] | 0.1259
ang2[14,0,46] | 0.032359
ang2[14,0,47] | 0.035047
ang2[14,1,0] | 0.10953
ang2[14,1,1] | 0.11578
ang2[14,1,2] | 0.1188
ang2[14,1,3] | 0.13156
ang2[14,1,4] | 0.14547
ang2[14,1,5] | 0.17157
ang2[14,1,6] | 0.16646
ang2[14,1,7] | 0.15741
ang2[14,1,8] | 0.15977
ang2[14,1,9] | 0.22282
ang2[14,1,10] | 0.29708
ang2[14,1,11] | 0.35335
ang2[14,1,12] | 0.39899
ang2[14,1,13] | 0.41358
ang2[14,1,14] | 0.415
ang2[14,1,15] | 0.41447
ang2[14,1,16] | 0.4104
ang2[14,1,17] | 0.41032
ang2[14,1,18] | 0.35142
ang2[14,1,19] | 0.28228
ang2[14,1,20] | 0.24078
ang2[14,1,21] | 0.24045
ang2[14,1,22] | 0.24197
ang2[14,1,23] | 0.24125
ang2[14,1,24] | 0.24144
ang2[14,1,25] | 0.24246
ang2[14,1,26] | 0.24225
ang2[14,1,27] | 0.24217
ang2[14,1,28] | 0.24217
ang2[14,1,29] | 0.24225
ang2[14,1,30] | 0.24194
ang2[14,1,31] | 0.23991
ang2[14,1,32] | 0.23933
ang2[14,1,33] | 0.25919
ang2[14,1,34] | 0.33338
ang2[14,1,35] | 0.40762
ang2[14,1,36] | 0.415
ang2[14,1,37] | 0.415
ang2[14,1,38] | 0.415
ang2[14,1,39] | 0.415
ang2[14,1,40] | 0.4118
ang2[14,1,41] | 0.36641
ang2[14,1,42] | 0.16527
ang2[14,1,43] | 0.036158
ang2[14,1,44] | 0.028433
ang2[14,1,45] | 0.12412
ang2[14,1,46] | 0.16749
ang2[14,1,47] | 0.24246
ang2[14,2,0] | 0
ang2[14,2,1] | 0.14757
ang2[14,2,2] | 0.244
ang2[14,2,3] | 0.24482
ang2[14,2,4] | 0.24509
ang2[14,2,5] | 0.24509
ang2[14,2,6] | 0.24427
ang2[14,2,7] | 0.24418
ang2[14,2,8] | 0.24434
ang2[14,2,9] | 0.28736
ang2[14,2,10] | 0.36018
ang2[14,2,11] | 0.415
ang2[14,2,12] | 0.415
ang2[14,2,13] | 0.415
ang2[14,2,14] | 0.415
ang2[14,2,15] | 0.415
ang2[14,2,16] | 0.415
ang2[14,2,17] | 0.415
ang2[14,2,18] | 0.37973
ang2[14,2,19] | 0.31028
ang2[14,2,20] | 0.24918
ang2[14,2,21] | 0.0028608
ang2[14,2,22] | 0.012035
ang2[14,2,23] | 0.028499
ang2[14,2,24] | 0.0077161
ang2[14,2,25] | 0.26316
ang2[14,2,26] | 0
ang2[14,2,27] | 0
ang2[14,2,28] | 0
ang2[14,2,29] | 0.031999
ang2[14,2,30] | 0.24116
ang2[14,2,31] | 0.24179
ang2[14,2,32] | 0.24547
ang2[14,2,33] | 0.28845
ang2[14,2,34] | 0.37164
ang2[14,2,35] | 0.415
ang2[14,2,36] | 0.415
ang2[14,2,37] | 0.415
ang2[14,2,38] | 0.4148
ang2[14,2,39] | 0.40988
ang2[14,2,40] | 0.3009
ang2[14,2,41] | 0.19155
ang2[14,2,42] | 0.11811
ang2[14,2,43] | 0.11656
ang2[14,2,44] | 0.19672
ang2[14,2,45] | 0.24334
ang2[14,2,46] | 0.2428
ang2[14,2,47] | 0.24284
ang2[14,3,0] | 0.065106
ang2[14,3,1] | 0.094048
ang2[14,3,2] | 0.059851
ang2[14,3,3] | 0.03613
ang2[14,3,4] | 0.051644
ang2[14,3,5] | 0.037805
ang2[14,3,6] | 0.039333
ang2[14,3,7] | 0.13321
ang2[14,3,8] | 0.15348
ang2[14,3,9] | 0.12392
ang2[14,3,10] | 0.14343
ang2[14,3,11] | 0.19123
ang2[14,3,12] | 0.29558
ang2[14,3,13] | 0.31637
ang2[14,3,14] | 0.3019
ang2[14,3,15] | 0.3322
ang2[14,3,16] | 0.38484
ang2[14,3,17] | 0.37885
ang2[14,3,18] | 0.27715
ang2[14,3,19] | 0.19837
ang2[14,3,20] | 0.12901
ang2[14,3,21] | 0.083986
ang2[14,3,22] | 0.035958
ang2[14,3,23] | 0.14065
ang2[14,3,24] | 0.1901
ang2[14,3,25] | 0.1725
ang2[14,3,26] | 0.17059
ang2[14,3,27] | 0.19264
ang2[14,3,28] | 0.19991
ang2[14,3,29] | 0.23397
ang2[14,3,30] | 0.17438
ang2[14,3,31] | 0.16773
ang2[14,3,32] | 0.16172
ang2[14,3,33] | 0.32373
ang2[14,3,34] | 0.36993
ang2[14,3,35] | 0.41044
ang2[14,3,36] | 0.41064
ang2[14,3,37] | 0.41044
ang2[14,3,38] | 0.41044
ang2[14,3,39] | 0.41243
ang2[14,3,40] | 0.41332
ang2[14,3,41] | 0.41332
ang2[14,3,42] | 0.39277
ang2[14,3,43] | 0.33687
ang2[14,3,44] | 0.27756
ang2[14,3,45] | 0.24128
ang2[14,3,46] | 0.23901
ang2[14,3,47] | 0.24317
ang2[14,4,0] | 0.2421
ang2[14,4,1] | 0.24246
ang2[14,4,2] | 0.24316
ang2[14,4,3] | 0.24233
ang2[14,4,4] | 0.24198
ang2[14,4,5] | 0.242
ang2[14,4,6] | 0.24244
ang2[14,4,7] | 0.24193
ang2[14,4,8] | 0.24802
ang2[14,4,9] | 0.30057
ang2[14,4,10] | 0.38419
ang2[14,4,11] | 0.415
ang2[14,4,12] | 0.415
ang2[14,4,13] | 0.415
ang2[14,4,14] | 0.415
ang2[14,4,15] | 0.415
ang2[14,4,16] | 0.415
ang2[14,4,17] | 0.415
ang2[14,4,18] | 0.32559
ang2[14,4,19] | 0.16097
ang2[14,4,20] | 0.067201
ang2[14,4,21] | 0.12329
ang2[14,4,22] | 0.028001
ang2[14,4,23] | 0.065859
ang2[14,4,24] | 0.010923
ang2[14,4,25] | 0.045719
ang2[14,4,26] | 0.025395
ang2[14,4,27] | 0.0013662
ang2[14,4,28] | 0.015189
ang2[14,4,29] | 0.028792
ang2[14,4,30] | 0.016263
ang2[14,4,31] | 0.097585
ang2[14,4,32] | 0.15882
ang2[14,4,33] | 0.12732
ang2[14,4,34] | 0.029402
ang2[14,4,35] | 0.13806
ang2[14,4,36] | 0.19961
ang2[14,4,37] | 0.23917
ang2[14,4,38] | 0.28243
ang2[14,4,39] | 0.20711
ang2[14,4,40] | 0.13907
ang2[14,4,41] | 0.052558
ang2[14,4,42] | 0.14464
ang2[14,4,43] | 0.15571
ang2[14,4,44] | 0.13813
ang2[14,4,45] | 0.11843
ang2[14,4,46] | 0.055767
ang2[14,4,47] | 0.040917
ang2[14,5,0] | 0.24335
ang2[14,5,1] | 0.24308
ang2[14,5,2] | 0.24284
ang2[14,5,3] | 0.24276
ang2[14,5,4] | 0.24276
ang2[14,5,5] | 0.24284
ang2[14,5,6] | 0.24379
ang2[14,5,7] | 0.23833
ang2[14,5,8] | 0.24064
ang2[14,5,9] | 0.26955
ang2[14,5,10] | 0.32497
ang2[14,5,11] | 0.39834
ang2[14,5,12] | 0.41148
ang2[14,5,13] | 0.41148
ang2[14,5,14] | 0.40903
ang2[14,5,15] | 0.415
ang2[14,5,16] | 0.415
ang2[14,5,17] | 0.37726
ang2[14,5,18] | 0.3082
ang2[14,5,19] | 0.22936
ang2[14,5,20] | 0.40361
ang2[14,5,21] | 0.10393
ang2[14,5,22] | 0.19041
ang2[14,5,23] | 0.11833
ang2[14,5,24] | 0.11379
ang2[14,5,25] | 0.12109
ang2[14,5,26] | 0.12753
ang2[14,5,27] | 0.12968
ang2[14,5,28] | 0.12968
ang2[14,5,29] | 0.12753
ang2[14,5,30] | 0.13656
ang2[14,5,31] | 0.23938
ang2[14,5,32] | 0.24052
ang2[14,5,33] | 0.26879
ang2[14,5,34] | 0.33015
ang2[14,5,35] | 0.38318
ang2[14,5,36] | 0.41115
ang2[14,5,37] | 0.41115
ang2[14,5,38] | 0.41081
ang2[14,5,39] | 0.41098
ang2[14,5,40] | 0.40281
ang2[14,5,41] | 0.34714
ang2[14,5,42] | 0.28397
ang2[14,5,43] | 0.24651
ang2[14,5,44] | 0.23978
ang2[14,5,45] | 0.17845
ang2[14,5,46] | 0.12527
ang2[14,5,47] | 0.1133
ang2[14,6,0] | 0.24323
ang2[14,6,1] | 0.24294
ang2[14,6,2] | 0.2427
ang2[14,6,3] | 0.24262
ang2[14,6,4] | 0.24262
ang2[14,6,5] | 0.2427
ang2[14,6,6] | 0.24365
ang2[14,6,7] | 0.23854
ang2[14,6,8] | 0.24008
ang2[14,6,9] | 0.26258
ang2[14,6,10] | 0.31407
ang2[14,6,11] | 0.36611
ang2[14,6,12] | 0.396
ang2[14,6,13] | 0.40599
ang2[14,6,14] | 0.40462
ang2[14,6,15] | 0.41085
ang2[14,6,16] | 0.40179
ang2[14,6,17] | 0.35333
ang2[14,6,18] | 0.28527
ang2[14,6,19] | 0.24502
ang2[14,6,20] | 0.23972
ang2[14,6,21] | 0.23994
ang2[14,6,22] | 0.24207
ang2[14,6,23] | 0.24294
ang2[14,6,24] | 0.2423
ang2[14,6,25] | 0.24204
ang2[14,6,26] | 0.24229
ang2[14,6,27] | 0.24265
ang2[14,6,28] | 0.24265
ang2[14,6,29] | 0.18346
ang2[14,6,30] | 0.05833
ang2[14,6,31] | 0.075693
ang2[14,6,32] | 0.12416
ang2[14,6,33] | 0.1602
ang2[14,6,34] | 0.11625
ang2[14,6,35] | 0.11911
ang2[14,6,36] | 0.11911
ang2[14,6,37] | 0.11911
ang2[14,6,38] | 0.13846
ang2[14,6,39] | 0.079598
ang2[14,6,40] | 0.10402
ang2[14,6,41] | 0.066941
ang2[14,6,42] | 0.050905
ang2[14,6,43] | 0.095614
ang2[14,6,44] | 0.16695
ang2[14,6,45] | 0.14126
ang2[14,6,46] | 0.078358
ang2[14,6,47] | 0.017861

## block
0 | 1
ang3[0,0,0,0] | 0.10375
ang3[0,0,0,1] | 0.10375
ang3[0,0,0,2] | 0.093706
ang3[0,0,0,3] | 0.094122
ang3[0,0,0,4] | 0.0872
ang3[0,0,0,5] | 0.10375
ang3[0,0,0,6] | 0.10375
ang3[0,0,0,7] | 0.10375
ang3[0,0,0,8] | 0.10375
ang3[0,0,0,9] | 0.10375
ang3[0,0,0,10] | 0.10375
ang3[0,0,0,11] | 0.10375
ang3[0,0,0,12] | 0.10375
ang3[0,0,0,13] | 0.075916
ang3[0,0,0,14] | 0.047342
ang3[0,0,0,15] | 0.049036
ang3[0,0,0,16] | 0.10032
ang3[0,0,0,17] | 0.10323
ang3[0,0,0,18] | 0.10375
ang3[0,0,0,19] | 0.10375
ang3[0,0,0,20] | 0.10375
ang3[0,0,0,21] | 0.10375
ang3[0,0,0,22] | 0.10375
ang3[0,0,0,23] | 0.085408
ang3[0,0,0,24] | 0.10375
ang3[0,0,0,25] | 0.10375
ang3[0,0,0,26] | 0.10169
ang3[0,0,0,27] | 0.090458
ang3[0,0,0,28] | 0.091743
ang3[0,0,0,29] | 0.091612
ang3[0,0,0,30] | 0.10375
ang3[0,0,0,31] | 0.10375
ang3[0,0,0,32] | 0.10375
ang3[0,0,0,33] | 0.10375
ang3[0,0,0,34] | 0.10375
ang3[0,0,0,35] | 0.10264
ang3[0,0,0,36] | 0.095029
ang3[0,0,0,37] | 0.090992
ang3[0,0,0,38] | 0.068924
ang3[0,0,0,39] | 0.071515
ang3[0,0,0,40] | 0.08894
ang3[0,0,0,41] | 0.092332
ang3[0,0,0,42] | 0.098311
ang3[0,0,0,43] | 0.098637
ang3[0,0,0,44] | 0.099655
ang3[0,0,0,45] | 0.10375
ang3[0,0,0,46] | 0.10375
ang3[0,0,0,47] | 0.10375
ang3[0,0,1,0] | 0.095758
ang3[0,0,1,1] | 0.066983
ang3[0,0,1,2] | 0.06959
ang3[0,0,1,3] | 0.070783
ang3[0,0,1,4] | 0.071175
ang3[0,0,1,5] | 0.071317
ang3[0,0,1,6] | 0.059642
ang3[0,0,1,7] | 0.10375
ang3[0,0,1,8] | 0.10375
ang3[0,0,1,9] | 0.10375
ang3[0,0,1,10] | 0.10375
ang3[0,0,1,11] | 0.097448
ang3[0,0,1,12] | 0.079143
ang3[0,0,1,13] | 0.073303
ang3[0,0,1,14] | 0.060563
ang3[0,0,1,15] | 0.066861
ang3[0,0,1,16] | 0.096269
ang3[0,0,1,17] | 0.095437
ang3[0,0,1,18] | 0.10262
ang3[0,0,1,19] | 0.10375
ang3[0,0,1,20] | 0.10375
ang3[0,0,1,21] | 0.10375
ang3[0,0,1,22] | 0.082283
ang3[0,0,1,23] | 0.090764
ang3[0,0,1,24] | 0.088532
ang3[0,0,1,25] | 0.072635
ang3[0,0,1,26] | 0.075127
ang3[0,0,1,27] | 0.075957
ang3[0,0,1,28] | 0.075957
ang3[0,0,1,29] | 0.075127
ang3[0,0,1,30] | 0.082716
ang3[0,0,1,31] | 0.10375
ang3[0,0,1,32] | 0.10375
ang3[0,0,1,33] | 0.10375
ang3[0,0,1,34] | 0.099613
ang3[0,0,1,35] | 0.063884
ang3[0,0,1,36] | 0.060936
ang3[0,0,1,37] | 0.060936
ang3[0,0,1,38] | 0.049014
ang3[0,0,1,39] | 0.054976
ang3[0,0,1,40] | 0.086062
ang3[0,0,1,41] | 0.092114
ang3[0,0,1,42] | 0.094893
ang3[0,0,1,43] | 0.10375
ang3[0,0,1,44] | 0.10375
ang3[0,0,1,45] | 0.10375
ang3[0,0,1,46] | 0.061723
ang3[0,0,1,47] | 0.072635
ang3[0,0,2,0] | 0.10375
ang3[0,0,2,1] | 0.0803
ang3[0,0,2,2] | 0.046345
ang3[0,0,2,3] | 0.033963
ang3[0,0,2,4] | 0.029835
ang3[0,0,2,5] | 0.029835
ang3[0,0,2,6] | 0.042219
ang3[0,0,2,7] | 0.044474
ang3[0,0,2,8] | 0.078383
ang3[0,0,2,9] | 0.069773
ang3[0,0,2,10] | 0.059342
ang3[0,0,2,11] | 0.051656
ang3[0,0,2,12] | 0.043822
ang3[0,0,2,13] | 0.039805
ang3[0,0,2,14] | 0.039805
ang3[0,0,2,15] | 0.045623
ang3[0,0,2,16] | 0.041605
ang3[0,0,2,17] | 0.053659
ang3[0,0,2,18] | 0.056992
ang3[0,0,2,19] | 0.060924
ang3[0,0,2,20] | 0.07006
ang3[0,0,2,21] | 0.10375
ang3[0,0,2,22] | 0.10375
ang3[0,0,2,23] | 0.10375
ang3[0,0,2,24] | 0.10375
ang3[0,0,2,25] | 0
ang3[0,0,2,26] | 0.10375
ang3[0,0,2,27] | 0.10375
ang3[0,0,2,28] | 0.10375
ang3[0,0,2,29] | 0.10375
ang3[0,0,2,30] | 0.091219
ang3[0,0,2,31] | 0.084418
ang3[0,0,2,32] | 0.077643
ang3[0,0,2,33] | 0.079984
ang3[0,0,2,34] | 0.058212
ang3[0,0,2,35] | 0.053705
ang3[0,0,2,36] | 0.05788
ang3[0,0,2,37] | 0.058576
ang3[0,0,2,38] | 0.059992
ang3[0,0,2,39] | 0.058457
ang3[0,0,2,40] | 0.096387
ang3[0,0,2,41] | 0.09826
ang3[0,0,2,42] | 0.10375
ang3[0,0,2,43] | 0.039486
ang3[0,0,2,44] | 0.054783
ang3[0,0,2,45] | 0.06176
ang3[0,0,2,46] | 0.068714
ang3[0,0,2,47] | 0.066295
ang3[0,0,3,0] | 0.10375
ang3[0,0,3,1] | 0.10375
ang3[0,0,3,2] | 0.10375
ang3[0,0,3,3] | 0.10375
ang3[0,0,3,4] | 0.10375
ang3[0,0,3,5] | 0.10375
ang3[0,0,3,6] | 0.10375
ang3[0,0,3,7] | 0.10214
ang3[0,0,3,8] | 0.090925
ang3[0,0,3,9] | 0.084947
ang3[0,0,3,10] | 0.079727
ang3[0,0,3,11] | 0.078565
ang3[0,0,3,12] | 0.073952
ang3[0,0,3,13] | 0.068504
ang3[0,0,3,14] | 0.068065
ang3[0,0,3,15] | 0.072343
ang3[0,0,3,16] | 0.0815
ang3[0,0,3,17] | 0.085905
ang3[0,0,3,18] | 0.092567
ang3[0,0,3,19] | 0.10214
ang3[0,0,3,20] | 0.10375
ang3[0,0,3,21] | 0.10375
ang3[0,0,3,22] | 0.10375
ang3[0,0,3,23] | 0.10375
ang3[0,0,3,24] | 0.069124
ang3[0,0,3,25] | 0.071716
ang3[0,0,3,26] | 0.073272
ang3[0,0,3,27] | 0.075859
ang3[0,0,3,28] | 0.076178
ang3[0,0,3,29] | 0.075813
ang3[0,0,3,30] | 0.06853
ang3[0,0,3,31] | 0.10375
ang3[0,0,3,32] | 0.10375
ang3[0,0,3,33] | 0.10375
ang3[0,0,3,34] | 0.10182
ang3[0,0,3,35] | 0.096044
ang3[0,0,3,36] | 0.09438
ang3[0,0,3,37] | 0.096044
ang3[0,0,3,38] | 0.096044
ang3[0,0,3,39] | 0.081572
ang3[0,0,3,40] | 0.07518
ang3[0,0,3,41] | 0.07518
ang3[0,0,3,42] | 0.065272
ang3[0,0,3,43] | 0.081643
ang3[0,0,3,44] | 0.10375
ang3[0,0,3,45] | 0.10375
ang3[0,0,3,46] | 0.10375
ang3[0,0,3,47] | 0.064363
ang3[0,0,4,0] | 0.076071
ang3[0,0,4,1] | 0.070721
ang3[0,0,4,2] | 0.060022
ang3[0,0,4,3] | 0.071833
ang3[0,0,4,4] | 0.077183
ang3[0,0,4,5] | 0.077983
ang3[0,0,4,6] | 0.072923
ang3[0,0,4,7] | 0.082744
ang3[0,0,4,8] | 0.090072
ang3[0,0,4,9] | 0.089079
ang3[0,0,4,10] | 0.060359
ang3[0,0,4,11] | 0.051776
ang3[0,0,4,12] | 0.056069
ang3[0,0,4,13] | 0.056784
ang3[0,0,4,14] | 0.058215
ang3[0,0,4,15] | 0.040585
ang3[0,0,4,16] | 0.039154
ang3[0,0,4,17] | 0.037723
ang3[0,0,4,18] | 0.040949
ang3[0,0,4,19] | 0.10375
ang3[0,0,4,20] | 0.10375
ang3[0,0,4,21] | 0.10375
ang3[0,0,4,22] | 0.10375
ang3[0,0,4,23] | 0.10375
ang3[0,0,4,24] | 0.10375
ang3[0,0,4,25] | 0.10375
ang3[0,0,4,26] | 0.10375
ang3[0,0,4,27] | 0.10375
ang3[0,0,4,28] | 0.10375
ang3[0,0,4,29] | 0.10375
ang3[0,0,4,30] | 0.10375
ang3[0,0,4,31] | 0.10375
ang3[0,0,4,32] | 0.097386
ang3[0,0,4,33] | 0.096036
ang3[0,0,4,34] | 0.10193
ang3[0,0,4,35] | 0.095303
ang3[0,0,4,36] | 0.096299
ang3[0,0,4,37] | 0.094469
ang3[0,0,4,38] | 0.093295
ang3[0,0,4,39] | 0.1001
ang3[0,0,4,40] | 0.10307
ang3[0,0,4,41] | 0.10375
ang3[0,0,4,42] | 0.097692
ang3[0,0,4,43] | 0.096094
ang3[0,0,4,44] | 0.099956
ang3[0,0,4,45] | 0.10375
ang3[0,0,4,46] | 0.10375
ang3[0,0,4,47] | 0.10375
ang3[0,0,5,0] | 0.061707
ang3[0,0,5,1] | 0.065408
ang3[0,0,5,2] | 0.068245
ang3[0,0,5,3] | 0.06919
ang3[0,0,5,4] | 0.06919
ang3[0,0,5,5] | 0.068245
ang3[0,0,5,6] | 0.055262
ang3[0,0,5,7] | 0.10375
ang3[0,0,5,8] | 0.10375
ang3[0,0,5,9] | 0.10375
ang3[0,0,5,10] | 0.09993
ang3[0,0,5,11] | 0.091923
ang3[0,0,5,12] | 0.090322
ang3[0,0,5,13] | 0.090322
ang3[0,0,5,14] | 0.10375
ang3[0,0,5,15] | 0.015488
ang3[0,0,5,16] | 0.010799
ang3[0,0,5,17] | 0.014446
ang3[0,0,5,18] | 0.022857
ang3[0,0,5,19] | 0.083824
ang3[0,0,5,20] | 0.082371
ang3[0,0,5,21] | 0.087244
ang3[0,0,5,22] | 0.092981
ang3[0,0,5,23] | 0.10375
ang3[0,0,5,24] | 0.10375
ang3[0,0,5,25] | 0.10375
ang3[0,0,5,26] | 0.10375
ang3[0,0,5,27] | 0.10375
ang3[0,0,5,28] | 0.10375
ang3[0,0,5,29] | 0.10375
ang3[0,0,5,30] | 0.097278
ang3[0,0,5,31] | 0.10375
ang3[0,0,5,32] | 0.10375
ang3[0,0,5,33] | 0.10375
ang3[0,0,5,34] | 0.1011
ang3[0,0,5,35] | 0.095554
ang3[0,0,5,36] | 0.092145
ang3[0,0,5,37] | 0.092145
ang3[0,0,5,38] | 0.094025
ang3[0,0,5,39] | 0.093085
ang3[0,0,5,40] | 0.089483
ang3[0,0,5,41] | 0.09535
ang3[0,0,5,42] | 0.10307
ang3[0,0,5,43] | 0.10375
ang3[0,0,5,44] | 0.10375
ang3[0,0,5,45] | 0.10375
ang3[0,0,5,46] | 0.10375
ang3[0,0,5,47] | 0.10375
ang3[0,0,6,0] | 0.063422
ang3[0,0,6,1] | 0.067073
ang3[0,0,6,2] | 0.06983
ang3[0,0,6,3] | 0.070749
ang3[0,0,6,4] | 0.070749
ang3[0,0,6,5] | 0.06983
ang3[0,0,6,6] | 0.057186
ang3[0,0,6,7] | 0.10375
ang3[0,0,6,8] | 0.10375
ang3[0,0,6,9] | 0.10375
ang3[0,0,6,10] | 0.10375
ang3[0,0,6,11] | 0.098342
ang3[0,0,6,12] | 0.094699
ang3[0,0,6,13] | 0.093482
ang3[0,0,6,14] | 0.095472
ang3[0,0,6,15] | 0.093801
ang3[0,0,6,16] | 0.090346
ang3[0,0,6,17] | 0.095341
ang3[0,0,6,18] | 0.10365
ang3[0,0,6,19] | 0.10375
ang3[0,0,6,20] | 0.10375
ang3[0,0,6,21] | 0.10375
ang3[0,0,6,22] | 0.081107
ang3[0,0,6,23] | 0.067073
ang3[0,0,6,24] | 0.074532
ang3[0,0,6,25] | 0.077544
ang3[0,0,6,26] | 0.073303
ang3[0,0,6,27] | 0.067733
ang3[0,0,6,28] | 0.067733
ang3[0,0,6,29] | 0.077425
ang3[0,0,6,30] | 0.10375
ang3[0,0,6,31] | 0.10375
ang3[0,0,6,32] | 0.10003
ang3[0,0,6,33] | 0.093207
ang3[0,0,6,34] | 0.09415
ang3[0,0,6,35] | 0.094812
ang3[0,0,6,36] | 0.094812
ang3[0,0,6,37] | 0.094812
ang3[0,0,6,38] | 0.095845
ang3[0,0,6,39] | 0.10216
ang3[0,0,6,40] | 0.10244
ang3[0,0,6,41] | 0.10375
ang3[0,0,6,42] | 0.10375
ang3[0,0,6,43] | 0.10375
ang3[0,0,6,44] | 0.10375
ang3[0,0,6,45] | 0.10375
ang3[0,0,6,46] | 0.10375
ang3[0,0,6,47] | 0.10375
ang3[0,1,0,0] | 0.028689
ang3[0,1,0,1] | 0.025609
ang3[0,1,0,2] | 0
ang3[0,1,0,3] | 0
ang3[0,1,0,4] | 0
ang3[0,1,0,5] | 0.0038726
ang3[0,1,0,6] | 0.034975
ang3[0,1,0,7] | 0.025057
ang3[0,1,0,8] | 0.018756
ang3[0,1,0,9] | 0.010594
ang3[0,1,0,10] | 0.011069
ang3[0,1,0,11] | 0.010188
ang3[0,1,0,12] | 0.0069975
ang3[0,1,0,13] | 0
ang3[0,1,0,14] | 0
ang3[0,1,0,15] | 0
ang3[0,1,0,16] | 0
ang3[0,1,0,17] | 0
ang3[0,1,0,18] | 0.01002
ang3[0,1,0,19] | 0.016353
ang3[0,1,0,20] | 0.023137
ang3[0,1,0,21] | 0.02656
ang3[0,1,0,22] | 0.0047586
ang3[0,1,0,23] | 0
ang3[0,1,0,24] | 4.747e-05
ang3[0,1,0,25] | 0.014042
ang3[0,1,0,26] | 0
ang3[0,1,0,27] | 0
ang3[0,1,0,28] | 0
ang3[0,1,0,29] | 0
ang3[0,1,0,30] | 0.0042563
ang3[0,1,0,31] | 0.022879
ang3[0,1,0,32] | 0.014503
ang3[0,1,0,33] | 0.011312
ang3[0,1,0,34] | 0.0063541
ang3[0,1,0,35] | 0
ang3[0,1,0,36] | 0
ang3[0,1,0,37] | 0
ang3[0,1,0,38] | 0
ang3[0,1,0,39] | 0
ang3[0,1,0,40] | 0
ang3[0,1,0,41] | 0
ang3[0,1,0,42] | 0
ang3[0,1,0,43] | 0
ang3[0,1,0,44] | 0
ang3[0,1,0,45] | 0.003037
ang3[0,1,0,46] | 0.02211
ang3[0,1,0,47] | 0.029941
ang3[0,1,1,0] | 0
ang3[0,1,1,1] | 0
ang3[0,1,1,2] | 0
ang3[0,1,1,3] | 0
ang3[0,1,1,4] | 0
ang3[0,1,1,5] | 0
ang3[0,1,1,6] | 0
ang3[0,1,1,7] | 0.041011
ang3[0,1,1,8] | 0.013601
ang3[0,1,1,9] | 0.012974
ang3[0,1,1,10] | 0.008812
ang3[0,1,1,11] | 0
ang3[0,1,1,12] | 0
ang3[0,1,1,13] | 0
ang3[0,1,1,14] | 0
ang3[0,1,1,15] | 0
ang3[0,1,1,16] | 0
ang3[0,1,1,17] | 0
ang3[0,1,1,18] | 0
ang3[0,1,1,19] | 0.010626
ang3[0,1,1,20] | 0.015562
ang3[0,1,1,21] | 0.0018561
ang3[0,1,1,22] | 0
ang3[0,1,1,23] | 0
ang3[0,1,1,24] | 0
ang3[0,1,1,25] | 0
ang3[0,1,1,26] | 0
ang3[0,1,1,27] | 0
ang3[0,1,1,28] | 0
ang3[0,1,1,29] | 0
ang3[0,1,1,30] | 0
ang3[0,1,1,31] | 0.0097653
ang3[0,1,1,32] | 0.018384
ang3[0,1,1,33] | 0.015117
ang3[0,1,1,34] | 0
ang3[0,1,1,35] | 0
ang3[0,1,1,36] | 0
ang3[0,1,1,37] | 0
ang3[0,1,1,38] | 0
ang3[0,1,1,39] | 0
ang3[0,1,1,40] | 0
ang3[0,1,1,41] | 0
ang3[0,1,1,42] | 0
ang3[0,1,1,43] | 0.002153
ang3[0,1,1,44] | 0.013496
ang3[0,1,1,45] | 0.043465
ang3[0,1,1,46] | 0
ang3[0,1,1,47] | 0
ang3[0,1,2,0] | 0.011376
ang3[0,1,2,1] | 0
ang3[0,1,2,2] | 0
ang3[0,1,2,3] | 0
ang3[0,1,2,4] | 0
ang3[0,1,2,5] | 0
ang3[0,1,2,6] | 0
ang3[0,1,2,7] | 0
ang3[0,1,2,8] | 0
ang3[0,1,2,9] | 0
ang3[0,1,2,10] | 0
ang3[0,1,2,11] | 0
ang3[0,1,2,12] | 0
ang3[0,1,2,13] | 0
ang3[0,1,2,14] | 0
ang3[0,1,2,15] | 0
ang3[0,1,2,16] | 0
ang3[0,1,2,17] | 0
ang3[0,1,2,18] | 0
ang3[0,1,2,19] | 0
ang3[0,1,2,20] | 0
ang3[0,1,2,21] | 0.041581
ang3[0,1,2,22] | 0.024479
ang3[0,1,2,23] | 0.02667
ang3[0,1,2,24] | 0.031854
ang3[0,1,2,25] | 0
ang3[0,1,2,26] | 0.032342
ang3[0,1,2,27] | 0.020287
ang3[0,1,2,28] | 0.026304
ang3[0,1,2,29] | 0.02846
ang3[0,1,2,30] | 0
ang3[0,1,2,31] | 0
ang3[0,1,2,32] | 0
ang3[0,1,2,33] | 0
ang3[0,1,2,34] | 0
ang3[0,1,2,35] | 0
ang3[0,1,2,36] | 0
ang3[0,1,2,37] | 0
ang3[0,1,2,38] | 0
ang3[0,1,2,39] | 0
ang3[0,1,2,40] | 0
ang3[0,1,2,41] | 0
ang3[0,1,2,42] | 0.019109
ang3[0,1,2,43] | 0
ang3[0,1,2,44] | 0
ang3[0,1,2,45] | 0
ang3[0,1,2,46] | 0
ang3[0,1,2,47] | 0
ang3[0,1,3,0] | 0.018566
ang3[0,1,3,1] | 0.021995
ang3[0,1,3,2] | 0.027041
ang3[0,1,3,3] | 0.03002
ang3[0,1,3,4] | 0.026977
ang3[0,1,3,5] | 0.024123
ang3[0,1,3,6] | 0.017438
ang3[0,1,3,7] | 0
ang3[0,1,3,8] | 0
ang3[0,1,3,9] | 0
ang3[0,1,3,10] | 0
ang3[0,1,3,11] | 0
ang3[0,1,3,12] | 0
ang3[0,1,3,13] | 0
ang3[0,1,3,14] | 0
ang3[0,1,3,15] | 0
ang3[0,1,3,16] | 0
ang3[0,1,3,17] | 0
ang3[0,1,3,18] | 0
ang3[0,1,3,19] | 0
ang3[0,1,3,20] | 0.006853
ang3[0,1,3,21] | 0.011148
ang3[0,1,3,22] | 0.014777
ang3[0,1,3,23] | 0.033219
ang3[0,1,3,24] | 0
ang3[0,1,3,25] | 0
ang3[0,1,3,26] | 0
ang3[0,1,3,27] | 0
ang3[0,1,3,28] | 0
ang3[0,1,3,29] | 0
ang3[0,1,3,30] | 0
ang3[0,1,3,31] | 0.023639
ang3[0,1,3,32] | 0.017505
ang3[0,1,3,33] | 0.0013258
ang3[0,1,3,34] | 0
ang3[0,1,3,35] | 0
ang3[0,1,3,36] | 0
ang3[0,1,3,37] | 0
ang3[0,1,3,38] | 0
ang3[0,1,3,39] | 0
ang3[0,1,3,40] | 0
ang3[0,1,3,41] | 0
ang3[0,1,3,42] | 0
ang3[0,1,3,43] | 0
ang3[0,1,3,44] | 0.0020451
ang3[0,1,3,45] | 0.018748
ang3[0,1,3,46] | 0.023188
ang3[0,1,3,47] | 0
ang3[0,1,4,0] | 0
ang3[0,1,4,1] | 0
ang3[0,1,4,2] | 0
ang3[0,1,4,3] | 0
ang3[0,1,4,4] | 0
ang3[0,1,4,5] | 0
ang3[0,1,4,6] | 0
ang3[0,1,4,7] | 0
ang3[0,1,4,8] | 0
ang3[0,1,4,9] | 0
ang3[0,1,4,10] | 0
ang3[0,1,4,11] | 0
ang3[0,1,4,12] | 0
ang3[0,1,4,13] | 0
ang3[0,1,4,14] | 0
ang3[0,1,4,15] | 0
ang3[0,1,4,16] | 0
ang3[0,1,4,17] | 0
ang3[0,1,4,18] | 0
ang3[0,1,4,19] | 0.037524
ang3[0,1,4,20] | 0.021056
ang3[0,1,4,21] | 0.017919
ang3[0,1,4,22] | 0.023399
ang3[0,1,4,23] | 0.025917
ang3[0,1,4,24] | 0.019633
ang3[0,1,4,25] | 0.032257
ang3[0,1,4,26] | 0.034865
ang3[0,1,4,27] | 0.0382
ang3[0,1,4,28] | 0.036178
ang3[0,1,4,29] | 0.029382
ang3[0,1,4,30] | 0.023655
ang3[0,1,4,31] | 0.0064356
ang3[0,1,4,32] | 0
ang3[0,1,4,33] | 0
ang3[0,1,4,34] | 0
ang3[0,1,4,35] | 0
ang3[0,1,4,36] | 0
ang3[0,1,4,37] | 0
ang3[0,1,4,38] | 0
ang3[0,1,4,39] | 0
ang3[0,1,4,40] | 0
ang3[0,1,4,41] | 0.0035528
ang3[0,1,4,42] | 0
ang3[0,1,4,43] | 0
ang3[0,1,4,44] | 0
ang3[0,1,4,45] | 0.0033383
ang3[0,1,4,46] | 0.014427
ang3[0,1,4,47] | 0.024336
ang3[0,1,5,0] | 0
ang3[0,1,5,1] | 0
ang3[0,1,5,2] | 0
ang3[0,1,5,3] | 0
ang3[0,1,5,4] | 0
ang3[0,1,5,5] | 0
ang3[0,1,5,6] | 0
ang3[0,1,5,7] | 0.033155
ang3[0,1,5,8] | 0.0075077
ang3[0,1,5,9] | 0.0029831
ang3[0,1,5,10] | 0
ang3[0,1,5,11] | 0
ang3[0,1,5,12] | 0
ang3[0,1,5,13] | 0
ang3[0,1,5,14] | 0.0029515
ang3[0,1,5,15] | 0
ang3[0,1,5,16] | 0
ang3[0,1,5,17] | 0
ang3[0,1,5,18] | 0
ang3[0,1,5,19] | 0
ang3[0,1,5,20] | 0
ang3[0,1,5,21] | 0
ang3[0,1,5,22] | 0
ang3[0,1,5,23] | 0.0057392
ang3[0,1,5,24] | 0.0030445
ang3[0,1,5,25] | 0.0069826
ang3[0,1,5,26] | 0.0098819
ang3[0,1,5,27] | 0.010848
ang3[0,1,5,28] | 0.010848
ang3[0,1,5,29] | 0.0098819
ang3[0,1,5,30] | 0
ang3[0,1,5,31] | 0.017651
ang3[0,1,5,32] | 0.0092962
ang3[0,1,5,33] | 0.0048687
ang3[0,1,5,34] | 0
ang3[0,1,5,35] | 0
ang3[0,1,5,36] | 0
ang3[0,1,5,37] | 0
ang3[0,1,5,38] | 0
ang3[0,1,5,39] | 0
ang3[0,1,5,40] | 0
ang3[0,1,5,41] | 0
ang3[0,1,5,42] | 0
ang3[0,1,5,43] | 0.0076365
ang3[0,1,5,44] | 0.013044
ang3[0,1,5,45] | 0.017995
ang3[0,1,5,46] | 0.015392
ang3[0,1,5,47] | 0.024947
ang3[0,1,6,0] | 0
ang3[0,1,6,1] | 0
ang3[0,1,6,2] | 0
ang3[0,1,6,3] | 0
ang3[0,1,6,4] | 0
ang3[0,1,6,5] | 0
ang3[0,1,6,6] | 0
ang3[0,1,6,7] | 0.03007
ang3[0,1,6,8] | 0.010053
ang3[0,1,6,9] | 0.0063519
ang3[0,1,6,10] | 2.5251e-05
ang3[0,1,6,11] | 0
ang3[0,1,6,12] | 0
ang3[0,1,6,13] | 0
ang3[0,1,6,14] | 0
ang3[0,1,6,15] | 0
ang3[0,1,6,16] | 0
ang3[0,1,6,17] | 0
ang3[0,1,6,18] | 0
ang3[0,1,6,19] | 0.0085342
ang3[0,1,6,20] | 0.013726
ang3[0,1,6,21] | 0.0094147
ang3[0,1,6,22] | 0
ang3[0,1,6,23] | 0
ang3[0,1,6,24] | 0
ang3[0,1,6,25] | 0
ang3[0,1,6,26] | 0
ang3[0,1,6,27] | 0
ang3[0,1,6,28] | 0
ang3[0,1,6,29] | 0
ang3[0,1,6,30] | 0.043536
ang3[0,1,6,31] | 0.013018
ang3[0,1,6,32] | 0
ang3[0,1,6,33] | 0
ang3[0,1,6,34] | 0
ang3[0,1,6,35] | 0
ang3[0,1,6,36] | 0
ang3[0,1,6,37] | 0
ang3[0,1,6,38] | 0
ang3[0,1,6,39] | 0
ang3[0,1,6,40] | 0
ang3[0,1,6,41] | 0.002675
ang3[0,1,6,42] | 0.0089523
ang3[0,1,6,43] | 0.01903
ang3[0,1,6,44] | 0.021308
ang3[0,1,6,45] | 0.0025033
ang3[0,1,6,46] | 0.0075232
ang3[0,1,6,47] | 0.01073
ang3[0,2,0,0] | 0
ang3[0,2,0,1] | 0
ang3[0,2,0,2] | 0
ang3[0,2,0,3] | 0
ang3[0,2,0,4] | 0
ang3[0,2,0,5] | 0
ang3[0,2,0,6] | 0
ang3[0,2,0,7] | 0
ang3[0,2,0,8] | 0
ang3[0,2,0,9] | 0
ang3[0,2,0,10] | 0
ang3[0,2,0,11] | 0
ang3[0,2,0,12] | 0
ang3[0,2,0,13] | 0
ang3[0,2,0,14] | 0
ang3[0,2,0,15] | 0
ang3[0,2,0,16] | 0
ang3[0,2,0,17] | 0
ang3[0,2,0,18] | 0
ang3[0,2,0,19] | 0
ang3[0,2,0,20] | 0
ang3[0,2,0,21] | 0
ang3[0,2,0,22] | 0
ang3[0,2,0,23] | 0
ang3[0,2,0,24] | 0
ang3[0,2,0,25] | 0
ang3[0,2,0,26] | 0
ang3[0,2,0,27] | 0
ang3[0,2,0,28] | 0
ang3[0,2,0,29] | 0
ang3[0,2,0,30] | 0
ang3[0,2,0,31] | 0
ang3[0,2,0,32] | 0
ang3[0,2,0,33] | 0
ang3[0,2,0,34] | 0
ang3[0,2,0,35] | 0
ang3[0,2,0,36] | 0
ang3[0,2,0,37] | 0
ang3[0,2,0,38] | 0
ang3[0,2,0,39] | 0
ang3[0,2,0,40] | 0
ang3[0,2,0,41] | 0
ang3[0,2,0,42] | 0
ang3[0,2,0,43] | 0
ang3[0,2,0,44] | 0
ang3[0,2,0,45] | 0
ang3[0,2,0,46] | 0
ang3[0,2,0,47] | 0
ang3[0,2,1,0] | 0
ang3[0,2,1,1] | 0
ang3[0,2,1,2] | 0
ang3[0,2,1,3] | 0
ang3[0,2,1,4] | 0
ang3[0,2,1,5] | 0
ang3[0,2,1,6] | 0
ang3[0,2,1,7] | 0
ang3[0,2,1,8] | 0
ang3[0,2,1,9] | 0
ang3[0,2,1,10] | 0
ang3[0,2,1,11] | 0
ang3[0,2,1,12] | 0
ang3[0,2,1,13] | 0
ang3[0,2,1,14] | 0
ang3[0,2,1,15] | 0
ang3[0,2,1,16] | 0
ang3[0,2,1,17] | 0
ang3[0,2,1,18] | 0
ang3[0,2,1,19] | 0
ang3[0,2,1,20] | 0
ang3[0,2,1,21] | 0
ang3[0,2,1,22] | 0
ang3[0,2,1,23] | 0
ang3[0,2,1,24] | 0
ang3[0,2,1,25] | 0
ang3[0,2,1,26] | 0
ang3[0,2,1,27] | 0
ang3[0,2,1,28] | 0
ang3[0,2,1,29] | 0
ang3[0,2,1,30] | 0
ang3[0,2,1,31] | 0
ang3[0,2,1,32] | 0
ang3[0,2,1,33] | 0
ang3[0,2,1,34] | 0
ang3[0,2,1,35] | 0
ang3[0,2,1,36] | 0
ang3[0,2,1,37] | 0
ang3[0,2,1,38] | 0
ang3[0,2,1,39] | 0
ang3[0,2,1,40] | 0
ang3[0,2,1,41] | 0
ang3[0,2,1,42] | 0
ang3[0,2,1,43] | 0
ang3[0,2,1,44] | 0
ang3[0,2,1,45] | 0
ang3[0,2,1,46] | 0
ang3[0,2,1,47] | 0
ang3[0,2,2,0] | 0
ang3[0,2,2,1] | 0
ang3[0,2,2,2] | 0
ang3[0,2,2,3] | 0
ang3[0,2,2,4] | 0
ang3[0,2,2,5] | 0
ang3[0,2,2,6] | 0
ang3[0,2,2,7] | 0
ang3[0,2,2,8] | 0
ang3[0,2,2,9] | 0
ang3[0,2,2,10] | 0
ang3[0,2,2,11] | 0
ang3[0,2,2,12] | 0
ang3[0,2,2,13] | 0
ang3[0,2,2,14] | 0
ang3[0,2,2,15] | 0
ang3[0,2,2,16] | 0
ang3[0,2,2,17] | 0
ang3[0,2,2,18] | 0
ang3[0,2,2,19] | 0
ang3[0,2,2,20] | 0
ang3[0,2,2,21] | 0
ang3[0,2,2,22] | 0
ang3[0,2,2,23] | 0
ang3[0,2,2,24] | 0
ang3[0,2,2,25] | 0
ang3[0,2,2,26] | 0
ang3[0,2,2,27] | 0
ang3[0,2,2,28] | 0
ang3[0,2,2,29] | 0
ang3[0,2,2,30] | 0
ang3[0,2,2,31] | 0
ang3[0,2,2,32] | 0
ang3[0,2,2,33] | 0
ang3[0,2,2,34] | 0
ang3[0,2,2,35] | 0
ang3[0,2,2,36] | 0
ang3[0,2,2,37] | 0
ang3[0,2,2,38] | 0
ang3[0,2,2,39] | 0
ang3[0,2,2,40] | 0
ang3[0,2,2,41] | 0
ang3[0,2,2,42] | 0
ang3[0,2,2,43] | 0
ang3[0,2,2,44] | 0
ang3[0,2,2,45] | 0
ang3[0,2,2,46] | 0
ang3[0,2,2,47] | 0
ang3[0,2,3,0] | 0
ang3[0,2,3,1] | 0
ang3[0,2,3,2] | 0
ang3[0,2,3,3] | 0
ang3[0,2,3,4] | 0
ang3[0,2,3,5] | 0
ang3[0,2,3,6] | 0
ang3[0,2,3,7] | 0
ang3[0,2,3,8] | 0
ang3[0,2,3,9] | 0
ang3[0,2,3,10] | 0
ang3[0,2,3,11] | 0
ang3[0,2,3,12] | 0
ang3[0,2,3,13] | 0
ang3[0,2,3,14] | 0
ang3[0,2,3,15] | 0
ang3[0,2,3,16] | 0
ang3[0,2,3,17] | 0
ang3[0,2,3,18] | 0
ang3[0,2,3,19] | 0
ang3[0,2,3,20] | 0
ang3[0,2,3,21] | 0
ang3[0,2,3,22] | 0
ang3[0,2,3,23] | 0
ang3[0,2,3,24] | 0
ang3[0,2,3,25] | 0
ang3[0,2,3,26] | 0
ang3[0,2,3,27] | 0
ang3[0,2,3,28] | 0
ang3[0,2,3,29] | 0
ang3[0,2,3,30] | 0
ang3[0,2,3,31] | 0
ang3[0,2,3,32] | 0
ang3[0,2,3,33] | 0
ang3[0,2,3,34] | 0
ang3[0,2,3,35] | 0
ang3[0,2,3,36] | 0
ang3[0,2,3,37] | 0
ang3[0,2,3,38] | 0
ang3[0,2,3,39] | 0
ang3[0,2,3,40] | 0
ang3[0,2,3,41] | 0
ang3[0,2,3,42] | 0
ang3[0,2,3,43] | 0
ang3[0,2,3,44] | 0
ang3[0,2,3,45] | 0
ang3[0,2,3,46] | 0
ang3[0,2,3,47] | 0
ang3[0,2,4,0] | 0
ang3[0,2,4,1] | 0
ang3[0,2,4,2] | 0
ang3[0,2,4,3] | 0
ang3[0,2,4,4] | 0
ang3[0,2,4,5] | 0
ang3[0,2,4,6] | 0
ang3[0,2,4,7] | 0
ang3[0,2,4,8] | 0
ang3[0,2,4,9] | 0
ang3[0,2,4,10] | 0
ang3[0,2,4,11] | 0
ang3[0,2,4,12] | 0
ang3[0,2,4,13] | 0
ang3[0,2,4,14] | 0
ang3[0,2,4,15] | 0
ang3[0,2,4,16] | 0
ang3[0,2,4,17] | 0
ang3[0,2,4,18] | 0
ang3[0,2,4,19] | 0
ang3[0,2,4,20] | 0
ang3[0,2,4,21] | 0
ang3[0,2,4,22] | 0
ang3[0,2,4,23] | 0
ang3[0,2,4,24] | 0
ang3[0,2,4,25] | 0
ang3[0,2,4,26] | 0
ang3[0,2,4,27] | 0
ang3[0,2,4,28] | 0
ang3[0,2,4,29] | 0
ang3[0,2,4,30] | 0
ang3[0,2,4,31] | 0
ang3[0,2,4,32] | 0
ang3[0,2,4,33] | 0
ang3[0,2,4,34] | 0
ang3[0,2,4,35] | 0
ang3[0,2,4,36] | 0
ang3[0,2,4,37] | 0
ang3[0,2,4,38] | 0
ang3[0,2,4,39] | 0
ang3[0,2,4,40] | 0
ang3[0,2,4,41] | 0
ang3[0,2,4,42] | 0
ang3[0,2,4,43] | 0
ang3[0,2,4,44] | 0
ang3[0,2,4,45] | 0
ang3[0,2,4,46] | 0
ang3[0,2,4,47] | 0
ang3[0,2,5,0] | 0
ang3[0,2,5,1] | 0
ang3[0,2,5,2] | 0
ang3[0,2,5,3] | 0
ang3[0,2,5,4] | 0
ang3[0,2,5,5] | 0
ang3[0,2,5,6] | 0
ang3[0,2,5,7] | 0
ang3[0,2,5,8] | 0
ang3[0,2,5,9] | 0
ang3[0,2,5,10] | 0
ang3[0,2,5,11] | 0
ang3[0,2,5,12] | 0
ang3[0,2,5,13] | 0
ang3[0,2,5,14] | 0
ang3[0,2,5,15] | 0
ang3[0,2,5,16] | 0
ang3[0,2,5,17] | 0
ang3[0,2,5,18] | 0
ang3[0,2,5,19] | 0
ang3[0,2,5,20] | 0
ang3[0,2,5,21] | 0
ang3[0,2,5,22] | 0
ang3[0,2,5,23] | 0
ang3[0,2,5,24] | 0
ang3[0,2,5,25] | 0
ang3[0,2,5,26] | 0
ang3[0,2,5,27] | 0
ang3[0,2,5,28] | 0
ang3[0,2,5,29] | 0
ang3[0,2,5,30] | 0
ang3[0,2,5,31] | 0
ang3[0,2,5,32] | 0
ang3[0,2,5,33] | 0
ang3[0,2,5,34] | 0
ang3[0,2,5,35] | 0
ang3[0,2,5,36] | 0
ang3[0,2,5,37] | 0
ang3[0,2,5,38] | 0
ang3[0,2,5,39] | 0
ang3[0,2,5,40] | 0
ang3[0,2,5,41] | 0
ang3[0,2,5,42] | 0
ang3[0,2,5,43] | 0
ang3[0,2,5,44] | 0
ang3[0,2,5,45] | 0
ang3[0,2,5,46] | 0
ang3[0,2,5,47] | 0
ang3[0,2,6,0] | 0
ang3[0,2,6,1] | 0
ang3[0,2,6,2] | 0
ang3[0,2,6,3] | 0
ang3[0,2,6,4] | 0
ang3[0,2,6,5] | 0
ang3[0,2,6,6] | 0
ang3[0,2,6,7] | 0
ang3[0,2,6,8] | 0
ang3[0,2,6,9] | 0
ang3[0,2,6,10] | 0
ang3[0,2,6,11] | 0
ang3[0,2,6,12] | 0
ang3[0,2,6,13] | 0
ang3[0,2,6,14] | 0
ang3[0,2,6,15] | 0
ang3[0,2,6,16] | 0
ang3[0,2,6,17] | 0
ang3[0,2,6,18] | 0
ang3[0,2,6,19] | 0
ang3[0,2,6,20] | 0
ang3[0,2,6,21] | 0
ang3[0,2,6,22] | 0
ang3[0,2,6,23] | 0
ang3[0,2,6,24] | 0
ang3[0,2,6,25] | 0
ang3[0,2,6,26] | 0
ang3[0,2,6,27] | 0
ang3[0,2,6,28] | 0
ang3[0,2,6,29] | 0
ang3[0,2,6,30] | 0
ang3[0,2,6,31] | 0
ang3[0,2,6,32] | 0
ang3[0,2,6,33] | 0
ang3[0,2,6,34] | 0
ang3[0,2,6,35] | 0
ang3[0,2,6,36] | 0
ang3[0,2,6,37] | 0
ang3[0,2,6,38] | 0
ang3[0,2,6,39] | 0
ang3[0,2,6,40] | 0
ang3[0,2,6,41] | 0
ang3[0,2,6,42] | 0
ang3[0,2,6,43] | 0
ang3[0,2,6,44] | 0
ang3[0,2,6,45] | 0
ang3[0,2,6,46] | 0
ang3[0,2,6,47] | 0
ang3[0,3,0,0] | 0
ang3[0,3,0,1] | 0
ang3[0,3,0,2] | 0
ang3[0,3,0,3] | 0
ang3[0,3,0,4] | 0
ang3[0,3,0,5] | 0
ang3[0,3,0,6] | 0
ang3[0,3,0,7] | 0
ang3[0,3,0,8] | 0
ang3[0,3,0,9] | 0
ang3[0,3,0,10] | 0
ang3[0,3,0,11] | 0
ang3[0,3,0,12] | 0
ang3[0,3,0,13] | 0
ang3[0,3,0,14] | 0
ang3[0,3,0,15] | 0
ang3[0,3,0,16] | 0
ang3[0,3,0,17] | 0
ang3[0,3,0,18] | 0
ang3[0,3,0,19] | 0
ang3[0,3,0,20] | 0
ang3[0,3,0,21] | 0
ang3[0,3,0,22] | 0
ang3[0,3,0,23] | 0
ang3[0,3,0,24] | 0
ang3[0,3,0,25] | 0
ang3[0,3,0,26] | 0
ang3[0,3,0,27] | 0
ang3[0,3,0,28] | 0
ang3[0,3,0,29] | 0
ang3[0,3,0,30] | 0
ang3[0,3,0,31] | 0
ang3[0,3,0,32] | 0
ang3[0,3,0,33] | 0
ang3[0,3,0,34] | 0
ang3[0,3,0,35] | 0
ang3[0,3,0,36] | 0
ang3[0,3,0,37] | 0
ang3[0,3,0,38] | 0
ang3[0,3,0,39] | 0
ang3[0,3,0,40] | 0
ang3[0,3,0,41] | 0
ang3[0,3,0,42] | 0
ang3[0,3,0,43] | 0
ang3[0,3,0,44] | 0
ang3[0,3,0,45] | 0
ang3[0,3,0,46] | 0
ang3[0,3,0,47] | 0
ang3[0,3,1,0] | 0
ang3[0,3,1,1] | 0
ang3[0,3,1,2] | 0
ang3[0,3,1,3] | 0
ang3[0,3,1,4] | 0
ang3[0,3,1,5] | 0
ang3[0,3,1,6] | 0
ang3[0,3,1,7] | 0
ang3[0,3,1,8] | 0
ang3[0,3,1,9] | 0
ang3[0,3,1,10] | 0
ang3[0,3,1,11] | 0
ang3[0,3,1,12] | 0
ang3[0,3,1,13] | 0
ang3[0,3,1,14] | 0
ang3[0,3,1,15] | 0
ang3[0,3,1,16] | 0
ang3[0,3,1,17] | 0
ang3[0,3,1,18] | 0
ang3[0,3,1,19] | 0
ang3[0,3,1,20] | 0
ang3[0,3,1,21] | 0
ang3[0,3,1,22] | 0
ang3[0,3,1,23] | 0
ang3[0,3,1,24] | 0
ang3[0,3,1,25] | 0
ang3[0,3,1,26] | 0
ang3[0,3,1,27] | 0
ang3[0,3,1,28] | 0
ang3[0,3,1,29] | 0
ang3[0,3,1,30] | 0
ang3[0,3,1,31] | 0
ang3[0,3,1,32] | 0
ang3[0,3,1,33] | 0
ang3[0,3,1,34] | 0
ang3[0,3,1,35] | 0
ang3[0,3,1,36] | 0
ang3[0,3,1,37] | 0
ang3[0,3,1,38] | 0
ang3[0,3,1,39] | 0
ang3[0,3,1,40] | 0
ang3[0,3,1,41] | 0
ang3[0,3,1,42] | 0
ang3[0,3,1,43] | 0
ang3[0,3,1,44] | 0
ang3[0,3,1,45] | 0
ang3[0,3,1,46] | 0
ang3[0,3,1,47] | 0
ang3[0,3,2,0] | 0
ang3[0,3,2,1] | 0
ang3[0,3,2,2] | 0
ang3[0,3,2,3] | 0
ang3[0,3,2,4] | 0
ang3[0,3,2,5] | 0
ang3[0,3,2,6] | 0
ang3[0,3,2,7] | 0
ang3[0,3,2,8] | 0
ang3[0,3,2,9] | 0
ang3[0,3,2,10] | 0
ang3[0,3,2,11] | 0
ang3[0,3,2,12] | 0
ang3[0,3,2,13] | 0
ang3[0,3,2,14] | 0
ang3[0,3,2,15] | 0
ang3[0,3,2,16] | 0
ang3[0,3,2,17] | 0
ang3[0,3,2,18] | 0
ang3[0,3,2,19] | 0
ang3[0,3,2,20] | 0
ang3[0,3,2,21] | 0
ang3[0,3,2,22] | 0
ang3[0,3,2,23] | 0
ang3[0,3,2,24] | 0
ang3[0,3,2,25] | 0.034847
ang3[0,3,2,26] | 0
ang3[0,3,2,27] | 0
ang3[0,3,2,28] | 0
ang3[0,3,2,29] | 0
ang3[0,3,2,30] | 0
ang3[0,3,2,31] | 0
ang3[0,3,2,32] | 0
ang3[0,3,2,33] | 0
ang3[0,3,2,34] | 0
ang3[0,3,2,35] | 0
ang3[0,3,2,36] | 0
ang3[0,3,2,37] | 0
ang3[0,3,2,38] | 0
ang3[0,3,2,39] | 0
ang3[0,3,2,40] | 0
ang3[0,3,2,41] | 0
ang3[0,3,2,42] | 0
ang3[0,3,2,43] | 0
ang3[0,3,2,44] | 0
ang3[0,3,2,45] | 0
ang3[0,3,2,46] | 0
ang3[0,3,2,47] | 0
ang3[0,3,3,0] | 0
ang3[0,3,3,1] | 0
ang3[0,3,3,2] | 0
ang3[0,3,3,3] | 0
ang3[0,3,3,4] | 0
ang3[0,3,3,5] | 0
ang3[0,3,3,6] | 0
ang3[0,3,3,7] | 0
ang3[0,3,3,8] | 0
ang3[0,3,3,9] | 0
ang3[0,3,3,10] | 0
ang3[0,3,3,11] | 0
ang3[0,3,3,12] | 0
ang3[0,3,3,13] | 0
ang3[0,3,3,14] | 0
ang3[0,3,3,15] | 0
ang3[0,3,3,16] | 0
ang3[0,3,3,17] | 0
ang3[0,3,3,18] | 0
ang3[0,3,3,19] | 0
ang3[0,3,3,20] | 0
ang3[0,3,3,21] | 0
ang3[0,3,3,22] | 0
ang3[0,3,3,23] | 0
ang3[0,3,3,24] | 0
ang3[0,3,3,25] | 0
ang3[0,3,3,26] | 0
ang3[0,3,3,27] | 0
ang3[0,3,3,28] | 0
ang3[0,3,3,29] | 0
ang3[0,3,3,30] | 0
ang3[0,3,3,31] | 0
ang3[0,3,3,32] | 0
ang3[0,3,3,33] | 0
ang3[0,3,3,34] | 0
ang3[0,3,3,35] | 0
ang3[0,3,3,36] | 0
ang3[0,3,3,37] | 0
ang3[0,3,3,38] | 0
ang3[0,3,3,39] | 0
ang3[0,3,3,40] | 0
ang3[0,3,3,41] | 0
ang3[0,3,3,42] | 0
ang3[0,3,3,43] | 0
ang3[0,3,3,44] | 0
ang3[0,3,3,45] | 0
ang3[0,3,3,46] | 0
ang3[0,3,3,47] | 0
ang3[0,3,4,0] | 0
ang3[0,3,4,1] | 0
ang3[0,3,4,2] | 0
ang3[0,3,4,3] | 0
ang3[0,3,4,4] | 0
ang3[0,3,4,5] | 0
ang3[0,3,4,6] | 0
ang3[0,3,4,7] | 0
ang3[0,3,4,8] | 0
ang3[0,3,4,9] | 0
ang3[0,3,4,10] | 0
ang3[0,3,4,11] | 0
ang3[0,3,4,12] | 0
ang3[0,3,4,13] | 0
ang3[0,3,4,14] | 0
ang3[0,3,4,15] | 0
ang3[0,3,4,16] | 0
ang3[0,3,4,17] | 0
ang3[0,3,4,18] | 0
ang3[0,3,4,19] | 0
ang3[0,3,4,20] | 0
ang3[0,3,4,21] | 0
ang3[0,3,4,22] | 0
ang3[0,3,4,23] | 0
ang3[0,3,4,24] | 0
ang3[0,3,4,25] | 0
ang3[0,3,4,26] | 0
ang3[0,3,4,27] | 0
ang3[0,3,4,28] | 0
ang3[0,3,4,29] | 0
ang3[0,3,4,30] | 0
ang3[0,3,4,31] | 0
ang3[0,3,4,32] | 0
ang3[0,3,4,33] | 0
ang3[0,3,4,34] | 0
ang3[0,3,4,35] | 0
ang3[0,3,4,36] | 0
ang3[0,3,4,37] | 0
ang3[0,3,4,38] | 0
ang3[0,3,4,39] | 0
ang3[0,3,4,40] | 0
ang3[0,3,4,41] | 0
ang3[0,3,4,42] | 0
ang3[0,3,4,43] | 0
ang3[0,3,4,44] | 0
ang3[0,3,4,45] | 0
ang3[0,3,4,46] | 0
ang3[0,3,4,47] | 0
ang3[0,3,5,0] | 0
ang3[0,3,5,1] | 0
ang3[0,3,5,2] | 0
ang3[0,3,5,3] | 0
ang3[0,3,5,4] | 0
ang3[0,3,5,5] | 0
ang3[0,3,5,6] | 0
ang3[0,3,5,7] | 0
ang3[0,3,5,8] | 0
ang3[0,3,5,9] | 0
ang3[0,3,5,10] | 0
ang3[0,3,5,11] | 0
ang3[0,3,5,12] | 0
ang3[0,3,5,13] | 0
ang3[0,3,5,14] | 0
ang3[0,3,5,15] | 0
ang3[0,3,5,16] | 0
ang3[0,3,5,17] | 0
ang3[0,3,5,18] | 0
ang3[0,3,5,19] | 0
ang3[0,3,5,20] | 0
ang3[0,3,5,21] | 0
ang3[0,3,5,22] | 0
ang3[0,3,5,23] | 0
ang3[0,3,5,24] | 0
ang3[0,3,5,25] | 0
ang3[0,3,5,26] | 0
ang3[0,3,5,27] | 0
ang3[0,3,5,28] | 0
ang3[0,3,5,29] | 0
ang3[0,3,5,30] | 0
ang3[0,3,5,31] | 0
ang3[0,3,5,32] | 0
ang3[0,3,5,33] | 0
ang3[0,3,5,34] | 0
ang3[0,3,5,35] | 0
ang3[0,3,5,36] | 0
ang3[0,3,5,37] | 0
ang3[0,3,5,38] | 0
ang3[0,3,5,39] | 0
ang3[0,3,5,40] | 0
ang3[0,3,5,41] | 0
ang3[0,3,5,42] | 0
ang3[0,3,5,43] | 0
ang3[0,3,5,44] | 0
ang3[0,3,5,45] | 0
ang3[0,3,5,46] | 0
ang3[0,3,5,47] | 0
ang3[0,3,6,0] | 0
ang3[0,3,6,1] | 0
ang3[0,3,6,2] | 0
ang3[0,3,6,3] | 0
ang3[0,3,6,4] | 0
ang3[0,3,6,5] | 0
ang3[0,3,6,6] | 0
ang3[0,3,6,7] | 0
ang3[0,3,6,8] | 0
ang3[0,3,6,9] | 0
ang3[0,3,6,10] | 0
ang3[0,3,6,11] | 0
ang3[0,3,6,12] | 0
ang3[0,3,6,13] | 0
ang3[0,3,6,14] | 0
ang3[0,3,6,15] | 0
ang3[0,3,6,16] | 0
ang3[0,3,6,17] | 0
ang3[0,3,6,18] | 0
ang3[0,3,6,19] | 0
ang3[0,3,6,20] | 0
ang3[0,3,6,21] | 0
ang3[0,3,6,22] | 0
ang3[0,3,6,23] | 0
ang3[0,3,6,24] | 0
ang3[0,3,6,25] | 0
ang3[0,3,6,26] | 0
ang3[0,3,6,27] | 0
ang3[0,3,6,28] | 0
ang3[0,3,6,29] | 0
ang3[0,3,6,30] | 0
ang3[0,3,6,31] | 0
ang3[0,3,6,32] | 0
ang3[0,3,6,33] | 0
ang3[0,3,6,34] | 0
ang3[0,3,6,35] | 0
ang3[0,3,6,36] | 0
ang3[0,3,6,37] | 0
ang3[0,3,6,38] | 0
ang3[0,3,6,39] | 0
ang3[0,3,6,40] | 0
ang3[0,3,6,41] | 0
ang3[0,3,6,42] | 0
ang3[0,3,6,43] | 0
ang3[0,3,6,44] | 0
ang3[0,3,6,45] | 0
ang3[0,3,6,46] | 0
ang3[0,3,6,47] | 0
ang3[1,0,0,0] | 0
ang3[1,0,0,1] | 0
ang3[1,0,0,2] | 0.048011
ang3[1,0,0,3] | 0.057247
ang3[1,0,0,4] | 0.044236
ang3[1,0,0,5] | 0.055278
ang3[1,0,0,6] | 0
ang3[1,0,0,7] | 0.076599
ang3[1,0,0,8] | 0.032074
ang3[1,0,0,9] | 0
ang3[1,0,0,10] | 0
ang3[1,0,0,11] | 0
ang3[1,0,0,12] | 0
ang3[1,0,0,13] | 0.016552
ang3[1,0,0,14] | 0
ang3[1,0,0,15] | 0.0025971
ang3[1,0,0,16] | 0.038151
ang3[1,0,0,17] | 0.0018611
ang3[1,0,0,18] | 0
ang3[1,0,0,19] | 0
ang3[1,0,0,20] | 0.0061763
ang3[1,0,0,21] | 0.046724
ang3[1,0,0,22] | 0.079541
ang3[1,0,0,23] | 0.061317
ang3[1,0,0,24] | 0.067839
ang3[1,0,0,25] | 0.073297
ang3[1,0,0,26] | 0
ang3[1,0,0,27] | 0.051424
ang3[1,0,0,28] | 0.072821
ang3[1,0,0,29] | 0.081354
ang3[1,0,0,30] | 0.079906
ang3[1,0,0,31] | 0.066298
ang3[1,0,0,32] | 0.018991
ang3[1,0,0,33] | 0
ang3[1,0,0,34] | 0.010161
ang3[1,0,0,35] | 0.020795
ang3[1,0,0,36] | 0
ang3[1,0,0,37] | 0
ang3[1,0,0,38] | 0.035439
ang3[1,0,0,39] | 0.038673
ang3[1,0,0,40] | 0.030917
ang3[1,0,0,41] | 0
ang3[1,0,0,42] | 0.043561
ang3[1,0,0,43] | 0.039363
ang3[1,0,0,44] | 0.029015
ang3[1,0,0,45] | 0.003037
ang3[1,0,0,46] | 0.025428
ang3[1,0,0,47] | 0
ang3[1,0,1,0] | 0.045646
ang3[1,0,1,1] | 0.018975
ang3[1,0,1,2] | 0.03039
ang3[1,0,1,3] | 0.040851
ang3[1,0,1,4] | 0.048752
ang3[1,0,1,5] | 0
ang3[1,0,1,6] | 0
ang3[1,0,1,7] | 0
ang3[1,0,1,8] | 0.041843
ang3[1,0,1,9] | 0.068111
ang3[1,0,1,10] | 0.088943
ang3[1,0,1,11] | 0.084098
ang3[1,0,1,12] | 0.070457
ang3[1,0,1,13] | 0.066104
ang3[1,0,1,14] | 0
ang3[1,0,1,15] | 0
ang3[1,0,1,16] | 0.087126
ang3[1,0,1,17] | 0.083893
ang3[1,0,1,18] | 0.079854
ang3[1,0,1,19] | 0.087897
ang3[1,0,1,20] | 0.095189
ang3[1,0,1,21] | 0.094019
ang3[1,0,1,22] | 0
ang3[1,0,1,23] | 0.11635
ang3[1,0,1,24] | 0.10803
ang3[1,0,1,25] | 0.095572
ang3[1,0,1,26] | 0.10485
ang3[1,0,1,27] | 0.10795
ang3[1,0,1,28] | 0.10795
ang3[1,0,1,29] | 0
ang3[1,0,1,30] | 0.086366
ang3[1,0,1,31] | 0.10163
ang3[1,0,1,32] | 0.094203
ang3[1,0,1,33] | 0.092513
ang3[1,0,1,34] | 0.084409
ang3[1,0,1,35] | 0.056453
ang3[1,0,1,36] | 0.054256
ang3[1,0,1,37] | 0.054256
ang3[1,0,1,38] | 0
ang3[1,0,1,39] | 0
ang3[1,0,1,40] | 0.078299
ang3[1,0,1,41] | 0
ang3[1,0,1,42] | 0.028295
ang3[1,0,1,43] | 0.052402
ang3[1,0,1,44] | 0
ang3[1,0,1,45] | 0.091733
ang3[1,0,1,46] | 0
ang3[1,0,1,47] | 0.095572
ang3[1,0,2,0] | 0.043965
ang3[1,0,2,1] | 0.085112
ang3[1,0,2,2] | 0.095294
ang3[1,0,2,3] | 0.083361
ang3[1,0,2,4] | 0.079382
ang3[1,0,2,5] | 0
ang3[1,0,2,6] | 0.091317
ang3[1,0,2,7] | 0.08609
ang3[1,0,2,8] | 0.11825
ang3[1,0,2,9] | 0.10872
ang3[1,0,2,10] | 0.10737
ang3[1,0,2,11] | 0.10687
ang3[1,0,2,12] | 0
ang3[1,0,2,13] | 0.096812
ang3[1,0,2,14] | 0.096812
ang3[1,0,2,15] | 0
ang3[1,0,2,16] | 0.10596
ang3[1,0,2,17] | 0.11765
ang3[1,0,2,18] | 0.10868
ang3[1,0,2,19] | 0.087373
ang3[1,0,2,20] | 0
ang3[1,0,2,21] | 0
ang3[1,0,2,22] | 0
ang3[1,0,2,23] | 0
ang3[1,0,2,24] | 0
ang3[1,0,2,25] | 0.059695
ang3[1,0,2,26] | 0.053179
ang3[1,0,2,27] | 0
ang3[1,0,2,28] | 0.047554
ang3[1,0,2,29] | 0
ang3[1,0,2,30] | 0.12374
ang3[1,0,2,31] | 0.092707
ang3[1,0,2,32] | 0.067356
ang3[1,0,2,33] | 0.073515
ang3[1,0,2,34] | 0.062136
ang3[1,0,2,35] | 0.067661
ang3[1,0,2,36] | 0
ang3[1,0,2,37] | 0.086029
ang3[1,0,2,38] | 0.091264
ang3[1,0,2,39] | 0.085162
ang3[1,0,2,40] | 0.053186
ang3[1,0,2,41] | 0.0083576
ang3[1,0,2,42] | 0.013925
ang3[1,0,2,43] | 0.077587
ang3[1,0,2,44] | 0
ang3[1,0,2,45] | 0.05472
ang3[1,0,2,46] | 0
ang3[1,0,2,47] | 0.094947
ang3[1,0,3,0] | 0.033039
ang3[1,0,3,1] | 0
ang3[1,0,3,2] | 0
ang3[1,0,3,3] | 0
ang3[1,0,3,4] | 0.058434
ang3[1,0,3,5] | 0
ang3[1,0,3,6] | 0
ang3[1,0,3,7] | 0.0068475
ang3[1,0,3,8] | 0.040309
ang3[1,0,3,9] | 0
ang3[1,0,3,10] | 0.08852
ang3[1,0,3,11] | 0.070627
ang3[1,0,3,12] | 0.035772
ang3[1,0,3,13] | 0.04446
ang3[1,0,3,14] | 0.052804
ang3[1,0,3,15] | 0
ang3[1,0,3,16] | 0.030283
ang3[1,0,3,17] | 0.041404
ang3[1,0,3,18] | 0.018531
ang3[1,0,3,19] | 0
ang3[1,0,3,20] | 0
ang3[1,0,3,21] | 0
ang3[1,0,3,22] | 0
ang3[1,0,3,23] | 0.10438
ang3[1,0,3,24] | 0.059996
ang3[1,0,3,25] | 0.062548
ang3[1,0,3,26] | 0.067799
ang3[1,0,3,27] | 0
ang3[1,0,3,28] | 0
ang3[1,0,3,29] | 0.10402
ang3[1,0,3,30] | 0.050921
ang3[1,0,3,31] | 0.10041
ang3[1,0,3,32] | 0
ang3[1,0,3,33] | 0
ang3[1,0,3,34] | 0.086712
ang3[1,0,3,35] | 0.086285
ang3[1,0,3,36] | 0.086248
ang3[1,0,3,37] | 0
ang3[1,0,3,38] | 0.086285
ang3[1,0,3,39] | 0.074008
ang3[1,0,3,40] | 0
ang3[1,0,3,41] | 0.067898
ang3[1,0,3,42] | 0.056472
ang3[1,0,3,43] | 0.067326
ang3[1,0,3,44] | 0
ang3[1,0,3,45] | 0
ang3[1,0,3,46] | 0.11454
ang3[1,0,3,47] | 0.064751
ang3[1,0,4,0] | 0.11654
ang3[1,0,4,1] | 0.11139
ang3[1,0,4,2] | 0.10107
ang3[1,0,4,3] | 0.11986
ang3[1,0,4,4] | 0.12501
ang3[1,0,4,5] | 0
ang3[1,0,4,6] | 0.096642
ang3[1,0,4,7] | 0
ang3[1,0,4,8] | 0.079642
ang3[1,0,4,9] | 0.083412
ang3[1,0,4,10] | 0.062956
ang3[1,0,4,11] | 0.060387
ang3[1,0,4,12] | 0
ang3[1,0,4,13] | 0.07927
ang3[1,0,4,14] | 0.084665
ang3[1,0,4,15] | 0.06513
ang3[1,0,4,16] | 0
ang3[1,0,4,17] | 0.05434
ang3[1,0,4,18] | 0.022443
ang3[1,0,4,19] | 0
ang3[1,0,4,20] | 0
ang3[1,0,4,21] | 0.050416
ang3[1,0,4,22] | 0
ang3[1,0,4,23] | 0.059882
ang3[1,0,4,24] | 0.047357
ang3[1,0,4,25] | 0
ang3[1,0,4,26] | 0.075267
ang3[1,0,4,27] | 0.075568
ang3[1,0,4,28] | 0
ang3[1,0,4,29] | 0
ang3[1,0,4,30] | 0.029237
ang3[1,0,4,31] | 0.0061757
ang3[1,0,4,32] | 0.011428
ang3[1,0,4,33] | 0
ang3[1,0,4,34] | 0
ang3[1,0,4,35] | 0.02992
ang3[1,0,4,36] | 0.0050606
ang3[1,0,4,37] | 0
ang3[1,0,4,38] | 0
ang3[1,0,4,39] | 0.023118
ang3[1,0,4,40] | 0.00016562
ang3[1,0,4,41] | 0.028342
ang3[1,0,4,42] | 0.017633
ang3[1,0,4,43] | 0
ang3[1,0,4,44] | 0
ang3[1,0,4,45] | 0.0033383
ang3[1,0,4,46] | 0.014427
ang3[1,0,4,47] | 0.044022
ang3[1,0,5,0] | 0.054515
ang3[1,0,5,1] | 0.068647
ang3[1,0,5,2] | 0.079215
ang3[1,0,5,3] | 0.082738
ang3[1,0,5,4] | 0.082738
ang3[1,0,5,5] | 0.079215
ang3[1,0,5,6] | 0.029693
ang3[1,0,5,7] | 0.10738
ang3[1,0,5,8] | 0.053001
ang3[1,0,5,9] | 0
ang3[1,0,5,10] | 0.055353
ang3[1,0,5,11] | 0.063985
ang3[1,0,5,12] | 0.064886
ang3[1,0,5,13] | 0.064886
ang3[1,0,5,14] | 0.090602
ang3[1,0,5,15] | 0.030494
ang3[1,0,5,16] | 0.048496
ang3[1,0,5,17] | 0
ang3[1,0,5,18] | 0.059406
ang3[1,0,5,19] | 0.076687
ang3[1,0,5,20] | 0.062076
ang3[1,0,5,21] | 0.077939
ang3[1,0,5,22] | 0.011948
ang3[1,0,5,23] | 0.01398
ang3[1,0,5,24] | 0.0014285
ang3[1,0,5,25] | 0
ang3[1,0,5,26] | 0
ang3[1,0,5,27] | 0.039006
ang3[1,0,5,28] | 0.039006
ang3[1,0,5,29] | 0
ang3[1,0,5,30] | 0
ang3[1,0,5,31] | 0
ang3[1,0,5,32] | 0.059813
ang3[1,0,5,33] | 0.058321
ang3[1,0,5,34] | 0
ang3[1,0,5,35] | 0
ang3[1,0,5,36] | 0.071704
ang3[1,0,5,37] | 0.071704
ang3[1,0,5,38] | 0.078736
ang3[1,0,5,39] | 0.075219
ang3[1,0,5,40] | 0
ang3[1,0,5,41] | 0.049672
ang3[1,0,5,42] | 0.045329
ang3[1,0,5,43] | 0.056724
ang3[1,0,5,44] | 0
ang3[1,0,5,45] | 0.066758
ang3[1,0,5,46] | 0.04144
ang3[1,0,5,47] | 0.072885
ang3[1,0,6,0] | 0
ang3[1,0,6,1] | 0.07485
ang3[1,0,6,2] | 0.085121
ang3[1,0,6,3] | 0.088544
ang3[1,0,6,4] | 0.088544
ang3[1,0,6,5] | 0.085121
ang3[1,0,6,6] | 0.037061
ang3[1,0,6,7] | 0.10903
ang3[1,0,6,8] | 0.062489
ang3[1,0,6,9] | 0
ang3[1,0,6,10] | 0
ang3[1,0,6,11] | 0.071331
ang3[1,0,6,12] | 0.07338
ang3[1,0,6,13] | 0.074065
ang3[1,0,6,14] | 0.080971
ang3[1,0,6,15] | 0
ang3[1,0,6,16] | 0.05978
ang3[1,0,6,17] | 0.052957
ang3[1,0,6,18] | 0.048281
ang3[1,0,6,19] | 0.059356
ang3[1,0,6,20] | 0.076422
ang3[1,0,6,21] | 0.089163
ang3[1,0,6,22] | 0.070408
ang3[1,0,6,23] | 0.07485
ang3[1,0,6,24] | 0.10264
ang3[1,0,6,25] | 0
ang3[1,0,6,26] | 0.11387
ang3[1,0,6,27] | 0.10851
ang3[1,0,6,28] | 0
ang3[1,0,6,29] | 0.088998
ang3[1,0,6,30] | 0.089839
ang3[1,0,6,31] | 0
ang3[1,0,6,32] | 0.022613
ang3[1,0,6,33] | 0.027976
ang3[1,0,6,34] | 0.045453
ang3[1,0,6,35] | 0.041433
ang3[1,0,6,36] | 0.041433
ang3[1,0,6,37] | 0.041433
ang3[1,0,6,38] | 0.027973
ang3[1,0,6,39] | 0.036263
ang3[1,0,6,40] | 0
ang3[1,0,6,41] | 0
ang3[1,0,6,42] | 0.020218
ang3[1,0,6,43] | 0
ang3[1,0,6,44] | 0
ang3[1,0,6,45] | 0.062403
ang3[1,0,6,46] | 0.054423
ang3[1,0,6,47] | 0
ang3[1,1,0,0] | 0
ang3[1,1,0,1] | 0
ang3[1,1,0,2] | 0
ang3[1,1,0,3] | 0
ang3[1,1,0,4] | 0
ang3[1,1,0,5] | 0
ang3[1,1,0,6] | 0
ang3[1,1,0,7] | 0
ang3[1,1,0,8] | 0
ang3[1,1,0,9] | 0
ang3[1,1,0,10] | 0
ang3[1,1,0,11] | 0.01698
ang3[1,1,0,12] | 0.0406
ang3[1,1,0,13] | 0
ang3[1,1,0,14] | 0.0012982
ang3[1,1,0,15] | 0
ang3[1,1,0,16] | 0
ang3[1,1,0,17] | 0
ang3[1,1,0,18] | 0
ang3[1,1,0,19] | 0
ang3[1,1,0,20] | 0
ang3[1,1,0,21] | 0
ang3[1,1,0,22] | 0
ang3[1,1,0,23] | 0
ang3[1,1,0,24] | 0
ang3[1,1,0,25] | 0
ang3[1,1,0,26] | 0
ang3[1,1,0,27] | 0
ang3[1,1,0,28] | 0
ang3[1,1,0,29] | 0
ang3[1,1,0,30] | 0
ang3[1,1,0,31] | 0
ang3[1,1,0,32] | 0
ang3[1,1,0,33] | 0
ang3[1,1,0,34] | 0
ang3[1,1,0,35] | 0
ang3[1,1,0,36] | 0
ang3[1,1,0,37] | 0
ang3[1,1,0,38] | 0
ang3[1,1,0,39] | 0
ang3[1,1,0,40] | 0
ang3[1,1,0,41] | 0
ang3[1,1,0,42] | 0
ang3[1,1,0,43] | 0
ang3[1,1,0,44] | 0
ang3[1,1,0,45] | 0
ang3[1,1,0,46] | 0
ang3[1,1,0,47] | 0.057486
ang3[1,1,1,0] | 0
ang3[1,1,1,1] | 0
ang3[1,1,1,2] | 0
ang3[1,1,1,3] | 0
ang3[1,1,1,4] | 0
ang3[1,1,1,5] | 0.060591
ang3[1,1,1,6] | 0
ang3[1,1,1,7] | 0
ang3[1,1,1,8] | 0
ang3[1,1,1,9] | 0
ang3[1,1,1,10] | 0
ang3[1,1,1,11] | 0
ang3[1,1,1,12] | 0
ang3[1,1,1,13] | 0
ang3[1,1,1,14] | 0
ang3[1,1,1,15] | 0
ang3[1,1,1,16] | 0
ang3[1,1,1,17] | 0
ang3[1,1,1,18] | 0
ang3[1,1,1,19] | 0
ang3[1,1,1,20] | 0
ang3[1,1,1,21] | 0
ang3[1,1,1,22] | 0
ang3[1,1,1,23] | 0
ang3[1,1,1,24] | 0
ang3[1,1,1,25] | 0
ang3[1,1,1,26] | 0
ang3[1,1,1,27] | 0
ang3[1,1,1,28] | 0
ang3[1,1,1,29] | 0
ang3[1,1,1,30] | 0
ang3[1,1,1,31] | 0
ang3[1,1,1,32] | 0
ang3[1,1,1,33] | 0
ang3[1,1,1,34] | 0
ang3[1,1,1,35] | 0
ang3[1,1,1,36] | 0
ang3[1,1,1,37] | 0
ang3[1,1,1,38] | 0
ang3[1,1,1,39] | 0.048485
ang3[1,1,1,40] | 0
ang3[1,1,1,41] | 0
ang3[1,1,1,42] | 0
ang3[1,1,1,43] | 0
ang3[1,1,1,44] | 0.016805
ang3[1,1,1,45] | 0
ang3[1,1,1,46] | 0.021401
ang3[1,1,1,47] | 0
ang3[1,1,2,0] | 0
ang3[1,1,2,1] | 0
ang3[1,1,2,2] | 0
ang3[1,1,2,3] | 0
ang3[1,1,2,4] | 0
ang3[1,1,2,5] | 0
ang3[1,1,2,6] | 0
ang3[1,1,2,7] | 0
ang3[1,1,2,8] | 0
ang3[1,1,2,9] | 0
ang3[1,1,2,10] | 0
ang3[1,1,2,11] | 0
ang3[1,1,2,12] | 0.10071
ang3[1,1,2,13] | 0
ang3[1,1,2,14] | 0
ang3[1,1,2,15] | 0.10986
ang3[1,1,2,16] | 0
ang3[1,1,2,17] | 0
ang3[1,1,2,18] | 0
ang3[1,1,2,19] | 0
ang3[1,1,2,20] | 0
ang3[1,1,2,21] | 0
ang3[1,1,2,22] | 0
ang3[1,1,2,23] | 0
ang3[1,1,2,24] | 0
ang3[1,1,2,25] | 0
ang3[1,1,2,26] | 0
ang3[1,1,2,27] | 0
ang3[1,1,2,28] | 0
ang3[1,1,2,29] | 0
ang3[1,1,2,30] | 0
ang3[1,1,2,31] | 0
ang3[1,1,2,32] | 0
ang3[1,1,2,33] | 0
ang3[1,1,2,34] | 0
ang3[1,1,2,35] | 0
ang3[1,1,2,36] | 0
ang3[1,1,2,37] | 0
ang3[1,1,2,38] | 0
ang3[1,1,2,39] | 0
ang3[1,1,2,40] | 0
ang3[1,1,2,41] | 0
ang3[1,1,2,42] | 0
ang3[1,1,2,43] | 0
ang3[1,1,2,44] | 0
ang3[1,1,2,45] | 0
ang3[1,1,2,46] | 0
ang3[1,1,2,47] | 0
ang3[1,1,3,0] | 0
ang3[1,1,3,1] | 0
ang3[1,1,3,2] | 0.061168
ang3[1,1,3,3] | 0
ang3[1,1,3,4] | 0
ang3[1,1,3,5] | 0
ang3[1,1,3,6] | 0
ang3[1,1,3,7] | 0
ang3[1,1,3,8] | 0
ang3[1,1,3,9] | 0
ang3[1,1,3,10] | 0
ang3[1,1,3,11] | 0
ang3[1,1,3,12] | 0
ang3[1,1,3,13] | 0
ang3[1,1,3,14] | 0
ang3[1,1,3,15] | 0
ang3[1,1,3,16] | 0
ang3[1,1,3,17] | 0
ang3[1,1,3,18] | 0
ang3[1,1,3,19] | 0
ang3[1,1,3,20] | 0.0078786
ang3[1,1,3,21] | 0
ang3[1,1,3,22] | 0
ang3[1,1,3,23] | 0
ang3[1,1,3,24] | 0
ang3[1,1,3,25] | 0
ang3[1,1,3,26] | 0
ang3[1,1,3,27] | 0.086858
ang3[1,1,3,28] | 0
ang3[1,1,3,29] | 0
ang3[1,1,3,30] | 0
ang3[1,1,3,31] | 0
ang3[1,1,3,32] | 0.060457
ang3[1,1,3,33] | 0.088836
ang3[1,1,3,34] | 0
ang3[1,1,3,35] | 0
ang3[1,1,3,36] | 0
ang3[1,1,3,37] | 0.086285
ang3[1,1,3,38] | 0
ang3[1,1,3,39] | 0
ang3[1,1,3,40] | 0.067898
ang3[1,1,3,41] | 0
ang3[1,1,3,42] | 0
ang3[1,1,3,43] | 0
ang3[1,1,3,44] | 0.085432
ang3[1,1,3,45] | 0.096712
ang3[1,1,3,46] | 0
ang3[1,1,3,47] | 0
ang3[1,1,4,0] | 0
ang3[1,1,4,1] | 0
ang3[1,1,4,2] | 0
ang3[1,1,4,3] | 0
ang3[1,1,4,4] | 0
ang3[1,1,4,5] | 0.1155
ang3[1,1,4,6] | 0
ang3[1,1,4,7] | 0
ang3[1,1,4,8] | 0
ang3[1,1,4,9] | 0
ang3[1,1,4,10] | 0
ang3[1,1,4,11] | 0
ang3[1,1,4,12] | 0
ang3[1,1,4,13] | 0
ang3[1,1,4,14] | 0
ang3[1,1,4,15] | 0
ang3[1,1,4,16] | 0
ang3[1,1,4,17] | 0
ang3[1,1,4,18] | 0
ang3[1,1,4,19] | 0.08871
ang3[1,1,4,20] | 0
ang3[1,1,4,21] | 0
ang3[1,1,4,22] | 0
ang3[1,1,4,23] | 0
ang3[1,1,4,24] | 0
ang3[1,1,4,25] | 0
ang3[1,1,4,26] | 0
ang3[1,1,4,27] | 0
ang3[1,1,4,28] | 0
ang3[1,1,4,29] | 0
ang3[1,1,4,30] | 0
ang3[1,1,4,31] | 0
ang3[1,1,4,32] | 0
ang3[1,1,4,33] | 0.032605
ang3[1,1,4,34] | 0
ang3[1,1,4,35] | 0
ang3[1,1,4,36] | 0
ang3[1,1,4,37] | 0
ang3[1,1,4,38] | 0.034695
ang3[1,1,4,39] | 0
ang3[1,1,4,40] | 0
ang3[1,1,4,41] | 0
ang3[1,1,4,42] | 0
ang3[1,1,4,43] | 0
ang3[1,1,4,44] | 0
ang3[1,1,4,45] | 0
ang3[1,1,4,46] | 0
ang3[1,1,4,47] | 0
ang3[1,1,5,0] | 0
ang3[1,1,5,1] | 0
ang3[1,1,5,2] | 0
ang3[1,1,5,3] | 0
ang3[1,1,5,4] | 0
ang3[1,1,5,5] | 0
ang3[1,1,5,6] | 0
ang3[1,1,5,7] | 0
ang3[1,1,5,8] | 0
ang3[1,1,5,9] | 0
ang3[1,1,5,10] | 0
ang3[1,1,5,11] | 0
ang3[1,1,5,12] | 0
ang3[1,1,5,13] | 0
ang3[1,1,5,14] | 0
ang3[1,1,5,15] | 0
ang3[1,1,5,16] | 0
ang3[1,1,5,17] | 0.054675
ang3[1,1,5,18] | 0
ang3[1,1,5,19] | 0
ang3[1,1,5,20] | 0
ang3[1,1,5,21] | 0
ang3[1,1,5,22] | 0
ang3[1,1,5,23] | 0
ang3[1,1,5,24] | 0
ang3[1,1,5,25] | 0.020068
ang3[1,1,5,26] | 0
ang3[1,1,5,27] | 0
ang3[1,1,5,28] | 0
ang3[1,1,5,29] | 0
ang3[1,1,5,30] | 0
ang3[1,1,5,31] | 0
ang3[1,1,5,32] | 0
ang3[1,1,5,33] | 0
ang3[1,1,5,34] | 0
ang3[1,1,5,35] | 0
ang3[1,1,5,36] | 0
ang3[1,1,5,37] | 0
ang3[1,1,5,38] | 0
ang3[1,1,5,39] | 0
ang3[1,1,5,40] | 0
ang3[1,1,5,41] | 0
ang3[1,1,5,42] | 0
ang3[1,1,5,43] | 0
ang3[1,1,5,44] | 0
ang3[1,1,5,45] | 0
ang3[1,1,5,46] | 0
ang3[1,1,5,47] | 0
ang3[1,1,6,0] | 0
ang3[1,1,6,1] | 0
ang3[1,1,6,2] | 0
ang3[1,1,6,3] | 0
ang3[1,1,6,4] | 0
ang3[1,1,6,5] | 0
ang3[1,1,6,6] | 0
ang3[1,1,6,7] | 0
ang3[1,1,6,8] | 0
ang3[1,1,6,9] | 0
ang3[1,1,6,10] | 0
ang3[1,1,6,11] | 0
ang3[1,1,6,12] | 0
ang3[1,1,6,13] | 0
ang3[1,1,6,14] | 0
ang3[1,1,6,15] | 0
ang3[1,1,6,16] | 0
ang3[1,1,6,17] | 0
ang3[1,1,6,18] | 0
ang3[1,1,6,19] | 0
ang3[1,1,6,20] | 0
ang3[1,1,6,21] | 0
ang3[1,1,6,22] | 0
ang3[1,1,6,23] | 0
ang3[1,1,6,24] | 0
ang3[1,1,6,25] | 0.11386
ang3[1,1,6,26] | 0
ang3[1,1,6,27] | 0
ang3[1,1,6,28] | 0.10851
ang3[1,1,6,29] | 0
ang3[1,1,6,30] | 0
ang3[1,1,6,31] | 0
ang3[1,1,6,32] | 0
ang3[1,1,6,33] | 0
ang3[1,1,6,34] | 0
ang3[1,1,6,35] | 0
ang3[1,1,6,36] | 0
ang3[1,1,6,37] | 0
ang3[1,1,6,38] | 0
ang3[1,1,6,39] | 0
ang3[1,1,6,40] | 0
ang3[1,1,6,41] | 0
ang3[1,1,6,42] | 0
ang3[1,1,6,43] | 0.035265
ang3[1,1,6,44] | 0
ang3[1,1,6,45] | 0
ang3[1,1,6,46] | 0
ang3[1,1,6,47] | 0
ang3[1,2,0,0] | 0
ang3[1,2,0,1] | 0.07916
ang3[1,2,0,2] | 0
ang3[1,2,0,3] | 0
ang3[1,2,0,4] | 0
ang3[1,2,0,5] | 0
ang3[1,2,0,6] | 0
ang3[1,2,0,7] | 0
ang3[1,2,0,8] | 0
ang3[1,2,0,9] | 0
ang3[1,2,0,10] | 0
ang3[1,2,0,11] | 0
ang3[1,2,0,12] | 0
ang3[1,2,0,13] | 0
ang3[1,2,0,14] | 0
ang3[1,2,0,15] | 0
ang3[1,2,0,16] | 0
ang3[1,2,0,17] | 0
ang3[1,2,0,18] | 0
ang3[1,2,0,19] | 0
ang3[1,2,0,20] | 0
ang3[1,2,0,21] | 0
ang3[1,2,0,22] | 0
ang3[1,2,0,23] | 0
ang3[1,2,0,24] | 0
ang3[1,2,0,25] | 0
ang3[1,2,0,26] | 0
ang3[1,2,0,27] | 0
ang3[1,2,0,28] | 0
ang3[1,2,0,29] | 0
ang3[1,2,0,30] | 0
ang3[1,2,0,31] | 0
ang3[1,2,0,32] | 0
ang3[1,2,0,33] | 0
ang3[1,2,0,34] | 0
ang3[1,2,0,35] | 0
ang3[1,2,0,36] | 0.043728
ang3[1,2,0,37] | 0
ang3[1,2,0,38] | 0
ang3[1,2,0,39] | 0
ang3[1,2,0,40] | 0
ang3[1,2,0,41] | 0
ang3[1,2,0,42] | 0
ang3[1,2,0,43] | 0
ang3[1,2,0,44] | 0
ang3[1,2,0,45] | 0
ang3[1,2,0,46] | 0
ang3[1,2,0,47] | 0
ang3[1,2,1,0] | 0
ang3[1,2,1,1] | 0
ang3[1,2,1,2] | 0
ang3[1,2,1,3] | 0
ang3[1,2,1,4] | 0
ang3[1,2,1,5] | 0
ang3[1,2,1,6] | 0.012839
ang3[1,2,1,7] | 0.096161
ang3[1,2,1,8] | 0
ang3[1,2,1,9] | 0
ang3[1,2,1,10] | 0
ang3[1,2,1,11] | 0
ang3[1,2,1,12] | 0
ang3[1,2,1,13] | 0
ang3[1,2,1,14] | 0.053895
ang3[1,2,1,15] | 0
ang3[1,2,1,16] | 0
ang3[1,2,1,17] | 0
ang3[1,2,1,18] | 0
ang3[1,2,1,19] | 0
ang3[1,2,1,20] | 0
ang3[1,2,1,21] | 0
ang3[1,2,1,22] | 0
ang3[1,2,1,23] | 0
ang3[1,2,1,24] | 0
ang3[1,2,1,25] | 0
ang3[1,2,1,26] | 0
ang3[1,2,1,27] | 0
ang3[1,2,1,28] | 0
ang3[1,2,1,29] | 0.10485
ang3[1,2,1,30] | 0
ang3[1,2,1,31] | 0
ang3[1,2,1,32] | 0
ang3[1,2,1,33] | 0
ang3[1,2,1,34] | 0
ang3[1,2,1,35] | 0
ang3[1,2,1,36] | 0
ang3[1,2,1,37] | 0
ang3[1,2,1,38] | 0.042712
ang3[1,2,1,39] | 0
ang3[1,2,1,40] | 0
ang3[1,2,1,41] | 0
ang3[1,2,1,42] | 0
ang3[1,2,1,43] | 0
ang3[1,2,1,44] | 0
ang3[1,2,1,45] | 0
ang3[1,2,1,46] | 0
ang3[1,2,1,47] | 0
ang3[1,2,2,0] | 0
ang3[1,2,2,1] | 0
ang3[1,2,2,2] | 0
ang3[1,2,2,3] | 0
ang3[1,2,2,4] | 0
ang3[1,2,2,5] | 0
ang3[1,2,2,6] | 0
ang3[1,2,2,7] | 0
ang3[1,2,2,8] | 0
ang3[1,2,2,9] | 0
ang3[1,2,2,10] | 0
ang3[1,2,2,11] | 0
ang3[1,2,2,12] | 0
ang3[1,2,2,13] | 0
ang3[1,2,2,14] | 0
ang3[1,2,2,15] | 0
ang3[1,2,2,16] | 0
ang3[1,2,2,17] | 0
ang3[1,2,2,18] | 0
ang3[1,2,2,19] | 0
ang3[1,2,2,20] | 0.089446
ang3[1,2,2,21] | 0
ang3[1,2,2,22] | 0
ang3[1,2,2,23] | 0
ang3[1,2,2,24] | 0
ang3[1,2,2,25] | 0
ang3[1,2,2,26] | 0
ang3[1,2,2,27] | 0.041956
ang3[1,2,2,28] | 0
ang3[1,2,2,29] | 0
ang3[1,2,2,30] | 0
ang3[1,2,2,31] | 0
ang3[1,2,2,32] | 0
ang3[1,2,2,33] | 0
ang3[1,2,2,34] | 0
ang3[1,2,2,35] | 0
ang3[1,2,2,36] | 0
ang3[1,2,2,37] | 0
ang3[1,2,2,38] | 0
ang3[1,2,2,39] | 0
ang3[1,2,2,40] | 0
ang3[1,2,2,41] | 0
ang3[1,2,2,42] | 0
ang3[1,2,2,43] | 0
ang3[1,2,2,44] | 0
ang3[1,2,2,45] | 0
ang3[1,2,2,46] | 0
ang3[1,2,2,47] | 0
ang3[1,2,3,0] | 0
ang3[1,2,3,1] | 0
ang3[1,2,3,2] | 0
ang3[1,2,3,3] | 0.060726
ang3[1,2,3,4] | 0
ang3[1,2,3,5] | 0
ang3[1,2,3,6] | 0
ang3[1,2,3,7] | 0
ang3[1,2,3,8] | 0
ang3[1,2,3,9] | 0
ang3[1,2,3,10] | 0
ang3[1,2,3,11] | 0
ang3[1,2,3,12] | 0
ang3[1,2,3,13] | 0
ang3[1,2,3,14] | 0
ang3[1,2,3,15] | 0.022954
ang3[1,2,3,16] | 0
ang3[1,2,3,17] | 0
ang3[1,2,3,18] | 0
ang3[1,2,3,19] | 0.013193
ang3[1,2,3,20] | 0
ang3[1,2,3,21] | 0
ang3[1,2,3,22] | 0
ang3[1,2,3,23] | 0
ang3[1,2,3,24] | 0
ang3[1,2,3,25] | 0
ang3[1,2,3,26] | 0
ang3[1,2,3,27] | 0
ang3[1,2,3,28] | 0.091042
ang3[1,2,3,29] | 0
ang3[1,2,3,30] | 0
ang3[1,2,3,31] | 0
ang3[1,2,3,32] | 0
ang3[1,2,3,33] | 0
ang3[1,2,3,34] | 0
ang3[1,2,3,35] | 0
ang3[1,2,3,36] | 0
ang3[1,2,3,37] | 0
ang3[1,2,3,38] | 0
ang3[1,2,3,39] | 0
ang3[1,2,3,40] | 0
ang3[1,2,3,41] | 0
ang3[1,2,3,42] | 0
ang3[1,2,3,43] | 0
ang3[1,2,3,44] | 0
ang3[1,2,3,45] | 0
ang3[1,2,3,46] | 0
ang3[1,2,3,47] | 0
ang3[1,2,4,0] | 0
ang3[1,2,4,1] | 0
ang3[1,2,4,2] | 0
ang3[1,2,4,3] | 0
ang3[1,2,4,4] | 0
ang3[1,2,4,5] | 0
ang3[1,2,4,6] | 0
ang3[1,2,4,7] | 0
ang3[1,2,4,8] | 0
ang3[1,2,4,9] | 0
ang3[1,2,4,10] | 0
ang3[1,2,4,11] | 0
ang3[1,2,4,12] | 0.076573
ang3[1,2,4,13] | 0
ang3[1,2,4,14] | 0
ang3[1,2,4,15] | 0
ang3[1,2,4,16] | 0
ang3[1,2,4,17] | 0
ang3[1,2,4,18] | 0
ang3[1,2,4,19] | 0
ang3[1,2,4,20] | 0
ang3[1,2,4,21] | 0
ang3[1,2,4,22] | 0.028676
ang3[1,2,4,23] | 0
ang3[1,2,4,24] | 0
ang3[1,2,4,25] | 0
ang3[1,2,4,26] | 0
ang3[1,2,4,27] | 0
ang3[1,2,4,28] | 0
ang3[1,2,4,29] | 0
ang3[1,2,4,30] | 0
ang3[1,2,4,31] | 0
ang3[1,2,4,32] | 0
ang3[1,2,4,33] | 0
ang3[1,2,4,34] | 0
ang3[1,2,4,35] | 0
ang3[1,2,4,36] | 0
ang3[1,2,4,37] | 0.017884
ang3[1,2,4,38] | 0
ang3[1,2,4,39] | 0
ang3[1,2,4,40] | 0
ang3[1,2,4,41] | 0
ang3[1,2,4,42] | 0
ang3[1,2,4,43] | 0
ang3[1,2,4,44] | 0
ang3[1,2,4,45] | 0
ang3[1,2,4,46] | 0
ang3[1,2,4,47] | 0
ang3[1,2,5,0] | 0
ang3[1,2,5,1] | 0
ang3[1,2,5,2] | 0
ang3[1,2,5,3] | 0
ang3[1,2,5,4] | 0
ang3[1,2,5,5] | 0
ang3[1,2,5,6] | 0
ang3[1,2,5,7] | 0
ang3[1,2,5,8] | 0
ang3[1,2,5,9] | 0
ang3[1,2,5,10] | 0
ang3[1,2,5,11] | 0
ang3[1,2,5,12] | 0
ang3[1,2,5,13] | 0
ang3[1,2,5,14] | 0
ang3[1,2,5,15] | 0
ang3[1,2,5,16] | 0
ang3[1,2,5,17] | 0
ang3[1,2,5,18] | 0
ang3[1,2,5,19] | 0
ang3[1,2,5,20] | 0
ang3[1,2,5,21] | 0
ang3[1,2,5,22] | 0
ang3[1,2,5,23] | 0
ang3[1,2,5,24] | 0
ang3[1,2,5,25] | 0
ang3[1,2,5,26] | 0
ang3[1,2,5,27] | 0
ang3[1,2,5,28] | 0
ang3[1,2,5,29] | 0.034272
ang3[1,2,5,30] | 0
ang3[1,2,5,31] | 0
ang3[1,2,5,32] | 0
ang3[1,2,5,33] | 0
ang3[1,2,5,34] | 0
ang3[1,2,5,35] | 0
ang3[1,2,5,36] | 0
ang3[1,2,5,37] | 0
ang3[1,2,5,38] | 0
ang3[1,2,5,39] | 0
ang3[1,2,5,40] | 0
ang3[1,2,5,41] | 0
ang3[1,2,5,42] | 0
ang3[1,2,5,43] | 0
ang3[1,2,5,44] | 0.073831
ang3[1,2,5,45] | 0
ang3[1,2,5,46] | 0
ang3[1,2,5,47] | 0
ang3[1,2,6,0] | 0.061138
ang3[1,2,6,1] | 0
ang3[1,2,6,2] | 0
ang3[1,2,6,3] | 0
ang3[1,2,6,4] | 0
ang3[1,2,6,5] | 0
ang3[1,2,6,6] | 0
ang3[1,2,6,7] | 0
ang3[1,2,6,8] | 0
ang3[1,2,6,9] | 0.060615
ang3[1,2,6,10] | 0.064265
ang3[1,2,6,11] | 0
ang3[1,2,6,12] | 0
ang3[1,2,6,13] | 0
ang3[1,2,6,14] | 0
ang3[1,2,6,15] | 0.077898
ang3[1,2,6,16] | 0
ang3[1,2,6,17] | 0
ang3[1,2,6,18] | 0
ang3[1,2,6,19] | 0
ang3[1,2,6,20] | 0
ang3[1,2,6,21] | 0
ang3[1,2,6,22] | 0
ang3[1,2,6,23] | 0
ang3[1,2,6,24] | 0
ang3[1,2,6,25] | 0
ang3[1,2,6,26] | 0
ang3[1,2,6,27] | 0
ang3[1,2,6,28] | 0
ang3[1,2,6,29] | 0
ang3[1,2,6,30] | 0
ang3[1,2,6,31] | 0
ang3[1,2,6,32] | 0
ang3[1,2,6,33] | 0
ang3[1,2,6,34] | 0
ang3[1,2,6,35] | 0
ang3[1,2,6,36] | 0
ang3[1,2,6,37] | 0
ang3[1,2,6,38] | 0
ang3[1,2,6,39] | 0
ang3[1,2,6,40] | 0.026774
ang3[1,2,6,41] | 0
ang3[1,2,6,42] | 0
ang3[1,2,6,43] | 0
ang3[1,2,6,44] | 0
ang3[1,2,6,45] | 0
ang3[1,2,6,46] | 0
ang3[1,2,6,47] | 0
ang3[1,3,0,0] | 0.062727
ang3[1,3,0,1] | 0
ang3[1,3,0,2] | 0
ang3[1,3,0,3] | 0
ang3[1,3,0,4] | 0
ang3[1,3,0,5] | 0
ang3[1,3,0,6] | 0.079781
ang3[1,3,0,7] | 0
ang3[1,3,0,8] | 0
ang3[1,3,0,9] | 0.010594
ang3[1,3,0,10] | 0.011783
ang3[1,3,0,11] | 0
ang3[1,3,0,12] | 0
ang3[1,3,0,13] | 0
ang3[1,3,0,14] | 0
ang3[1,3,0,15] | 0
ang3[1,3,0,16] | 0
ang3[1,3,0,17] | 0
ang3[1,3,0,18] | 0.030152
ang3[1,3,0,19] | 0.024879
ang3[1,3,0,20] | 0
ang3[1,3,0,21] | 0
ang3[1,3,0,22] | 0
ang3[1,3,0,23] | 0
ang3[1,3,0,24] | 0
ang3[1,3,0,25] | 0
ang3[1,3,0,26] | 0.057357
ang3[1,3,0,27] | 0
ang3[1,3,0,28] | 0
ang3[1,3,0,29] | 0
ang3[1,3,0,30] | 0
ang3[1,3,0,31] | 0
ang3[1,3,0,32] | 0
ang3[1,3,0,33] | 0.00042221
ang3[1,3,0,34] | 0
ang3[1,3,0,35] | 0
ang3[1,3,0,36] | 0
ang3[1,3,0,37] | 0.050402
ang3[1,3,0,38] | 0
ang3[1,3,0,39] | 0
ang3[1,3,0,40] | 0
ang3[1,3,0,41] | 0.00027272
ang3[1,3,0,42] | 0
ang3[1,3,0,43] | 0
ang3[1,3,0,44] | 0
ang3[1,3,0,45] | 0
ang3[1,3,0,46] | 0
ang3[1,3,0,47] | 0
ang3[1,3,1,0] | 0
ang3[1,3,1,1] | 0
ang3[1,3,1,2] | 0
ang3[1,3,1,3] | 0
ang3[1,3,1,4] | 0
ang3[1,3,1,5] | 0
ang3[1,3,1,6] | 0
ang3[1,3,1,7] | 0
ang3[1,3,1,8] | 0
ang3[1,3,1,9] | 0
ang3[1,3,1,10] | 0
ang3[1,3,1,11] | 0
ang3[1,3,1,12] | 0
ang3[1,3,1,13] | 0
ang3[1,3,1,14] | 0
ang3[1,3,1,15] | 0.059946
ang3[1,3,1,16] | 0
ang3[1,3,1,17] | 0
ang3[1,3,1,18] | 0
ang3[1,3,1,19] | 0
ang3[1,3,1,20] | 0
ang3[1,3,1,21] | 0
ang3[1,3,1,22] | 0.084754
ang3[1,3,1,23] | 0
ang3[1,3,1,24] | 0
ang3[1,3,1,25] | 0
ang3[1,3,1,26] | 0
ang3[1,3,1,27] | 0
ang3[1,3,1,28] | 0
ang3[1,3,1,29] | 0
ang3[1,3,1,30] | 0
ang3[1,3,1,31] | 0
ang3[1,3,1,32] | 0
ang3[1,3,1,33] | 0
ang3[1,3,1,34] | 0
ang3[1,3,1,35] | 0
ang3[1,3,1,36] | 0
ang3[1,3,1,37] | 0
ang3[1,3,1,38] | 0
ang3[1,3,1,39] | 0
ang3[1,3,1,40] | 0
ang3[1,3,1,41] | 0.055004
ang3[1,3,1,42] | 0
ang3[1,3,1,43] | 0
ang3[1,3,1,44] | 0
ang3[1,3,1,45] | 0
ang3[1,3,1,46] | 0
ang3[1,3,1,47] | 0
ang3[1,3,2,0] | 0
ang3[1,3,2,1] | 0
ang3[1,3,2,2] | 0
ang3[1,3,2,3] | 0
ang3[1,3,2,4] | 0
ang3[1,3,2,5] | 0.079382
ang3[1,3,2,6] | 0
ang3[1,3,2,7] | 0
ang3[1,3,2,8] | 0
ang3[1,3,2,9] | 0
ang3[1,3,2,10] | 0
ang3[1,3,2,11] | 0
ang3[1,3,2,12] | 0
ang3[1,3,2,13] | 0
ang3[1,3,2,14] | 0
ang3[1,3,2,15] | 0
ang3[1,3,2,16] | 0
ang3[1,3,2,17] | 0
ang3[1,3,2,18] | 0
ang3[1,3,2,19] | 0
ang3[1,3,2,20] | 0
ang3[1,3,2,21] | 0.042101
ang3[1,3,2,22] | 0.030444
ang3[1,3,2,23] | 0.047176
ang3[1,3,2,24] | 0.056107
ang3[1,3,2,25] | 0
ang3[1,3,2,26] | 0
ang3[1,3,2,27] | 0
ang3[1,3,2,28] | 0
ang3[1,3,2,29] | 0.055748
ang3[1,3,2,30] | 0
ang3[1,3,2,31] | 0
ang3[1,3,2,32] | 0
ang3[1,3,2,33] | 0
ang3[1,3,2,34] | 0
ang3[1,3,2,35] | 0
ang3[1,3,2,36] | 0.083404
ang3[1,3,2,37] | 0
ang3[1,3,2,38] | 0
ang3[1,3,2,39] | 0
ang3[1,3,2,40] | 0
ang3[1,3,2,41] | 0
ang3[1,3,2,42] | 0
ang3[1,3,2,43] | 0
ang3[1,3,2,44] | 0.0080363
ang3[1,3,2,45] | 0
ang3[1,3,2,46] | 0.080964
ang3[1,3,2,47] | 0
ang3[1,3,3,0] | 0
ang3[1,3,3,1] | 0.060021
ang3[1,3,3,2] | 0
ang3[1,3,3,3] | 0
ang3[1,3,3,4] | 0
ang3[1,3,3,5] | 0.041656
ang3[1,3,3,6] | 0.017438
ang3[1,3,3,7] | 0
ang3[1,3,3,8] | 0
ang3[1,3,3,9] | 0.078395
ang3[1,3,3,10] | 0
ang3[1,3,3,11] | 0
ang3[1,3,3,12] | 0
ang3[1,3,3,13] | 0
ang3[1,3,3,14] | 0
ang3[1,3,3,15] | 0
ang3[1,3,3,16] | 0
ang3[1,3,3,17] | 0
ang3[1,3,3,18] | 0
ang3[1,3,3,19] | 0
ang3[1,3,3,20] | 0
ang3[1,3,3,21] | 0.00086636
ang3[1,3,3,22] | 0.0084296
ang3[1,3,3,23] | 0
ang3[1,3,3,24] | 0
ang3[1,3,3,25] | 0
ang3[1,3,3,26] | 0
ang3[1,3,3,27] | 0
ang3[1,3,3,28] | 0
ang3[1,3,3,29] | 0
ang3[1,3,3,30] | 0
ang3[1,3,3,31] | 0
ang3[1,3,3,32] | 0
ang3[1,3,3,33] | 0
ang3[1,3,3,34] | 0
ang3[1,3,3,35] | 0
ang3[1,3,3,36] | 0
ang3[1,3,3,37] | 0
ang3[1,3,3,38] | 0
ang3[1,3,3,39] | 0
ang3[1,3,3,40] | 0
ang3[1,3,3,41] | 0
ang3[1,3,3,42] | 0
ang3[1,3,3,43] | 0
ang3[1,3,3,44] | 0
ang3[1,3,3,45] | 0
ang3[1,3,3,46] | 0
ang3[1,3,3,47] | 0
ang3[1,3,4,0] | 0
ang3[1,3,4,1] | 0
ang3[1,3,4,2] | 0
ang3[1,3,4,3] | 0
ang3[1,3,4,4] | 0
ang3[1,3,4,5] | 0
ang3[1,3,4,6] | 0
ang3[1,3,4,7] | 0.08647
ang3[1,3,4,8] | 0
ang3[1,3,4,9] | 0
ang3[1,3,4,10] | 0
ang3[1,3,4,11] | 0
ang3[1,3,4,12] | 0
ang3[1,3,4,13] | 0
ang3[1,3,4,14] | 0
ang3[1,3,4,15] | 0
ang3[1,3,4,16] | 0.059734
ang3[1,3,4,17] | 0
ang3[1,3,4,18] | 0
ang3[1,3,4,19] | 0
ang3[1,3,4,20] | 0.03055
ang3[1,3,4,21] | 0
ang3[1,3,4,22] | 0
ang3[1,3,4,23] | 0
ang3[1,3,4,24] | 0
ang3[1,3,4,25] | 0.075514
ang3[1,3,4,26] | 0
ang3[1,3,4,27] | 0
ang3[1,3,4,28] | 0.07515
ang3[1,3,4,29] | 0.056913
ang3[1,3,4,30] | 0
ang3[1,3,4,31] | 0
ang3[1,3,4,32] | 0
ang3[1,3,4,33] | 0
ang3[1,3,4,34] | 0.060831
ang3[1,3,4,35] | 0
ang3[1,3,4,36] | 0
ang3[1,3,4,37] | 0
ang3[1,3,4,38] | 0
ang3[1,3,4,39] | 0
ang3[1,3,4,40] | 0
ang3[1,3,4,41] | 0
ang3[1,3,4,42] | 0
ang3[1,3,4,43] | 0.018652
ang3[1,3,4,44] | 0.01352
ang3[1,3,4,45] | 0
ang3[1,3,4,46] | 0
ang3[1,3,4,47] | 0
ang3[1,3,5,0] | 0
ang3[1,3,5,1] | 0
ang3[1,3,5,2] | 0
ang3[1,3,5,3] | 0
ang3[1,3,5,4] | 0
ang3[1,3,5,5] | 0
ang3[1,3,5,6] | 0
ang3[1,3,5,7] | 0
ang3[1,3,5,8] | 0
ang3[1,3,5,9] | 0.051483
ang3[1,3,5,10] | 0
ang3[1,3,5,11] | 0
ang3[1,3,5,12] | 0
ang3[1,3,5,13] | 0
ang3[1,3,5,14] | 0
ang3[1,3,5,15] | 0
ang3[1,3,5,16] | 0
ang3[1,3,5,17] | 0
ang3[1,3,5,18] | 0
ang3[1,3,5,19] | 0
ang3[1,3,5,20] | 0
ang3[1,3,5,21] | 0
ang3[1,3,5,22] | 0
ang3[1,3,5,23] | 0
ang3[1,3,5,24] | 0
ang3[1,3,5,25] | 0
ang3[1,3,5,26] | 0.034272
ang3[1,3,5,27] | 0
ang3[1,3,5,28] | 0
ang3[1,3,5,29] | 0
ang3[1,3,5,30] | 0.023183
ang3[1,3,5,31] | 0.091363
ang3[1,3,5,32] | 0
ang3[1,3,5,33] | 0
ang3[1,3,5,34] | 0.062621
ang3[1,3,5,35] | 0.069786
ang3[1,3,5,36] | 0
ang3[1,3,5,37] | 0
ang3[1,3,5,38] | 0
ang3[1,3,5,39] | 0
ang3[1,3,5,40] | 0.057018
ang3[1,3,5,41] | 0
ang3[1,3,5,42] | 0
ang3[1,3,5,43] | 0
ang3[1,3,5,44] | 0
ang3[1,3,5,45] | 0
ang3[1,3,5,46] | 0
ang3[1,3,5,47] | 0
ang3[1,3,6,0] | 0
ang3[1,3,6,1] | 0
ang3[1,3,6,2] | 0
ang3[1,3,6,3] | 0
ang3[1,3,6,4] | 0
ang3[1,3,6,5] | 0
ang3[1,3,6,6] | 0
ang3[1,3,6,7] | 0
ang3[1,3,6,8] | 0
ang3[1,3,6,9] | 0
ang3[1,3,6,10] | 0
ang3[1,3,6,11] | 0
ang3[1,3,6,12] | 0
ang3[1,3,6,13] | 0
ang3[1,3,6,14] | 0
ang3[1,3,6,15] | 0
ang3[1,3,6,16] | 0
ang3[1,3,6,17] | 0
ang3[1,3,6,18] | 0
ang3[1,3,6,19] | 0
ang3[1,3,6,20] | 0
ang3[1,3,6,21] | 0
ang3[1,3,6,22] | 0
ang3[1,3,6,23] | 0
ang3[1,3,6,24] | 0
ang3[1,3,6,25] | 0
ang3[1,3,6,26] | 0
ang3[1,3,6,27] | 0
ang3[1,3,6,28] | 0
ang3[1,3,6,29] | 0
ang3[1,3,6,30] | 0
ang3[1,3,6,31] | 0.013018
ang3[1,3,6,32] | 0
ang3[1,3,6,33] | 0
ang3[1,3,6,34] | 0
ang3[1,3,6,35] | 0
ang3[1,3,6,36] | 0
ang3[1,3,6,37] | 0
ang3[1,3,6,38] | 0
ang3[1,3,6,39] | 0
ang3[1,3,6,40] | 0
ang3[1,3,6,41] | 0.032519
ang3[1,3,6,42] | 0
ang3[1,3,6,43] | 0
ang3[1,3,6,44] | 0.085978
ang3[1,3,6,45] | 0
ang3[1,3,6,46] | 0
ang3[1,3,6,47] | 0.045077
ang3[2,0,0,0] | 0.090827
ang3[2,0,0,1] | 0.063582
ang3[2,0,0,2] | 0.012432
ang3[2,0,0,3] | 0
ang3[2,0,0,4] | 0.011872
ang3[2,0,0,5] | 0.063018
ang3[2,0,0,6] | 0.10375
ang3[2,0,0,7] | 0.10375
ang3[2,0,0,8] | 0.10375
ang3[2,0,0,9] | 0.10375
ang3[2,0,0,10] | 0.10375
ang3[2,0,0,11] | 0.10375
ang3[2,0,0,12] | 0.08777
ang3[2,0,0,13] | 0.043103
ang3[2,0,0,14] | 0.0026724
ang3[2,0,0,15] | 0.0079223
ang3[2,0,0,16] | 0.071235
ang3[2,0,0,17] | 0.10375
ang3[2,0,0,18] | 0.10375
ang3[2,0,0,19] | 0.10375
ang3[2,0,0,20] | 0.10375
ang3[2,0,0,21] | 0.0313
ang3[2,0,0,22] | 0.10375
ang3[2,0,0,23] | 0.10375
ang3[2,0,0,24] | 0.075353
ang3[2,0,0,25] | 0.012074
ang3[2,0,0,26] | 0.02332
ang3[2,0,0,27] | 0.04955
ang3[2,0,0,28] | 0.096969
ang3[2,0,0,29] | 0.10375
ang3[2,0,0,30] | 0.10375
ang3[2,0,0,31] | 0.073348
ang3[2,0,0,32] | 0.035682
ang3[2,0,0,33] | 0.0017648
ang3[2,0,0,34] | 0.01264
ang3[2,0,0,35] | 0.01488
ang3[2,0,0,36] | 0.051434
ang3[2,0,0,37] | 0.059269
ang3[2,0,0,38] | 0.084745
ang3[2,0,0,39] | 0.090435
ang3[2,0,0,40] | 0.048731
ang3[2,0,0,41] | 0.0020966
ang3[2,0,0,42] | 0.083042
ang3[2,0,0,43] | 0.10375
ang3[2,0,0,44] | 0.10375
ang3[2,0,0,45] | 0.10375
ang3[2,0,0,46] | 0.10375
ang3[2,0,0,47] | 0.10375
ang3[2,0,1,0] | 0.067663
ang3[2,0,1,1] | 0.09858
ang3[2,0,1,2] | 0.1005
ang3[2,0,1,3] | 0.10375
ang3[2,0,1,4] | 0.10375
ang3[2,0,1,5] | 0.10375
ang3[2,0,1,6] | 0.10375
ang3[2,0,1,7] | 0.092498
ang3[2,0,1,8] | 0.10375
ang3[2,0,1,9] | 0.10375
ang3[2,0,1,10] | 0.10375
ang3[2,0,1,11] | 0.10375
ang3[2,0,1,12] | 0.10375
ang3[2,0,1,13] | 0.10375
ang3[2,0,1,14] | 0.10375
ang3[2,0,1,15] | 0.10375
ang3[2,0,1,16] | 0.10375
ang3[2,0,1,17] | 0.10375
ang3[2,0,1,18] | 0.10375
ang3[2,0,1,19] | 0.10375
ang3[2,0,1,20] | 0.10375
ang3[2,0,1,21] | 0.10375
ang3[2,0,1,22] | 0.10375
ang3[2,0,1,23] | 0.10375
ang3[2,0,1,24] | 0.10375
ang3[2,0,1,25] | 0.10375
ang3[2,0,1,26] | 0.10375
ang3[2,0,1,27] | 0.10375
ang3[2,0,1,28] | 0.10375
ang3[2,0,1,29] | 0.10375
ang3[2,0,1,30] | 0.10375
ang3[2,0,1,31] | 0.10375
ang3[2,0,1,32] | 0.10375
ang3[2,0,1,33] | 0.10375
ang3[2,0,1,34] | 0.10375
ang3[2,0,1,35] | 0.10375
ang3[2,0,1,36] | 0.10375
ang3[2,0,1,37] | 0.10375
ang3[2,0,1,38] | 0.10375
ang3[2,0,1,39] | 0.10375
ang3[2,0,1,40] | 0.10375
ang3[2,0,1,41] | 0.10375
ang3[2,0,1,42] | 0.039467
ang3[2,0,1,43] | 0.10375
ang3[2,0,1,44] | 0.057167
ang3[2,0,1,45] | 0.046196
ang3[2,0,1,46] | 0.10375
ang3[2,0,1,47] | 0.10375
ang3[2,0,2,0] | 0.10375
ang3[2,0,2,1] | 0.10375
ang3[2,0,2,2] | 0.10375
ang3[2,0,2,3] | 0.10375
ang3[2,0,2,4] | 0.10375
ang3[2,0,2,5] | 0.10375
ang3[2,0,2,6] | 0.10375
ang3[2,0,2,7] | 0.10375
ang3[2,0,2,8] | 0.10375
ang3[2,0,2,9] | 0.10375
ang3[2,0,2,10] | 0.10375
ang3[2,0,2,11] | 0.10375
ang3[2,0,2,12] | 0.10375
ang3[2,0,2,13] | 0.10375
ang3[2,0,2,14] | 0.10375
ang3[2,0,2,15] | 0.10375
ang3[2,0,2,16] | 0.10375
ang3[2,0,2,17] | 0.10375
ang3[2,0,2,18] | 0.10375
ang3[2,0,2,19] | 0.10375
ang3[2,0,2,20] | 0.10375
ang3[2,0,2,21] | 0.10375
ang3[2,0,2,22] | 0.10375
ang3[2,0,2,23] | 0.10375
ang3[2,0,2,24] | 0.10375
ang3[2,0,2,25] | 0
ang3[2,0,2,26] | 0.10375
ang3[2,0,2,27] | 0.10375
ang3[2,0,2,28] | 0.10375
ang3[2,0,2,29] | 0.10375
ang3[2,0,2,30] | 0.10375
ang3[2,0,2,31] | 0.10375
ang3[2,0,2,32] | 0.10375
ang3[2,0,2,33] | 0.10375
ang3[2,0,2,34] | 0.10375
ang3[2,0,2,35] | 0.10375
ang3[2,0,2,36] | 0.10375
ang3[2,0,2,37] | 0.10375
ang3[2,0,2,38] | 0.10375
ang3[2,0,2,39] | 0.10375
ang3[2,0,2,40] | 0.068483
ang3[2,0,2,41] | 0.10375
ang3[2,0,2,42] | 0.10375
ang3[2,0,2,43] | 0.01595
ang3[2,0,2,44] | 0.10375
ang3[2,0,2,45] | 0.10375
ang3[2,0,2,46] | 0.10375
ang3[2,0,2,47] | 0.10375
ang3[2,0,3,0] | 0.10375
ang3[2,0,3,1] | 0.10375
ang3[2,0,3,2] | 0.10375
ang3[2,0,3,3] | 0.10375
ang3[2,0,3,4] | 0.10375
ang3[2,0,3,5] | 0.10375
ang3[2,0,3,6] | 0.10375
ang3[2,0,3,7] | 0.10375
ang3[2,0,3,8] | 0.10375
ang3[2,0,3,9] | 0.10375
ang3[2,0,3,10] | 0.10375
ang3[2,0,3,11] | 0.10375
ang3[2,0,3,12] | 0.065708
ang3[2,0,3,13] | 0.083042
ang3[2,0,3,14] | 0.10082
ang3[2,0,3,15] | 0.059151
ang3[2,0,3,16] | 0.056575
ang3[2,0,3,17] | 0.086767
ang3[2,0,3,18] | 0.022206
ang3[2,0,3,19] | 0.016819
ang3[2,0,3,20] | 0.018932
ang3[2,0,3,21] | 0.016191
ang3[2,0,3,22] | 0.04611
ang3[2,0,3,23] | 0.075985
ang3[2,0,3,24] | 0.10375
ang3[2,0,3,25] | 0.10375
ang3[2,0,3,26] | 0.10375
ang3[2,0,3,27] | 0.10375
ang3[2,0,3,28] | 0.10375
ang3[2,0,3,29] | 0.10375
ang3[2,0,3,30] | 0.10375
ang3[2,0,3,31] | 0.10375
ang3[2,0,3,32] | 0.086007
ang3[2,0,3,33] | 0.10375
ang3[2,0,3,34] | 0.10375
ang3[2,0,3,35] | 0.10375
ang3[2,0,3,36] | 0.10375
ang3[2,0,3,37] | 0.10375
ang3[2,0,3,38] | 0.10375
ang3[2,0,3,39] | 0.10375
ang3[2,0,3,40] | 0.10375
ang3[2,0,3,41] | 0.10375
ang3[2,0,3,42] | 0.10375
ang3[2,0,3,43] | 0.10375
ang3[2,0,3,44] | 0.10375
ang3[2,0,3,45] | 0.10375
ang3[2,0,3,46] | 0.10375
ang3[2,0,3,47] | 0.10375
ang3[2,0,4,0] | 0.10375
ang3[2,0,4,1] | 0.10375
ang3[2,0,4,2] | 0.10375
ang3[2,0,4,3] | 0.10375
ang3[2,0,4,4] | 0.10375
ang3[2,0,4,5] | 0.10375
ang3[2,0,4,6] | 0.10375
ang3[2,0,4,7] | 0.10375
ang3[2,0,4,8] | 0.10375
ang3[2,0,4,9] | 0.10375
ang3[2,0,4,10] | 0.10375
ang3[2,0,4,11] | 0.10375
ang3[2,0,4,12] | 0.10375
ang3[2,0,4,13] | 0.10375
ang3[2,0,4,14] | 0.10375
ang3[2,0,4,15] | 0.10375
ang3[2,0,4,16] | 0.10375
ang3[2,0,4,17] | 0.10375
ang3[2,0,4,18] | 0.10375
ang3[2,0,4,19] | 0.049785
ang3[2,0,4,20] | 0.010843
ang3[2,0,4,21] | 0.017919
ang3[2,0,4,22] | 0.10375
ang3[2,0,4,23] | 0.10375
ang3[2,0,4,24] | 0.10375
ang3[2,0,4,25] | 0.10375
ang3[2,0,4,26] | 0.10375
ang3[2,0,4,27] | 0.10375
ang3[2,0,4,28] | 0.10375
ang3[2,0,4,29] | 0.10375
ang3[2,0,4,30] | 0.10375
ang3[2,0,4,31] | 0.10375
ang3[2,0,4,32] | 0.10375
ang3[2,0,4,33] | 0.10375
ang3[2,0,4,34] | 0.10375
ang3[2,0,4,35] | 0.10375
ang3[2,0,4,36] | 0.10375
ang3[2,0,4,37] | 0.10375
ang3[2,0,4,38] | 0.10375
ang3[2,0,4,39] | 0.10375
ang3[2,0,4,40] | 0.10375
ang3[2,0,4,41] | 0.10375
ang3[2,0,4,42] | 0.10375
ang3[2,0,4,43] | 0.10375
ang3[2,0,4,44] | 0.10375
ang3[2,0,4,45] | 0.10375
ang3[2,0,4,46] | 0.10375
ang3[2,0,4,47] | 0.10375
ang3[2,0,5,0] | 0.10375
ang3[2,0,5,1] | 0.10375
ang3[2,0,5,2] | 0.10375
ang3[2,0,5,3] | 0.10375
ang3[2,0,5,4] | 0.10375
ang3[2,0,5,5] | 0.10375
ang3[2,0,5,6] | 0.10375
ang3[2,0,5,7] | 0.10375
ang3[2,0,5,8] | 0.10375
ang3[2,0,5,9] | 0.10375
ang3[2,0,5,10] | 0.10375
ang3[2,0,5,11] | 0.10375
ang3[2,0,5,12] | 0.10375
ang3[2,0,5,13] | 0.10375
ang3[2,0,5,14] | 0.10375
ang3[2,0,5,15] | 0.10375
ang3[2,0,5,16] | 0.10375
ang3[2,0,5,17] | 0.10375
ang3[2,0,5,18] | 0.10375
ang3[2,0,5,19] | 0.10375
ang3[2,0,5,20] | 0.10375
ang3[2,0,5,21] | 0.10375
ang3[2,0,5,22] | 0.10375
ang3[2,0,5,23] | 0.10375
ang3[2,0,5,24] | 0.10375
ang3[2,0,5,25] | 0.10375
ang3[2,0,5,26] | 0.10375
ang3[2,0,5,27] | 0.10375
ang3[2,0,5,28] | 0.10375
ang3[2,0,5,29] | 0.10375
ang3[2,0,5,30] | 0.10375
ang3[2,0,5,31] | 0.10375
ang3[2,0,5,32] | 0.10375
ang3[2,0,5,33] | 0.10375
ang3[2,0,5,34] | 0.10375
ang3[2,0,5,35] | 0.10375
ang3[2,0,5,36] | 0.10375
ang3[2,0,5,37] | 0.10375
ang3[2,0,5,38] | 0.10375
ang3[2,0,5,39] | 0.10375
ang3[2,0,5,40] | 0.10375
ang3[2,0,5,41] | 0.10375
ang3[2,0,5,42] | 0.10375
ang3[2,0,5,43] | 0.10375
ang3[2,0,5,44] | 0.10375
ang3[2,0,5,45] | 0.10375
ang3[2,0,5,46] | 0.014674
ang3[2,0,5,47] | 0.027382
ang3[2,0,6,0] | 0.10375
ang3[2,0,6,1] | 0.10375
ang3[2,0,6,2] | 0.10375
ang3[2,0,6,3] | 0.10375
ang3[2,0,6,4] | 0.10375
ang3[2,0,6,5] | 0.10375
ang3[2,0,6,6] | 0.10375
ang3[2,0,6,7] | 0.10375
ang3[2,0,6,8] | 0.10375
ang3[2,0,6,9] | 0.10375
ang3[2,0,6,10] | 0.10375
ang3[2,0,6,11] | 0.10375
ang3[2,0,6,12] | 0.10375
ang3[2,0,6,13] | 0.10375
ang3[2,0,6,14] | 0.10375
ang3[2,0,6,15] | 0.10375
ang3[2,0,6,16] | 0.10375
ang3[2,0,6,17] | 0.10375
ang3[2,0,6,18] | 0.10375
ang3[2,0,6,19] | 0.10375
ang3[2,0,6,20] | 0.10375
ang3[2,0,6,21] | 0.10375
ang3[2,0,6,22] | 0.10375
ang3[2,0,6,23] | 0.10375
ang3[2,0,6,24] | 0.10375
ang3[2,0,6,25] | 0.10375
ang3[2,0,6,26] | 0.10375
ang3[2,0,6,27] | 0.10375
ang3[2,0,6,28] | 0.10375
ang3[2,0,6,29] | 0.10375
ang3[2,0,6,30] | 0.039708
ang3[2,0,6,31] | 0.10375
ang3[2,0,6,32] | 0.10375
ang3[2,0,6,33] | 0.10375
ang3[2,0,6,34] | 0.10375
ang3[2,0,6,35] | 0.10375
ang3[2,0,6,36] | 0.10375
ang3[2,0,6,37] | 0.10375
ang3[2,0,6,38] | 0.10375
ang3[2,0,6,39] | 0.10375
ang3[2,0,6,40] | 0.10375
ang3[2,0,6,41] | 0.10375
ang3[2,0,6,42] | 0.074339
ang3[2,0,6,43] | 0.025288
ang3[2,0,6,44] | 0.10375
ang3[2,0,6,45] | 0.1008
ang3[2,0,6,46] | 0.014746
ang3[2,0,6,47] | 0.066396
ang3[2,1,0,0] | 0
ang3[2,1,0,1] | 0
ang3[2,1,0,2] | 0
ang3[2,1,0,3] | 0
ang3[2,1,0,4] | 0
ang3[2,1,0,5] | 0
ang3[2,1,0,6] | 0.023726
ang3[2,1,0,7] | 0.018302
ang3[2,1,0,8] | 0.050787
ang3[2,1,0,9] | 0.052927
ang3[2,1,0,10] | 0.036457
ang3[2,1,0,11] | 0.020611
ang3[2,1,0,12] | 0
ang3[2,1,0,13] | 0
ang3[2,1,0,14] | 0
ang3[2,1,0,15] | 0
ang3[2,1,0,16] | 0
ang3[2,1,0,17] | 0.013979
ang3[2,1,0,18] | 0.060388
ang3[2,1,0,19] | 0.053946
ang3[2,1,0,20] | 0.0028856
ang3[2,1,0,21] | 0
ang3[2,1,0,22] | 0.013855
ang3[2,1,0,23] | 0.037954
ang3[2,1,0,24] | 0
ang3[2,1,0,25] | 0
ang3[2,1,0,26] | 0
ang3[2,1,0,27] | 0
ang3[2,1,0,28] | 0
ang3[2,1,0,29] | 0.019992
ang3[2,1,0,30] | 0.019915
ang3[2,1,0,31] | 0
ang3[2,1,0,32] | 0
ang3[2,1,0,33] | 0
ang3[2,1,0,34] | 0
ang3[2,1,0,35] | 0
ang3[2,1,0,36] | 0
ang3[2,1,0,37] | 0
ang3[2,1,0,38] | 0
ang3[2,1,0,39] | 0
ang3[2,1,0,40] | 0
ang3[2,1,0,41] | 0
ang3[2,1,0,42] | 0
ang3[2,1,0,43] | 0.0028889
ang3[2,1,0,44] | 0.020656
ang3[2,1,0,45] | 0.0099292
ang3[2,1,0,46] | 0.015691
ang3[2,1,0,47] | 0.018426
ang3[2,1,1,0] | 0
ang3[2,1,1,1] | 0
ang3[2,1,1,2] | 0
ang3[2,1,1,3] | 0.012442
ang3[2,1,1,4] | 0.030293
ang3[2,1,1,5] | 0.065259
ang3[2,1,1,6] | 0.067546
ang3[2,1,1,7] | 0
ang3[2,1,1,8] | 0.012892
ang3[2,1,1,9] | 0.077675
ang3[2,1,1,10] | 0.10375
ang3[2,1,1,11] | 0.10375
ang3[2,1,1,12] | 0.10375
ang3[2,1,1,13] | 0.10375
ang3[2,1,1,14] | 0.10375
ang3[2,1,1,15] | 0.10375
ang3[2,1,1,16] | 0.10375
ang3[2,1,1,17] | 0.10375
ang3[2,1,1,18] | 0.10375
ang3[2,1,1,19] | 0.10375
ang3[2,1,1,20] | 0.10375
ang3[2,1,1,21] | 0.10375
ang3[2,1,1,22] | 0.10375
ang3[2,1,1,23] | 0.10375
ang3[2,1,1,24] | 0.10375
ang3[2,1,1,25] | 0.10375
ang3[2,1,1,26] | 0.10375
ang3[2,1,1,27] | 0.10375
ang3[2,1,1,28] | 0.10375
ang3[2,1,1,29] | 0.10375
ang3[2,1,1,30] | 0.10375
ang3[2,1,1,31] | 0.10375
ang3[2,1,1,32] | 0.10375
ang3[2,1,1,33] | 0.10375
ang3[2,1,1,34] | 0.10375
ang3[2,1,1,35] | 0.10375
ang3[2,1,1,36] | 0.10375
ang3[2,1,1,37] | 0.10375
ang3[2,1,1,38] | 0.10375
ang3[2,1,1,39] | 0.10375
ang3[2,1,1,40] | 0.10375
ang3[2,1,1,41] | 0.027545
ang3[2,1,1,42] | 0
ang3[2,1,1,43] | 0.0014002
ang3[2,1,1,44] | 0
ang3[2,1,1,45] | 0
ang3[2,1,1,46] | 0.0673
ang3[2,1,1,47] | 0.10375
ang3[2,1,2,0] | 0.0015983
ang3[2,1,2,1] | 0.025989
ang3[2,1,2,2] | 0.10375
ang3[2,1,2,3] | 0.10375
ang3[2,1,2,4] | 0.10375
ang3[2,1,2,5] | 0.10375
ang3[2,1,2,6] | 0.10375
ang3[2,1,2,7] | 0.10375
ang3[2,1,2,8] | 0.10375
ang3[2,1,2,9] | 0.10375
ang3[2,1,2,10] | 0.10375
ang3[2,1,2,11] | 0.10375
ang3[2,1,2,12] | 0.10375
ang3[2,1,2,13] | 0.10375
ang3[2,1,2,14] | 0.10375
ang3[2,1,2,15] | 0.10375
ang3[2,1,2,16] | 0.10375
ang3[2,1,2,17] | 0.10375
ang3[2,1,2,18] | 0.10375
ang3[2,1,2,19] | 0.10375
ang3[2,1,2,20] | 0.10375
ang3[2,1,2,21] | 0.10375
ang3[2,1,2,22] | 0.091385
ang3[2,1,2,23] | 0.081513
ang3[2,1,2,24] | 0.085941
ang3[2,1,2,25] | 0.064193
ang3[2,1,2,26] | 0.091637
ang3[2,1,2,27] | 0.078936
ang3[2,1,2,28] | 0.085279
ang3[2,1,2,29] | 0.07807
ang3[2,1,2,30] | 0.10375
ang3[2,1,2,31] | 0.10375
ang3[2,1,2,32] | 0.10375
ang3[2,1,2,33] | 0.10375
ang3[2,1,2,34] | 0.10375
ang3[2,1,2,35] | 0.10375
ang3[2,1,2,36] | 0.10375
ang3[2,1,2,37] | 0.10375
ang3[2,1,2,38] | 0.10375
ang3[2,1,2,39] | 0.10375
ang3[2,1,2,40] | 0
ang3[2,1,2,41] | 0.039599
ang3[2,1,2,42] | 0.062327
ang3[2,1,2,43] | 0
ang3[2,1,2,44] | 0.099709
ang3[2,1,2,45] | 0.10375
ang3[2,1,2,46] | 0.10375
ang3[2,1,2,47] | 0.10375
ang3[2,1,3,0] | 0.048114
ang3[2,1,3,1] | 0.021995
ang3[2,1,3,2] | 0.028847
ang3[2,1,3,3] | 0.041999
ang3[2,1,3,4] | 0.051188
ang3[2,1,3,5] | 0.072593
ang3[2,1,3,6] | 0.081181
ang3[2,1,3,7] | 0.058042
ang3[2,1,3,8] | 0.047851
ang3[2,1,3,9] | 0.063834
ang3[2,1,3,10] | 0.057853
ang3[2,1,3,11] | 0.016678
ang3[2,1,3,12] | 0
ang3[2,1,3,13] | 0
ang3[2,1,3,14] | 0
ang3[2,1,3,15] | 0
ang3[2,1,3,16] | 0
ang3[2,1,3,17] | 0
ang3[2,1,3,18] | 0
ang3[2,1,3,19] | 0
ang3[2,1,3,20] | 0
ang3[2,1,3,21] | 0
ang3[2,1,3,22] | 0
ang3[2,1,3,23] | 0
ang3[2,1,3,24] | 0.091962
ang3[2,1,3,25] | 0.066205
ang3[2,1,3,26] | 0.062406
ang3[2,1,3,27] | 0.090355
ang3[2,1,3,28] | 0.099983
ang3[2,1,3,29] | 0.10375
ang3[2,1,3,30] | 0.071232
ang3[2,1,3,31] | 0.014486
ang3[2,1,3,32] | 0
ang3[2,1,3,33] | 0.10375
ang3[2,1,3,34] | 0.10375
ang3[2,1,3,35] | 0.10375
ang3[2,1,3,36] | 0.10375
ang3[2,1,3,37] | 0.10375
ang3[2,1,3,38] | 0.10375
ang3[2,1,3,39] | 0.10375
ang3[2,1,3,40] | 0.10375
ang3[2,1,3,41] | 0.10375
ang3[2,1,3,42] | 0.10375
ang3[2,1,3,43] | 0.10375
ang3[2,1,3,44] | 0.10375
ang3[2,1,3,45] | 0.10375
ang3[2,1,3,46] | 0.10375
ang3[2,1,3,47] | 0.10375
ang3[2,1,4,0] | 0.10375
ang3[2,1,4,1] | 0.10375
ang3[2,1,4,2] | 0.10375
ang3[2,1,4,3] | 0.10375
ang3[2,1,4,4] | 0.10375
ang3[2,1,4,5] | 0.10375
ang3[2,1,4,6] | 0.10375
ang3[2,1,4,7] | 0.10375
ang3[2,1,4,8] | 0.10375
ang3[2,1,4,9] | 0.10375
ang3[2,1,4,10] | 0.10375
ang3[2,1,4,11] | 0.10375
ang3[2,1,4,12] | 0.10375
ang3[2,1,4,13] | 0.10375
ang3[2,1,4,14] | 0.10375
ang3[2,1,4,15] | 0.10375
ang3[2,1,4,16] | 0.10375
ang3[2,1,4,17] | 0.10375
ang3[2,1,4,18] | 0.10375
ang3[2,1,4,19] | 0
ang3[2,1,4,20] | 0
ang3[2,1,4,21] | 0
ang3[2,1,4,22] | 0.022303
ang3[2,1,4,23] | 0.025917
ang3[2,1,4,24] | 0.041122
ang3[2,1,4,25] | 0.05023
ang3[2,1,4,26] | 0.060592
ang3[2,1,4,27] | 0.068763
ang3[2,1,4,28] | 0.065753
ang3[2,1,4,29] | 0.071411
ang3[2,1,4,30] | 0.087625
ang3[2,1,4,31] | 0.070433
ang3[2,1,4,32] | 0.055407
ang3[2,1,4,33] | 0.071012
ang3[2,1,4,34] | 0.10375
ang3[2,1,4,35] | 0.066897
ang3[2,1,4,36] | 0.037927
ang3[2,1,4,37] | 0.021817
ang3[2,1,4,38] | 0.0033947
ang3[2,1,4,39] | 0.030574
ang3[2,1,4,40] | 0.058669
ang3[2,1,4,41] | 0.093975
ang3[2,1,4,42] | 0.060145
ang3[2,1,4,43] | 0.050789
ang3[2,1,4,44] | 0.048885
ang3[2,1,4,45] | 0.046327
ang3[2,1,4,46] | 0.0762
ang3[2,1,4,47] | 0.070549
ang3[2,1,5,0] | 0.10375
ang3[2,1,5,1] | 0.10375
ang3[2,1,5,2] | 0.10375
ang3[2,1,5,3] | 0.10375
ang3[2,1,5,4] | 0.10375
ang3[2,1,5,5] | 0.10375
ang3[2,1,5,6] | 0.10375
ang3[2,1,5,7] | 0.10375
ang3[2,1,5,8] | 0.10375
ang3[2,1,5,9] | 0.10375
ang3[2,1,5,10] | 0.10375
ang3[2,1,5,11] | 0.10375
ang3[2,1,5,12] | 0.10375
ang3[2,1,5,13] | 0.10375
ang3[2,1,5,14] | 0.10375
ang3[2,1,5,15] | 0.10375
ang3[2,1,5,16] | 0.10375
ang3[2,1,5,17] | 0.10375
ang3[2,1,5,18] | 0.10375
ang3[2,1,5,19] | 0.07263
ang3[2,1,5,20] | 0.10375
ang3[2,1,5,21] | 0.09047
ang3[2,1,5,22] | 0.045487
ang3[2,1,5,23] | 0.061604
ang3[2,1,5,24] | 0.0665
ang3[2,1,5,25] | 0.059053
ang3[2,1,5,26] | 0.053095
ang3[2,1,5,27] | 0.051108
ang3[2,1,5,28] | 0.051108
ang3[2,1,5,29] | 0.053095
ang3[2,1,5,30] | 0.065583
ang3[2,1,5,31] | 0.10375
ang3[2,1,5,32] | 0.10375
ang3[2,1,5,33] | 0.10375
ang3[2,1,5,34] | 0.10375
ang3[2,1,5,35] | 0.10375
ang3[2,1,5,36] | 0.10375
ang3[2,1,5,37] | 0.10375
ang3[2,1,5,38] | 0.10375
ang3[2,1,5,39] | 0.10375
ang3[2,1,5,40] | 0.10375
ang3[2,1,5,41] | 0.10375
ang3[2,1,5,42] | 0.10375
ang3[2,1,5,43] | 0.10375
ang3[2,1,5,44] | 0.10375
ang3[2,1,5,45] | 0.034997
ang3[2,1,5,46] | 0
ang3[2,1,5,47] | 0
ang3[2,1,6,0] | 0.10375
ang3[2,1,6,1] | 0.10375
ang3[2,1,6,2] | 0.10375
ang3[2,1,6,3] | 0.10375
ang3[2,1,6,4] | 0.10375
ang3[2,1,6,5] | 0.10375
ang3[2,1,6,6] | 0.10375
ang3[2,1,6,7] | 0.10375
ang3[2,1,6,8] | 0.10375
ang3[2,1,6,9] | 0.10375
ang3[2,1,6,10] | 0.10375
ang3[2,1,6,11] | 0.10375
ang3[2,1,6,12] | 0.10375
ang3[2,1,6,13] | 0.10375
ang3[2,1,6,14] | 0.10375
ang3[2,1,6,15] | 0.10375
ang3[2,1,6,16] | 0.10375
ang3[2,1,6,17] | 0.10375
ang3[2,1,6,18] | 0.10375
ang3[2,1,6,19] | 0.10375
ang3[2,1,6,20] | 0.10375
ang3[2,1,6,21] | 0.10375
ang3[2,1,6,22] | 0.10375
ang3[2,1,6,23] | 0.10375
ang3[2,1,6,24] | 0.10375
ang3[2,1,6,25] | 0.10375
ang3[2,1,6,26] | 0.10375
ang3[2,1,6,27] | 0.10375
ang3[2,1,6,28] | 0.10375
ang3[2,1,6,29] | 0.076763
ang3[2,1,6,30] | 0
ang3[2,1,6,31] | 0.0022303
ang3[2,1,6,32] | 0.031945
ang3[2,1,6,33] | 0.045028
ang3[2,1,6,34] | 0.077427
ang3[2,1,6,35] | 0.075954
ang3[2,1,6,36] | 0.075954
ang3[2,1,6,37] | 0.075954
ang3[2,1,6,38] | 0.062959
ang3[2,1,6,39] | 0.062486
ang3[2,1,6,40] | 0.0071788
ang3[2,1,6,41] | 0.0053198
ang3[2,1,6,42] | 0
ang3[2,1,6,43] | 0
ang3[2,1,6,44] | 0.016959
ang3[2,1,6,45] | 0
ang3[2,1,6,46] | 0
ang3[2,1,6,47] | 0
ang3[2,2,0,0] | 0
ang3[2,2,0,1] | 0
ang3[2,2,0,2] | 0
ang3[2,2,0,3] | 0
ang3[2,2,0,4] | 0
ang3[2,2,0,5] | 0
ang3[2,2,0,6] | 0
ang3[2,2,0,7] | 0
ang3[2,2,0,8] | 0
ang3[2,2,0,9] | 0
ang3[2,2,0,10] | 0
ang3[2,2,0,11] | 0
ang3[2,2,0,12] | 0
ang3[2,2,0,13] | 0
ang3[2,2,0,14] | 0
ang3[2,2,0,15] | 0
ang3[2,2,0,16] | 0
ang3[2,2,0,17] | 0
ang3[2,2,0,18] | 0
ang3[2,2,0,19] | 0
ang3[2,2,0,20] | 0
ang3[2,2,0,21] | 0
ang3[2,2,0,22] | 0
ang3[2,2,0,23] | 0
ang3[2,2,0,24] | 0
ang3[2,2,0,25] | 0
ang3[2,2,0,26] | 0
ang3[2,2,0,27] | 0
ang3[2,2,0,28] | 0
ang3[2,2,0,29] | 0
ang3[2,2,0,30] | 0
ang3[2,2,0,31] | 0
ang3[2,2,0,32] | 0
ang3[2,2,0,33] | 0
ang3[2,2,0,34] | 0
ang3[2,2,0,35] | 0
ang3[2,2,0,36] | 0
ang3[2,2,0,37] | 0
ang3[2,2,0,38] | 0
ang3[2,2,0,39] | 0
ang3[2,2,0,40] | 0
ang3[2,2,0,41] | 0
ang3[2,2,0,42] | 0
ang3[2,2,0,43] | 0
ang3[2,2,0,44] | 0
ang3[2,2,0,45] | 0
ang3[2,2,0,46] | 0
ang3[2,2,0,47] | 0
ang3[2,2,1,0] | 0
ang3[2,2,1,1] | 0
ang3[2,2,1,2] | 0
ang3[2,2,1,3] | 0
ang3[2,2,1,4] | 0
ang3[2,2,1,5] | 0
ang3[2,2,1,6] | 0
ang3[2,2,1,7] | 0
ang3[2,2,1,8] | 0
ang3[2,2,1,9] | 0
ang3[2,2,1,10] | 0.012551
ang3[2,2,1,11] | 0.017224
ang3[2,2,1,12] | 0.026318
ang3[2,2,1,13] | 0.029219
ang3[2,2,1,14] | 0.040243
ang3[2,2,1,15] | 0.034767
ang3[2,2,1,16] | 0.0094357
ang3[2,2,1,17] | 0.010149
ang3[2,2,1,18] | 0.012842
ang3[2,2,1,19] | 0.013249
ang3[2,2,1,20] | 0.015473
ang3[2,2,1,21] | 0.027595
ang3[2,2,1,22] | 0.047993
ang3[2,2,1,23] | 0.040911
ang3[2,2,1,24] | 0.042775
ang3[2,2,1,25] | 0.056707
ang3[2,2,1,26] | 0.054627
ang3[2,2,1,27] | 0.053933
ang3[2,2,1,28] | 0.053933
ang3[2,2,1,29] | 0.054627
ang3[2,2,1,30] | 0.047632
ang3[2,2,1,31] | 0.020714
ang3[2,2,1,32] | 0.013217
ang3[2,2,1,33] | 0.012965
ang3[2,2,1,34] | 0.018399
ang3[2,2,1,35] | 0.03845
ang3[2,2,1,36] | 0.039914
ang3[2,2,1,37] | 0.039914
ang3[2,2,1,38] | 0.050436
ang3[2,2,1,39] | 0.045174
ang3[2,2,1,40] | 0.018235
ang3[2,2,1,41] | 0
ang3[2,2,1,42] | 0
ang3[2,2,1,43] | 0
ang3[2,2,1,44] | 0
ang3[2,2,1,45] | 0
ang3[2,2,1,46] | 0
ang3[2,2,1,47] | 0.056707
ang3[2,2,2,0] | 0
ang3[2,2,2,1] | 0
ang3[2,2,2,2] | 0.080034
ang3[2,2,2,3] | 0.090855
ang3[2,2,2,4] | 0.094463
ang3[2,2,2,5] | 0.094463
ang3[2,2,2,6] | 0.083641
ang3[2,2,2,7] | 0.081566
ang3[2,2,2,8] | 0.05155
ang3[2,2,2,9] | 0.052371
ang3[2,2,2,10] | 0.050484
ang3[2,2,2,11] | 0.048951
ang3[2,2,2,12] | 0.055895
ang3[2,2,2,13] | 0.059446
ang3[2,2,2,14] | 0.059446
ang3[2,2,2,15] | 0.054398
ang3[2,2,2,16] | 0.057951
ang3[2,2,2,17] | 0.047294
ang3[2,2,2,18] | 0.049602
ang3[2,2,2,19] | 0.056477
ang3[2,2,2,20] | 0.057878
ang3[2,2,2,21] | 0.0093054
ang3[2,2,2,22] | 0
ang3[2,2,2,23] | 0
ang3[2,2,2,24] | 0
ang3[2,2,2,25] | 0.10375
ang3[2,2,2,26] | 0
ang3[2,2,2,27] | 0
ang3[2,2,2,28] | 0
ang3[2,2,2,29] | 0
ang3[2,2,2,30] | 0.040611
ang3[2,2,2,31] | 0.04621
ang3[2,2,2,32] | 0.051512
ang3[2,2,2,33] | 0.042671
ang3[2,2,2,34] | 0.049149
ang3[2,2,2,35] | 0.046608
ang3[2,2,2,36] | 0.043068
ang3[2,2,2,37] | 0.042478
ang3[2,2,2,38] | 0.041306
ang3[2,2,2,39] | 0.0099265
ang3[2,2,2,40] | 0
ang3[2,2,2,41] | 0
ang3[2,2,2,42] | 0
ang3[2,2,2,43] | 0
ang3[2,2,2,44] | 0
ang3[2,2,2,45] | 0.065884
ang3[2,2,2,46] | 0.059982
ang3[2,2,2,47] | 0.062325
ang3[2,2,3,0] | 0
ang3[2,2,3,1] | 0
ang3[2,2,3,2] | 0
ang3[2,2,3,3] | 0
ang3[2,2,3,4] | 0
ang3[2,2,3,5] | 0
ang3[2,2,3,6] | 0
ang3[2,2,3,7] | 0
ang3[2,2,3,8] | 0
ang3[2,2,3,9] | 0
ang3[2,2,3,10] | 0
ang3[2,2,3,11] | 0
ang3[2,2,3,12] | 0
ang3[2,2,3,13] | 0
ang3[2,2,3,14] | 0
ang3[2,2,3,15] | 0
ang3[2,2,3,16] | 0
ang3[2,2,3,17] | 0
ang3[2,2,3,18] | 0
ang3[2,2,3,19] | 0
ang3[2,2,3,20] | 0
ang3[2,2,3,21] | 0
ang3[2,2,3,22] | 0
ang3[2,2,3,23] | 0
ang3[2,2,3,24] | 0
ang3[2,2,3,25] | 0
ang3[2,2,3,26] | 0
ang3[2,2,3,27] | 0
ang3[2,2,3,28] | 0
ang3[2,2,3,29] | 0.042837
ang3[2,2,3,30] | 0
ang3[2,2,3,31] | 0
ang3[2,2,3,32] | 0
ang3[2,2,3,33] | 0.015073
ang3[2,2,3,34] | 0.010766
ang3[2,2,3,35] | 0.009619
ang3[2,2,3,36] | 0.011075
ang3[2,2,3,37] | 0.009619
ang3[2,2,3,38] | 0.009619
ang3[2,2,3,39] | 0.022099
ang3[2,2,3,40] | 0.027603
ang3[2,2,3,41] | 0.027603
ang3[2,2,3,42] | 0.039515
ang3[2,2,3,43] | 0.033711
ang3[2,2,3,44] | 0.021582
ang3[2,2,3,45] | 0.012589
ang3[2,2,3,46] | 0.0090385
ang3[2,2,3,47] | 0.063616
ang3[2,2,4,0] | 0.053953
ang3[2,2,4,1] | 0.058628
ang3[2,2,4,2] | 0.067978
ang3[2,2,4,3] | 0.05776
ang3[2,2,4,4] | 0.053085
ang3[2,2,4,5] | 0.052241
ang3[2,2,4,6] | 0.056467
ang3[2,2,4,7] | 0.047609
ang3[2,2,4,8] | 0.040125
ang3[2,2,4,9] | 0.032758
ang3[2,2,4,10] | 0.045308
ang3[2,2,4,11] | 0.048243
ang3[2,2,4,12] | 0.044604
ang3[2,2,4,13] | 0.043997
ang3[2,2,4,14] | 0.042784
ang3[2,2,4,15] | 0.058338
ang3[2,2,4,16] | 0.059551
ang3[2,2,4,17] | 0.060764
ang3[2,2,4,18] | 0.026004
ang3[2,2,4,19] | 0
ang3[2,2,4,20] | 0
ang3[2,2,4,21] | 0
ang3[2,2,4,22] | 0
ang3[2,2,4,23] | 0
ang3[2,2,4,24] | 0
ang3[2,2,4,25] | 0
ang3[2,2,4,26] | 0
ang3[2,2,4,27] | 0
ang3[2,2,4,28] | 0
ang3[2,2,4,29] | 0
ang3[2,2,4,30] | 0
ang3[2,2,4,31] | 0
ang3[2,2,4,32] | 0
ang3[2,2,4,33] | 0
ang3[2,2,4,34] | 0.0062082
ang3[2,2,4,35] | 0
ang3[2,2,4,36] | 0
ang3[2,2,4,37] | 0
ang3[2,2,4,38] | 0
ang3[2,2,4,39] | 0
ang3[2,2,4,40] | 0
ang3[2,2,4,41] | 0
ang3[2,2,4,42] | 0
ang3[2,2,4,43] | 0
ang3[2,2,4,44] | 0
ang3[2,2,4,45] | 0
ang3[2,2,4,46] | 0
ang3[2,2,4,47] | 0
ang3[2,2,5,0] | 0.06593
ang3[2,2,5,1] | 0.062743
ang3[2,2,5,2] | 0.060374
ang3[2,2,5,3] | 0.059584
ang3[2,2,5,4] | 0.059584
ang3[2,2,5,5] | 0.060374
ang3[2,2,5,6] | 0.071523
ang3[2,2,5,7] | 0.00036772
ang3[2,2,5,8] | 0.02222
ang3[2,2,5,9] | 0.021623
ang3[2,2,5,10] | 0.019044
ang3[2,2,5,11] | 0.014897
ang3[2,2,5,12] | 0.014297
ang3[2,2,5,13] | 0.014297
ang3[2,2,5,14] | 0.00036772
ang3[2,2,5,15] | 0.079491
ang3[2,2,5,16] | 0.083453
ang3[2,2,5,17] | 0.085965
ang3[2,2,5,18] | 0.089119
ang3[2,2,5,19] | 0
ang3[2,2,5,20] | 0.022601
ang3[2,2,5,21] | 0
ang3[2,2,5,22] | 0
ang3[2,2,5,23] | 0
ang3[2,2,5,24] | 0
ang3[2,2,5,25] | 0
ang3[2,2,5,26] | 0
ang3[2,2,5,27] | 0
ang3[2,2,5,28] | 0
ang3[2,2,5,29] | 0
ang3[2,2,5,30] | 0
ang3[2,2,5,31] | 0.013855
ang3[2,2,5,32] | 0.020733
ang3[2,2,5,33] | 0.020152
ang3[2,2,5,34] | 0.017286
ang3[2,2,5,35] | 0.014085
ang3[2,2,5,36] | 0.012806
ang3[2,2,5,37] | 0.012806
ang3[2,2,5,38] | 0.011269
ang3[2,2,5,39] | 0.012038
ang3[2,2,5,40] | 0.016293
ang3[2,2,5,41] | 0.019615
ang3[2,2,5,42] | 0.02251
ang3[2,2,5,43] | 0.021217
ang3[2,2,5,44] | 0.017691
ang3[2,2,5,45] | 0
ang3[2,2,5,46] | 0
ang3[2,2,5,47] | 0
ang3[2,2,6,0] | 0.064432
ang3[2,2,6,1] | 0.061352
ang3[2,2,6,2] | 0.05905
ang3[2,2,6,3] | 0.058283
ang3[2,2,6,4] | 0.058283
ang3[2,2,6,5] | 0.05905
ang3[2,2,6,6] | 0.069879
ang3[2,2,6,7] | 0.0030511
ang3[2,2,6,8] | 0.020162
ang3[2,2,6,9] | 0.019849
ang3[2,2,6,10] | 0.017416
ang3[2,2,6,11] | 0.014268
ang3[2,2,6,12] | 0.012902
ang3[2,2,6,13] | 0.012445
ang3[2,2,6,14] | 0.010967
ang3[2,2,6,15] | 0.011453
ang3[2,2,6,16] | 0.015717
ang3[2,2,6,17] | 0.018703
ang3[2,2,6,18] | 0.02182
ang3[2,2,6,19] | 0.020689
ang3[2,2,6,20] | 0.017125
ang3[2,2,6,21] | 0.021019
ang3[2,2,6,22] | 0.048986
ang3[2,2,6,23] | 0.061352
ang3[2,2,6,24] | 0.055123
ang3[2,2,6,25] | 0.052608
ang3[2,2,6,26] | 0.056372
ang3[2,2,6,27] | 0.06124
ang3[2,2,6,28] | 0.06124
ang3[2,2,6,29] | 0
ang3[2,2,6,30] | 0
ang3[2,2,6,31] | 0
ang3[2,2,6,32] | 0
ang3[2,2,6,33] | 0
ang3[2,2,6,34] | 0
ang3[2,2,6,35] | 0
ang3[2,2,6,36] | 0
ang3[2,2,6,37] | 0
ang3[2,2,6,38] | 0
ang3[2,2,6,39] | 0
ang3[2,2,6,40] | 0
ang3[2,2,6,41] | 0
ang3[2,2,6,42] | 0
ang3[2,2,6,43] | 0
ang3[2,2,6,44] | 0
ang3[2,2,6,45] | 0
ang3[2,2,6,46] | 0
ang3[2,2,6,47] | 0
ang3[2,3,0,0] | 0
ang3[2,3,0,1] | 0
ang3[2,3,0,2] | 0
ang3[2,3,0,3] | 0
ang3[2,3,0,4] | 0
ang3[2,3,0,5] | 0
ang3[2,3,0,6] | 0
ang3[2,3,0,7] | 0
ang3[2,3,0,8] | 0
ang3[2,3,0,9] | 0
ang3[2,3,0,10] | 0
ang3[2,3,0,11] | 0
ang3[2,3,0,12] | 0
ang3[2,3,0,13] | 0
ang3[2,3,0,14] | 0
ang3[2,3,0,15] | 0
ang3[2,3,0,16] | 0
ang3[2,3,0,17] | 0
ang3[2,3,0,18] | 0
ang3[2,3,0,19] | 0
ang3[2,3,0,20] | 0
ang3[2,3,0,21] | 0
ang3[2,3,0,22] | 0
ang3[2,3,0,23] | 0
ang3[2,3,0,24] | 0
ang3[2,3,0,25] | 0
ang3[2,3,0,26] | 0
ang3[2,3,0,27] | 0
ang3[2,3,0,28] | 0
ang3[2,3,0,29] | 0
ang3[2,3,0,30] | 0
ang3[2,3,0,31] | 0
ang3[2,3,0,32] | 0
ang3[2,3,0,33] | 0
ang3[2,3,0,34] | 0
ang3[2,3,0,35] | 0
ang3[2,3,0,36] | 0
ang3[2,3,0,37] | 0
ang3[2,3,0,38] | 0
ang3[2,3,0,39] | 0
ang3[2,3,0,40] | 0
ang3[2,3,0,41] | 0
ang3[2,3,0,42] | 0
ang3[2,3,0,43] | 0
ang3[2,3,0,44] | 0
ang3[2,3,0,45] | 0
ang3[2,3,0,46] | 0
ang3[2,3,0,47] | 0
ang3[2,3,1,0] | 0
ang3[2,3,1,1] | 0
ang3[2,3,1,2] | 0
ang3[2,3,1,3] | 0
ang3[2,3,1,4] | 0
ang3[2,3,1,5] | 0
ang3[2,3,1,6] | 0
ang3[2,3,1,7] | 0
ang3[2,3,1,8] | 0
ang3[2,3,1,9] | 0
ang3[2,3,1,10] | 0
ang3[2,3,1,11] | 0
ang3[2,3,1,12] | 0
ang3[2,3,1,13] | 0
ang3[2,3,1,14] | 0
ang3[2,3,1,15] | 0
ang3[2,3,1,16] | 0
ang3[2,3,1,17] | 0
ang3[2,3,1,18] | 0
ang3[2,3,1,19] | 0
ang3[2,3,1,20] | 0
ang3[2,3,1,21] | 0
ang3[2,3,1,22] | 0
ang3[2,3,1,23] | 0
ang3[2,3,1,24] | 0
ang3[2,3,1,25] | 0
ang3[2,3,1,26] | 0
ang3[2,3,1,27] | 0
ang3[2,3,1,28] | 0
ang3[2,3,1,29] | 0
ang3[2,3,1,30] | 0
ang3[2,3,1,31] | 0
ang3[2,3,1,32] | 0
ang3[2,3,1,33] | 0
ang3[2,3,1,34] | 0
ang3[2,3,1,35] | 0
ang3[2,3,1,36] | 0
ang3[2,3,1,37] | 0
ang3[2,3,1,38] | 0
ang3[2,3,1,39] | 0
ang3[2,3,1,40] | 0
ang3[2,3,1,41] | 0
ang3[2,3,1,42] | 0
ang3[2,3,1,43] | 0
ang3[2,3,1,44] | 0
ang3[2,3,1,45] | 0
ang3[2,3,1,46] | 0
ang3[2,3,1,47] | 0
ang3[2,3,2,0] | 0
ang3[2,3,2,1] | 0
ang3[2,3,2,2] | 0
ang3[2,3,2,3] | 0
ang3[2,3,2,4] | 0
ang3[2,3,2,5] | 0
ang3[2,3,2,6] | 0
ang3[2,3,2,7] | 0
ang3[2,3,2,8] | 0
ang3[2,3,2,9] | 0
ang3[2,3,2,10] | 0
ang3[2,3,2,11] | 0
ang3[2,3,2,12] | 0
ang3[2,3,2,13] | 0
ang3[2,3,2,14] | 0
ang3[2,3,2,15] | 0
ang3[2,3,2,16] | 0
ang3[2,3,2,17] | 0
ang3[2,3,2,18] | 0
ang3[2,3,2,19] | 0
ang3[2,3,2,20] | 0
ang3[2,3,2,21] | 0
ang3[2,3,2,22] | 0
ang3[2,3,2,23] | 0
ang3[2,3,2,24] | 0
ang3[2,3,2,25] | 0.10375
ang3[2,3,2,26] | 0
ang3[2,3,2,27] | 0
ang3[2,3,2,28] | 0
ang3[2,3,2,29] | 0
ang3[2,3,2,30] | 0
ang3[2,3,2,31] | 0
ang3[2,3,2,32] | 0
ang3[2,3,2,33] | 0
ang3[2,3,2,34] | 0
ang3[2,3,2,35] | 0
ang3[2,3,2,36] | 0
ang3[2,3,2,37] | 0
ang3[2,3,2,38] | 0
ang3[2,3,2,39] | 0
ang3[2,3,2,40] | 0
ang3[2,3,2,41] | 0
ang3[2,3,2,42] | 0
ang3[2,3,2,43] | 0
ang3[2,3,2,44] | 0
ang3[2,3,2,45] | 0
ang3[2,3,2,46] | 0
ang3[2,3,2,47] | 0
ang3[2,3,3,0] | 0
ang3[2,3,3,1] | 0
ang3[2,3,3,2] | 0
ang3[2,3,3,3] | 0
ang3[2,3,3,4] | 0
ang3[2,3,3,5] | 0
ang3[2,3,3,6] | 0
ang3[2,3,3,7] | 0
ang3[2,3,3,8] | 0
ang3[2,3,3,9] | 0
ang3[2,3,3,10] | 0
ang3[2,3,3,11] | 0
ang3[2,3,3,12] | 0
ang3[2,3,3,13] | 0
ang3[2,3,3,14] | 0
ang3[2,3,3,15] | 0
ang3[2,3,3,16] | 0
ang3[2,3,3,17] | 0
ang3[2,3,3,18] | 0
ang3[2,3,3,19] | 0
ang3[2,3,3,20] | 0
ang3[2,3,3,21] | 0
ang3[2,3,3,22] | 0
ang3[2,3,3,23] | 0
ang3[2,3,3,24] | 0
ang3[2,3,3,25] | 0
ang3[2,3,3,26] | 0
ang3[2,3,3,27] | 0
ang3[2,3,3,28] | 0
ang3[2,3,3,29] | 0
ang3[2,3,3,30] | 0
ang3[2,3,3,31] | 0
ang3[2,3,3,32] | 0
ang3[2,3,3,33] | 0
ang3[2,3,3,34] | 0
ang3[2,3,3,35] | 0
ang3[2,3,3,36] | 0
ang3[2,3,3,37] | 0
ang3[2,3,3,38] | 0
ang3[2,3,3,39] | 0
ang3[2,3,3,40] | 0
ang3[2,3,3,41] | 0
ang3[2,3,3,42] | 0
ang3[2,3,3,43] | 0
ang3[2,3,3,44] | 0
ang3[2,3,3,45] | 0
ang3[2,3,3,46] | 0
ang3[2,3,3,47] | 0
ang3[2,3,4,0] | 0
ang3[2,3,4,1] | 0
ang3[2,3,4,2] | 0
ang3[2,3,4,3] | 0
ang3[2,3,4,4] | 0
ang3[2,3,4,5] | 0
ang3[2,3,4,6] | 0
ang3[2,3,4,7] | 0
ang3[2,3,4,8] | 0
ang3[2,3,4,9] | 0
ang3[2,3,4,10] | 0
ang3[2,3,4,11] | 0
ang3[2,3,4,12] | 0
ang3[2,3,4,13] | 0
ang3[2,3,4,14] | 0
ang3[2,3,4,15] | 0
ang3[2,3,4,16] | 0
ang3[2,3,4,17] | 0
ang3[2,3,4,18] | 0
ang3[2,3,4,19] | 0
ang3[2,3,4,20] | 0
ang3[2,3,4,21] | 0
ang3[2,3,4,22] | 0
ang3[2,3,4,23] | 0
ang3[2,3,4,24] | 0
ang3[2,3,4,25] | 0
ang3[2,3,4,26] | 0
ang3[2,3,4,27] | 0
ang3[2,3,4,28] | 0
ang3[2,3,4,29] | 0
ang3[2,3,4,30] | 0
ang3[2,3,4,31] | 0
ang3[2,3,4,32] | 0
ang3[2,3,4,33] | 0
ang3[2,3,4,34] | 0
ang3[2,3,4,35] | 0
ang3[2,3,4,36] | 0
ang3[2,3,4,37] | 0
ang3[2,3,4,38] | 0
ang3[2,3,4,39] | 0
ang3[2,3,4,40] | 0
ang3[2,3,4,41] | 0
ang3[2,3,4,42] | 0
ang3[2,3,4,43] | 0
ang3[2,3,4,44] | 0
ang3[2,3,4,45] | 0
ang3[2,3,4,46] | 0
ang3[2,3,4,47] | 0
ang3[2,3,5,0] | 0
ang3[2,3,5,1] | 0
ang3[2,3,5,2] | 0
ang3[2,3,5,3] | 0
ang3[2,3,5,4] | 0
ang3[2,3,5,5] | 0
ang3[2,3,5,6] | 0
ang3[2,3,5,7] | 0
ang3[2,3,5,8] | 0
ang3[2,3,5,9] | 0
ang3[2,3,5,10] | 0
ang3[2,3,5,11] | 0
ang3[2,3,5,12] | 0
ang3[2,3,5,13] | 0
ang3[2,3,5,14] | 0
ang3[2,3,5,15] | 0
ang3[2,3,5,16] | 0
ang3[2,3,5,17] | 0
ang3[2,3,5,18] | 0
ang3[2,3,5,19] | 0
ang3[2,3,5,20] | 0
ang3[2,3,5,21] | 0
ang3[2,3,5,22] | 0
ang3[2,3,5,23] | 0
ang3[2,3,5,24] | 0
ang3[2,3,5,25] | 0
ang3[2,3,5,26] | 0
ang3[2,3,5,27] | 0
ang3[2,3,5,28] | 0
ang3[2,3,5,29] | 0
ang3[2,3,5,30] | 0
ang3[2,3,5,31] | 0
ang3[2,3,5,32] | 0
ang3[2,3,5,33] | 0
ang3[2,3,5,34] | 0
ang3[2,3,5,35] | 0
ang3[2,3,5,36] | 0
ang3[2,3,5,37] | 0
ang3[2,3,5,38] | 0
ang3[2,3,5,39] | 0
ang3[2,3,5,40] | 0
ang3[2,3,5,41] | 0
ang3[2,3,5,42] | 0
ang3[2,3,5,43] | 0
ang3[2,3,5,44] | 0
ang3[2,3,5,45] | 0
ang3[2,3,5,46] | 0
ang3[2,3,5,47] | 0
ang3[2,3,6,0] | 0
ang3[2,3,6,1] | 0
ang3[2,3,6,2] | 0
ang3[2,3,6,3] | 0
ang3[2,3,6,4] | 0
ang3[2,3,6,5] | 0
ang3[2,3,6,6] | 0
ang3[2,3,6,7] | 0
ang3[2,3,6,8] | 0
ang3[2,3,6,9] | 0
ang3[2,3,6,10] | 0
ang3[2,3,6,11] | 0
ang3[2,3,6,12] | 0
ang3[2,3,6,13] | 0
ang3[2,3,6,14] | 0
ang3[2,3,6,15] | 0
ang3[2,3,6,16] | 0
ang3[2,3,6,17] | 0
ang3[2,3,6,18] | 0
ang3[2,3,6,19] | 0
ang3[2,3,6,20] | 0
ang3[2,3,6,21] | 0
ang3[2,3,6,22] | 0
ang3[2,3,6,23] | 0
ang3[2,3,6,24] | 0
ang3[2,3,6,25] | 0
ang3[2,3,6,26] | 0
ang3[2,3,6,27] | 0
ang3[2,3,6,28] | 0
ang3[2,3,6,29] | 0
ang3[2,3,6,30] | 0
ang3[2,3,6,31] | 0
ang3[2,3,6,32] | 0
ang3[2,3,6,33] | 0
ang3[2,3,6,34] | 0
ang3[2,3,6,35] | 0
ang3[2,3,6,36] | 0
ang3[2,3,6,37] | 0
ang3[2,3,6,38] | 0
ang3[2,3,6,39] | 0
ang3[2,3,6,40] | 0
ang3[2,3,6,41] | 0
ang3[2,3,6,42] | 0
ang3[2,3,6,43] | 0
ang3[2,3,6,44] | 0
ang3[2,3,6,45] | 0
ang3[2,3,6,46] | 0
ang3[2,3,6,47] | 0
ang3[3,0,0,0] | 0.10375
ang3[3,0,0,1] | 0.10375
ang3[3,0,0,2] | 0.10375
ang3[3,0,0,3] | 0.10375
ang3[3,0,0,4] | 0.10224
ang3[3,0,0,5] | 0.10375
ang3[3,0,0,6] | 0.10375
ang3[3,0,0,7] | 0.10375
ang3[3,0,0,8] | 0.10375
ang3[3,0,0,9] | 0.10375
ang3[3,0,0,10] | 0.10375
ang3[3,0,0,11] | 0.10375
ang3[3,0,0,12] | 0.10375
ang3[3,0,0,13] | 0.10375
ang3[3,0,0,14] | 0.099762
ang3[3,0,0,15] | 0.097165
ang3[3,0,0,16] | 0.10375
ang3[3,0,0,17] | 0.10375
ang3[3,0,0,18] | 0.092772
ang3[3,0,0,19] | 0.093942
ang3[3,0,0,20] | 0.10375
ang3[3,0,0,21] | 0.10375
ang3[3,0,0,22] | 0.10375
ang3[3,0,0,23] | 0.10375
ang3[3,0,0,24] | 0.10375
ang3[3,0,0,25] | 0.10375
ang3[3,0,0,26] | 0.10375
ang3[3,0,0,27] | 0.10375
ang3[3,0,0,28] | 0.10375
ang3[3,0,0,29] | 0.10375
ang3[3,0,0,30] | 0.10375
ang3[3,0,0,31] | 0.10375
ang3[3,0,0,32] | 0.10375
ang3[3,0,0,33] | 0.10375
ang3[3,0,0,34] | 0.10375
ang3[3,0,0,35] | 0.10375
ang3[3,0,0,36] | 0.10375
ang3[3,0,0,37] | 0.10375
ang3[3,0,0,38] | 0.10375
ang3[3,0,0,39] | 0.10375
ang3[3,0,0,40] | 0.10375
ang3[3,0,0,41] | 0.10375
ang3[3,0,0,42] | 0.10375
ang3[3,0,0,43] | 0.10375
ang3[3,0,0,44] | 0.10375
ang3[3,0,0,45] | 0.10375
ang3[3,0,0,46] | 0.10375
ang3[3,0,0,47] | 0.10375
ang3[3,0,1,0] | 0.10375
ang3[3,0,1,1] | 0.10112
ang3[3,0,1,2] | 0.10375
ang3[3,0,1,3] | 0.10375
ang3[3,0,1,4] | 0.10375
ang3[3,0,1,5] | 0.10375
ang3[3,0,1,6] | 0.10375
ang3[3,0,1,7] | 0.10375
ang3[3,0,1,8] | 0.10375
ang3[3,0,1,9] | 0.10375
ang3[3,0,1,10] | 0.10375
ang3[3,0,1,11] | 0.10375
ang3[3,0,1,12] | 0.10375
ang3[3,0,1,13] | 0.10375
ang3[3,0,1,14] | 0.10375
ang3[3,0,1,15] | 0.10375
ang3[3,0,1,16] | 0.10375
ang3[3,0,1,17] | 0.10375
ang3[3,0,1,18] | 0.10375
ang3[3,0,1,19] | 0.10375
ang3[3,0,1,20] | 0.10375
ang3[3,0,1,21] | 0.10375
ang3[3,0,1,22] | 0.10375
ang3[3,0,1,23] | 0.10375
ang3[3,0,1,24] | 0.10375
ang3[3,0,1,25] | 0.10375
ang3[3,0,1,26] | 0.10375
ang3[3,0,1,27] | 0.10375
ang3[3,0,1,28] | 0.10375
ang3[3,0,1,29] | 0.10375
ang3[3,0,1,30] | 0.10375
ang3[3,0,1,31] | 0.10375
ang3[3,0,1,32] | 0.10375
ang3[3,0,1,33] | 0.10375
ang3[3,0,1,34] | 0.10375
ang3[3,0,1,35] | 0.10375
ang3[3,0,1,36] | 0.10375
ang3[3,0,1,37] | 0.10375
ang3[3,0,1,38] | 0.10375
ang3[3,0,1,39] | 0.10375
ang3[3,0,1,40] | 0.10375
ang3[3,0,1,41] | 0.10375
ang3[3,0,1,42] | 0.10375
ang3[3,0,1,43] | 0.097945
ang3[3,0,1,44] | 0.10375
ang3[3,0,1,45] | 0.10375
ang3[3,0,1,46] | 0.10375
ang3[3,0,1,47] | 0.10375
ang3[3,0,2,0] | 0.09858
ang3[3,0,2,1] | 0.10375
ang3[3,0,2,2] | 0.10375
ang3[3,0,2,3] | 0.10375
ang3[3,0,2,4] | 0.10375
ang3[3,0,2,5] | 0.10375
ang3[3,0,2,6] | 0.10375
ang3[3,0,2,7] | 0.10375
ang3[3,0,2,8] | 0.10375
ang3[3,0,2,9] | 0.10375
ang3[3,0,2,10] | 0.10375
ang3[3,0,2,11] | 0.10375
ang3[3,0,2,12] | 0.10375
ang3[3,0,2,13] | 0.10375
ang3[3,0,2,14] | 0.10375
ang3[3,0,2,15] | 0.10375
ang3[3,0,2,16] | 0.10375
ang3[3,0,2,17] | 0.10375
ang3[3,0,2,18] | 0.10375
ang3[3,0,2,19] | 0.10375
ang3[3,0,2,20] | 0.10375
ang3[3,0,2,21] | 0.10375
ang3[3,0,2,22] | 0.10342
ang3[3,0,2,23] | 0.10375
ang3[3,0,2,24] | 0.10375
ang3[3,0,2,25] | 0
ang3[3,0,2,26] | 0.10375
ang3[3,0,2,27] | 0.095511
ang3[3,0,2,28] | 0.10041
ang3[3,0,2,29] | 0.10375
ang3[3,0,2,30] | 0.10375
ang3[3,0,2,31] | 0.10375
ang3[3,0,2,32] | 0.10375
ang3[3,0,2,33] | 0.10375
ang3[3,0,2,34] | 0.10375
ang3[3,0,2,35] | 0.10375
ang3[3,0,2,36] | 0.10375
ang3[3,0,2,37] | 0.10375
ang3[3,0,2,38] | 0.10375
ang3[3,0,2,39] | 0.10375
ang3[3,0,2,40] | 0.10375
ang3[3,0,2,41] | 0.10375
ang3[3,0,2,42] | 0.10375
ang3[3,0,2,43] | 0.063041
ang3[3,0,2,44] | 0.10375
ang3[3,0,2,45] | 0.10375
ang3[3,0,2,46] | 0.10375
ang3[3,0,2,47] | 0.10375
ang3[3,0,3,0] | 0.10375
ang3[3,0,3,1] | 0.10375
ang3[3,0,3,2] | 0.10375
ang3[3,0,3,3] | 0.10375
ang3[3,0,3,4] | 0.10375
ang3[3,0,3,5] | 0.10375
ang3[3,0,3,6] | 0.10274
ang3[3,0,3,7] | 0.10375
ang3[3,0,3,8] | 0.09758
ang3[3,0,3,9] | 0.084008
ang3[3,0,3,10] | 0.083114
ang3[3,0,3,11] | 0.096385
ang3[3,0,3,12] | 0.10375
ang3[3,0,3,13] | 0.10375
ang3[3,0,3,14] | 0.10375
ang3[3,0,3,15] | 0.10375
ang3[3,0,3,16] | 0.10375
ang3[3,0,3,17] | 0.10375
ang3[3,0,3,18] | 0.10375
ang3[3,0,3,19] | 0.10375
ang3[3,0,3,20] | 0.10375
ang3[3,0,3,21] | 0.10375
ang3[3,0,3,22] | 0.10375
ang3[3,0,3,23] | 0.10375
ang3[3,0,3,24] | 0.10375
ang3[3,0,3,25] | 0.10375
ang3[3,0,3,26] | 0.10375
ang3[3,0,3,27] | 0.10375
ang3[3,0,3,28] | 0.10375
ang3[3,0,3,29] | 0.10375
ang3[3,0,3,30] | 0.10375
ang3[3,0,3,31] | 0.10375
ang3[3,0,3,32] | 0.10375
ang3[3,0,3,33] | 0.10375
ang3[3,0,3,34] | 0.10375
ang3[3,0,3,35] | 0.10375
ang3[3,0,3,36] | 0.10375
ang3[3,0,3,37] | 0.10375
ang3[3,0,3,38] | 0.10375
ang3[3,0,3,39] | 0.10375
ang3[3,0,3,40] | 0.10375
ang3[3,0,3,41] | 0.10375
ang3[3,0,3,42] | 0.10375
ang3[3,0,3,43] | 0.10375
ang3[3,0,3,44] | 0.10375
ang3[3,0,3,45] | 0.10375
ang3[3,0,3,46] | 0.10375
ang3[3,0,3,47] | 0.10375
ang3[3,0,4,0] | 0.10375
ang3[3,0,4,1] | 0.10375
ang3[3,0,4,2] | 0.10375
ang3[3,0,4,3] | 0.10375
ang3[3,0,4,4] | 0.10375
ang3[3,0,4,5] | 0.10375
ang3[3,0,4,6] | 0.10375
ang3[3,0,4,7] | 0.10375
ang3[3,0,4,8] | 0.10375
ang3[3,0,4,9] | 0.10375
ang3[3,0,4,10] | 0.10375
ang3[3,0,4,11] | 0.10375
ang3[3,0,4,12] | 0.10375
ang3[3,0,4,13] | 0.10375
ang3[3,0,4,14] | 0.10375
ang3[3,0,4,15] | 0.10375
ang3[3,0,4,16] | 0.10375
ang3[3,0,4,17] | 0.10375
ang3[3,0,4,18] | 0.10375
ang3[3,0,4,19] | 0.10375
ang3[3,0,4,20] | 0.10375
ang3[3,0,4,21] | 0.10375
ang3[3,0,4,22] | 0.10375
ang3[3,0,4,23] | 0.10375
ang3[3,0,4,24] | 0.10375
ang3[3,0,4,25] | 0.10375
ang3[3,0,4,26] | 0.10375
ang3[3,0,4,27] | 0.10375
ang3[3,0,4,28] | 0.10375
ang3[3,0,4,29] | 0.10375
ang3[3,0,4,30] | 0.10375
ang3[3,0,4,31] | 0.10375
ang3[3,0,4,32] | 0.10375
ang3[3,0,4,33] | 0.09472
ang3[3,0,4,34] | 0.077263
ang3[3,0,4,35] | 0.096493
ang3[3,0,4,36] | 0.10375
ang3[3,0,4,37] | 0.10375
ang3[3,0,4,38] | 0.10375
ang3[3,0,4,39] | 0.10375
ang3[3,0,4,40] | 0.10375
ang3[3,0,4,41] | 0.089185
ang3[3,0,4,42] | 0.10103
ang3[3,0,4,43] | 0.10275
ang3[3,0,4,44] | 0.10375
ang3[3,0,4,45] | 0.10375
ang3[3,0,4,46] | 0.10339
ang3[3,0,4,47] | 0.10375
ang3[3,0,5,0] | 0.10375
ang3[3,0,5,1] | 0.10375
ang3[3,0,5,2] | 0.10375
ang3[3,0,5,3] | 0.10375
ang3[3,0,5,4] | 0.10375
ang3[3,0,5,5] | 0.10375
ang3[3,0,5,6] | 0.10375
ang3[3,0,5,7] | 0.10375
ang3[3,0,5,8] | 0.10375
ang3[3,0,5,9] | 0.10375
ang3[3,0,5,10] | 0.10375
ang3[3,0,5,11] | 0.10375
ang3[3,0,5,12] | 0.10375
ang3[3,0,5,13] | 0.10375
ang3[3,0,5,14] | 0.10375
ang3[3,0,5,15] | 0.10375
ang3[3,0,5,16] | 0.10375
ang3[3,0,5,17] | 0.10375
ang3[3,0,5,18] | 0.10375
ang3[3,0,5,19] | 0.10046
ang3[3,0,5,20] | 0.10375
ang3[3,0,5,21] | 0.078916
ang3[3,0,5,22] | 0.10375
ang3[3,0,5,23] | 0.10375
ang3[3,0,5,24] | 0.10375
ang3[3,0,5,25] | 0.10375
ang3[3,0,5,26] | 0.10375
ang3[3,0,5,27] | 0.10375
ang3[3,0,5,28] | 0.10375
ang3[3,0,5,29] | 0.10375
ang3[3,0,5,30] | 0.098395
ang3[3,0,5,31] | 0.10375
ang3[3,0,5,32] | 0.10375
ang3[3,0,5,33] | 0.10375
ang3[3,0,5,34] | 0.10375
ang3[3,0,5,35] | 0.10375
ang3[3,0,5,36] | 0.10375
ang3[3,0,5,37] | 0.10375
ang3[3,0,5,38] | 0.10375
ang3[3,0,5,39] | 0.10375
ang3[3,0,5,40] | 0.10375
ang3[3,0,5,41] | 0.10375
ang3[3,0,5,42] | 0.10375
ang3[3,0,5,43] | 0.10375
ang3[3,0,5,44] | 0.10375
ang3[3,0,5,45] | 0.10375
ang3[3,0,5,46] | 0.10375
ang3[3,0,5,47] | 0.10375
ang3[3,0,6,0] | 0.10375
ang3[3,0,6,1] | 0.10375
ang3[3,0,6,2] | 0.10375
ang3[3,0,6,3] | 0.10375
ang3[3,0,6,4] | 0.10375
ang3[3,0,6,5] | 0.10375
ang3[3,0,6,6] | 0.10375
ang3[3,0,6,7] | 0.10375
ang3[3,0,6,8] | 0.10375
ang3[3,0,6,9] | 0.10375
ang3[3,0,6,10] | 0.10375
ang3[3,0,6,11] | 0.10375
ang3[3,0,6,12] | 0.10375
ang3[3,0,6,13] | 0.10375
ang3[3,0,6,14] | 0.10375
ang3[3,0,6,15] | 0.10375
ang3[3,0,6,16] | 0.10375
ang3[3,0,6,17] | 0.10375
ang3[3,0,6,18] | 0.10375
ang3[3,0,6,19] | 0.10375
ang3[3,0,6,20] | 0.10375
ang3[3,0,6,21] | 0.10375
ang3[3,0,6,22] | 0.10375
ang3[3,0,6,23] | 0.10375
ang3[3,0,6,24] | 0.10375
ang3[3,0,6,25] | 0.10375
ang3[3,0,6,26] | 0.10375
ang3[3,0,6,27] | 0.10375
ang3[3,0,6,28] | 0.10375
ang3[3,0,6,29] | 0.10375
ang3[3,0,6,30] | 0.10375
ang3[3,0,6,31] | 0.10375
ang3[3,0,6,32] | 0.10375
ang3[3,0,6,33] | 0.10148
ang3[3,0,6,34] | 0.089929
ang3[3,0,6,35] | 0.091316
ang3[3,0,6,36] | 0.091316
ang3[3,0,6,37] | 0.091316
ang3[3,0,6,38] | 0.097671
ang3[3,0,6,39] | 0.093463
ang3[3,0,6,40] | 0.10375
ang3[3,0,6,41] | 0.10355
ang3[3,0,6,42] | 0.10375
ang3[3,0,6,43] | 0.10375
ang3[3,0,6,44] | 0.10375
ang3[3,0,6,45] | 0.10375
ang3[3,0,6,46] | 0.10375
ang3[3,0,6,47] | 0.10375
ang3[3,1,0,0] | 0.02697
ang3[3,1,0,1] | 0.031142
ang3[3,1,0,2] | 0.0056052
ang3[3,1,0,3] | 0.0095228
ang3[3,1,0,4] | 0
ang3[3,1,0,5] | 0.007052
ang3[3,1,0,6] | 0.024679
ang3[3,1,0,7] | 0.027126
ang3[3,1,0,8] | 0.008648
ang3[3,1,0,9] | 0.0033757
ang3[3,1,0,10] | 0.0064687
ang3[3,1,0,11] | 0.011111
ang3[3,1,0,12] | 0.02585
ang3[3,1,0,13] | 0.0073826
ang3[3,1,0,14] | 0
ang3[3,1,0,15] | 0
ang3[3,1,0,16] | 0.025349
ang3[3,1,0,17] | 0.0089513
ang3[3,1,0,18] | 0
ang3[3,1,0,19] | 0
ang3[3,1,0,20] | 0.0073051
ang3[3,1,0,21] | 0.032262
ang3[3,1,0,22] | 0.048599
ang3[3,1,0,23] | 0.029462
ang3[3,1,0,24] | 0.032012
ang3[3,1,0,25] | 0.030247
ang3[3,1,0,26] | 0.015449
ang3[3,1,0,27] | 0.0101
ang3[3,1,0,28] | 0.02449
ang3[3,1,0,29] | 0.031588
ang3[3,1,0,30] | 0.04964
ang3[3,1,0,31] | 0.056796
ang3[3,1,0,32] | 0.037538
ang3[3,1,0,33] | 0.02598
ang3[3,1,0,34] | 0.033035
ang3[3,1,0,35] | 0.038741
ang3[3,1,0,36] | 0.05403
ang3[3,1,0,37] | 0.058479
ang3[3,1,0,38] | 0.045736
ang3[3,1,0,39] | 0.049276
ang3[3,1,0,40] | 0.051023
ang3[3,1,0,41] | 0.031976
ang3[3,1,0,42] | 0.0027537
ang3[3,1,0,43] | 1.8939e-05
ang3[3,1,0,44] | 0
ang3[3,1,0,45] | 0.0103
ang3[3,1,0,46] | 0.011641
ang3[3,1,0,47] | 0.019612
ang3[3,1,1,0] | 0.020954
ang3[3,1,1,1] | 0
ang3[3,1,1,2] | 0.00077605
ang3[3,1,1,3] | 0.0063952
ang3[3,1,1,4] | 0.011709
ang3[3,1,1,5] | 0.021089
ang3[3,1,1,6] | 0.0088066
ang3[3,1,1,7] | 0.081846
ang3[3,1,1,8] | 0.058356
ang3[3,1,1,9] | 0.077311
ang3[3,1,1,10] | 0.091199
ang3[3,1,1,11] | 0.086526
ang3[3,1,1,12] | 0.077432
ang3[3,1,1,13] | 0.074531
ang3[3,1,1,14] | 0.063507
ang3[3,1,1,15] | 0.068983
ang3[3,1,1,16] | 0.094314
ang3[3,1,1,17] | 0.093601
ang3[3,1,1,18] | 0.090908
ang3[3,1,1,19] | 0.090501
ang3[3,1,1,20] | 0.088277
ang3[3,1,1,21] | 0.076155
ang3[3,1,1,22] | 0.055757
ang3[3,1,1,23] | 0.062839
ang3[3,1,1,24] | 0.060975
ang3[3,1,1,25] | 0.047043
ang3[3,1,1,26] | 0.049123
ang3[3,1,1,27] | 0.049817
ang3[3,1,1,28] | 0.049817
ang3[3,1,1,29] | 0.049123
ang3[3,1,1,30] | 0.056118
ang3[3,1,1,31] | 0.083036
ang3[3,1,1,32] | 0.090533
ang3[3,1,1,33] | 0.090785
ang3[3,1,1,34] | 0.085351
ang3[3,1,1,35] | 0.0653
ang3[3,1,1,36] | 0.063836
ang3[3,1,1,37] | 0.063836
ang3[3,1,1,38] | 0.053314
ang3[3,1,1,39] | 0.058576
ang3[3,1,1,40] | 0.085515
ang3[3,1,1,41] | 0.071398
ang3[3,1,1,42] | 0.015866
ang3[3,1,1,43] | 0
ang3[3,1,1,44] | 0.01081
ang3[3,1,1,45] | 0.072218
ang3[3,1,1,46] | 0.011038
ang3[3,1,1,47] | 0.047043
ang3[3,1,2,0] | 0
ang3[3,1,2,1] | 0.020595
ang3[3,1,2,2] | 0.023716
ang3[3,1,2,3] | 0.012895
ang3[3,1,2,4] | 0.009287
ang3[3,1,2,5] | 0.009287
ang3[3,1,2,6] | 0.020109
ang3[3,1,2,7] | 0.022184
ang3[3,1,2,8] | 0.0522
ang3[3,1,2,9] | 0.051379
ang3[3,1,2,10] | 0.053266
ang3[3,1,2,11] | 0.054799
ang3[3,1,2,12] | 0.047855
ang3[3,1,2,13] | 0.044304
ang3[3,1,2,14] | 0.044304
ang3[3,1,2,15] | 0.049352
ang3[3,1,2,16] | 0.045799
ang3[3,1,2,17] | 0.056456
ang3[3,1,2,18] | 0.054148
ang3[3,1,2,19] | 0.047273
ang3[3,1,2,20] | 0.045872
ang3[3,1,2,21] | 0.012166
ang3[3,1,2,22] | 0
ang3[3,1,2,23] | 0.0062615
ang3[3,1,2,24] | 0.0070798
ang3[3,1,2,25] | 0
ang3[3,1,2,26] | 0.0015863
ang3[3,1,2,27] | 0
ang3[3,1,2,28] | 0
ang3[3,1,2,29] | 0.0091874
ang3[3,1,2,30] | 0.063139
ang3[3,1,2,31] | 0.05754
ang3[3,1,2,32] | 0.052238
ang3[3,1,2,33] | 0.061079
ang3[3,1,2,34] | 0.054601
ang3[3,1,2,35] | 0.057142
ang3[3,1,2,36] | 0.060682
ang3[3,1,2,37] | 0.061272
ang3[3,1,2,38] | 0.062444
ang3[3,1,2,39] | 0.05599
ang3[3,1,2,40] | 0.036834
ang3[3,1,2,41] | 0.0090459
ang3[3,1,2,42] | 0.017542
ang3[3,1,2,43] | 0
ang3[3,1,2,44] | 0.013616
ang3[3,1,2,45] | 0.037866
ang3[3,1,2,46] | 0.043768
ang3[3,1,2,47] | 0.041425
ang3[3,1,3,0] | 0.0094703
ang3[3,1,3,1] | 0.021873
ang3[3,1,3,2] | 0.019771
ang3[3,1,3,3] | 0.016602
ang3[3,1,3,4] | 0.015061
ang3[3,1,3,5] | 0.0066482
ang3[3,1,3,6] | 0
ang3[3,1,3,7] | 0
ang3[3,1,3,8] | 0
ang3[3,1,3,9] | 0
ang3[3,1,3,10] | 0
ang3[3,1,3,11] | 0
ang3[3,1,3,12] | 0.014343
ang3[3,1,3,13] | 0.010013
ang3[3,1,3,14] | 0.0044507
ang3[3,1,3,15] | 0.019965
ang3[3,1,3,16] | 0.053994
ang3[3,1,3,17] | 0.061408
ang3[3,1,3,18] | 0.041773
ang3[3,1,3,19] | 0.036752
ang3[3,1,3,20] | 0.033209
ang3[3,1,3,21] | 0.028842
ang3[3,1,3,22] | 0.015028
ang3[3,1,3,23] | 0.068942
ang3[3,1,3,24] | 0.025686
ang3[3,1,3,25] | 0.021777
ang3[3,1,3,26] | 0.022496
ang3[3,1,3,27] | 0.032502
ang3[3,1,3,28] | 0.035315
ang3[3,1,3,29] | 0.046859
ang3[3,1,3,30] | 0.019583
ang3[3,1,3,31] | 0.069742
ang3[3,1,3,32] | 0.058339
ang3[3,1,3,33] | 0.088677
ang3[3,1,3,34] | 0.092984
ang3[3,1,3,35] | 0.094131
ang3[3,1,3,36] | 0.092675
ang3[3,1,3,37] | 0.094131
ang3[3,1,3,38] | 0.094131
ang3[3,1,3,39] | 0.081651
ang3[3,1,3,40] | 0.076147
ang3[3,1,3,41] | 0.076147
ang3[3,1,3,42] | 0.064235
ang3[3,1,3,43] | 0.070039
ang3[3,1,3,44] | 0.082168
ang3[3,1,3,45] | 0.091161
ang3[3,1,3,46] | 0.094712
ang3[3,1,3,47] | 0.040134
ang3[3,1,4,0] | 0.049797
ang3[3,1,4,1] | 0.045122
ang3[3,1,4,2] | 0.035772
ang3[3,1,4,3] | 0.04599
ang3[3,1,4,4] | 0.050665
ang3[3,1,4,5] | 0.051509
ang3[3,1,4,6] | 0.047283
ang3[3,1,4,7] | 0.056141
ang3[3,1,4,8] | 0.063625
ang3[3,1,4,9] | 0.070992
ang3[3,1,4,10] | 0.058442
ang3[3,1,4,11] | 0.055507
ang3[3,1,4,12] | 0.059146
ang3[3,1,4,13] | 0.059753
ang3[3,1,4,14] | 0.060966
ang3[3,1,4,15] | 0.045412
ang3[3,1,4,16] | 0.044199
ang3[3,1,4,17] | 0.042986
ang3[3,1,4,18] | 0.026434
ang3[3,1,4,19] | 0.073348
ang3[3,1,4,20] | 0.031839
ang3[3,1,4,21] | 0.037931
ang3[3,1,4,22] | 0.011233
ang3[3,1,4,23] | 0.020145
ang3[3,1,4,24] | 0.0016818
ang3[3,1,4,25] | 0.019436
ang3[3,1,4,26] | 0.016906
ang3[3,1,4,27] | 0.014743
ang3[3,1,4,28] | 0.015644
ang3[3,1,4,29] | 0.010473
ang3[3,1,4,30] | 0.0001375
ang3[3,1,4,31] | 0
ang3[3,1,4,32] | 0.00019169
ang3[3,1,4,33] | 0
ang3[3,1,4,34] | 0
ang3[3,1,4,35] | 0
ang3[3,1,4,36] | 0.008776
ang3[3,1,4,37] | 0.016153
ang3[3,1,4,38] | 0.025093
ang3[3,1,4,39] | 0.014942
ang3[3,1,4,40] | 0.0019013
ang3[3,1,4,41] | 0
ang3[3,1,4,42] | 0
ang3[3,1,4,43] | 0
ang3[3,1,4,44] | 0
ang3[3,1,4,45] | 0.0040164
ang3[3,1,4,46] | 0
ang3[3,1,4,47] | 0.0077162
ang3[3,1,5,0] | 0.03782
ang3[3,1,5,1] | 0.041007
ang3[3,1,5,2] | 0.043376
ang3[3,1,5,3] | 0.044166
ang3[3,1,5,4] | 0.044166
ang3[3,1,5,5] | 0.043376
ang3[3,1,5,6] | 0.032227
ang3[3,1,5,7] | 0.10338
ang3[3,1,5,8] | 0.08153
ang3[3,1,5,9] | 0.082127
ang3[3,1,5,10] | 0.084706
ang3[3,1,5,11] | 0.088853
ang3[3,1,5,12] | 0.089453
ang3[3,1,5,13] | 0.089453
ang3[3,1,5,14] | 0.10338
ang3[3,1,5,15] | 0.024259
ang3[3,1,5,16] | 0.020297
ang3[3,1,5,17] | 0.017785
ang3[3,1,5,18] | 0.014631
ang3[3,1,5,19] | 0
ang3[3,1,5,20] | 0.081149
ang3[3,1,5,21] | 0
ang3[3,1,5,22] | 0.0028583
ang3[3,1,5,23] | 0.0042402
ang3[3,1,5,24] | 0
ang3[3,1,5,25] | 0.0063447
ang3[3,1,5,26] | 0.011254
ang3[3,1,5,27] | 0.01289
ang3[3,1,5,28] | 0.01289
ang3[3,1,5,29] | 0.011254
ang3[3,1,5,30] | 0
ang3[3,1,5,31] | 0.089895
ang3[3,1,5,32] | 0.083017
ang3[3,1,5,33] | 0.083598
ang3[3,1,5,34] | 0.086464
ang3[3,1,5,35] | 0.089665
ang3[3,1,5,36] | 0.090944
ang3[3,1,5,37] | 0.090944
ang3[3,1,5,38] | 0.092481
ang3[3,1,5,39] | 0.091712
ang3[3,1,5,40] | 0.087457
ang3[3,1,5,41] | 0.084135
ang3[3,1,5,42] | 0.08124
ang3[3,1,5,43] | 0.082533
ang3[3,1,5,44] | 0.086059
ang3[3,1,5,45] | 0.068738
ang3[3,1,5,46] | 0.036197
ang3[3,1,5,47] | 0.041867
ang3[3,1,6,0] | 0.039318
ang3[3,1,6,1] | 0.042398
ang3[3,1,6,2] | 0.0447
ang3[3,1,6,3] | 0.045467
ang3[3,1,6,4] | 0.045467
ang3[3,1,6,5] | 0.0447
ang3[3,1,6,6] | 0.033871
ang3[3,1,6,7] | 0.1007
ang3[3,1,6,8] | 0.083588
ang3[3,1,6,9] | 0.083901
ang3[3,1,6,10] | 0.086334
ang3[3,1,6,11] | 0.089482
ang3[3,1,6,12] | 0.090848
ang3[3,1,6,13] | 0.091305
ang3[3,1,6,14] | 0.092783
ang3[3,1,6,15] | 0.092297
ang3[3,1,6,16] | 0.088033
ang3[3,1,6,17] | 0.085047
ang3[3,1,6,18] | 0.08193
ang3[3,1,6,19] | 0.083061
ang3[3,1,6,20] | 0.086625
ang3[3,1,6,21] | 0.082731
ang3[3,1,6,22] | 0.054764
ang3[3,1,6,23] | 0.042398
ang3[3,1,6,24] | 0.048627
ang3[3,1,6,25] | 0.051142
ang3[3,1,6,26] | 0.047378
ang3[3,1,6,27] | 0.04251
ang3[3,1,6,28] | 0.04251
ang3[3,1,6,29] | 0.030648
ang3[3,1,6,30] | 0.048821
ang3[3,1,6,31] | 0.012245
ang3[3,1,6,32] | 0
ang3[3,1,6,33] | 0
ang3[3,1,6,34] | 0
ang3[3,1,6,35] | 0
ang3[3,1,6,36] | 0
ang3[3,1,6,37] | 0
ang3[3,1,6,38] | 0
ang3[3,1,6,39] | 0
ang3[3,1,6,40] | 0.0023477
ang3[3,1,6,41] | 0
ang3[3,1,6,42] | 0.0079982
ang3[3,1,6,43] | 0.039866
ang3[3,1,6,44] | 0.067604
ang3[3,1,6,45] | 0.041687
ang3[3,1,6,46] | 0.023744
ang3[3,1,6,47] | 0.004882
ang3[3,2,0,0] | 0
ang3[3,2,0,1] | 0
ang3[3,2,0,2] | 0
ang3[3,2,0,3] | 0
ang3[3,2,0,4] | 0
ang3[3,2,0,5] | 0
ang3[3,2,0,6] | 0
ang3[3,2,0,7] | 0
ang3[3,2,0,8] | 0
ang3[3,2,0,9] | 0
ang3[3,2,0,10] | 0
ang3[3,2,0,11] | 0
ang3[3,2,0,12] | 0
ang3[3,2,0,13] | 0
ang3[3,2,0,14] | 0
ang3[3,2,0,15] | 0
ang3[3,2,0,16] | 0
ang3[3,2,0,17] | 0
ang3[3,2,0,18] | 0
ang3[3,2,0,19] | 0
ang3[3,2,0,20] | 0
ang3[3,2,0,21] | 0
ang3[3,2,0,22] | 0
ang3[3,2,0,23] | 0
ang3[3,2,0,24] | 0
ang3[3,2,0,25] | 0
ang3[3,2,0,26] | 0
ang3[3,2,0,27] | 0
ang3[3,2,0,28] | 0
ang3[3,2,0,29] | 0
ang3[3,2,0,30] | 0
ang3[3,2,0,31] | 0
ang3[3,2,0,32] | 0
ang3[3,2,0,33] | 0
ang3[3,2,0,34] | 0
ang3[3,2,0,35] | 0
ang3[3,2,0,36] | 0
ang3[3,2,0,37] | 0
ang3[3,2,0,38] | 0
ang3[3,2,0,39] | 0
ang3[3,2,0,40] | 0
ang3[3,2,0,41] | 0
ang3[3,2,0,42] | 0
ang3[3,2,0,43] | 0
ang3[3,2,0,44] | 0
ang3[3,2,0,45] | 0
ang3[3,2,0,46] | 0
ang3[3,2,0,47] | 0
ang3[3,2,1,0] | 0
ang3[3,2,1,1] | 0
ang3[3,2,1,2] | 0
ang3[3,2,1,3] | 0
ang3[3,2,1,4] | 0
ang3[3,2,1,5] | 0
ang3[3,2,1,6] | 0
ang3[3,2,1,7] | 0
ang3[3,2,1,8] | 0
ang3[3,2,1,9] | 0
ang3[3,2,1,10] | 0
ang3[3,2,1,11] | 0
ang3[3,2,1,12] | 0
ang3[3,2,1,13] | 0
ang3[3,2,1,14] | 0
ang3[3,2,1,15] | 0
ang3[3,2,1,16] | 0
ang3[3,2,1,17] | 0
ang3[3,2,1,18] | 0
ang3[3,2,1,19] | 0
ang3[3,2,1,20] | 0
ang3[3,2,1,21] | 0
ang3[3,2,1,22] | 0
ang3[3,2,1,23] | 0
ang3[3,2,1,24] | 0
ang3[3,2,1,25] | 0
ang3[3,2,1,26] | 0
ang3[3,2,1,27] | 0
ang3[3,2,1,28] | 0
ang3[3,2,1,29] | 0
ang3[3,2,1,30] | 0
ang3[3,2,1,31] | 0
ang3[3,2,1,32] | 0
ang3[3,2,1,33] | 0
ang3[3,2,1,34] | 0
ang3[3,2,1,35] | 0
ang3[3,2,1,36] | 0
ang3[3,2,1,37] | 0
ang3[3,2,1,38] | 0
ang3[3,2,1,39] | 0
ang3[3,2,1,40] | 0
ang3[3,2,1,41] | 0
ang3[3,2,1,42] | 0
ang3[3,2,1,43] | 0
ang3[3,2,1,44] | 0
ang3[3,2,1,45] | 0
ang3[3,2,1,46] | 0
ang3[3,2,1,47] | 0
ang3[3,2,2,0] | 0
ang3[3,2,2,1] | 0
ang3[3,2,2,2] | 0
ang3[3,2,2,3] | 0
ang3[3,2,2,4] | 0
ang3[3,2,2,5] | 0
ang3[3,2,2,6] | 0
ang3[3,2,2,7] | 0
ang3[3,2,2,8] | 0
ang3[3,2,2,9] | 0
ang3[3,2,2,10] | 0
ang3[3,2,2,11] | 0
ang3[3,2,2,12] | 0
ang3[3,2,2,13] | 0
ang3[3,2,2,14] | 0
ang3[3,2,2,15] | 0
ang3[3,2,2,16] | 0
ang3[3,2,2,17] | 0
ang3[3,2,2,18] | 0
ang3[3,2,2,19] | 0
ang3[3,2,2,20] | 0
ang3[3,2,2,21] | 0
ang3[3,2,2,22] | 0
ang3[3,2,2,23] | 0
ang3[3,2,2,24] | 0
ang3[3,2,2,25] | 0.014288
ang3[3,2,2,26] | 0
ang3[3,2,2,27] | 0
ang3[3,2,2,28] | 0
ang3[3,2,2,29] | 0
ang3[3,2,2,30] | 0
ang3[3,2,2,31] | 0
ang3[3,2,2,32] | 0
ang3[3,2,2,33] | 0
ang3[3,2,2,34] | 0
ang3[3,2,2,35] | 0
ang3[3,2,2,36] | 0
ang3[3,2,2,37] | 0
ang3[3,2,2,38] | 0
ang3[3,2,2,39] | 0
ang3[3,2,2,40] | 0
ang3[3,2,2,41] | 0
ang3[3,2,2,42] | 0
ang3[3,2,2,43] | 0
ang3[3,2,2,44] | 0
ang3[3,2,2,45] | 0
ang3[3,2,2,46] | 0
ang3[3,2,2,47] | 0
ang3[3,2,3,0] | 0
ang3[3,2,3,1] | 0
ang3[3,2,3,2] | 0
ang3[3,2,3,3] | 0
ang3[3,2,3,4] | 0
ang3[3,2,3,5] | 0
ang3[3,2,3,6] | 0
ang3[3,2,3,7] | 0
ang3[3,2,3,8] | 0
ang3[3,2,3,9] | 0
ang3[3,2,3,10] | 0
ang3[3,2,3,11] | 0
ang3[3,2,3,12] | 0
ang3[3,2,3,13] | 0
ang3[3,2,3,14] | 0
ang3[3,2,3,15] | 0
ang3[3,2,3,16] | 0
ang3[3,2,3,17] | 0
ang3[3,2,3,18] | 0
ang3[3,2,3,19] | 0
ang3[3,2,3,20] | 0
ang3[3,2,3,21] | 0
ang3[3,2,3,22] | 0
ang3[3,2,3,23] | 0
ang3[3,2,3,24] | 0
ang3[3,2,3,25] | 0
ang3[3,2,3,26] | 0
ang3[3,2,3,27] | 0
ang3[3,2,3,28] | 0
ang3[3,2,3,29] | 0
ang3[3,2,3,30] | 0
ang3[3,2,3,31] | 0
ang3[3,2,3,32] | 0
ang3[3,2,3,33] | 0
ang3[3,2,3,34] | 0
ang3[3,2,3,35] | 0
ang3[3,2,3,36] | 0
ang3[3,2,3,37] | 0
ang3[3,2,3,38] | 0
ang3[3,2,3,39] | 0
ang3[3,2,3,40] | 0
ang3[3,2,3,41] | 0
ang3[3,2,3,42] | 0
ang3[3,2,3,43] | 0
ang3[3,2,3,44] | 0
ang3[3,2,3,45] | 0
ang3[3,2,3,46] | 0
ang3[3,2,3,47] | 0
ang3[3,2,4,0] | 0
ang3[3,2,4,1] | 0
ang3[3,2,4,2] | 0
ang3[3,2,4,3] | 0
ang3[3,2,4,4] | 0
ang3[3,2,4,5] | 0
ang3[3,2,4,6] | 0
ang3[3,2,4,7] | 0
ang3[3,2,4,8] | 0
ang3[3,2,4,9] | 0
ang3[3,2,4,10] | 0
ang3[3,2,4,11] | 0
ang3[3,2,4,12] | 0
ang3[3,2,4,13] | 0
ang3[3,2,4,14] | 0
ang3[3,2,4,15] | 0
ang3[3,2,4,16] | 0
ang3[3,2,4,17] | 0
ang3[3,2,4,18] | 0
ang3[3,2,4,19] | 0
ang3[3,2,4,20] | 0
ang3[3,2,4,21] | 0
ang3[3,2,4,22] | 0
ang3[3,2,4,23] | 0
ang3[3,2,4,24] | 0
ang3[3,2,4,25] | 0
ang3[3,2,4,26] | 0
ang3[3,2,4,27] | 0
ang3[3,2,4,28] | 0
ang3[3,2,4,29] | 0
ang3[3,2,4,30] | 0
ang3[3,2,4,31] | 0
ang3[3,2,4,32] | 0
ang3[3,2,4,33] | 0
ang3[3,2,4,34] | 0
ang3[3,2,4,35] | 0
ang3[3,2,4,36] | 0
ang3[3,2,4,37] | 0
ang3[3,2,4,38] | 0
ang3[3,2,4,39] | 0
ang3[3,2,4,40] | 0
ang3[3,2,4,41] | 0
ang3[3,2,4,42] | 0
ang3[3,2,4,43] | 0
ang3[3,2,4,44] | 0
ang3[3,2,4,45] | 0
ang3[3,2,4,46] | 0
ang3[3,2,4,47] | 0
ang3[3,2,5,0] | 0
ang3[3,2,5,1] | 0
ang3[3,2,5,2] | 0
ang3[3,2,5,3] | 0
ang3[3,2,5,4] | 0
ang3[3,2,5,5] | 0
ang3[3,2,5,6] | 0
ang3[3,2,5,7] | 0
ang3[3,2,5,8] | 0
ang3[3,2,5,9] | 0
ang3[3,2,5,10] | 0
ang3[3,2,5,11] | 0
ang3[3,2,5,12] | 0
ang3[3,2,5,13] | 0
ang3[3,2,5,14] | 0
ang3[3,2,5,15] | 0
ang3[3,2,5,16] | 0
ang3[3,2,5,17] | 0
ang3[3,2,5,18] | 0
ang3[3,2,5,19] | 0
ang3[3,2,5,20] | 0
ang3[3,2,5,21] | 0
ang3[3,2,5,22] | 0
ang3[3,2,5,23] | 0
ang3[3,2,5,24] | 0
ang3[3,2,5,25] | 0
ang3[3,2,5,26] | 0
ang3[3,2,5,27] | 0
ang3[3,2,5,28] | 0
ang3[3,2,5,29] | 0
ang3[3,2,5,30] | 0
ang3[3,2,5,31] | 0
ang3[3,2,5,32] | 0
ang3[3,2,5,33] | 0
ang3[3,2,5,34] | 0
ang3[3,2,5,35] | 0
ang3[3,2,5,36] | 0
ang3[3,2,5,37] | 0
ang3[3,2,5,38] | 0
ang3[3,2,5,39] | 0
ang3[3,2,5,40] | 0
ang3[3,2,5,41] | 0
ang3[3,2,5,42] | 0
ang3[3,2,5,43] | 0
ang3[3,2,5,44] | 0
ang3[3,2,5,45] | 0
ang3[3,2,5,46] | 0
ang3[3,2,5,47] | 0
ang3[3,2,6,0] | 0
ang3[3,2,6,1] | 0
ang3[3,2,6,2] | 0
ang3[3,2,6,3] | 0
ang3[3,2,6,4] | 0
ang3[3,2,6,5] | 0
ang3[3,2,6,6] | 0
ang3[3,2,6,7] | 0
ang3[3,2,6,8] | 0
ang3[3,2,6,9] | 0
ang3[3,2,6,10] | 0
ang3[3,2,6,11] | 0
ang3[3,2,6,12] | 0
ang3[3,2,6,13] | 0
ang3[3,2,6,14] | 0
ang3[3,2,6,15] | 0
ang3[3,2,6,16] | 0
ang3[3,2,6,17] | 0
ang3[3,2,6,18] | 0
ang3[3,2,6,19] | 0
ang3[3,2,6,20] | 0
ang3[3,2,6,21] | 0
ang3[3,2,6,22] | 0
ang3[3,2,6,23] | 0
ang3[3,2,6,24] | 0
ang3[3,2,6,25] | 0
ang3[3,2,6,26] | 0
ang3[3,2,6,27] | 0
ang3[3,2,6,28] | 0
ang3[3,2,6,29] | 0
ang3[3,2,6,30] | 0
ang3[3,2,6,31] | 0
ang3[3,2,6,32] | 0
ang3[3,2,6,33] | 0
ang3[3,2,6,34] | 0
ang3[3,2,6,35] | 0
ang3[3,2,6,36] | 0
ang3[3,2,6,37] | 0
ang3[3,2,6,38] | 0
ang3[3,2,6,39] | 0
ang3[3,2,6,40] | 0
ang3[3,2,6,41] | 0
ang3[3,2,6,42] | 0
ang3[3,2,6,43] | 0
ang3[3,2,6,44] | 0
ang3[3,2,6,45] | 0
ang3[3,2,6,46] | 0
ang3[3,2,6,47] | 0
ang3[3,3,0,0] | 0
ang3[3,3,0,1] | 0
ang3[3,3,0,2] | 0
ang3[3,3,0,3] | 0
ang3[3,3,0,4] | 0
ang3[3,3,0,5] | 0
ang3[3,3,0,6] | 0
ang3[3,3,0,7] | 0
ang3[3,3,0,8] | 0
ang3[3,3,0,9] | 0
ang3[3,3,0,10] | 0
ang3[3,3,0,11] | 0
ang3[3,3,0,12] | 0
ang3[3,3,0,13] | 0
ang3[3,3,0,14] | 0
ang3[3,3,0,15] | 0
ang3[3,3,0,16] | 0
ang3[3,3,0,17] | 0
ang3[3,3,0,18] | 0
ang3[3,3,0,19] | 0
ang3[3,3,0,20] | 0
ang3[3,3,0,21] | 0
ang3[3,3,0,22] | 0
ang3[3,3,0,23] | 0
ang3[3,3,0,24] | 0
ang3[3,3,0,25] | 0
ang3[3,3,0,26] | 0
ang3[3,3,0,27] | 0
ang3[3,3,0,28] | 0
ang3[3,3,0,29] | 0
ang3[3,3,0,30] | 0
ang3[3,3,0,31] | 0
ang3[3,3,0,32] | 0
ang3[3,3,0,33] | 0
ang3[3,3,0,34] | 0
ang3[3,3,0,35] | 0
ang3[3,3,0,36] | 0
ang3[3,3,0,37] | 0
ang3[3,3,0,38] | 0
ang3[3,3,0,39] | 0
ang3[3,3,0,40] | 0
ang3[3,3,0,41] | 0
ang3[3,3,0,42] | 0
ang3[3,3,0,43] | 0
ang3[3,3,0,44] | 0
ang3[3,3,0,45] | 0
ang3[3,3,0,46] | 0
ang3[3,3,0,47] | 0
ang3[3,3,1,0] | 0
ang3[3,3,1,1] | 0
ang3[3,3,1,2] | 0
ang3[3,3,1,3] | 0
ang3[3,3,1,4] | 0
ang3[3,3,1,5] | 0
ang3[3,3,1,6] | 0
ang3[3,3,1,7] | 0
ang3[3,3,1,8] | 0
ang3[3,3,1,9] | 0
ang3[3,3,1,10] | 0
ang3[3,3,1,11] | 0
ang3[3,3,1,12] | 0
ang3[3,3,1,13] | 0
ang3[3,3,1,14] | 0
ang3[3,3,1,15] | 0
ang3[3,3,1,16] | 0
ang3[3,3,1,17] | 0
ang3[3,3,1,18] | 0
ang3[3,3,1,19] | 0
ang3[3,3,1,20] | 0
ang3[3,3,1,21] | 0
ang3[3,3,1,22] | 0
ang3[3,3,1,23] | 0
ang3[3,3,1,24] | 0
ang3[3,3,1,25] | 0
ang3[3,3,1,26] | 0
ang3[3,3,1,27] | 0
ang3[3,3,1,28] | 0
ang3[3,3,1,29] | 0
ang3[3,3,1,30] | 0
ang3[3,3,1,31] | 0
ang3[3,3,1,32] | 0
ang3[3,3,1,33] | 0
ang3[3,3,1,34] | 0
ang3[3,3,1,35] | 0
ang3[3,3,1,36] | 0
ang3[3,3,1,37] | 0
ang3[3,3,1,38] | 0
ang3[3,3,1,39] | 0
ang3[3,3,1,40] | 0
ang3[3,3,1,41] | 0
ang3[3,3,1,42] | 0
ang3[3,3,1,43] | 0
ang3[3,3,1,44] | 0
ang3[3,3,1,45] | 0
ang3[3,3,1,46] | 0
ang3[3,3,1,47] | 0
ang3[3,3,2,0] | 0
ang3[3,3,2,1] | 0
ang3[3,3,2,2] | 0
ang3[3,3,2,3] | 0
ang3[3,3,2,4] | 0
ang3[3,3,2,5] | 0
ang3[3,3,2,6] | 0
ang3[3,3,2,7] | 0
ang3[3,3,2,8] | 0
ang3[3,3,2,9] | 0
ang3[3,3,2,10] | 0
ang3[3,3,2,11] | 0
ang3[3,3,2,12] | 0
ang3[3,3,2,13] | 0
ang3[3,3,2,14] | 0
ang3[3,3,2,15] | 0
ang3[3,3,2,16] | 0
ang3[3,3,2,17] | 0
ang3[3,3,2,18] | 0
ang3[3,3,2,19] | 0
ang3[3,3,2,20] | 0
ang3[3,3,2,21] | 0
ang3[3,3,2,22] | 0
ang3[3,3,2,23] | 0
ang3[3,3,2,24] | 0
ang3[3,3,2,25] | 0.10375
ang3[3,3,2,26] | 0
ang3[3,3,2,27] | 0
ang3[3,3,2,28] | 0
ang3[3,3,2,29] | 0
ang3[3,3,2,30] | 0
ang3[3,3,2,31] | 0
ang3[3,3,2,32] | 0
ang3[3,3,2,33] | 0
ang3[3,3,2,34] | 0
ang3[3,3,2,35] | 0
ang3[3,3,2,36] | 0
ang3[3,3,2,37] | 0
ang3[3,3,2,38] | 0
ang3[3,3,2,39] | 0
ang3[3,3,2,40] | 0
ang3[3,3,2,41] | 0
ang3[3,3,2,42] | 0
ang3[3,3,2,43] | 0
ang3[3,3,2,44] | 0
ang3[3,3,2,45] | 0
ang3[3,3,2,46] | 0
ang3[3,3,2,47] | 0
ang3[3,3,3,0] | 0
ang3[3,3,3,1] | 0
ang3[3,3,3,2] | 0
ang3[3,3,3,3] | 0
ang3[3,3,3,4] | 0
ang3[3,3,3,5] | 0
ang3[3,3,3,6] | 0
ang3[3,3,3,7] | 0
ang3[3,3,3,8] | 0
ang3[3,3,3,9] | 0
ang3[3,3,3,10] | 0
ang3[3,3,3,11] | 0
ang3[3,3,3,12] | 0
ang3[3,3,3,13] | 0
ang3[3,3,3,14] | 0
ang3[3,3,3,15] | 0
ang3[3,3,3,16] | 0
ang3[3,3,3,17] | 0
ang3[3,3,3,18] | 0
ang3[3,3,3,19] | 0
ang3[3,3,3,20] | 0
ang3[3,3,3,21] | 0
ang3[3,3,3,22] | 0
ang3[3,3,3,23] | 0
ang3[3,3,3,24] | 0
ang3[3,3,3,25] | 0
ang3[3,3,3,26] | 0
ang3[3,3,3,27] | 0
ang3[3,3,3,28] | 0
ang3[3,3,3,29] | 0
ang3[3,3,3,30] | 0
ang3[3,3,3,31] | 0
ang3[3,3,3,32] | 0
ang3[3,3,3,33] | 0
ang3[3,3,3,34] | 0
ang3[3,3,3,35] | 0
ang3[3,3,3,36] | 0
ang3[3,3,3,37] | 0
ang3[3,3,3,38] | 0
ang3[3,3,3,39] | 0
ang3[3,3,3,40] | 0
ang3[3,3,3,41] | 0
ang3[3,3,3,42] | 0
ang3[3,3,3,43] | 0
ang3[3,3,3,44] | 0
ang3[3,3,3,45] | 0
ang3[3,3,3,46] | 0
ang3[3,3,3,47] | 0
ang3[3,3,4,0] | 0
ang3[3,3,4,1] | 0
ang3[3,3,4,2] | 0
ang3[3,3,4,3] | 0
ang3[3,3,4,4] | 0
ang3[3,3,4,5] | 0
ang3[3,3,4,6] | 0
ang3[3,3,4,7] | 0
ang3[3,3,4,8] | 0
ang3[3,3,4,9] | 0
ang3[3,3,4,10] | 0
ang3[3,3,4,11] | 0
ang3[3,3,4,12] | 0
ang3[3,3,4,13] | 0
ang3[3,3,4,14] | 0
ang3[3,3,4,15] | 0
ang3[3,3,4,16] | 0
ang3[3,3,4,17] | 0
ang3[3,3,4,18] | 0
ang3[3,3,4,19] | 0
ang3[3,3,4,20] | 0
ang3[3,3,4,21] | 0
ang3[3,3,4,22] | 0
ang3[3,3,4,23] | 0
ang3[3,3,4,24] | 0
ang3[3,3,4,25] | 0
ang3[3,3,4,26] | 0
ang3[3,3,4,27] | 0
ang3[3,3,4,28] | 0
ang3[3,3,4,29] | 0
ang3[3,3,4,30] | 0
ang3[3,3,4,31] | 0
ang3[3,3,4,32] | 0
ang3[3,3,4,33] | 0
ang3[3,3,4,34] | 0
ang3[3,3,4,35] | 0
ang3[3,3,4,36] | 0
ang3[3,3,4,37] | 0
ang3[3,3,4,38] | 0
ang3[3,3,4,39] | 0
ang3[3,3,4,40] | 0
ang3[3,3,4,41] | 0
ang3[3,3,4,42] | 0
ang3[3,3,4,43] | 0
ang3[3,3,4,44] | 0
ang3[3,3,4,45] | 0
ang3[3,3,4,46] | 0
ang3[3,3,4,47] | 0
ang3[3,3,5,0] | 0
ang3[3,3,5,1] | 0
ang3[3,3,5,2] | 0
ang3[3,3,5,3] | 0
ang3[3,3,5,4] | 0
ang3[3,3,5,5] | 0
ang3[3,3,5,6] | 0
ang3[3,3,5,7] | 0
ang3[3,3,5,8] | 0
ang3[3,3,5,9] | 0
ang3[3,3,5,10] | 0
ang3[3,3,5,11] | 0
ang3[3,3,5,12] | 0
ang3[3,3,5,13] | 0
ang3[3,3,5,14] | 0
ang3[3,3,5,15] | 0
ang3[3,3,5,16] | 0
ang3[3,3,5,17] | 0
ang3[3,3,5,18] | 0
ang3[3,3,5,19] | 0
ang3[3,3,5,20] | 0
ang3[3,3,5,21] | 0
ang3[3,3,5,22] | 0
ang3[3,3,5,23] | 0
ang3[3,3,5,24] | 0
ang3[3,3,5,25] | 0
ang3[3,3,5,26] | 0
ang3[3,3,5,27] | 0
ang3[3,3,5,28] | 0
ang3[3,3,5,29] | 0
ang3[3,3,5,30] | 0
ang3[3,3,5,31] | 0
ang3[3,3,5,32] | 0
ang3[3,3,5,33] | 0
ang3[3,3,5,34] | 0
ang3[3,3,5,35] | 0
ang3[3,3,5,36] | 0
ang3[3,3,5,37] | 0
ang3[3,3,5,38] | 0
ang3[3,3,5,39] | 0
ang3[3,3,5,40] | 0
ang3[3,3,5,41] | 0
ang3[3,3,5,42] | 0
ang3[3,3,5,43] | 0
ang3[3,3,5,44] | 0
ang3[3,3,5,45] | 0
ang3[3,3,5,46] | 0
ang3[3,3,5,47] | 0
ang3[3,3,6,0] | 0
ang3[3,3,6,1] | 0
ang3[3,3,6,2] | 0
ang3[3,3,6,3] | 0
ang3[3,3,6,4] | 0
ang3[3,3,6,5] | 0
ang3[3,3,6,6] | 0
ang3[3,3,6,7] | 0
ang3[3,3,6,8] | 0
ang3[3,3,6,9] | 0
ang3[3,3,6,10] | 0
ang3[3,3,6,11] | 0
ang3[3,3,6,12] | 0
ang3[3,3,6,13] | 0
ang3[3,3,6,14] | 0
ang3[3,3,6,15] | 0
ang3[3,3,6,16] | 0
ang3[3,3,6,17] | 0
ang3[3,3,6,18] | 0
ang3[3,3,6,19] | 0
ang3[3,3,6,20] | 0
ang3[3,3,6,21] | 0
ang3[3,3,6,22] | 0
ang3[3,3,6,23] | 0
ang3[3,3,6,24] | 0
ang3[3,3,6,25] | 0
ang3[3,3,6,26] | 0
ang3[3,3,6,27] | 0
ang3[3,3,6,28] | 0
ang3[3,3,6,29] | 0
ang3[3,3,6,30] | 0
ang3[3,3,6,31] | 0
ang3[3,3,6,32] | 0
ang3[3,3,6,33] | 0
ang3[3,3,6,34] | 0
ang3[3,3,6,35] | 0
ang3[3,3,6,36] | 0
ang3[3,3,6,37] | 0
ang3[3,3,6,38] | 0
ang3[3,3,6,39] | 0
ang3[3,3,6,40] | 0
ang3[3,3,6,41] | 0
ang3[3,3,6,42] | 0
ang3[3,3,6,43] | 0
ang3[3,3,6,44] | 0
ang3[3,3,6,45] | 0
ang3[3,3,6,46] | 0
ang3[3,3,6,47] | 0
ang3[4,0,0,0] | 0
ang3[4,0,0,1] | 0
ang3[4,0,0,2] | 0
ang3[4,0,0,3] | 0
ang3[4,0,0,4] | 0
ang3[4,0,0,5] | 0
ang3[4,0,0,6] | 0
ang3[4,0,0,7] | 0
ang3[4,0,0,8] | 0.050787
ang3[4,0,0,9] | 0.027638
ang3[4,0,0,10] | 0
ang3[4,0,0,11] | 0
ang3[4,0,0,12] | 0
ang3[4,0,0,13] | 0
ang3[4,0,0,14] | 0.19771
ang3[4,0,0,15] | 0
ang3[4,0,0,16] | 0
ang3[4,0,0,17] | 0
ang3[4,0,0,18] | 0
ang3[4,0,0,19] | 0
ang3[4,0,0,20] | 0.11664
ang3[4,0,0,21] | 0.08149
ang3[4,0,0,22] | 0
ang3[4,0,0,23] | 0
ang3[4,0,0,24] | 0
ang3[4,0,0,25] | 0
ang3[4,0,0,26] | 0
ang3[4,0,0,27] | 0.021422
ang3[4,0,0,28] | 0
ang3[4,0,0,29] | 0
ang3[4,0,0,30] | 0.0058926
ang3[4,0,0,31] | 0
ang3[4,0,0,32] | 0
ang3[4,0,0,33] | 0
ang3[4,0,0,34] | 0.0010052
ang3[4,0,0,35] | 0
ang3[4,0,0,36] | 0
ang3[4,0,0,37] | 0.19275
ang3[4,0,0,38] | 0
ang3[4,0,0,39] | 0.23708
ang3[4,0,0,40] | 0.17629
ang3[4,0,0,41] | 0
ang3[4,0,0,42] | 0
ang3[4,0,0,43] | 0
ang3[4,0,0,44] | 0.01351
ang3[4,0,0,45] | 0.011846
ang3[4,0,0,46] | 0
ang3[4,0,0,47] | 0
ang3[4,0,1,0] | 0.015178
ang3[4,0,1,1] | 0
ang3[4,0,1,2] | 0
ang3[4,0,1,3] | 0
ang3[4,0,1,4] | 0.030011
ang3[4,0,1,5] | 0
ang3[4,0,1,6] | 0
ang3[4,0,1,7] | 0
ang3[4,0,1,8] | 0
ang3[4,0,1,9] | 0
ang3[4,0,1,10] | 0.10214
ang3[4,0,1,11] | 0
ang3[4,0,1,12] | 0
ang3[4,0,1,13] | 0
ang3[4,0,1,14] | 0
ang3[4,0,1,15] | 0
ang3[4,0,1,16] | 0
ang3[4,0,1,17] | 0
ang3[4,0,1,18] | 0
ang3[4,0,1,19] | 0
ang3[4,0,1,20] | 0.048755
ang3[4,0,1,21] | 0
ang3[4,0,1,22] | 0
ang3[4,0,1,23] | 0
ang3[4,0,1,24] | 0
ang3[4,0,1,25] | 0
ang3[4,0,1,26] | 0
ang3[4,0,1,27] | 0.088607
ang3[4,0,1,28] | 0
ang3[4,0,1,29] | 0
ang3[4,0,1,30] | 0
ang3[4,0,1,31] | 0
ang3[4,0,1,32] | 0
ang3[4,0,1,33] | 0
ang3[4,0,1,34] | 0
ang3[4,0,1,35] | 0
ang3[4,0,1,36] | 0
ang3[4,0,1,37] | 0.24741
ang3[4,0,1,38] | 0
ang3[4,0,1,39] | 0
ang3[4,0,1,40] | 0
ang3[4,0,1,41] | 0
ang3[4,0,1,42] | 0
ang3[4,0,1,43] | 0.061788
ang3[4,0,1,44] | 0
ang3[4,0,1,45] | 0.051847
ang3[4,0,1,46] | 0
ang3[4,0,1,47] | 0
ang3[4,0,2,0] | 0.1103
ang3[4,0,2,1] | 0
ang3[4,0,2,2] | 0
ang3[4,0,2,3] | 0.12817
ang3[4,0,2,4] | 0
ang3[4,0,2,5] | 0
ang3[4,0,2,6] | 0
ang3[4,0,2,7] | 0.11825
ang3[4,0,2,8] | 0
ang3[4,0,2,9] | 0
ang3[4,0,2,10] | 0.20317
ang3[4,0,2,11] | 0
ang3[4,0,2,12] | 0.26339
ang3[4,0,2,13] | 0
ang3[4,0,2,14] | 0
ang3[4,0,2,15] | 0
ang3[4,0,2,16] | 0
ang3[4,0,2,17] | 0
ang3[4,0,2,18] | 0.22183
ang3[4,0,2,19] | 0
ang3[4,0,2,20] | 0
ang3[4,0,2,21] | 0.11306
ang3[4,0,2,22] | 0
ang3[4,0,2,23] | 0.081513
ang3[4,0,2,24] | 0.10311
ang3[4,0,2,25] | 0
ang3[4,0,2,26] | 0
ang3[4,0,2,27] | 0
ang3[4,0,2,28] | 0
ang3[4,0,2,29] | 0
ang3[4,0,2,30] | 0
ang3[4,0,2,31] | 0.0805
ang3[4,0,2,32] | 0
ang3[4,0,2,33] | 0
ang3[4,0,2,34] | 0
ang3[4,0,2,35] | 0
ang3[4,0,2,36] | 0
ang3[4,0,2,37] | 0.24998
ang3[4,0,2,38] | 0
ang3[4,0,2,39] | 0
ang3[4,0,2,40] | 0
ang3[4,0,2,41] | 0
ang3[4,0,2,42] | 0
ang3[4,0,2,43] | 0
ang3[4,0,2,44] | 0.079353
ang3[4,0,2,45] | 0
ang3[4,0,2,46] | 0.095278
ang3[4,0,2,47] | 0
ang3[4,0,3,0] | 0
ang3[4,0,3,1] | 0
ang3[4,0,3,2] | 0
ang3[4,0,3,3] | 0
ang3[4,0,3,4] | 0.067167
ang3[4,0,3,5] | 0
ang3[4,0,3,6] | 0
ang3[4,0,3,7] | 0
ang3[4,0,3,8] | 0
ang3[4,0,3,9] | 0
ang3[4,0,3,10] | 0
ang3[4,0,3,11] | 0
ang3[4,0,3,12] | 0
ang3[4,0,3,13] | 0
ang3[4,0,3,14] | 0
ang3[4,0,3,15] | 0
ang3[4,0,3,16] | 0
ang3[4,0,3,17] | 0
ang3[4,0,3,18] | 0.13163
ang3[4,0,3,19] | 0
ang3[4,0,3,20] | 0
ang3[4,0,3,21] | 0
ang3[4,0,3,22] | 0
ang3[4,0,3,23] | 0.03204
ang3[4,0,3,24] | 0.060669
ang3[4,0,3,25] | 0
ang3[4,0,3,26] | 0
ang3[4,0,3,27] | 0.056392
ang3[4,0,3,28] | 0
ang3[4,0,3,29] | 0
ang3[4,0,3,30] | 0
ang3[4,0,3,31] | 0
ang3[4,0,3,32] | 0
ang3[4,0,3,33] | 0
ang3[4,0,3,34] | 0
ang3[4,0,3,35] | 0.21256
ang3[4,0,3,36] | 0
ang3[4,0,3,37] | 0
ang3[4,0,3,38] | 0.21256
ang3[4,0,3,39] | 0
ang3[4,0,3,40] | 0
ang3[4,0,3,41] | 0.23342
ang3[4,0,3,42] | 0.22479
ang3[4,0,3,43] | 0.16308
ang3[4,0,3,44] | 0
ang3[4,0,3,45] | 0
ang3[4,0,3,46] | 0
ang3[4,0,3,47] | 0.099286
ang3[4,0,4,0] | 0
ang3[4,0,4,1] | 0.093584
ang3[4,0,4,2] | 0
ang3[4,0,4,3] | 0
ang3[4,0,4,4] | 0.087563
ang3[4,0,4,5] | 0.086742
ang3[4,0,4,6] | 0.091402
ang3[4,0,4,7] | 0.082043
ang3[4,0,4,8] | 0.080648
ang3[4,0,4,9] | 0
ang3[4,0,4,10] | 0
ang3[4,0,4,11] | 0.25574
ang3[4,0,4,12] | 0
ang3[4,0,4,13] | 0.2515
ang3[4,0,4,14] | 0.25028
ang3[4,0,4,15] | 0
ang3[4,0,4,16] | 0
ang3[4,0,4,17] | 0
ang3[4,0,4,18] | 0
ang3[4,0,4,19] | 0
ang3[4,0,4,20] | 0
ang3[4,0,4,21] | 0.018394
ang3[4,0,4,22] | 0.086983
ang3[4,0,4,23] | 0.058036
ang3[4,0,4,24] | 0
ang3[4,0,4,25] | 0
ang3[4,0,4,26] | 0
ang3[4,0,4,27] | 0
ang3[4,0,4,28] | 0
ang3[4,0,4,29] | 0
ang3[4,0,4,30] | 0.087625
ang3[4,0,4,31] | 0.0061654
ang3[4,0,4,32] | 0
ang3[4,0,4,33] | 0
ang3[4,0,4,34] | 0
ang3[4,0,4,35] | 0
ang3[4,0,4,36] | 0
ang3[4,0,4,37] | 0.11927
ang3[4,0,4,38] | 0
ang3[4,0,4,39] | 0
ang3[4,0,4,40] | 0.033422
ang3[4,0,4,41] | 0
ang3[4,0,4,42] | 0
ang3[4,0,4,43] | 0.052961
ang3[4,0,4,44] | 0
ang3[4,0,4,45] | 0.010661
ang3[4,0,4,46] | 0
ang3[4,0,4,47] | 0
ang3[4,0,5,0] | 0
ang3[4,0,5,1] | 0
ang3[4,0,5,2] | 0
ang3[4,0,5,3] | 0
ang3[4,0,5,4] | 0
ang3[4,0,5,5] | 0
ang3[4,0,5,6] | 0
ang3[4,0,5,7] | 0.031198
ang3[4,0,5,8] | 0
ang3[4,0,5,9] | 0
ang3[4,0,5,10] | 0
ang3[4,0,5,11] | 0.20574
ang3[4,0,5,12] | 0.21828
ang3[4,0,5,13] | 0.21828
ang3[4,0,5,14] | 0.2019
ang3[4,0,5,15] | 0
ang3[4,0,5,16] | 0
ang3[4,0,5,17] | 0
ang3[4,0,5,18] | 0
ang3[4,0,5,19] | 0.1289
ang3[4,0,5,20] | 0
ang3[4,0,5,21] | 0
ang3[4,0,5,22] | 0
ang3[4,0,5,23] | 0
ang3[4,0,5,24] | 0
ang3[4,0,5,25] | 0.010997
ang3[4,0,5,26] | 0
ang3[4,0,5,27] | 0
ang3[4,0,5,28] | 0.013037
ang3[4,0,5,29] | 0
ang3[4,0,5,30] | 0
ang3[4,0,5,31] | 0
ang3[4,0,5,32] | 0
ang3[4,0,5,33] | 0.081438
ang3[4,0,5,34] | 0
ang3[4,0,5,35] | 0
ang3[4,0,5,36] | 0
ang3[4,0,5,37] | 0
ang3[4,0,5,38] | 0
ang3[4,0,5,39] | 0
ang3[4,0,5,40] | 0
ang3[4,0,5,41] | 0.15926
ang3[4,0,5,42] | 0
ang3[4,0,5,43] | 0
ang3[4,0,5,44] | 0.049973
ang3[4,0,5,45] | 0.0059662
ang3[4,0,5,46] | 0.014674
ang3[4,0,5,47] | 0
ang3[4,0,6,0] | 0
ang3[4,0,6,1] | 0
ang3[4,0,6,2] | 0
ang3[4,0,6,3] | 0.093404
ang3[4,0,6,4] | 0
ang3[4,0,6,5] | 0
ang3[4,0,6,6] | 0
ang3[4,0,6,7] | 0.03409
ang3[4,0,6,8] | 0
ang3[4,0,6,9] | 0
ang3[4,0,6,10] | 0
ang3[4,0,6,11] | 0
ang3[4,0,6,12] | 0
ang3[4,0,6,13] | 0
ang3[4,0,6,14] | 0
ang3[4,0,6,15] | 0
ang3[4,0,6,16] | 0.21
ang3[4,0,6,17] | 0
ang3[4,0,6,18] | 0
ang3[4,0,6,19] | 0
ang3[4,0,6,20] | 0.049346
ang3[4,0,6,21] | 0
ang3[4,0,6,22] | 0
ang3[4,0,6,23] | 0
ang3[4,0,6,24] | 0
ang3[4,0,6,25] | 0
ang3[4,0,6,26] | 0
ang3[4,0,6,27] | 0
ang3[4,0,6,28] | 0
ang3[4,0,6,29] | 0.049062
ang3[4,0,6,30] | 0
ang3[4,0,6,31] | 0
ang3[4,0,6,32] | 0
ang3[4,0,6,33] | 0
ang3[4,0,6,34] | 0.026323
ang3[4,0,6,35] | 0.027796
ang3[4,0,6,36] | 0
ang3[4,0,6,37] | 0.027796
ang3[4,0,6,38] | 0.040791
ang3[4,0,6,39] | 0
ang3[4,0,6,40] | 0
ang3[4,0,6,41] | 0
ang3[4,0,6,42] | 0
ang3[4,0,6,43] | 0.048003
ang3[4,0,6,44] | 0
ang3[4,0,6,45] | 0
ang3[4,0,6,46] | 0
ang3[4,0,6,47] | 0.090771
ang3[4,1,0,0] | 0
ang3[4,1,0,1] | 0
ang3[4,1,0,2] | 0
ang3[4,1,0,3] | 0
ang3[4,1,0,4] | 0.0099173
ang3[4,1,0,5] | 0.045702
ang3[4,1,0,6] | 0
ang3[4,1,0,7] | 0
ang3[4,1,0,8] | 0
ang3[4,1,0,9] | 0
ang3[4,1,0,10] | 0.029136
ang3[4,1,0,11] | 0.01567
ang3[4,1,0,12] | 0
ang3[4,1,0,13] | 0.11886
ang3[4,1,0,14] | 0
ang3[4,1,0,15] | 0.17959
ang3[4,1,0,16] | 0
ang3[4,1,0,17] | 0.028865
ang3[4,1,0,18] | 0
ang3[4,1,0,19] | 0.1164
ang3[4,1,0,20] | 0
ang3[4,1,0,21] | 0
ang3[4,1,0,22] | 0
ang3[4,1,0,23] | 0
ang3[4,1,0,24] | 0
ang3[4,1,0,25] | 0
ang3[4,1,0,26] | 0
ang3[4,1,0,27] | 0
ang3[4,1,0,28] | 0.0013077
ang3[4,1,0,29] | 0
ang3[4,1,0,30] | 0
ang3[4,1,0,31] | 0.028024
ang3[4,1,0,32] | 0
ang3[4,1,0,33] | 0.048914
ang3[4,1,0,34] | 0
ang3[4,1,0,35] | 0.066146
ang3[4,1,0,36] | 0
ang3[4,1,0,37] | 0
ang3[4,1,0,38] | 0.23968
ang3[4,1,0,39] | 0
ang3[4,1,0,40] | 0
ang3[4,1,0,41] | 0
ang3[4,1,0,42] | 0
ang3[4,1,0,43] | 0
ang3[4,1,0,44] | 0
ang3[4,1,0,45] | 0
ang3[4,1,0,46] | 0
ang3[4,1,0,47] | 0
ang3[4,1,1,0] | 0
ang3[4,1,1,1] | 0.014653
ang3[4,1,1,2] | 0.014276
ang3[4,1,1,3] | 0.021411
ang3[4,1,1,4] | 0
ang3[4,1,1,5] | 0
ang3[4,1,1,6] | 0
ang3[4,1,1,7] | 0
ang3[4,1,1,8] | 0
ang3[4,1,1,9] | 0
ang3[4,1,1,10] | 0
ang3[4,1,1,11] | 0
ang3[4,1,1,12] | 0.21781
ang3[4,1,1,13] | 0
ang3[4,1,1,14] | 0.24774
ang3[4,1,1,15] | 0
ang3[4,1,1,16] | 0
ang3[4,1,1,17] | 0
ang3[4,1,1,18] | 0.15676
ang3[4,1,1,19] | 0.088033
ang3[4,1,1,20] | 0
ang3[4,1,1,21] | 0
ang3[4,1,1,22] | 0
ang3[4,1,1,23] | 0
ang3[4,1,1,24] | 0
ang3[4,1,1,25] | 0
ang3[4,1,1,26] | 0
ang3[4,1,1,27] | 0
ang3[4,1,1,28] | 0
ang3[4,1,1,29] | 0
ang3[4,1,1,30] | 0
ang3[4,1,1,31] | 0.053129
ang3[4,1,1,32] | 0
ang3[4,1,1,33] | 0
ang3[4,1,1,34] | 0.14428
ang3[4,1,1,35] | 0.23857
ang3[4,1,1,36] | 0
ang3[4,1,1,37] | 0
ang3[4,1,1,38] | 0
ang3[4,1,1,39] | 0.25267
ang3[4,1,1,40] | 0
ang3[4,1,1,41] | 0
ang3[4,1,1,42] | 0.045659
ang3[4,1,1,43] | 0
ang3[4,1,1,44] | 0
ang3[4,1,1,45] | 0
ang3[4,1,1,46] | 0.052704
ang3[4,1,1,47] | 0
ang3[4,1,2,0] | 0
ang3[4,1,2,1] | 0.023228
ang3[4,1,2,2] | 0
ang3[4,1,2,3] | 0
ang3[4,1,2,4] | 0.13205
ang3[4,1,2,5] | 0
ang3[4,1,2,6] | 0.12041
ang3[4,1,2,7] | 0
ang3[4,1,2,8] | 0.088387
ang3[4,1,2,9] | 0.13223
ang3[4,1,2,10] | 0
ang3[4,1,2,11] | 0.25645
ang3[4,1,2,12] | 0
ang3[4,1,2,13] | 0
ang3[4,1,2,14] | 0.26695
ang3[4,1,2,15] | 0
ang3[4,1,2,16] | 0
ang3[4,1,2,17] | 0.25479
ang3[4,1,2,18] | 0
ang3[4,1,2,19] | 0.15926
ang3[4,1,2,20] | 0.099562
ang3[4,1,2,21] | 0
ang3[4,1,2,22] | 0
ang3[4,1,2,23] | 0
ang3[4,1,2,24] | 0
ang3[4,1,2,25] | 0.14512
ang3[4,1,2,26] | 0.12612
ang3[4,1,2,27] | 0
ang3[4,1,2,28] | 0
ang3[4,1,2,29] | 0
ang3[4,1,2,30] | 0
ang3[4,1,2,31] | 0
ang3[4,1,2,32] | 0
ang3[4,1,2,33] | 0.12363
ang3[4,1,2,34] | 0
ang3[4,1,2,35] | 0
ang3[4,1,2,36] | 0.25057
ang3[4,1,2,37] | 0
ang3[4,1,2,38] | 0.24861
ang3[4,1,2,39] | 0.25014
ang3[4,1,2,40] | 0
ang3[4,1,2,41] | 0
ang3[4,1,2,42] | 0
ang3[4,1,2,43] | 0.053524
ang3[4,1,2,44] | 0
ang3[4,1,2,45] | 0
ang3[4,1,2,46] | 0
ang3[4,1,2,47] | 0
ang3[4,1,3,0] | 0
ang3[4,1,3,1] | 0.031574
ang3[4,1,3,2] | 0
ang3[4,1,3,3] | 0
ang3[4,1,3,4] | 0
ang3[4,1,3,5] | 0
ang3[4,1,3,6] | 0.063404
ang3[4,1,3,7] | 0
ang3[4,1,3,8] | 0
ang3[4,1,3,9] | 0
ang3[4,1,3,10] | 0
ang3[4,1,3,11] | 0
ang3[4,1,3,12] | 0.17749
ang3[4,1,3,13] | 0
ang3[4,1,3,14] | 0.1937
ang3[4,1,3,15] | 0
ang3[4,1,3,16] | 0.2271
ang3[4,1,3,17] | 0
ang3[4,1,3,18] | 0
ang3[4,1,3,19] | 0.05787
ang3[4,1,3,20] | 0
ang3[4,1,3,21] | 0
ang3[4,1,3,22] | 0
ang3[4,1,3,23] | 0
ang3[4,1,3,24] | 0
ang3[4,1,3,25] | 0
ang3[4,1,3,26] | 0
ang3[4,1,3,27] | 0
ang3[4,1,3,28] | 0
ang3[4,1,3,29] | 0
ang3[4,1,3,30] | 0
ang3[4,1,3,31] | 0
ang3[4,1,3,32] | 0
ang3[4,1,3,33] | 0.1313
ang3[4,1,3,34] | 0
ang3[4,1,3,35] | 0
ang3[4,1,3,36] | 0.21422
ang3[4,1,3,37] | 0
ang3[4,1,3,38] | 0
ang3[4,1,3,39] | 0
ang3[4,1,3,40] | 0
ang3[4,1,3,41] | 0
ang3[4,1,3,42] | 0
ang3[4,1,3,43] | 0
ang3[4,1,3,44] | 0
ang3[4,1,3,45] | 0
ang3[4,1,3,46] | 0
ang3[4,1,3,47] | 0
ang3[4,1,4,0] | 0.088558
ang3[4,1,4,1] | 0
ang3[4,1,4,2] | 0
ang3[4,1,4,3] | 0
ang3[4,1,4,4] | 0
ang3[4,1,4,5] | 0
ang3[4,1,4,6] | 0
ang3[4,1,4,7] | 0
ang3[4,1,4,8] | 0
ang3[4,1,4,9] | 0
ang3[4,1,4,10] | 0.22199
ang3[4,1,4,11] | 0
ang3[4,1,4,12] | 0
ang3[4,1,4,13] | 0
ang3[4,1,4,14] | 0
ang3[4,1,4,15] | 0.26584
ang3[4,1,4,16] | 0
ang3[4,1,4,17] | 0
ang3[4,1,4,18] | 0
ang3[4,1,4,19] | 0
ang3[4,1,4,20] | 0
ang3[4,1,4,21] | 0
ang3[4,1,4,22] | 0
ang3[4,1,4,23] | 0
ang3[4,1,4,24] | 0.094509
ang3[4,1,4,25] | 0
ang3[4,1,4,26] | 0.095261
ang3[4,1,4,27] | 0.11713
ang3[4,1,4,28] | 0
ang3[4,1,4,29] | 0.085432
ang3[4,1,4,30] | 0
ang3[4,1,4,31] | 0
ang3[4,1,4,32] | 0
ang3[4,1,4,33] | 0.032605
ang3[4,1,4,34] | 0
ang3[4,1,4,35] | 0.041569
ang3[4,1,4,36] | 0.087084
ang3[4,1,4,37] | 0
ang3[4,1,4,38] | 0.15359
ang3[4,1,4,39] | 0
ang3[4,1,4,40] | 0
ang3[4,1,4,41] | 0
ang3[4,1,4,42] | 0.043605
ang3[4,1,4,43] | 0
ang3[4,1,4,44] | 0.034377
ang3[4,1,4,45] | 0
ang3[4,1,4,46] | 0.047624
ang3[4,1,4,47] | 0.070549
ang3[4,1,5,0] | 0
ang3[4,1,5,1] | 0.098323
ang3[4,1,5,2] | 0
ang3[4,1,5,3] | 0
ang3[4,1,5,4] | 0.09484
ang3[4,1,5,5] | 0
ang3[4,1,5,6] | 0
ang3[4,1,5,7] | 0
ang3[4,1,5,8] | 0
ang3[4,1,5,9] | 0.083671
ang3[4,1,5,10] | 0
ang3[4,1,5,11] | 0
ang3[4,1,5,12] | 0
ang3[4,1,5,13] | 0
ang3[4,1,5,14] | 0
ang3[4,1,5,15] | 0
ang3[4,1,5,16] | 0.29095
ang3[4,1,5,17] | 0
ang3[4,1,5,18] | 0.18981
ang3[4,1,5,19] | 0
ang3[4,1,5,20] | 0.21871
ang3[4,1,5,21] | 0
ang3[4,1,5,22] | 0
ang3[4,1,5,23] | 0
ang3[4,1,5,24] | 0
ang3[4,1,5,25] | 0
ang3[4,1,5,26] | 0.012526
ang3[4,1,5,27] | 0
ang3[4,1,5,28] | 0
ang3[4,1,5,29] | 0
ang3[4,1,5,30] | 0
ang3[4,1,5,31] | 0
ang3[4,1,5,32] | 0.053752
ang3[4,1,5,33] | 0
ang3[4,1,5,34] | 0
ang3[4,1,5,35] | 0
ang3[4,1,5,36] | 0
ang3[4,1,5,37] | 0.21645
ang3[4,1,5,38] | 0
ang3[4,1,5,39] | 0
ang3[4,1,5,40] | 0.2116
ang3[4,1,5,41] | 0
ang3[4,1,5,42] | 0
ang3[4,1,5,43] | 0.06023
ang3[4,1,5,44] | 0
ang3[4,1,5,45] | 0
ang3[4,1,5,46] | 0
ang3[4,1,5,47] | 0
ang3[4,1,6,0] | 0
ang3[4,1,6,1] | 0
ang3[4,1,6,2] | 0
ang3[4,1,6,3] | 0
ang3[4,1,6,4] | 0
ang3[4,1,6,5] | 0
ang3[4,1,6,6] | 0.10602
ang3[4,1,6,7] | 0
ang3[4,1,6,8] | 0
ang3[4,1,6,9] | 0
ang3[4,1,6,10] | 0
ang3[4,1,6,11] | 0
ang3[4,1,6,12] | 0.2014
ang3[4,1,6,13] | 0
ang3[4,1,6,14] | 0
ang3[4,1,6,15] | 0
ang3[4,1,6,16] | 0
ang3[4,1,6,17] | 0
ang3[4,1,6,18] | 0
ang3[4,1,6,19] | 0
ang3[4,1,6,20] | 0
ang3[4,1,6,21] | 0
ang3[4,1,6,22] | 0
ang3[4,1,6,23] | 0
ang3[4,1,6,24] | 0.08992
ang3[4,1,6,25] | 0
ang3[4,1,6,26] | 0.091159
ang3[4,1,6,27] | 0.096392
ang3[4,1,6,28] | 0
ang3[4,1,6,29] | 0
ang3[4,1,6,30] | 0
ang3[4,1,6,31] | 0
ang3[4,1,6,32] | 0
ang3[4,1,6,33] | 0
ang3[4,1,6,34] | 0
ang3[4,1,6,35] | 0
ang3[4,1,6,36] | 0
ang3[4,1,6,37] | 0
ang3[4,1,6,38] | 0
ang3[4,1,6,39] | 0
ang3[4,1,6,40] | 0
ang3[4,1,6,41] | 0
ang3[4,1,6,42] | 0
ang3[4,1,6,43] | 0
ang3[4,1,6,44] | 0.0044036
ang3[4,1,6,45] | 0.0041755
ang3[4,1,6,46] | 0
ang3[4,1,6,47] | 0
ang3[4,2,0,0] | 0
ang3[4,2,0,1] | 0
ang3[4,2,0,2] | 0.013464
ang3[4,2,0,3] | 0
ang3[4,2,0,4] | 0
ang3[4,2,0,5] | 0
ang3[4,2,0,6] | 0.089297
ang3[4,2,0,7] | 0.027632
ang3[4,2,0,8] | 0
ang3[4,2,0,9] | 0
ang3[4,2,0,10] | 0
ang3[4,2,0,11] | 0
ang3[4,2,0,12] | 0.041749
ang3[4,2,0,13] | 0
ang3[4,2,0,14] | 0
ang3[4,2,0,15] | 0
ang3[4,2,0,16] | 0
ang3[4,2,0,17] | 0
ang3[4,2,0,18] | 0
ang3[4,2,0,19] | 0
ang3[4,2,0,20] | 0
ang3[4,2,0,21] | 0
ang3[4,2,0,22] | 0
ang3[4,2,0,23] | 0
ang3[4,2,0,24] | 0.015461
ang3[4,2,0,25] | 0.053757
ang3[4,2,0,26] | 0.040052
ang3[4,2,0,27] | 0
ang3[4,2,0,28] | 0
ang3[4,2,0,29] | 0
ang3[4,2,0,30] | 0
ang3[4,2,0,31] | 0
ang3[4,2,0,32] | 0
ang3[4,2,0,33] | 0
ang3[4,2,0,34] | 0
ang3[4,2,0,35] | 0
ang3[4,2,0,36] | 0
ang3[4,2,0,37] | 0
ang3[4,2,0,38] | 0
ang3[4,2,0,39] | 0
ang3[4,2,0,40] | 0
ang3[4,2,0,41] | 0
ang3[4,2,0,42] | 0.00096947
ang3[4,2,0,43] | 0
ang3[4,2,0,44] | 0
ang3[4,2,0,45] | 0
ang3[4,2,0,46] | 0
ang3[4,2,0,47] | 0.088315
ang3[4,2,1,0] | 0
ang3[4,2,1,1] | 0
ang3[4,2,1,2] | 0
ang3[4,2,1,3] | 0
ang3[4,2,1,4] | 0
ang3[4,2,1,5] | 0.04673
ang3[4,2,1,6] | 0
ang3[4,2,1,7] | 0.028184
ang3[4,2,1,8] | 0.0023393
ang3[4,2,1,9] | 0.041759
ang3[4,2,1,10] | 0
ang3[4,2,1,11] | 0
ang3[4,2,1,12] | 0
ang3[4,2,1,13] | 0
ang3[4,2,1,14] | 0
ang3[4,2,1,15] | 0
ang3[4,2,1,16] | 0
ang3[4,2,1,17] | 0
ang3[4,2,1,18] | 0
ang3[4,2,1,19] | 0
ang3[4,2,1,20] | 0
ang3[4,2,1,21] | 0
ang3[4,2,1,22] | 0
ang3[4,2,1,23] | 0.074656
ang3[4,2,1,24] | 0
ang3[4,2,1,25] | 0.091667
ang3[4,2,1,26] | 0
ang3[4,2,1,27] | 0
ang3[4,2,1,28] | 0
ang3[4,2,1,29] | 0.089372
ang3[4,2,1,30] | 0
ang3[4,2,1,31] | 0
ang3[4,2,1,32] | 0.045047
ang3[4,2,1,33] | 0
ang3[4,2,1,34] | 0
ang3[4,2,1,35] | 0
ang3[4,2,1,36] | 0
ang3[4,2,1,37] | 0
ang3[4,2,1,38] | 0
ang3[4,2,1,39] | 0
ang3[4,2,1,40] | 0
ang3[4,2,1,41] | 0
ang3[4,2,1,42] | 0
ang3[4,2,1,43] | 0
ang3[4,2,1,44] | 0.086128
ang3[4,2,1,45] | 0
ang3[4,2,1,46] | 0
ang3[4,2,1,47] | 0
ang3[4,2,2,0] | 0
ang3[4,2,2,1] | 0
ang3[4,2,2,2] | 0
ang3[4,2,2,3] | 0
ang3[4,2,2,4] | 0
ang3[4,2,2,5] | 0
ang3[4,2,2,6] | 0
ang3[4,2,2,7] | 0
ang3[4,2,2,8] | 0
ang3[4,2,2,9] | 0
ang3[4,2,2,10] | 0
ang3[4,2,2,11] | 0
ang3[4,2,2,12] | 0
ang3[4,2,2,13] | 0
ang3[4,2,2,14] | 0
ang3[4,2,2,15] | 0.2619
ang3[4,2,2,16] | 0
ang3[4,2,2,17] | 0
ang3[4,2,2,18] | 0
ang3[4,2,2,19] | 0
ang3[4,2,2,20] | 0
ang3[4,2,2,21] | 0
ang3[4,2,2,22] | 0.091385
ang3[4,2,2,23] | 0
ang3[4,2,2,24] | 0
ang3[4,2,2,25] | 0
ang3[4,2,2,26] | 0
ang3[4,2,2,27] | 0
ang3[4,2,2,28] | 0.11992
ang3[4,2,2,29] | 0
ang3[4,2,2,30] | 0.074275
ang3[4,2,2,31] | 0
ang3[4,2,2,32] | 0
ang3[4,2,2,33] | 0
ang3[4,2,2,34] | 0
ang3[4,2,2,35] | 0.25411
ang3[4,2,2,36] | 0
ang3[4,2,2,37] | 0
ang3[4,2,2,38] | 0
ang3[4,2,2,39] | 0
ang3[4,2,2,40] | 0.16031
ang3[4,2,2,41] | 0.078753
ang3[4,2,2,42] | 0
ang3[4,2,2,43] | 0
ang3[4,2,2,44] | 0
ang3[4,2,2,45] | 0.10173
ang3[4,2,2,46] | 0
ang3[4,2,2,47] | 0
ang3[4,2,3,0] | 0
ang3[4,2,3,1] | 0
ang3[4,2,3,2] | 0.06367
ang3[4,2,3,3] | 0.084222
ang3[4,2,3,4] | 0
ang3[4,2,3,5] | 0.072593
ang3[4,2,3,6] | 0
ang3[4,2,3,7] | 0
ang3[4,2,3,8] | 0.055899
ang3[4,2,3,9] | 0
ang3[4,2,3,10] | 0
ang3[4,2,3,11] | 0.094845
ang3[4,2,3,12] | 0
ang3[4,2,3,13] | 0.20261
ang3[4,2,3,14] | 0
ang3[4,2,3,15] | 0.20849
ang3[4,2,3,16] | 0
ang3[4,2,3,17] | 0.21369
ang3[4,2,3,18] | 0
ang3[4,2,3,19] | 0
ang3[4,2,3,20] | 0.0079466
ang3[4,2,3,21] | 0.048606
ang3[4,2,3,22] | 0
ang3[4,2,3,23] | 0
ang3[4,2,3,24] | 0
ang3[4,2,3,25] | 0
ang3[4,2,3,26] | 0
ang3[4,2,3,27] | 0
ang3[4,2,3,28] | 0
ang3[4,2,3,29] | 0
ang3[4,2,3,30] | 0
ang3[4,2,3,31] | 0
ang3[4,2,3,32] | 0
ang3[4,2,3,33] | 0
ang3[4,2,3,34] | 0.17319
ang3[4,2,3,35] | 0
ang3[4,2,3,36] | 0
ang3[4,2,3,37] | 0.21256
ang3[4,2,3,38] | 0
ang3[4,2,3,39] | 0.22703
ang3[4,2,3,40] | 0
ang3[4,2,3,41] | 0
ang3[4,2,3,42] | 0
ang3[4,2,3,43] | 0
ang3[4,2,3,44] | 0.091643
ang3[4,2,3,45] | 0.046373
ang3[4,2,3,46] | 0
ang3[4,2,3,47] | 0
ang3[4,2,4,0] | 0
ang3[4,2,4,1] | 0
ang3[4,2,4,2] | 0.10364
ang3[4,2,4,3] | 0.092589
ang3[4,2,4,4] | 0
ang3[4,2,4,5] | 0
ang3[4,2,4,6] | 0
ang3[4,2,4,7] | 0
ang3[4,2,4,8] | 0
ang3[4,2,4,9] | 0.12583
ang3[4,2,4,10] | 0
ang3[4,2,4,11] | 0
ang3[4,2,4,12] | 0
ang3[4,2,4,13] | 0
ang3[4,2,4,14] | 0
ang3[4,2,4,15] | 0
ang3[4,2,4,16] | 0.26705
ang3[4,2,4,17] | 0
ang3[4,2,4,18] | 0.19541
ang3[4,2,4,19] | 0.016128
ang3[4,2,4,20] | 0
ang3[4,2,4,21] | 0
ang3[4,2,4,22] | 0
ang3[4,2,4,23] | 0
ang3[4,2,4,24] | 0
ang3[4,2,4,25] | 0.077467
ang3[4,2,4,26] | 0
ang3[4,2,4,27] | 0
ang3[4,2,4,28] | 0
ang3[4,2,4,29] | 0
ang3[4,2,4,30] | 0
ang3[4,2,4,31] | 0
ang3[4,2,4,32] | 0.054882
ang3[4,2,4,33] | 0
ang3[4,2,4,34] | 0.047861
ang3[4,2,4,35] | 0
ang3[4,2,4,36] | 0
ang3[4,2,4,37] | 0
ang3[4,2,4,38] | 0
ang3[4,2,4,39] | 0
ang3[4,2,4,40] | 0
ang3[4,2,4,41] | 0.036628
ang3[4,2,4,42] | 0
ang3[4,2,4,43] | 0
ang3[4,2,4,44] | 0
ang3[4,2,4,45] | 0
ang3[4,2,4,46] | 0
ang3[4,2,4,47] | 0
ang3[4,2,5,0] | 0
ang3[4,2,5,1] | 0
ang3[4,2,5,2] | 0
ang3[4,2,5,3] | 0.09484
ang3[4,2,5,4] | 0
ang3[4,2,5,5] | 0
ang3[4,2,5,6] | 0
ang3[4,2,5,7] | 0
ang3[4,2,5,8] | 0
ang3[4,2,5,9] | 0
ang3[4,2,5,10] | 0
ang3[4,2,5,11] | 0
ang3[4,2,5,12] | 0
ang3[4,2,5,13] | 0
ang3[4,2,5,14] | 0
ang3[4,2,5,15] | 0
ang3[4,2,5,16] | 0
ang3[4,2,5,17] | 0.25572
ang3[4,2,5,18] | 0
ang3[4,2,5,19] | 0
ang3[4,2,5,20] | 0
ang3[4,2,5,21] | 0.025014
ang3[4,2,5,22] | 0
ang3[4,2,5,23] | 0.010343
ang3[4,2,5,24] | 0
ang3[4,2,5,25] | 0
ang3[4,2,5,26] | 0
ang3[4,2,5,27] | 0.013037
ang3[4,2,5,28] | 0
ang3[4,2,5,29] | 0.012526
ang3[4,2,5,30] | 0
ang3[4,2,5,31] | 0
ang3[4,2,5,32] | 0
ang3[4,2,5,33] | 0
ang3[4,2,5,34] | 0.13994
ang3[4,2,5,35] | 0
ang3[4,2,5,36] | 0.21645
ang3[4,2,5,37] | 0
ang3[4,2,5,38] | 0
ang3[4,2,5,39] | 0.21552
ang3[4,2,5,40] | 0
ang3[4,2,5,41] | 0
ang3[4,2,5,42] | 0.098985
ang3[4,2,5,43] | 0
ang3[4,2,5,44] | 0
ang3[4,2,5,45] | 0
ang3[4,2,5,46] | 0
ang3[4,2,5,47] | 0.032317
ang3[4,2,6,0] | 0
ang3[4,2,6,1] | 0
ang3[4,2,6,2] | 0
ang3[4,2,6,3] | 0
ang3[4,2,6,4] | 0.093404
ang3[4,2,6,5] | 0
ang3[4,2,6,6] | 0
ang3[4,2,6,7] | 0
ang3[4,2,6,8] | 0.052747
ang3[4,2,6,9] | 0
ang3[4,2,6,10] | 0
ang3[4,2,6,11] | 0.17288
ang3[4,2,6,12] | 0
ang3[4,2,6,13] | 0.21093
ang3[4,2,6,14] | 0
ang3[4,2,6,15] | 0
ang3[4,2,6,16] | 0
ang3[4,2,6,17] | 0.16453
ang3[4,2,6,18] | 0.099587
ang3[4,2,6,19] | 0
ang3[4,2,6,20] | 0
ang3[4,2,6,21] | 0
ang3[4,2,6,22] | 0.083555
ang3[4,2,6,23] | 0
ang3[4,2,6,24] | 0
ang3[4,2,6,25] | 0
ang3[4,2,6,26] | 0
ang3[4,2,6,27] | 0
ang3[4,2,6,28] | 0.096392
ang3[4,2,6,29] | 0
ang3[4,2,6,30] | 0
ang3[4,2,6,31] | 0.040302
ang3[4,2,6,32] | 0.020405
ang3[4,2,6,33] | 0.058722
ang3[4,2,6,34] | 0
ang3[4,2,6,35] | 0
ang3[4,2,6,36] | 0
ang3[4,2,6,37] | 0
ang3[4,2,6,38] | 0
ang3[4,2,6,39] | 0
ang3[4,2,6,40] | 0.0020794
ang3[4,2,6,41] | 0.036608
ang3[4,2,6,42] | 0.060843
ang3[4,2,6,43] | 0
ang3[4,2,6,44] | 0
ang3[4,2,6,45] | 0
ang3[4,2,6,46] | 0
ang3[4,2,6,47] | 0
ang3[4,3,0,0] | 0.072015
ang3[4,3,0,1] | 0.056852
ang3[4,3,0,2] | 0
ang3[4,3,0,3] | 0.0075451
ang3[4,3,0,4] | 0
ang3[4,3,0,5] | 0
ang3[4,3,0,6] | 0
ang3[4,3,0,7] | 0
ang3[4,3,0,8] | 0
ang3[4,3,0,9] | 0
ang3[4,3,0,10] | 0
ang3[4,3,0,11] | 0
ang3[4,3,0,12] | 0
ang3[4,3,0,13] | 0
ang3[4,3,0,14] | 0
ang3[4,3,0,15] | 0
ang3[4,3,0,16] | 0.085577
ang3[4,3,0,17] | 0
ang3[4,3,0,18] | 0.08203
ang3[4,3,0,19] | 0
ang3[4,3,0,20] | 0
ang3[4,3,0,21] | 0
ang3[4,3,0,22] | 0.0027269
ang3[4,3,0,23] | 0.026306
ang3[4,3,0,24] | 0
ang3[4,3,0,25] | 0
ang3[4,3,0,26] | 0
ang3[4,3,0,27] | 0
ang3[4,3,0,28] | 0
ang3[4,3,0,29] | 0.014467
ang3[4,3,0,30] | 0
ang3[4,3,0,31] | 0
ang3[4,3,0,32] | 0.04235
ang3[4,3,0,33] | 0
ang3[4,3,0,34] | 0
ang3[4,3,0,35] | 0
ang3[4,3,0,36] | 0.15409
ang3[4,3,0,37] | 0
ang3[4,3,0,38] | 0
ang3[4,3,0,39] | 0
ang3[4,3,0,40] | 0
ang3[4,3,0,41] | 0.10512
ang3[4,3,0,42] | 0
ang3[4,3,0,43] | 0.0051131
ang3[4,3,0,44] | 0
ang3[4,3,0,45] | 0
ang3[4,3,0,46] | 0.083032
ang3[4,3,0,47] | 0
ang3[4,3,1,0] | 0
ang3[4,3,1,1] | 0
ang3[4,3,1,2] | 0
ang3[4,3,1,3] | 0
ang3[4,3,1,4] | 0
ang3[4,3,1,5] | 0
ang3[4,3,1,6] | 0.053905
ang3[4,3,1,7] | 0
ang3[4,3,1,8] | 0
ang3[4,3,1,9] | 0
ang3[4,3,1,10] | 0
ang3[4,3,1,11] | 0.16307
ang3[4,3,1,12] | 0
ang3[4,3,1,13] | 0.2353
ang3[4,3,1,14] | 0
ang3[4,3,1,15] | 0.24174
ang3[4,3,1,16] | 0.21233
ang3[4,3,1,17] | 0.21297
ang3[4,3,1,18] | 0
ang3[4,3,1,19] | 0
ang3[4,3,1,20] | 0
ang3[4,3,1,21] | 0.060545
ang3[4,3,1,22] | 0.082466
ang3[4,3,1,23] | 0
ang3[4,3,1,24] | 0.076712
ang3[4,3,1,25] | 0
ang3[4,3,1,26] | 0.089372
ang3[4,3,1,27] | 0
ang3[4,3,1,28] | 0.088607
ang3[4,3,1,29] | 0
ang3[4,3,1,30] | 0.082068
ang3[4,3,1,31] | 0
ang3[4,3,1,32] | 0
ang3[4,3,1,33] | 0.064655
ang3[4,3,1,34] | 0
ang3[4,3,1,35] | 0
ang3[4,3,1,36] | 0.24741
ang3[4,3,1,37] | 0
ang3[4,3,1,38] | 0.25794
ang3[4,3,1,39] | 0
ang3[4,3,1,40] | 0.22254
ang3[4,3,1,41] | 0.19127
ang3[4,3,1,42] | 0
ang3[4,3,1,43] | 0
ang3[4,3,1,44] | 0
ang3[4,3,1,45] | 0
ang3[4,3,1,46] | 0
ang3[4,3,1,47] | 0.091667
ang3[4,3,2,0] | 0
ang3[4,3,2,1] | 0
ang3[4,3,2,2] | 0.11654
ang3[4,3,2,3] | 0
ang3[4,3,2,4] | 0
ang3[4,3,2,5] | 0.13205
ang3[4,3,2,6] | 0
ang3[4,3,2,7] | 0
ang3[4,3,2,8] | 0
ang3[4,3,2,9] | 0
ang3[4,3,2,10] | 0
ang3[4,3,2,11] | 0
ang3[4,3,2,12] | 0
ang3[4,3,2,13] | 0.26695
ang3[4,3,2,14] | 0
ang3[4,3,2,15] | 0
ang3[4,3,2,16] | 0.26545
ang3[4,3,2,17] | 0
ang3[4,3,2,18] | 0
ang3[4,3,2,19] | 0
ang3[4,3,2,20] | 0
ang3[4,3,2,21] | 0
ang3[4,3,2,22] | 0
ang3[4,3,2,23] | 0
ang3[4,3,2,24] | 0
ang3[4,3,2,25] | 0
ang3[4,3,2,26] | 0
ang3[4,3,2,27] | 0.11374
ang3[4,3,2,28] | 0
ang3[4,3,2,29] | 0.080938
ang3[4,3,2,30] | 0
ang3[4,3,2,31] | 0
ang3[4,3,2,32] | 0.089478
ang3[4,3,2,33] | 0
ang3[4,3,2,34] | 0.21329
ang3[4,3,2,35] | 0
ang3[4,3,2,36] | 0
ang3[4,3,2,37] | 0
ang3[4,3,2,38] | 0
ang3[4,3,2,39] | 0
ang3[4,3,2,40] | 0
ang3[4,3,2,41] | 0
ang3[4,3,2,42] | 0.0031821
ang3[4,3,2,43] | 0
ang3[4,3,2,44] | 0
ang3[4,3,2,45] | 0
ang3[4,3,2,46] | 0
ang3[4,3,2,47] | 0.097661
ang3[4,3,3,0] | 0.048114
ang3[4,3,3,1] | 0
ang3[4,3,3,2] | 0
ang3[4,3,3,3] | 0
ang3[4,3,3,4] | 0
ang3[4,3,3,5] | 0
ang3[4,3,3,6] | 0
ang3[4,3,3,7] | 0.029461
ang3[4,3,3,8] | 0
ang3[4,3,3,9] | 0.039916
ang3[4,3,3,10] | 0.060321
ang3[4,3,3,11] | 0
ang3[4,3,3,12] | 0
ang3[4,3,3,13] | 0
ang3[4,3,3,14] | 0
ang3[4,3,3,15] | 0
ang3[4,3,3,16] | 0
ang3[4,3,3,17] | 0
ang3[4,3,3,18] | 0
ang3[4,3,3,19] | 0
ang3[4,3,3,20] | 0
ang3[4,3,3,21] | 0
ang3[4,3,3,22] | 0.08282
ang3[4,3,3,23] | 0
ang3[4,3,3,24] | 0
ang3[4,3,3,25] | 0.046976
ang3[4,3,3,26] | 0.044344
ang3[4,3,3,27] | 0
ang3[4,3,3,28] | 0.06084
ang3[4,3,3,29] | 0.083365
ang3[4,3,3,30] | 0.051044
ang3[4,3,3,31] | 0.0057589
ang3[4,3,3,32] | 0.00036854
ang3[4,3,3,33] | 0
ang3[4,3,3,34] | 0
ang3[4,3,3,35] | 0
ang3[4,3,3,36] | 0
ang3[4,3,3,37] | 0
ang3[4,3,3,38] | 0
ang3[4,3,3,39] | 0
ang3[4,3,3,40] | 0.23342
ang3[4,3,3,41] | 0
ang3[4,3,3,42] | 0
ang3[4,3,3,43] | 0
ang3[4,3,3,44] | 0
ang3[4,3,3,45] | 0
ang3[4,3,3,46] | 0.040544
ang3[4,3,3,47] | 0
ang3[4,3,4,0] | 0
ang3[4,3,4,1] | 0
ang3[4,3,4,2] | 0
ang3[4,3,4,3] | 0
ang3[4,3,4,4] | 0
ang3[4,3,4,5] | 0
ang3[4,3,4,6] | 0
ang3[4,3,4,7] | 0
ang3[4,3,4,8] | 0
ang3[4,3,4,9] | 0
ang3[4,3,4,10] | 0
ang3[4,3,4,11] | 0
ang3[4,3,4,12] | 0.2521
ang3[4,3,4,13] | 0
ang3[4,3,4,14] | 0
ang3[4,3,4,15] | 0
ang3[4,3,4,16] | 0
ang3[4,3,4,17] | 0.26826
ang3[4,3,4,18] | 0
ang3[4,3,4,19] | 0
ang3[4,3,4,20] | 0.068388
ang3[4,3,4,21] | 0
ang3[4,3,4,22] | 0
ang3[4,3,4,23] | 0
ang3[4,3,4,24] | 0
ang3[4,3,4,25] | 0
ang3[4,3,4,26] | 0
ang3[4,3,4,27] | 0
ang3[4,3,4,28] | 0.1042
ang3[4,3,4,29] | 0
ang3[4,3,4,30] | 0
ang3[4,3,4,31] | 0
ang3[4,3,4,32] | 0
ang3[4,3,4,33] | 0
ang3[4,3,4,34] | 0
ang3[4,3,4,35] | 0
ang3[4,3,4,36] | 0
ang3[4,3,4,37] | 0
ang3[4,3,4,38] | 0
ang3[4,3,4,39] | 0.088414
ang3[4,3,4,40] | 0
ang3[4,3,4,41] | 0
ang3[4,3,4,42] | 0
ang3[4,3,4,43] | 0
ang3[4,3,4,44] | 0
ang3[4,3,4,45] | 0
ang3[4,3,4,46] | 0
ang3[4,3,4,47] | 0
ang3[4,3,5,0] | 0.10178
ang3[4,3,5,1] | 0
ang3[4,3,5,2] | 0.09571
ang3[4,3,5,3] | 0
ang3[4,3,5,4] | 0
ang3[4,3,5,5] | 0.09571
ang3[4,3,5,6] | 0.10781
ang3[4,3,5,7] | 0
ang3[4,3,5,8] | 0.055364
ang3[4,3,5,9] | 0
ang3[4,3,5,10] | 0.13651
ang3[4,3,5,11] | 0
ang3[4,3,5,12] | 0
ang3[4,3,5,13] | 0
ang3[4,3,5,14] | 0
ang3[4,3,5,15] | 0.28699
ang3[4,3,5,16] | 0
ang3[4,3,5,17] | 0
ang3[4,3,5,18] | 0
ang3[4,3,5,19] | 0
ang3[4,3,5,20] | 0
ang3[4,3,5,21] | 0
ang3[4,3,5,22] | 0.083798
ang3[4,3,5,23] | 0
ang3[4,3,5,24] | 0.010035
ang3[4,3,5,25] | 0
ang3[4,3,5,26] | 0
ang3[4,3,5,27] | 0
ang3[4,3,5,28] | 0
ang3[4,3,5,29] | 0
ang3[4,3,5,30] | 0.038167
ang3[4,3,5,31] | 0.045735
ang3[4,3,5,32] | 0
ang3[4,3,5,33] | 0
ang3[4,3,5,34] | 0
ang3[4,3,5,35] | 0.18977
ang3[4,3,5,36] | 0
ang3[4,3,5,37] | 0
ang3[4,3,5,38] | 0.21457
ang3[4,3,5,39] | 0
ang3[4,3,5,40] | 0
ang3[4,3,5,41] | 0
ang3[4,3,5,42] | 0
ang3[4,3,5,43] | 0
ang3[4,3,5,44] | 0
ang3[4,3,5,45] | 0
ang3[4,3,5,46] | 0
ang3[4,3,5,47] | 0
ang3[4,3,6,0] | 0.10017
ang3[4,3,6,1] | 0.096789
ang3[4,3,6,2] | 0.094251
ang3[4,3,6,3] | 0
ang3[4,3,6,4] | 0
ang3[4,3,6,5] | 0.094251
ang3[4,3,6,6] | 0
ang3[4,3,6,7] | 0
ang3[4,3,6,8] | 0
ang3[4,3,6,9] | 0.074929
ang3[4,3,6,10] | 0.12399
ang3[4,3,6,11] | 0
ang3[4,3,6,12] | 0
ang3[4,3,6,13] | 0
ang3[4,3,6,14] | 0.20809
ang3[4,3,6,15] | 0.2148
ang3[4,3,6,16] | 0
ang3[4,3,6,17] | 0
ang3[4,3,6,18] | 0
ang3[4,3,6,19] | 0.058208
ang3[4,3,6,20] | 0
ang3[4,3,6,21] | 0.053458
ang3[4,3,6,22] | 0
ang3[4,3,6,23] | 0.096789
ang3[4,3,6,24] | 0
ang3[4,3,6,25] | 0.087146
ang3[4,3,6,26] | 0
ang3[4,3,6,27] | 0
ang3[4,3,6,28] | 0
ang3[4,3,6,29] | 0
ang3[4,3,6,30] | 0.094241
ang3[4,3,6,31] | 0
ang3[4,3,6,32] | 0
ang3[4,3,6,33] | 0
ang3[4,3,6,34] | 0
ang3[4,3,6,35] | 0
ang3[4,3,6,36] | 0.027796
ang3[4,3,6,37] | 0
ang3[4,3,6,38] | 0
ang3[4,3,6,39] | 0.013864
ang3[4,3,6,40] | 0
ang3[4,3,6,41] | 0
ang3[4,3,6,42] | 0
ang3[4,3,6,43] | 0
ang3[4,3,6,44] | 0
ang3[4,3,6,45] | 0
ang3[4,3,6,46] | 0.049135
ang3[4,3,6,47] | 0
ang3[5,0,0,0] | 0.069712
ang3[5,0,0,1] | 0.050199
ang3[5,0,0,2] | 0.045694
ang3[5,0,0,3] | 0.036875
ang3[5,0,0,4] | 0.042964
ang3[5,0,0,5] | 0.052345
ang3[5,0,0,6] | 0.058944
ang3[5,0,0,7] | 0.052208
ang3[5,0,0,8] | 0.090431
ang3[5,0,0,9] | 0.10375
ang3[5,0,0,10] | 0.10304
ang3[5,0,0,11] | 0.096958
ang3[5,0,0,12] | 0.070147
ang3[5,0,0,13] | 0.059364
ang3[5,0,0,14] | 0.046044
ang3[5,0,0,15] | 0.051633
ang3[5,0,0,16] | 0.062165
ang3[5,0,0,17] | 0.10375
ang3[5,0,0,18] | 0.10375
ang3[5,0,0,19] | 0.10375
ang3[5,0,0,20] | 0.10375
ang3[5,0,0,21] | 0.083586
ang3[5,0,0,22] | 0.028968
ang3[5,0,0,23] | 0.024091
ang3[5,0,0,24] | 0.035959
ang3[5,0,0,25] | 0.044495
ang3[5,0,0,26] | 0.044337
ang3[5,0,0,27] | 0.039033
ang3[5,0,0,28] | 0.018922
ang3[5,0,0,29] | 0.010259
ang3[5,0,0,30] | 0.028101
ang3[5,0,0,31] | 0.060331
ang3[5,0,0,32] | 0.099263
ang3[5,0,0,33] | 0.10375
ang3[5,0,0,34] | 0.099943
ang3[5,0,0,35] | 0.08185
ang3[5,0,0,36] | 0.051301
ang3[5,0,0,37] | 0.04059
ang3[5,0,0,38] | 0.033484
ang3[5,0,0,39] | 0.032842
ang3[5,0,0,40] | 0.058023
ang3[5,0,0,41] | 0.09206
ang3[5,0,0,42] | 0.10375
ang3[5,0,0,43] | 0.10375
ang3[5,0,0,44] | 0.10375
ang3[5,0,0,45] | 0.10375
ang3[5,0,0,46] | 0.10043
ang3[5,0,0,47] | 0.076205
ang3[5,0,1,0] | 0.050112
ang3[5,0,1,1] | 0.048008
ang3[5,0,1,2] | 0.0392
ang3[5,0,1,3] | 0.029932
ang3[5,0,1,4] | 0.022423
ang3[5,0,1,5] | 0.010725
ang3[5,0,1,6] | 0.046803
ang3[5,0,1,7] | 0.0486
ang3[5,0,1,8] | 0.075508
ang3[5,0,1,9] | 0.048613
ang3[5,0,1,10] | 0.023619
ang3[5,0,1,11] | 0.01335
ang3[5,0,1,12] | 0.0086867
ang3[5,0,1,13] | 0.0071988
ang3[5,0,1,14] | 0.0066683
ang3[5,0,1,15] | 0.0069147
ang3[5,0,1,16] | 0.0091431
ang3[5,0,1,17] | 0.011544
ang3[5,0,1,18] | 0.022764
ang3[5,0,1,19] | 0.026479
ang3[5,0,1,20] | 0.024123
ang3[5,0,1,21] | 0.011587
ang3[5,0,1,22] | 0.002471
ang3[5,0,1,23] | 0.025586
ang3[5,0,1,24] | 0.019501
ang3[5,0,1,25] | 0.022936
ang3[5,0,1,26] | 0.029728
ang3[5,0,1,27] | 0.031992
ang3[5,0,1,28] | 0.031992
ang3[5,0,1,29] | 0.029728
ang3[5,0,1,30] | 0.00365
ang3[5,0,1,31] | 0.011889
ang3[5,0,1,32] | 0.027931
ang3[5,0,1,33] | 0.026354
ang3[5,0,1,34] | 0.015204
ang3[5,0,1,35] | 0.007431
ang3[5,0,1,36] | 0.0066801
ang3[5,0,1,37] | 0.0066801
ang3[5,0,1,38] | 0.0063019
ang3[5,0,1,39] | 0.0064908
ang3[5,0,1,40] | 0.0077629
ang3[5,0,1,41] | 0.03711
ang3[5,0,1,42] | 0.10375
ang3[5,0,1,43] | 0.10375
ang3[5,0,1,44] | 0.10375
ang3[5,0,1,45] | 0.055482
ang3[5,0,1,46] | 0.040322
ang3[5,0,1,47] | 0.022936
ang3[5,0,2,0] | 0.071161
ang3[5,0,2,1] | 0.0048113
ang3[5,0,2,2] | 0.048949
ang3[5,0,2,3] | 0.049398
ang3[5,0,2,4] | 0.049547
ang3[5,0,2,5] | 0.049547
ang3[5,0,2,6] | 0.049099
ang3[5,0,2,7] | 0.041616
ang3[5,0,2,8] | 0.039868
ang3[5,0,2,9] | 0.038945
ang3[5,0,2,10] | 0.048025
ang3[5,0,2,11] | 0.055219
ang3[5,0,2,12] | 0.056885
ang3[5,0,2,13] | 0.057007
ang3[5,0,2,14] | 0.057007
ang3[5,0,2,15] | 0.064236
ang3[5,0,2,16] | 0.064358
ang3[5,0,2,17] | 0.063992
ang3[5,0,2,18] | 0.051686
ang3[5,0,2,19] | 0.02645
ang3[5,0,2,20] | 0.019386
ang3[5,0,2,21] | 0.10323
ang3[5,0,2,22] | 0.097785
ang3[5,0,2,23] | 0.083244
ang3[5,0,2,24] | 0.079496
ang3[5,0,2,25] | 0
ang3[5,0,2,26] | 0.082913
ang3[5,0,2,27] | 0.082082
ang3[5,0,2,28] | 0.0825
ang3[5,0,2,29] | 0.076462
ang3[5,0,2,30] | 0.03252
ang3[5,0,2,31] | 0.0082886
ang3[5,0,2,32] | 0.010287
ang3[5,0,2,33] | 0.0064697
ang3[5,0,2,34] | 0.0039233
ang3[5,0,2,35] | 0.013955
ang3[5,0,2,36] | 0.025524
ang3[5,0,2,37] | 0.027453
ang3[5,0,2,38] | 0.031272
ang3[5,0,2,39] | 0.026706
ang3[5,0,2,40] | 0.043202
ang3[5,0,2,41] | 0.089903
ang3[5,0,2,42] | 0.10375
ang3[5,0,2,43] | 0.10375
ang3[5,0,2,44] | 0.046747
ang3[5,0,2,45] | 0.0070393
ang3[5,0,2,46] | 0.012249
ang3[5,0,2,47] | 0.028652
ang3[5,0,3,0] | 0.089278
ang3[5,0,3,1] | 0.065724
ang3[5,0,3,2] | 0.069623
ang3[5,0,3,3] | 0.073044
ang3[5,0,3,4] | 0.072293
ang3[5,0,3,5] | 0.086218
ang3[5,0,3,6] | 0.10375
ang3[5,0,3,7] | 0.10375
ang3[5,0,3,8] | 0.10375
ang3[5,0,3,9] | 0.10375
ang3[5,0,3,10] | 0.10375
ang3[5,0,3,11] | 0.10375
ang3[5,0,3,12] | 0.10375
ang3[5,0,3,13] | 0.10375
ang3[5,0,3,14] | 0.10375
ang3[5,0,3,15] | 0.095297
ang3[5,0,3,16] | 0.051217
ang3[5,0,3,17] | 0.044501
ang3[5,0,3,18] | 0.074036
ang3[5,0,3,19] | 0.088945
ang3[5,0,3,20] | 0.10272
ang3[5,0,3,21] | 0.10375
ang3[5,0,3,22] | 0.10375
ang3[5,0,3,23] | 0.032588
ang3[5,0,3,24] | 0.0091279
ang3[5,0,3,25] | 0.0091671
ang3[5,0,3,26] | 0.0054727
ang3[5,0,3,27] | 0.010999
ang3[5,0,3,28] | 0.014864
ang3[5,0,3,29] | 0.02821
ang3[5,0,3,30] | 0.017608
ang3[5,0,3,31] | 0.026979
ang3[5,0,3,32] | 0.060799
ang3[5,0,3,33] | 0.01624
ang3[5,0,3,34] | 0.015106
ang3[5,0,3,35] | 0.0097598
ang3[5,0,3,36] | 0.008132
ang3[5,0,3,37] | 0.0097598
ang3[5,0,3,38] | 0.0097598
ang3[5,0,3,39] | 0.0075637
ang3[5,0,3,40] | 0.0072816
ang3[5,0,3,41] | 0.0072816
ang3[5,0,3,42] | 0.0087994
ang3[5,0,3,43] | 0.014317
ang3[5,0,3,44] | 0.020363
ang3[5,0,3,45] | 0.025786
ang3[5,0,3,46] | 0.012401
ang3[5,0,3,47] | 0.00038889
ang3[5,0,4,0] | 0.04047
ang3[5,0,4,1] | 0.040664
ang3[5,0,4,2] | 0.041052
ang3[5,0,4,3] | 0.048025
ang3[5,0,4,4] | 0.047831
ang3[5,0,4,5] | 0.037512
ang3[5,0,4,6] | 0.023719
ang3[5,0,4,7] | 0.0037265
ang3[5,0,4,8] | 0.01043
ang3[5,0,4,9] | 0.0056673
ang3[5,0,4,10] | 0.0025965
ang3[5,0,4,11] | 0.0086109
ang3[5,0,4,12] | 0.020504
ang3[5,0,4,13] | 0.022486
ang3[5,0,4,14] | 0.02645
ang3[5,0,4,15] | 0.024546
ang3[5,0,4,16] | 0.02058
ang3[5,0,4,17] | 0.016616
ang3[5,0,4,18] | 0.018505
ang3[5,0,4,19] | 0.052564
ang3[5,0,4,20] | 0.094256
ang3[5,0,4,21] | 0.071253
ang3[5,0,4,22] | 0.098474
ang3[5,0,4,23] | 0.069784
ang3[5,0,4,24] | 0.076026
ang3[5,0,4,25] | 0.060492
ang3[5,0,4,26] | 0.063348
ang3[5,0,4,27] | 0.066382
ang3[5,0,4,28] | 0.064778
ang3[5,0,4,29] | 0.076219
ang3[5,0,4,30] | 0.098168
ang3[5,0,4,31] | 0.10375
ang3[5,0,4,32] | 0.10375
ang3[5,0,4,33] | 0.10375
ang3[5,0,4,34] | 0.10375
ang3[5,0,4,35] | 0.10375
ang3[5,0,4,36] | 0.091238
ang3[5,0,4,37] | 0.076585
ang3[5,0,4,38] | 0.0586
ang3[5,0,4,39] | 0.076985
ang3[5,0,4,40] | 0.10291
ang3[5,0,4,41] | 0.10375
ang3[5,0,4,42] | 0.10375
ang3[5,0,4,43] | 0.10375
ang3[5,0,4,44] | 0.10375
ang3[5,0,4,45] | 0.10375
ang3[5,0,4,46] | 0.10375
ang3[5,0,4,47] | 0.084064
ang3[5,0,5,0] | 0.0071919
ang3[5,0,5,1] | 0.003239
ang3[5,0,5,2] | 0.01097
ang3[5,0,5,3] | 0.013548
ang3[5,0,5,4] | 0.013548
ang3[5,0,5,5] | 0.01097
ang3[5,0,5,6] | 0.025569
ang3[5,0,5,7] | 0.029528
ang3[5,0,5,8] | 0.058257
ang3[5,0,5,9] | 0.05525
ang3[5,0,5,10] | 0.044578
ang3[5,0,5,11] | 0.027938
ang3[5,0,5,12] | 0.025436
ang3[5,0,5,13] | 0.025436
ang3[5,0,5,14] | 0.016099
ang3[5,0,5,15] | 0.045982
ang3[5,0,5,16] | 0.059295
ang3[5,0,5,17] | 0.069122
ang3[5,0,5,18] | 0.082263
ang3[5,0,5,19] | 0.10375
ang3[5,0,5,20] | 0.020295
ang3[5,0,5,21] | 0.10375
ang3[5,0,5,22] | 0.10375
ang3[5,0,5,23] | 0.095509
ang3[5,0,5,24] | 0.10375
ang3[5,0,5,25] | 0.090665
ang3[5,0,5,26] | 0.07936
ang3[5,0,5,27] | 0.075592
ang3[5,0,5,28] | 0.075592
ang3[5,0,5,29] | 0.07936
ang3[5,0,5,30] | 0.10375
ang3[5,0,5,31] | 0.030038
ang3[5,0,5,32] | 0.053233
ang3[5,0,5,33] | 0.050298
ang3[5,0,5,34] | 0.038479
ang3[5,0,5,35] | 0.025768
ang3[5,0,5,36] | 0.020441
ang3[5,0,5,37] | 0.020441
ang3[5,0,5,38] | 0.015289
ang3[5,0,5,39] | 0.017866
ang3[5,0,5,40] | 0.032465
ang3[5,0,5,41] | 0.045678
ang3[5,0,5,42] | 0.057741
ang3[5,0,5,43] | 0.054662
ang3[5,0,5,44] | 0.042963
ang3[5,0,5,45] | 0.054987
ang3[5,0,5,46] | 0.077703
ang3[5,0,5,47] | 0.055811
ang3[5,0,6,0] | 0.0022834
ang3[5,0,6,1] | 0.0077763
ang3[5,0,6,2] | 0.015291
ang3[5,0,6,3] | 0.017795
ang3[5,0,6,4] | 0.017795
ang3[5,0,6,5] | 0.015291
ang3[5,0,6,6] | 0.020125
ang3[5,0,6,7] | 0.02479
ang3[5,0,6,8] | 0.051314
ang3[5,0,6,9] | 0.049487
ang3[5,0,6,10] | 0.039511
ang3[5,0,6,11] | 0.027012
ang3[5,0,6,12] | 0.021319
ang3[5,0,6,13] | 0.019417
ang3[5,0,6,14] | 0.014501
ang3[5,0,6,15] | 0.015903
ang3[5,0,6,16] | 0.030566
ang3[5,0,6,17] | 0.042385
ang3[5,0,6,18] | 0.055373
ang3[5,0,6,19] | 0.052928
ang3[5,0,6,20] | 0.041054
ang3[5,0,6,21] | 0.024002
ang3[5,0,6,22] | 0.010699
ang3[5,0,6,23] | 0.0077763
ang3[5,0,6,24] | 0.028108
ang3[5,0,6,25] | 0.036315
ang3[5,0,6,26] | 0.040571
ang3[5,0,6,27] | 0.040773
ang3[5,0,6,28] | 0.040773
ang3[5,0,6,29] | 0.011572
ang3[5,0,6,30] | 0.057447
ang3[5,0,6,31] | 0.10375
ang3[5,0,6,32] | 0.10375
ang3[5,0,6,33] | 0.10375
ang3[5,0,6,34] | 0.10375
ang3[5,0,6,35] | 0.10375
ang3[5,0,6,36] | 0.10375
ang3[5,0,6,37] | 0.10375
ang3[5,0,6,38] | 0.10375
ang3[5,0,6,39] | 0.10375
ang3[5,0,6,40] | 0.10375
ang3[5,0,6,41] | 0.10375
ang3[5,0,6,42] | 0.10375
ang3[5,0,6,43] | 0.087515
ang3[5,0,6,44] | 0.03908
ang3[5,0,6,45] | 0.043851
ang3[5,0,6,46] | 0.056851
ang3[5,0,6,47] | 0.069403
ang3[5,1,0,0] | 0
ang3[5,1,0,1] | 0
ang3[5,1,0,2] | 0
ang3[5,1,0,3] | 0
ang3[5,1,0,4] | 0
ang3[5,1,0,5] | 0
ang3[5,1,0,6] | 0
ang3[5,1,0,7] | 0
ang3[5,1,0,8] | 0
ang3[5,1,0,9] | 0
ang3[5,1,0,10] | 0
ang3[5,1,0,11] | 0
ang3[5,1,0,12] | 0
ang3[5,1,0,13] | 0
ang3[5,1,0,14] | 0
ang3[5,1,0,15] | 0
ang3[5,1,0,16] | 0
ang3[5,1,0,17] | 0.0013363
ang3[5,1,0,18] | 0.040172
ang3[5,1,0,19] | 0.041232
ang3[5,1,0,20] | 0.01696
ang3[5,1,0,21] | 0
ang3[5,1,0,22] | 0
ang3[5,1,0,23] | 0
ang3[5,1,0,24] | 0
ang3[5,1,0,25] | 0
ang3[5,1,0,26] | 0
ang3[5,1,0,27] | 0
ang3[5,1,0,28] | 0
ang3[5,1,0,29] | 0
ang3[5,1,0,30] | 0
ang3[5,1,0,31] | 0
ang3[5,1,0,32] | 0
ang3[5,1,0,33] | 0.011734
ang3[5,1,0,34] | 0
ang3[5,1,0,35] | 0
ang3[5,1,0,36] | 0
ang3[5,1,0,37] | 0
ang3[5,1,0,38] | 0
ang3[5,1,0,39] | 0
ang3[5,1,0,40] | 0
ang3[5,1,0,41] | 0
ang3[5,1,0,42] | 0.038122
ang3[5,1,0,43] | 0.03425
ang3[5,1,0,44] | 0.024921
ang3[5,1,0,45] | 0
ang3[5,1,0,46] | 0
ang3[5,1,0,47] | 0
ang3[5,1,1,0] | 0
ang3[5,1,1,1] | 0
ang3[5,1,1,2] | 0
ang3[5,1,1,3] | 0
ang3[5,1,1,4] | 0
ang3[5,1,1,5] | 0
ang3[5,1,1,6] | 0
ang3[5,1,1,7] | 0
ang3[5,1,1,8] | 0
ang3[5,1,1,9] | 0
ang3[5,1,1,10] | 0
ang3[5,1,1,11] | 0
ang3[5,1,1,12] | 0
ang3[5,1,1,13] | 0
ang3[5,1,1,14] | 0
ang3[5,1,1,15] | 0
ang3[5,1,1,16] | 0
ang3[5,1,1,17] | 0
ang3[5,1,1,18] | 0
ang3[5,1,1,19] | 0
ang3[5,1,1,20] | 0
ang3[5,1,1,21] | 0
ang3[5,1,1,22] | 0
ang3[5,1,1,23] | 0
ang3[5,1,1,24] | 0
ang3[5,1,1,25] | 0
ang3[5,1,1,26] | 0
ang3[5,1,1,27] | 0
ang3[5,1,1,28] | 0
ang3[5,1,1,29] | 0
ang3[5,1,1,30] | 0
ang3[5,1,1,31] | 0
ang3[5,1,1,32] | 0
ang3[5,1,1,33] | 0
ang3[5,1,1,34] | 0
ang3[5,1,1,35] | 0
ang3[5,1,1,36] | 0
ang3[5,1,1,37] | 0
ang3[5,1,1,38] | 0
ang3[5,1,1,39] | 0
ang3[5,1,1,40] | 0
ang3[5,1,1,41] | 0
ang3[5,1,1,42] | 0.019439
ang3[5,1,1,43] | 0.054555
ang3[5,1,1,44] | 0.030301
ang3[5,1,1,45] | 0
ang3[5,1,1,46] | 0
ang3[5,1,1,47] | 0
ang3[5,1,2,0] | 0
ang3[5,1,2,1] | 0
ang3[5,1,2,2] | 0
ang3[5,1,2,3] | 0
ang3[5,1,2,4] | 0
ang3[5,1,2,5] | 0
ang3[5,1,2,6] | 0
ang3[5,1,2,7] | 0
ang3[5,1,2,8] | 0
ang3[5,1,2,9] | 0
ang3[5,1,2,10] | 0
ang3[5,1,2,11] | 0
ang3[5,1,2,12] | 0
ang3[5,1,2,13] | 0
ang3[5,1,2,14] | 0
ang3[5,1,2,15] | 0
ang3[5,1,2,16] | 0
ang3[5,1,2,17] | 0
ang3[5,1,2,18] | 0
ang3[5,1,2,19] | 0
ang3[5,1,2,20] | 0
ang3[5,1,2,21] | 0
ang3[5,1,2,22] | 0
ang3[5,1,2,23] | 0
ang3[5,1,2,24] | 0
ang3[5,1,2,25] | 0
ang3[5,1,2,26] | 0
ang3[5,1,2,27] | 0
ang3[5,1,2,28] | 0
ang3[5,1,2,29] | 0
ang3[5,1,2,30] | 0
ang3[5,1,2,31] | 0
ang3[5,1,2,32] | 0
ang3[5,1,2,33] | 0
ang3[5,1,2,34] | 0
ang3[5,1,2,35] | 0
ang3[5,1,2,36] | 0
ang3[5,1,2,37] | 0
ang3[5,1,2,38] | 0
ang3[5,1,2,39] | 0
ang3[5,1,2,40] | 0
ang3[5,1,2,41] | 0
ang3[5,1,2,42] | 0.0051831
ang3[5,1,2,43] | 0.013323
ang3[5,1,2,44] | 0
ang3[5,1,2,45] | 0
ang3[5,1,2,46] | 0
ang3[5,1,2,47] | 0
ang3[5,1,3,0] | 0
ang3[5,1,3,1] | 0
ang3[5,1,3,2] | 0
ang3[5,1,3,3] | 0
ang3[5,1,3,4] | 0
ang3[5,1,3,5] | 0
ang3[5,1,3,6] | 0
ang3[5,1,3,7] | 0.0052344
ang3[5,1,3,8] | 0.027484
ang3[5,1,3,9] | 0.059592
ang3[5,1,3,10] | 0.064497
ang3[5,1,3,11] | 0.045442
ang3[5,1,3,12] | 0.0059743
ang3[5,1,3,13] | 0.0092135
ang3[5,1,3,14] | 0.017119
ang3[5,1,3,15] | 0
ang3[5,1,3,16] | 0
ang3[5,1,3,17] | 0
ang3[5,1,3,18] | 0
ang3[5,1,3,19] | 0
ang3[5,1,3,20] | 0
ang3[5,1,3,21] | 0.012015
ang3[5,1,3,22] | 0.023207
ang3[5,1,3,23] | 0
ang3[5,1,3,24] | 0
ang3[5,1,3,25] | 0
ang3[5,1,3,26] | 0
ang3[5,1,3,27] | 0
ang3[5,1,3,28] | 0
ang3[5,1,3,29] | 0
ang3[5,1,3,30] | 0
ang3[5,1,3,31] | 0
ang3[5,1,3,32] | 0
ang3[5,1,3,33] | 0
ang3[5,1,3,34] | 0
ang3[5,1,3,35] | 0
ang3[5,1,3,36] | 0
ang3[5,1,3,37] | 0
ang3[5,1,3,38] | 0
ang3[5,1,3,39] | 0
ang3[5,1,3,40] | 0
ang3[5,1,3,41] | 0
ang3[5,1,3,42] | 0
ang3[5,1,3,43] | 0
ang3[5,1,3,44] | 0
ang3[5,1,3,45] | 0
ang3[5,1,3,46] | 0
ang3[5,1,3,47] | 0
ang3[5,1,4,0] | 0
ang3[5,1,4,1] | 0
ang3[5,1,4,2] | 0
ang3[5,1,4,3] | 0
ang3[5,1,4,4] | 0
ang3[5,1,4,5] | 0
ang3[5,1,4,6] | 0
ang3[5,1,4,7] | 0
ang3[5,1,4,8] | 0
ang3[5,1,4,9] | 0
ang3[5,1,4,10] | 0
ang3[5,1,4,11] | 0
ang3[5,1,4,12] | 0
ang3[5,1,4,13] | 0
ang3[5,1,4,14] | 0
ang3[5,1,4,15] | 0
ang3[5,1,4,16] | 0
ang3[5,1,4,17] | 0
ang3[5,1,4,18] | 0
ang3[5,1,4,19] | 0
ang3[5,1,4,20] | 0
ang3[5,1,4,21] | 0
ang3[5,1,4,22] | 0
ang3[5,1,4,23] | 0
ang3[5,1,4,24] | 0
ang3[5,1,4,25] | 0
ang3[5,1,4,26] | 0
ang3[5,1,4,27] | 0
ang3[5,1,4,28] | 0
ang3[5,1,4,29] | 0
ang3[5,1,4,30] | 0
ang3[5,1,4,31] | 0.00025986
ang3[5,1,4,32] | 0.0050634
ang3[5,1,4,33] | 0.024891
ang3[5,1,4,34] | 0.059011
ang3[5,1,4,35] | 0.021473
ang3[5,1,4,36] | 0
ang3[5,1,4,37] | 0
ang3[5,1,4,38] | 0
ang3[5,1,4,39] | 0
ang3[5,1,4,40] | 0
ang3[5,1,4,41] | 0.031894
ang3[5,1,4,42] | 0.011575
ang3[5,1,4,43] | 0.010995
ang3[5,1,4,44] | 0.0097268
ang3[5,1,4,45] | 0
ang3[5,1,4,46] | 0
ang3[5,1,4,47] | 0
ang3[5,1,5,0] | 0
ang3[5,1,5,1] | 0
ang3[5,1,5,2] | 0
ang3[5,1,5,3] | 0
ang3[5,1,5,4] | 0
ang3[5,1,5,5] | 0
ang3[5,1,5,6] | 0
ang3[5,1,5,7] | 0
ang3[5,1,5,8] | 0
ang3[5,1,5,9] | 0
ang3[5,1,5,10] | 0
ang3[5,1,5,11] | 0
ang3[5,1,5,12] | 0
ang3[5,1,5,13] | 0
ang3[5,1,5,14] | 0
ang3[5,1,5,15] | 0
ang3[5,1,5,16] | 0
ang3[5,1,5,17] | 0
ang3[5,1,5,18] | 0
ang3[5,1,5,19] | 0.056761
ang3[5,1,5,20] | 0
ang3[5,1,5,21] | 0.061432
ang3[5,1,5,22] | 0.0011788
ang3[5,1,5,23] | 0
ang3[5,1,5,24] | 0.001616
ang3[5,1,5,25] | 0
ang3[5,1,5,26] | 0
ang3[5,1,5,27] | 0
ang3[5,1,5,28] | 0
ang3[5,1,5,29] | 0
ang3[5,1,5,30] | 0.016711
ang3[5,1,5,31] | 0
ang3[5,1,5,32] | 0
ang3[5,1,5,33] | 0
ang3[5,1,5,34] | 0
ang3[5,1,5,35] | 0
ang3[5,1,5,36] | 0
ang3[5,1,5,37] | 0
ang3[5,1,5,38] | 0
ang3[5,1,5,39] | 0
ang3[5,1,5,40] | 0
ang3[5,1,5,41] | 0
ang3[5,1,5,42] | 0
ang3[5,1,5,43] | 0
ang3[5,1,5,44] | 0
ang3[5,1,5,45] | 0
ang3[5,1,5,46] | 0
ang3[5,1,5,47] | 0
ang3[5,1,6,0] | 0
ang3[5,1,6,1] | 0
ang3[5,1,6,2] | 0
ang3[5,1,6,3] | 0
ang3[5,1,6,4] | 0
ang3[5,1,6,5] | 0
ang3[5,1,6,6] | 0
ang3[5,1,6,7] | 0
ang3[5,1,6,8] | 0
ang3[5,1,6,9] | 0
ang3[5,1,6,10] | 0
ang3[5,1,6,11] | 0
ang3[5,1,6,12] | 0
ang3[5,1,6,13] | 0
ang3[5,1,6,14] | 0
ang3[5,1,6,15] | 0
ang3[5,1,6,16] | 0
ang3[5,1,6,17] | 0
ang3[5,1,6,18] | 0
ang3[5,1,6,19] | 0
ang3[5,1,6,20] | 0
ang3[5,1,6,21] | 0
ang3[5,1,6,22] | 0
ang3[5,1,6,23] | 0
ang3[5,1,6,24] | 0
ang3[5,1,6,25] | 0
ang3[5,1,6,26] | 0
ang3[5,1,6,27] | 0
ang3[5,1,6,28] | 0
ang3[5,1,6,29] | 0
ang3[5,1,6,30] | 0
ang3[5,1,6,31] | 0
ang3[5,1,6,32] | 0.018897
ang3[5,1,6,33] | 0.017434
ang3[5,1,6,34] | 0.035853
ang3[5,1,6,35] | 0.032495
ang3[5,1,6,36] | 0.032495
ang3[5,1,6,37] | 0.032495
ang3[5,1,6,38] | 0.020067
ang3[5,1,6,39] | 0.034669
ang3[5,1,6,40] | 0.025459
ang3[5,1,6,41] | 0.035194
ang3[5,1,6,42] | 0.029171
ang3[5,1,6,43] | 0
ang3[5,1,6,44] | 0
ang3[5,1,6,45] | 0
ang3[5,1,6,46] | 0
ang3[5,1,6,47] | 0
ang3[5,2,0,0] | 0
ang3[5,2,0,1] | 0
ang3[5,2,0,2] | 0
ang3[5,2,0,3] | 0
ang3[5,2,0,4] | 0
ang3[5,2,0,5] | 0
ang3[5,2,0,6] | 0
ang3[5,2,0,7] | 0
ang3[5,2,0,8] | 0
ang3[5,2,0,9] | 0
ang3[5,2,0,10] | 0
ang3[5,2,0,11] | 0
ang3[5,2,0,12] | 0
ang3[5,2,0,13] | 0
ang3[5,2,0,14] | 0
ang3[5,2,0,15] | 0
ang3[5,2,0,16] | 0
ang3[5,2,0,17] | 0
ang3[5,2,0,18] | 0
ang3[5,2,0,19] | 0
ang3[5,2,0,20] | 0
ang3[5,2,0,21] | 0
ang3[5,2,0,22] | 0
ang3[5,2,0,23] | 0
ang3[5,2,0,24] | 0
ang3[5,2,0,25] | 0
ang3[5,2,0,26] | 0
ang3[5,2,0,27] | 0
ang3[5,2,0,28] | 0
ang3[5,2,0,29] | 0
ang3[5,2,0,30] | 0
ang3[5,2,0,31] | 0
ang3[5,2,0,32] | 0
ang3[5,2,0,33] | 0
ang3[5,2,0,34] | 0
ang3[5,2,0,35] | 0
ang3[5,2,0,36] | 0
ang3[5,2,0,37] | 0
ang3[5,2,0,38] | 0
ang3[5,2,0,39] | 0
ang3[5,2,0,40] | 0
ang3[5,2,0,41] | 0
ang3[5,2,0,42] | 0
ang3[5,2,0,43] | 0
ang3[5,2,0,44] | 0
ang3[5,2,0,45] | 0
ang3[5,2,0,46] | 0
ang3[5,2,0,47] | 0
ang3[5,2,1,0] | 0
ang3[5,2,1,1] | 0
ang3[5,2,1,2] | 0
ang3[5,2,1,3] | 0
ang3[5,2,1,4] | 0
ang3[5,2,1,5] | 0
ang3[5,2,1,6] | 0
ang3[5,2,1,7] | 0
ang3[5,2,1,8] | 0
ang3[5,2,1,9] | 0
ang3[5,2,1,10] | 0
ang3[5,2,1,11] | 0
ang3[5,2,1,12] | 0
ang3[5,2,1,13] | 0
ang3[5,2,1,14] | 0
ang3[5,2,1,15] | 0
ang3[5,2,1,16] | 0
ang3[5,2,1,17] | 0
ang3[5,2,1,18] | 0
ang3[5,2,1,19] | 0
ang3[5,2,1,20] | 0
ang3[5,2,1,21] | 0
ang3[5,2,1,22] | 0
ang3[5,2,1,23] | 0
ang3[5,2,1,24] | 0
ang3[5,2,1,25] | 0
ang3[5,2,1,26] | 0
ang3[5,2,1,27] | 0
ang3[5,2,1,28] | 0
ang3[5,2,1,29] | 0
ang3[5,2,1,30] | 0
ang3[5,2,1,31] | 0
ang3[5,2,1,32] | 0
ang3[5,2,1,33] | 0
ang3[5,2,1,34] | 0
ang3[5,2,1,35] | 0
ang3[5,2,1,36] | 0
ang3[5,2,1,37] | 0
ang3[5,2,1,38] | 0
ang3[5,2,1,39] | 0
ang3[5,2,1,40] | 0
ang3[5,2,1,41] | 0
ang3[5,2,1,42] | 0
ang3[5,2,1,43] | 0
ang3[5,2,1,44] | 0
ang3[5,2,1,45] | 0
ang3[5,2,1,46] | 0
ang3[5,2,1,47] | 0
ang3[5,2,2,0] | 0
ang3[5,2,2,1] | 0
ang3[5,2,2,2] | 0
ang3[5,2,2,3] | 0
ang3[5,2,2,4] | 0
ang3[5,2,2,5] | 0
ang3[5,2,2,6] | 0
ang3[5,2,2,7] | 0
ang3[5,2,2,8] | 0
ang3[5,2,2,9] | 0
ang3[5,2,2,10] | 0
ang3[5,2,2,11] | 0
ang3[5,2,2,12] | 0
ang3[5,2,2,13] | 0
ang3[5,2,2,14] | 0
ang3[5,2,2,15] | 0
ang3[5,2,2,16] | 0
ang3[5,2,2,17] | 0
ang3[5,2,2,18] | 0
ang3[5,2,2,19] | 0
ang3[5,2,2,20] | 0
ang3[5,2,2,21] | 0
ang3[5,2,2,22] | 0
ang3[5,2,2,23] | 0
ang3[5,2,2,24] | 0
ang3[5,2,2,25] | 0
ang3[5,2,2,26] | 0
ang3[5,2,2,27] | 0
ang3[5,2,2,28] | 0
ang3[5,2,2,29] | 0
ang3[5,2,2,30] | 0
ang3[5,2,2,31] | 0
ang3[5,2,2,32] | 0
ang3[5,2,2,33] | 0
ang3[5,2,2,34] | 0
ang3[5,2,2,35] | 0
ang3[5,2,2,36] | 0
ang3[5,2,2,37] | 0
ang3[5,2,2,38] | 0
ang3[5,2,2,39] | 0
ang3[5,2,2,40] | 0
ang3[5,2,2,41] | 0
ang3[5,2,2,42] | 0
ang3[5,2,2,43] | 0
ang3[5,2,2,44] | 0
ang3[5,2,2,45] | 0
ang3[5,2,2,46] | 0
ang3[5,2,2,47] | 0
ang3[5,2,3,0] | 0
ang3[5,2,3,1] | 0
ang3[5,2,3,2] | 0
ang3[5,2,3,3] | 0
ang3[5,2,3,4] | 0
ang3[5,2,3,5] | 0
ang3[5,2,3,6] | 0
ang3[5,2,3,7] | 0
ang3[5,2,3,8] | 0
ang3[5,2,3,9] | 0
ang3[5,2,3,10] | 0
ang3[5,2,3,11] | 0
ang3[5,2,3,12] | 0
ang3[5,2,3,13] | 0
ang3[5,2,3,14] | 0
ang3[5,2,3,15] | 0
ang3[5,2,3,16] | 0
ang3[5,2,3,17] | 0
ang3[5,2,3,18] | 0
ang3[5,2,3,19] | 0
ang3[5,2,3,20] | 0
ang3[5,2,3,21] | 0
ang3[5,2,3,22] | 0
ang3[5,2,3,23] | 0
ang3[5,2,3,24] | 0
ang3[5,2,3,25] | 0
ang3[5,2,3,26] | 0
ang3[5,2,3,27] | 0
ang3[5,2,3,28] | 0
ang3[5,2,3,29] | 0
ang3[5,2,3,30] | 0
ang3[5,2,3,31] | 0
ang3[5,2,3,32] | 0
ang3[5,2,3,33] | 0
ang3[5,2,3,34] | 0
ang3[5,2,3,35] | 0
ang3[5,2,3,36] | 0
ang3[5,2,3,37] | 0
ang3[5,2,3,38] | 0
ang3[5,2,3,39] | 0
ang3[5,2,3,40] | 0
ang3[5,2,3,41] | 0
ang3[5,2,3,42] | 0
ang3[5,2,3,43] | 0
ang3[5,2,3,44] | 0
ang3[5,2,3,45] | 0
ang3[5,2,3,46] | 0
ang3[5,2,3,47] | 0
ang3[5,2,4,0] | 0
ang3[5,2,4,1] | 0
ang3[5,2,4,2] | 0
ang3[5,2,4,3] | 0
ang3[5,2,4,4] | 0
ang3[5,2,4,5] | 0
ang3[5,2,4,6] | 0
ang3[5,2,4,7] | 0
ang3[5,2,4,8] | 0
ang3[5,2,4,9] | 0
ang3[5,2,4,10] | 0
ang3[5,2,4,11] | 0
ang3[5,2,4,12] | 0
ang3[5,2,4,13] | 0
ang3[5,2,4,14] | 0
ang3[5,2,4,15] | 0
ang3[5,2,4,16] | 0
ang3[5,2,4,17] | 0
ang3[5,2,4,18] | 0
ang3[5,2,4,19] | 0
ang3[5,2,4,20] | 0
ang3[5,2,4,21] | 0
ang3[5,2,4,22] | 0
ang3[5,2,4,23] | 0
ang3[5,2,4,24] | 0
ang3[5,2,4,25] | 0
ang3[5,2,4,26] | 0
ang3[5,2,4,27] | 0
ang3[5,2,4,28] | 0
ang3[5,2,4,29] | 0
ang3[5,2,4,30] | 0
ang3[5,2,4,31] | 0
ang3[5,2,4,32] | 0
ang3[5,2,4,33] | 0
ang3[5,2,4,34] | 0
ang3[5,2,4,35] | 0
ang3[5,2,4,36] | 0
ang3[5,2,4,37] | 0
ang3[5,2,4,38] | 0
ang3[5,2,4,39] | 0
ang3[5,2,4,40] | 0
ang3[5,2,4,41] | 0
ang3[5,2,4,42] | 0
ang3[5,2,4,43] | 0
ang3[5,2,4,44] | 0
ang3[5,2,4,45] | 0
ang3[5,2,4,46] | 0
ang3[5,2,4,47] | 0
ang3[5,2,5,0] | 0
ang3[5,2,5,1] | 0
ang3[5,2,5,2] | 0
ang3[5,2,5,3] | 0
ang3[5,2,5,4] | 0
ang3[5,2,5,5] | 0
ang3[5,2,5,6] | 0
ang3[5,2,5,7] | 0
ang3[5,2,5,8] | 0
ang3[5,2,5,9] | 0
ang3[5,2,5,10] | 0
ang3[5,2,5,11] | 0
ang3[5,2,5,12] | 0
ang3[5,2,5,13] | 0
ang3[5,2,5,14] | 0
ang3[5,2,5,15] | 0
ang3[5,2,5,16] | 0
ang3[5,2,5,17] | 0
ang3[5,2,5,18] | 0
ang3[5,2,5,19] | 0
ang3[5,2,5,20] | 0
ang3[5,2,5,21] | 0
ang3[5,2,5,22] | 0
ang3[5,2,5,23] | 0
ang3[5,2,5,24] | 0
ang3[5,2,5,25] | 0
ang3[5,2,5,26] | 0
ang3[5,2,5,27] | 0
ang3[5,2,5,28] | 0
ang3[5,2,5,29] | 0
ang3[5,2,5,30] | 0
ang3[5,2,5,31] | 0
ang3[5,2,5,32] | 0
ang3[5,2,5,33] | 0
ang3[5,2,5,34] | 0
ang3[5,2,5,35] | 0
ang3[5,2,5,36] | 0
ang3[5,2,5,37] | 0
ang3[5,2,5,38] | 0
ang3[5,2,5,39] | 0
ang3[5,2,5,40] | 0
ang3[5,2,5,41] | 0
ang3[5,2,5,42] | 0
ang3[5,2,5,43] | 0
ang3[5,2,5,44] | 0
ang3[5,2,5,45] | 0
ang3[5,2,5,46] | 0
ang3[5,2,5,47] | 0
ang3[5,2,6,0] | 0
ang3[5,2,6,1] | 0
ang3[5,2,6,2] | 0
ang3[5,2,6,3] | 0
ang3[5,2,6,4] | 0
ang3[5,2,6,5] | 0
ang3[5,2,6,6] | 0
ang3[5,2,6,7] | 0
ang3[5,2,6,8] | 0
ang3[5,2,6,9] | 0
ang3[5,2,6,10] | 0
ang3[5,2,6,11] | 0
ang3[5,2,6,12] | 0
ang3[5,2,6,13] | 0
ang3[5,2,6,14] | 0
ang3[5,2,6,15] | 0
ang3[5,2,6,16] | 0
ang3[5,2,6,17] | 0
ang3[5,2,6,18] | 0
ang3[5,2,6,19] | 0
ang3[5,2,6,20] | 0
ang3[5,2,6,21] | 0
ang3[5,2,6,22] | 0
ang3[5,2,6,23] | 0
ang3[5,2,6,24] | 0
ang3[5,2,6,25] | 0
ang3[5,2,6,26] | 0
ang3[5,2,6,27] | 0
ang3[5,2,6,28] | 0
ang3[5,2,6,29] | 0
ang3[5,2,6,30] | 0
ang3[5,2,6,31] | 0
ang3[5,2,6,32] | 0
ang3[5,2,6,33] | 0
ang3[5,2,6,34] | 0
ang3[5,2,6,35] | 0
ang3[5,2,6,36] | 0
ang3[5,2,6,37] | 0
ang3[5,2,6,38] | 0
ang3[5,2,6,39] | 0
ang3[5,2,6,40] | 0
ang3[5,2,6,41] | 0
ang3[5,2,6,42] | 0
ang3[5,2,6,43] | 0
ang3[5,2,6,44] | 0
ang3[5,2,6,45] | 0
ang3[5,2,6,46] | 0
ang3[5,2,6,47] | 0
ang3[5,3,0,0] | 0
ang3[5,3,0,1] | 0
ang3[5,3,0,2] | 0
ang3[5,3,0,3] | 0
ang3[5,3,0,4] | 0
ang3[5,3,0,5] | 0
ang3[5,3,0,6] | 0
ang3[5,3,0,7] | 0
ang3[5,3,0,8] | 0
ang3[5,3,0,9] | 0
ang3[5,3,0,10] | 0
ang3[5,3,0,11] | 0
ang3[5,3,0,12] | 0
ang3[5,3,0,13] | 0
ang3[5,3,0,14] | 0
ang3[5,3,0,15] | 0
ang3[5,3,0,16] | 0
ang3[5,3,0,17] | 0
ang3[5,3,0,18] | 0
ang3[5,3,0,19] | 0
ang3[5,3,0,20] | 0
ang3[5,3,0,21] | 0
ang3[5,3,0,22] | 0
ang3[5,3,0,23] | 0
ang3[5,3,0,24] | 0
ang3[5,3,0,25] | 0
ang3[5,3,0,26] | 0
ang3[5,3,0,27] | 0
ang3[5,3,0,28] | 0
ang3[5,3,0,29] | 0
ang3[5,3,0,30] | 0
ang3[5,3,0,31] | 0
ang3[5,3,0,32] | 0
ang3[5,3,0,33] | 0
ang3[5,3,0,34] | 0
ang3[5,3,0,35] | 0
ang3[5,3,0,36] | 0
ang3[5,3,0,37] | 0
ang3[5,3,0,38] | 0
ang3[5,3,0,39] | 0
ang3[5,3,0,40] | 0
ang3[5,3,0,41] | 0
ang3[5,3,0,42] | 0
ang3[5,3,0,43] | 0
ang3[5,3,0,44] | 0
ang3[5,3,0,45] | 0
ang3[5,3,0,46] | 0
ang3[5,3,0,47] | 0
ang3[5,3,1,0] | 0
ang3[5,3,1,1] | 0
ang3[5,3,1,2] | 0
ang3[5,3,1,3] | 0
ang3[5,3,1,4] | 0
ang3[5,3,1,5] | 0
ang3[5,3,1,6] | 0
ang3[5,3,1,7] | 0
ang3[5,3,1,8] | 0
ang3[5,3,1,9] | 0
ang3[5,3,1,10] | 0
ang3[5,3,1,11] | 0
ang3[5,3,1,12] | 0
ang3[5,3,1,13] | 0
ang3[5,3,1,14] | 0
ang3[5,3,1,15] | 0
ang3[5,3,1,16] | 0
ang3[5,3,1,17] | 0
ang3[5,3,1,18] | 0
ang3[5,3,1,19] | 0
ang3[5,3,1,20] | 0
ang3[5,3,1,21] | 0
ang3[5,3,1,22] | 0
ang3[5,3,1,23] | 0
ang3[5,3,1,24] | 0
ang3[5,3,1,25] | 0
ang3[5,3,1,26] | 0
ang3[5,3,1,27] | 0
ang3[5,3,1,28] | 0
ang3[5,3,1,29] | 0
ang3[5,3,1,30] | 0
ang3[5,3,1,31] | 0
ang3[5,3,1,32] | 0
ang3[5,3,1,33] | 0
ang3[5,3,1,34] | 0
ang3[5,3,1,35] | 0
ang3[5,3,1,36] | 0
ang3[5,3,1,37] | 0
ang3[5,3,1,38] | 0
ang3[5,3,1,39] | 0
ang3[5,3,1,40] | 0
ang3[5,3,1,41] | 0
ang3[5,3,1,42] | 0
ang3[5,3,1,43] | 0
ang3[5,3,1,44] | 0
ang3[5,3,1,45] | 0
ang3[5,3,1,46] | 0
ang3[5,3,1,47] | 0
ang3[5,3,2,0] | 0
ang3[5,3,2,1] | 0
ang3[5,3,2,2] | 0
ang3[5,3,2,3] | 0
ang3[5,3,2,4] | 0
ang3[5,3,2,5] | 0
ang3[5,3,2,6] | 0
ang3[5,3,2,7] | 0
ang3[5,3,2,8] | 0
ang3[5,3,2,9] | 0
ang3[5,3,2,10] | 0
ang3[5,3,2,11] | 0
ang3[5,3,2,12] | 0
ang3[5,3,2,13] | 0
ang3[5,3,2,14] | 0
ang3[5,3,2,15] | 0
ang3[5,3,2,16] | 0
ang3[5,3,2,17] | 0
ang3[5,3,2,18] | 0
ang3[5,3,2,19] | 0
ang3[5,3,2,20] | 0
ang3[5,3,2,21] | 0
ang3[5,3,2,22] | 0
ang3[5,3,2,23] | 0
ang3[5,3,2,24] | 0
ang3[5,3,2,25] | 0.024848
ang3[5,3,2,26] | 0
ang3[5,3,2,27] | 0
ang3[5,3,2,28] | 0
ang3[5,3,2,29] | 0
ang3[5,3,2,30] | 0
ang3[5,3,2,31] | 0
ang3[5,3,2,32] | 0
ang3[5,3,2,33] | 0
ang3[5,3,2,34] | 0
ang3[5,3,2,35] | 0
ang3[5,3,2,36] | 0
ang3[5,3,2,37] | 0
ang3[5,3,2,38] | 0
ang3[5,3,2,39] | 0
ang3[5,3,2,40] | 0
ang3[5,3,2,41] | 0
ang3[5,3,2,42] | 0
ang3[5,3,2,43] | 0
ang3[5,3,2,44] | 0
ang3[5,3,2,45] | 0
ang3[5,3,2,46] | 0
ang3[5,3,2,47] | 0
ang3[5,3,3,0] | 0
ang3[5,3,3,1] | 0
ang3[5,3,3,2] | 0
ang3[5,3,3,3] | 0
ang3[5,3,3,4] | 0
ang3[5,3,3,5] | 0
ang3[5,3,3,6] | 0
ang3[5,3,3,7] | 0
ang3[5,3,3,8] | 0
ang3[5,3,3,9] | 0
ang3[5,3,3,10] | 0
ang3[5,3,3,11] | 0
ang3[5,3,3,12] | 0
ang3[5,3,3,13] | 0
ang3[5,3,3,14] | 0
ang3[5,3,3,15] | 0
ang3[5,3,3,16] | 0
ang3[5,3,3,17] | 0
ang3[5,3,3,18] | 0
ang3[5,3,3,19] | 0
ang3[5,3,3,20] | 0
ang3[5,3,3,21] | 0
ang3[5,3,3,22] | 0
ang3[5,3,3,23] | 0
ang3[5,3,3,24] | 0
ang3[5,3,3,25] | 0
ang3[5,3,3,26] | 0
ang3[5,3,3,27] | 0
ang3[5,3,3,28] | 0
ang3[5,3,3,29] | 0
ang3[5,3,3,30] | 0
ang3[5,3,3,31] | 0
ang3[5,3,3,32] | 0
ang3[5,3,3,33] | 0
ang3[5,3,3,34] | 0
ang3[5,3,3,35] | 0
ang3[5,3,3,36] | 0
ang3[5,3,3,37] | 0
ang3[5,3,3,38] | 0
ang3[5,3,3,39] | 0
ang3[5,3,3,40] | 0
ang3[5,3,3,41] | 0
ang3[5,3,3,42] | 0
ang3[5,3,3,43] | 0
ang3[5,3,3,44] | 0
ang3[5,3,3,45] | 0
ang3[5,3,3,46] | 0
ang3[5,3,3,47] | 0
ang3[5,3,4,0] | 0
ang3[5,3,4,1] | 0
ang3[5,3,4,2] | 0
ang3[5,3,4,3] | 0
ang3[5,3,4,4] | 0
ang3[5,3,4,5] | 0
ang3[5,3,4,6] | 0
ang3[5,3,4,7] | 0
ang3[5,3,4,8] | 0
ang3[5,3,4,9] | 0
ang3[5,3,4,10] | 0
ang3[5,3,4,11] | 0
ang3[5,3,4,12] | 0
ang3[5,3,4,13] | 0
ang3[5,3,4,14] | 0
ang3[5,3,4,15] | 0
ang3[5,3,4,16] | 0
ang3[5,3,4,17] | 0
ang3[5,3,4,18] | 0
ang3[5,3,4,19] | 0
ang3[5,3,4,20] | 0
ang3[5,3,4,21] | 0
ang3[5,3,4,22] | 0
ang3[5,3,4,23] | 0
ang3[5,3,4,24] | 0
ang3[5,3,4,25] | 0
ang3[5,3,4,26] | 0
ang3[5,3,4,27] | 0
ang3[5,3,4,28] | 0
ang3[5,3,4,29] | 0
ang3[5,3,4,30] | 0
ang3[5,3,4,31] | 0
ang3[5,3,4,32] | 0
ang3[5,3,4,33] | 0
ang3[5,3,4,34] | 0
ang3[5,3,4,35] | 0
ang3[5,3,4,36] | 0
ang3[5,3,4,37] | 0
ang3[5,3,4,38] | 0
ang3[5,3,4,39] | 0
ang3[5,3,4,40] | 0
ang3[5,3,4,41] | 0
ang3[5,3,4,42] | 0
ang3[5,3,4,43] | 0
ang3[5,3,4,44] | 0
ang3[5,3,4,45] | 0
ang3[5,3,4,46] | 0
ang3[5,3,4,47] | 0
ang3[5,3,5,0] | 0
ang3[5,3,5,1] | 0
ang3[5,3,5,2] | 0
ang3[5,3,5,3] | 0
ang3[5,3,5,4] | 0
ang3[5,3,5,5] | 0
ang3[5,3,5,6] | 0
ang3[5,3,5,7] | 0
ang3[5,3,5,8] | 0
ang3[5,3,5,9] | 0
ang3[5,3,5,10] | 0
ang3[5,3,5,11] | 0
ang3[5,3,5,12] | 0
ang3[5,3,5,13] | 0
ang3[5,3,5,14] | 0
ang3[5,3,5,15] | 0
ang3[5,3,5,16] | 0
ang3[5,3,5,17] | 0
ang3[5,3,5,18] | 0
ang3[5,3,5,19] | 0
ang3[5,3,5,20] | 0
ang3[5,3,5,21] | 0
ang3[5,3,5,22] | 0
ang3[5,3,5,23] | 0
ang3[5,3,5,24] | 0
ang3[5,3,5,25] | 0
ang3[5,3,5,26] | 0
ang3[5,3,5,27] | 0
ang3[5,3,5,28] | 0
ang3[5,3,5,29] | 0
ang3[5,3,5,30] | 0
ang3[5,3,5,31] | 0
ang3[5,3,5,32] | 0
ang3[5,3,5,33] | 0
ang3[5,3,5,34] | 0
ang3[5,3,5,35] | 0
ang3[5,3,5,36] | 0
ang3[5,3,5,37] | 0
ang3[5,3,5,38] | 0
ang3[5,3,5,39] | 0
ang3[5,3,5,40] | 0
ang3[5,3,5,41] | 0
ang3[5,3,5,42] | 0
ang3[5,3,5,43] | 0
ang3[5,3,5,44] | 0
ang3[5,3,5,45] | 0
ang3[5,3,5,46] | 0
ang3[5,3,5,47] | 0
ang3[5,3,6,0] | 0
ang3[5,3,6,1] | 0
ang3[5,3,6,2] | 0
ang3[5,3,6,3] | 0
ang3[5,3,6,4] | 0
ang3[5,3,6,5] | 0
ang3[5,3,6,6] | 0
ang3[5,3,6,7] | 0
ang3[5,3,6,8] | 0
ang3[5,3,6,9] | 0
ang3[5,3,6,10] | 0
ang3[5,3,6,11] | 0
ang3[5,3,6,12] | 0
ang3[5,3,6,13] | 0
ang3[5,3,6,14] | 0
ang3[5,3,6,15] | 0
ang3[5,3,6,16] | 0
ang3[5,3,6,17] | 0
ang3[5,3,6,18] | 0
ang3[5,3,6,19] | 0
ang3[5,3,6,20] | 0
ang3[5,3,6,21] | 0
ang3[5,3,6,22] | 0
ang3[5,3,6,23] | 0
ang3[5,3,6,24] | 0
ang3[5,3,6,25] | 0
ang3[5,3,6,26] | 0
ang3[5,3,6,27] | 0
ang3[5,3,6,28] | 0
ang3[5,3,6,29] | 0
ang3[5,3,6,30] | 0
ang3[5,3,6,31] | 0
ang3[5,3,6,32] | 0
ang3[5,3,6,33] | 0
ang3[5,3,6,34] | 0
ang3[5,3,6,35] | 0
ang3[5,3,6,36] | 0
ang3[5,3,6,37] | 0
ang3[5,3,6,38] | 0
ang3[5,3,6,39] | 0
ang3[5,3,6,40] | 0
ang3[5,3,6,41] | 0
ang3[5,3,6,42] | 0
ang3[5,3,6,43] | 0
ang3[5,3,6,44] | 0
ang3[5,3,6,45] | 0
ang3[5,3,6,46] | 0
ang3[5,3,6,47] | 0
ang3[6,0,0,0] | 0.041612
ang3[6,0,0,1] | 0.065777
ang3[6,0,0,2] | 0.081273
ang3[6,0,0,3] | 0.094122
ang3[6,0,0,4] | 0.075328
ang3[6,0,0,5] | 0.044605
ang3[6,0,0,6] | 0.01125
ang3[6,0,0,7] | 0.0067549
ang3[6,0,0,8] | 0.032032
ang3[6,0,0,9] | 0.042332
ang3[6,0,0,10] | 0.025388
ang3[6,0,0,11] | 0.010423
ang3[6,0,0,12] | 0.022978
ang3[6,0,0,13] | 0.032813
ang3[6,0,0,14] | 0.044669
ang3[6,0,0,15] | 0.041113
ang3[6,0,0,16] | 0.029081
ang3[6,0,0,17] | 0.014504
ang3[6,0,0,18] | 0.050368
ang3[6,0,0,19] | 0.037593
ang3[6,0,0,20] | 0.020251
ang3[6,0,0,21] | 0.09901
ang3[6,0,0,22] | 0.10375
ang3[6,0,0,23] | 0.10375
ang3[6,0,0,24] | 0.10375
ang3[6,0,0,25] | 0.10375
ang3[6,0,0,26] | 0.10375
ang3[6,0,0,27] | 0.10375
ang3[6,0,0,28] | 0.10375
ang3[6,0,0,29] | 0.10375
ang3[6,0,0,30] | 0.10375
ang3[6,0,0,31] | 0.10375
ang3[6,0,0,32] | 0.10375
ang3[6,0,0,33] | 0.10375
ang3[6,0,0,34] | 0.10375
ang3[6,0,0,35] | 0.10375
ang3[6,0,0,36] | 0.10375
ang3[6,0,0,37] | 0.10375
ang3[6,0,0,38] | 0.10375
ang3[6,0,0,39] | 0.10375
ang3[6,0,0,40] | 0.10375
ang3[6,0,0,41] | 0.090236
ang3[6,0,0,42] | 0.015269
ang3[6,0,0,43] | 0.008002
ang3[6,0,0,44] | 0.024751
ang3[6,0,0,45] | 0.0068922
ang3[6,0,0,46] | 0.0064191
ang3[6,0,0,47] | 0.011514
ang3[6,0,1,0] | 0.10375
ang3[6,0,1,1] | 0.10375
ang3[6,0,1,2] | 0.10375
ang3[6,0,1,3] | 0.10375
ang3[6,0,1,4] | 0.10375
ang3[6,0,1,5] | 0.10375
ang3[6,0,1,6] | 0.10375
ang3[6,0,1,7] | 0.10375
ang3[6,0,1,8] | 0.10375
ang3[6,0,1,9] | 0.10375
ang3[6,0,1,10] | 0.10375
ang3[6,0,1,11] | 0.10375
ang3[6,0,1,12] | 0.10375
ang3[6,0,1,13] | 0.10375
ang3[6,0,1,14] | 0.10375
ang3[6,0,1,15] | 0.10375
ang3[6,0,1,16] | 0.10375
ang3[6,0,1,17] | 0.10375
ang3[6,0,1,18] | 0.10375
ang3[6,0,1,19] | 0.10375
ang3[6,0,1,20] | 0.10375
ang3[6,0,1,21] | 0.10375
ang3[6,0,1,22] | 0.10375
ang3[6,0,1,23] | 0.10375
ang3[6,0,1,24] | 0.10375
ang3[6,0,1,25] | 0.10375
ang3[6,0,1,26] | 0.10375
ang3[6,0,1,27] | 0.10375
ang3[6,0,1,28] | 0.10375
ang3[6,0,1,29] | 0.10375
ang3[6,0,1,30] | 0.10375
ang3[6,0,1,31] | 0.10375
ang3[6,0,1,32] | 0.10375
ang3[6,0,1,33] | 0.10375
ang3[6,0,1,34] | 0.10375
ang3[6,0,1,35] | 0.10375
ang3[6,0,1,36] | 0.10375
ang3[6,0,1,37] | 0.10375
ang3[6,0,1,38] | 0.10375
ang3[6,0,1,39] | 0.10375
ang3[6,0,1,40] | 0.10375
ang3[6,0,1,41] | 0.10375
ang3[6,0,1,42] | 0.055426
ang3[6,0,1,43] | 0.00075281
ang3[6,0,1,44] | 0.060079
ang3[6,0,1,45] | 0.10375
ang3[6,0,1,46] | 0.10375
ang3[6,0,1,47] | 0.10375
ang3[6,0,2,0] | 0.009778
ang3[6,0,2,1] | 0.10375
ang3[6,0,2,2] | 0.10375
ang3[6,0,2,3] | 0.10375
ang3[6,0,2,4] | 0.10375
ang3[6,0,2,5] | 0.10375
ang3[6,0,2,6] | 0.10375
ang3[6,0,2,7] | 0.10375
ang3[6,0,2,8] | 0.10375
ang3[6,0,2,9] | 0.10375
ang3[6,0,2,10] | 0.10375
ang3[6,0,2,11] | 0.10375
ang3[6,0,2,12] | 0.10375
ang3[6,0,2,13] | 0.10375
ang3[6,0,2,14] | 0.10375
ang3[6,0,2,15] | 0.10375
ang3[6,0,2,16] | 0.10375
ang3[6,0,2,17] | 0.10375
ang3[6,0,2,18] | 0.10375
ang3[6,0,2,19] | 0.10375
ang3[6,0,2,20] | 0.10375
ang3[6,0,2,21] | 0.071475
ang3[6,0,2,22] | 0.066907
ang3[6,0,2,23] | 0.054843
ang3[6,0,2,24] | 0.054088
ang3[6,0,2,25] | 0
ang3[6,0,2,26] | 0.059295
ang3[6,0,2,27] | 0.058649
ang3[6,0,2,28] | 0.058975
ang3[6,0,2,29] | 0.04961
ang3[6,0,2,30] | 0.10375
ang3[6,0,2,31] | 0.10375
ang3[6,0,2,32] | 0.10375
ang3[6,0,2,33] | 0.10375
ang3[6,0,2,34] | 0.10375
ang3[6,0,2,35] | 0.10375
ang3[6,0,2,36] | 0.10375
ang3[6,0,2,37] | 0.10375
ang3[6,0,2,38] | 0.10375
ang3[6,0,2,39] | 0.10375
ang3[6,0,2,40] | 0.027904
ang3[6,0,2,41] | 0.045089
ang3[6,0,2,42] | 0.043218
ang3[6,0,2,43] | 0.055436
ang3[6,0,2,44] | 0.10375
ang3[6,0,2,45] | 0.10375
ang3[6,0,2,46] | 0.10375
ang3[6,0,2,47] | 0.10375
ang3[6,0,3,0] | 0.029548
ang3[6,0,3,1] | 0
ang3[6,0,3,2] | 0.0018054
ang3[6,0,3,3] | 0.01198
ang3[6,0,3,4] | 0.024211
ang3[6,0,3,5] | 0.04847
ang3[6,0,3,6] | 0.063744
ang3[6,0,3,7] | 0.059655
ang3[6,0,3,8] | 0.060675
ang3[6,0,3,9] | 0.082637
ang3[6,0,3,10] | 0.081876
ang3[6,0,3,11] | 0.041863
ang3[6,0,3,12] | 0.0082443
ang3[6,0,3,13] | 0.014538
ang3[6,0,3,14] | 0.032751
ang3[6,0,3,15] | 0.013193
ang3[6,0,3,16] | 0.10375
ang3[6,0,3,17] | 0.10375
ang3[6,0,3,18] | 0.10375
ang3[6,0,3,19] | 0.10375
ang3[6,0,3,20] | 0.10375
ang3[6,0,3,21] | 0.10375
ang3[6,0,3,22] | 0.072417
ang3[6,0,3,23] | 0.10375
ang3[6,0,3,24] | 0.10375
ang3[6,0,3,25] | 0.10375
ang3[6,0,3,26] | 0.10375
ang3[6,0,3,27] | 0.10375
ang3[6,0,3,28] | 0.10375
ang3[6,0,3,29] | 0.10375
ang3[6,0,3,30] | 0.10375
ang3[6,0,3,31] | 0.10375
ang3[6,0,3,32] | 0.10375
ang3[6,0,3,33] | 0.10375
ang3[6,0,3,34] | 0.10375
ang3[6,0,3,35] | 0.10375
ang3[6,0,3,36] | 0.10375
ang3[6,0,3,37] | 0.10375
ang3[6,0,3,38] | 0.10375
ang3[6,0,3,39] | 0.10375
ang3[6,0,3,40] | 0.10375
ang3[6,0,3,41] | 0.10375
ang3[6,0,3,42] | 0.10375
ang3[6,0,3,43] | 0.10375
ang3[6,0,3,44] | 0.10375
ang3[6,0,3,45] | 0.10375
ang3[6,0,3,46] | 0.10375
ang3[6,0,3,47] | 0.10375
ang3[6,0,4,0] | 0.10375
ang3[6,0,4,1] | 0.10375
ang3[6,0,4,2] | 0.10375
ang3[6,0,4,3] | 0.10375
ang3[6,0,4,4] | 0.10375
ang3[6,0,4,5] | 0.10375
ang3[6,0,4,6] | 0.10375
ang3[6,0,4,7] | 0.10375
ang3[6,0,4,8] | 0.10375
ang3[6,0,4,9] | 0.10375
ang3[6,0,4,10] | 0.10375
ang3[6,0,4,11] | 0.10375
ang3[6,0,4,12] | 0.10375
ang3[6,0,4,13] | 0.10375
ang3[6,0,4,14] | 0.10375
ang3[6,0,4,15] | 0.10375
ang3[6,0,4,16] | 0.10375
ang3[6,0,4,17] | 0.10375
ang3[6,0,4,18] | 0.10375
ang3[6,0,4,19] | 0.10375
ang3[6,0,4,20] | 0.10375
ang3[6,0,4,21] | 0.10375
ang3[6,0,4,22] | 0.0010967
ang3[6,0,4,23] | 0
ang3[6,0,4,24] | 0.021489
ang3[6,0,4,25] | 0.017973
ang3[6,0,4,26] | 0.025727
ang3[6,0,4,27] | 0.030563
ang3[6,0,4,28] | 0.029575
ang3[6,0,4,29] | 0.042029
ang3[6,0,4,30] | 0.06397
ang3[6,0,4,31] | 0.063998
ang3[6,0,4,32] | 0.061771
ang3[6,0,4,33] | 0.078726
ang3[6,0,4,34] | 0.10375
ang3[6,0,4,35] | 0.075344
ang3[6,0,4,36] | 0.045378
ang3[6,0,4,37] | 0.031098
ang3[6,0,4,38] | 0.01385
ang3[6,0,4,39] | 0.034222
ang3[6,0,4,40] | 0.059345
ang3[6,0,4,41] | 0.090423
ang3[6,0,4,42] | 0.066202
ang3[6,0,4,43] | 0.058445
ang3[6,0,4,44] | 0.052678
ang3[6,0,4,45] | 0.042989
ang3[6,0,4,46] | 0.061772
ang3[6,0,4,47] | 0.046214
ang3[6,0,5,0] | 0.10375
ang3[6,0,5,1] | 0.10375
ang3[6,0,5,2] | 0.10375
ang3[6,0,5,3] | 0.10375
ang3[6,0,5,4] | 0.10375
ang3[6,0,5,5] | 0.10375
ang3[6,0,5,6] | 0.10375
ang3[6,0,5,7] | 0.10375
ang3[6,0,5,8] | 0.10375
ang3[6,0,5,9] | 0.10375
ang3[6,0,5,10] | 0.10375
ang3[6,0,5,11] | 0.10375
ang3[6,0,5,12] | 0.10375
ang3[6,0,5,13] | 0.10375
ang3[6,0,5,14] | 0.10375
ang3[6,0,5,15] | 0.10375
ang3[6,0,5,16] | 0.10375
ang3[6,0,5,17] | 0.10375
ang3[6,0,5,18] | 0.10375
ang3[6,0,5,19] | 0.092556
ang3[6,0,5,20] | 0.10375
ang3[6,0,5,21] | 0.10375
ang3[6,0,5,22] | 0.056256
ang3[6,0,5,23] | 0.055865
ang3[6,0,5,24] | 0.063455
ang3[6,0,5,25] | 0.05207
ang3[6,0,5,26] | 0.043214
ang3[6,0,5,27] | 0.04026
ang3[6,0,5,28] | 0.04026
ang3[6,0,5,29] | 0.043214
ang3[6,0,5,30] | 0.072055
ang3[6,0,5,31] | 0.10375
ang3[6,0,5,32] | 0.10375
ang3[6,0,5,33] | 0.10375
ang3[6,0,5,34] | 0.10375
ang3[6,0,5,35] | 0.10375
ang3[6,0,5,36] | 0.10375
ang3[6,0,5,37] | 0.10375
ang3[6,0,5,38] | 0.10375
ang3[6,0,5,39] | 0.10375
ang3[6,0,5,40] | 0.10375
ang3[6,0,5,41] | 0.10375
ang3[6,0,5,42] | 0.10375
ang3[6,0,5,43] | 0.10375
ang3[6,0,5,44] | 0.10375
ang3[6,0,5,45] | 0.10375
ang3[6,0,5,46] | 0.10375
ang3[6,0,5,47] | 0.10131
ang3[6,0,6,0] | 0.10375
ang3[6,0,6,1] | 0.10375
ang3[6,0,6,2] | 0.10375
ang3[6,0,6,3] | 0.10375
ang3[6,0,6,4] | 0.10375
ang3[6,0,6,5] | 0.10375
ang3[6,0,6,6] | 0.10375
ang3[6,0,6,7] | 0.10375
ang3[6,0,6,8] | 0.10375
ang3[6,0,6,9] | 0.10375
ang3[6,0,6,10] | 0.10375
ang3[6,0,6,11] | 0.10375
ang3[6,0,6,12] | 0.10375
ang3[6,0,6,13] | 0.10375
ang3[6,0,6,14] | 0.10375
ang3[6,0,6,15] | 0.10375
ang3[6,0,6,16] | 0.10375
ang3[6,0,6,17] | 0.10375
ang3[6,0,6,18] | 0.10375
ang3[6,0,6,19] | 0.10375
ang3[6,0,6,20] | 0.10375
ang3[6,0,6,21] | 0.10375
ang3[6,0,6,22] | 0.10375
ang3[6,0,6,23] | 0.10375
ang3[6,0,6,24] | 0.10375
ang3[6,0,6,25] | 0.10375
ang3[6,0,6,26] | 0.10375
ang3[6,0,6,27] | 0.10375
ang3[6,0,6,28] | 0.10375
ang3[6,0,6,29] | 0.10375
ang3[6,0,6,30] | 0.10375
ang3[6,0,6,31] | 0.010787
ang3[6,0,6,32] | 0.035661
ang3[6,0,6,33] | 0.055571
ang3[6,0,6,34] | 0.087027
ang3[6,0,6,35] | 0.084892
ang3[6,0,6,36] | 0.084892
ang3[6,0,6,37] | 0.084892
ang3[6,0,6,38] | 0.070864
ang3[6,0,6,39] | 0.06408
ang3[6,0,6,40] | 0.0084932
ang3[6,0,6,41] | 0.0026447
ang3[6,0,6,42] | 0.038363
ang3[6,0,6,43] | 0.10375
ang3[6,0,6,44] | 0.10375
ang3[6,0,6,45] | 0.10375
ang3[6,0,6,46] | 0.10375
ang3[6,0,6,47] | 0.048084
ang3[6,1,0,0] | 0
ang3[6,1,0,1] | 0
ang3[6,1,0,2] | 0
ang3[6,1,0,3] | 0
ang3[6,1,0,4] | 0
ang3[6,1,0,5] | 0
ang3[6,1,0,6] | 0
ang3[6,1,0,7] | 0
ang3[6,1,0,8] | 0
ang3[6,1,0,9] | 0
ang3[6,1,0,10] | 0
ang3[6,1,0,11] | 0
ang3[6,1,0,12] | 0
ang3[6,1,0,13] | 0
ang3[6,1,0,14] | 0
ang3[6,1,0,15] | 0
ang3[6,1,0,16] | 0
ang3[6,1,0,17] | 0
ang3[6,1,0,18] | 0
ang3[6,1,0,19] | 0
ang3[6,1,0,20] | 0
ang3[6,1,0,21] | 0
ang3[6,1,0,22] | 0.10375
ang3[6,1,0,23] | 0.10375
ang3[6,1,0,24] | 0.075401
ang3[6,1,0,25] | 0.026116
ang3[6,1,0,26] | 0.021264
ang3[6,1,0,27] | 0.036257
ang3[6,1,0,28] | 0.084962
ang3[6,1,0,29] | 0.10375
ang3[6,1,0,30] | 0.10375
ang3[6,1,0,31] | 0.096226
ang3[6,1,0,32] | 0.050186
ang3[6,1,0,33] | 0.0095472
ang3[6,1,0,34] | 0.018994
ang3[6,1,0,35] | 0.013774
ang3[6,1,0,36] | 0.042713
ang3[6,1,0,37] | 0.046511
ang3[6,1,0,38] | 0.049918
ang3[6,1,0,39] | 0.0582
ang3[6,1,0,40] | 0.033921
ang3[6,1,0,41] | 0
ang3[6,1,0,42] | 0
ang3[6,1,0,43] | 0
ang3[6,1,0,44] | 0
ang3[6,1,0,45] | 0
ang3[6,1,0,46] | 0
ang3[6,1,0,47] | 0
ang3[6,1,1,0] | 0.05967
ang3[6,1,1,1] | 0.061813
ang3[6,1,1,2] | 0.066335
ang3[6,1,1,3] | 0.083225
ang3[6,1,1,4] | 0.10147
ang3[6,1,1,5] | 0.10375
ang3[6,1,1,6] | 0.10375
ang3[6,1,1,7] | 0.10375
ang3[6,1,1,8] | 0.10375
ang3[6,1,1,9] | 0.10375
ang3[6,1,1,10] | 0.10375
ang3[6,1,1,11] | 0.10375
ang3[6,1,1,12] | 0.10375
ang3[6,1,1,13] | 0.10375
ang3[6,1,1,14] | 0.10375
ang3[6,1,1,15] | 0.10375
ang3[6,1,1,16] | 0.10375
ang3[6,1,1,17] | 0.10375
ang3[6,1,1,18] | 0.10375
ang3[6,1,1,19] | 0.10375
ang3[6,1,1,20] | 0.10375
ang3[6,1,1,21] | 0.10375
ang3[6,1,1,22] | 0.10375
ang3[6,1,1,23] | 0.10375
ang3[6,1,1,24] | 0.10375
ang3[6,1,1,25] | 0.10375
ang3[6,1,1,26] | 0.10375
ang3[6,1,1,27] | 0.10375
ang3[6,1,1,28] | 0.10375
ang3[6,1,1,29] | 0.10375
ang3[6,1,1,30] | 0.10375
ang3[6,1,1,31] | 0.10375
ang3[6,1,1,32] | 0.10375
ang3[6,1,1,33] | 0.10375
ang3[6,1,1,34] | 0.10375
ang3[6,1,1,35] | 0.10375
ang3[6,1,1,36] | 0.10375
ang3[6,1,1,37] | 0.10375
ang3[6,1,1,38] | 0.10375
ang3[6,1,1,39] | 0.10375
ang3[6,1,1,40] | 0.10375
ang3[6,1,1,41] | 0.10375
ang3[6,1,1,42] | 0
ang3[6,1,1,43] | 0
ang3[6,1,1,44] | 0
ang3[6,1,1,45] | 0.089662
ang3[6,1,1,46] | 0.10375
ang3[6,1,1,47] | 0.10375
ang3[6,1,2,0] | 0
ang3[6,1,2,1] | 0.10375
ang3[6,1,2,2] | 0.10375
ang3[6,1,2,3] | 0.10375
ang3[6,1,2,4] | 0.10375
ang3[6,1,2,5] | 0.10375
ang3[6,1,2,6] | 0.10375
ang3[6,1,2,7] | 0.10375
ang3[6,1,2,8] | 0.10375
ang3[6,1,2,9] | 0.10375
ang3[6,1,2,10] | 0.10375
ang3[6,1,2,11] | 0.10375
ang3[6,1,2,12] | 0.10375
ang3[6,1,2,13] | 0.10375
ang3[6,1,2,14] | 0.10375
ang3[6,1,2,15] | 0.10375
ang3[6,1,2,16] | 0.10375
ang3[6,1,2,17] | 0.10375
ang3[6,1,2,18] | 0.10375
ang3[6,1,2,19] | 0.10375
ang3[6,1,2,20] | 0.10375
ang3[6,1,2,21] | 0
ang3[6,1,2,22] | 0
ang3[6,1,2,23] | 0
ang3[6,1,2,24] | 0
ang3[6,1,2,25] | 0.09904
ang3[6,1,2,26] | 0
ang3[6,1,2,27] | 0
ang3[6,1,2,28] | 0
ang3[6,1,2,29] | 0
ang3[6,1,2,30] | 0.10375
ang3[6,1,2,31] | 0.10375
ang3[6,1,2,32] | 0.10375
ang3[6,1,2,33] | 0.10375
ang3[6,1,2,34] | 0.10375
ang3[6,1,2,35] | 0.10375
ang3[6,1,2,36] | 0.10375
ang3[6,1,2,37] | 0.10375
ang3[6,1,2,38] | 0.10375
ang3[6,1,2,39] | 0.10375
ang3[6,1,2,40] | 0
ang3[6,1,2,41] | 0
ang3[6,1,2,42] | 0
ang3[6,1,2,43] | 0
ang3[6,1,2,44] | 0.10375
ang3[6,1,2,45] | 0.10375
ang3[6,1,2,46] | 0.10375
ang3[6,1,2,47] | 0.10375
ang3[6,1,3,0] | 0
ang3[6,1,3,1] | 0
ang3[6,1,3,2] | 0
ang3[6,1,3,3] | 0
ang3[6,1,3,4] | 0
ang3[6,1,3,5] | 0
ang3[6,1,3,6] | 0
ang3[6,1,3,7] | 0
ang3[6,1,3,8] | 0
ang3[6,1,3,9] | 0
ang3[6,1,3,10] | 0
ang3[6,1,3,11] | 0
ang3[6,1,3,12] | 0
ang3[6,1,3,13] | 0
ang3[6,1,3,14] | 0
ang3[6,1,3,15] | 0
ang3[6,1,3,16] | 0.034325
ang3[6,1,3,17] | 0.068923
ang3[6,1,3,18] | 0.011023
ang3[6,1,3,19] | 0.015207
ang3[6,1,3,20] | 0.025785
ang3[6,1,3,21] | 0.027339
ang3[6,1,3,22] | 0
ang3[6,1,3,23] | 0.10375
ang3[6,1,3,24] | 0.10375
ang3[6,1,3,25] | 0.10375
ang3[6,1,3,26] | 0.10375
ang3[6,1,3,27] | 0.10375
ang3[6,1,3,28] | 0.10375
ang3[6,1,3,29] | 0.10375
ang3[6,1,3,30] | 0.10375
ang3[6,1,3,31] | 0.10375
ang3[6,1,3,32] | 0.10351
ang3[6,1,3,33] | 0.10375
ang3[6,1,3,34] | 0.10375
ang3[6,1,3,35] | 0.10375
ang3[6,1,3,36] | 0.10375
ang3[6,1,3,37] | 0.10375
ang3[6,1,3,38] | 0.10375
ang3[6,1,3,39] | 0.10375
ang3[6,1,3,40] | 0.10375
ang3[6,1,3,41] | 0.10375
ang3[6,1,3,42] | 0.10375
ang3[6,1,3,43] | 0.10375
ang3[6,1,3,44] | 0.10375
ang3[6,1,3,45] | 0.10375
ang3[6,1,3,46] | 0.10375
ang3[6,1,3,47] | 0.10375
ang3[6,1,4,0] | 0.10375
ang3[6,1,4,1] | 0.10375
ang3[6,1,4,2] | 0.10375
ang3[6,1,4,3] | 0.10375
ang3[6,1,4,4] | 0.10375
ang3[6,1,4,5] | 0.10375
ang3[6,1,4,6] | 0.10375
ang3[6,1,4,7] | 0.10375
ang3[6,1,4,8] | 0.10375
ang3[6,1,4,9] | 0.10375
ang3[6,1,4,10] | 0.10375
ang3[6,1,4,11] | 0.10375
ang3[6,1,4,12] | 0.10375
ang3[6,1,4,13] | 0.10375
ang3[6,1,4,14] | 0.10375
ang3[6,1,4,15] | 0.10375
ang3[6,1,4,16] | 0.10375
ang3[6,1,4,17] | 0.10375
ang3[6,1,4,18] | 0.10375
ang3[6,1,4,19] | 0.087309
ang3[6,1,4,20] | 0.010213
ang3[6,1,4,21] | 0
ang3[6,1,4,22] | 0
ang3[6,1,4,23] | 0
ang3[6,1,4,24] | 0
ang3[6,1,4,25] | 0
ang3[6,1,4,26] | 0
ang3[6,1,4,27] | 0
ang3[6,1,4,28] | 0
ang3[6,1,4,29] | 0
ang3[6,1,4,30] | 0
ang3[6,1,4,31] | 0
ang3[6,1,4,32] | 0
ang3[6,1,4,33] | 0
ang3[6,1,4,34] | 0.008029
ang3[6,1,4,35] | 0
ang3[6,1,4,36] | 0
ang3[6,1,4,37] | 0
ang3[6,1,4,38] | 0
ang3[6,1,4,39] | 0
ang3[6,1,4,40] | 0
ang3[6,1,4,41] | 0
ang3[6,1,4,42] | 0
ang3[6,1,4,43] | 0
ang3[6,1,4,44] | 0
ang3[6,1,4,45] | 0
ang3[6,1,4,46] | 0
ang3[6,1,4,47] | 0
ang3[6,1,5,0] | 0.10375
ang3[6,1,5,1] | 0.10375
ang3[6,1,5,2] | 0.10375
ang3[6,1,5,3] | 0.10375
ang3[6,1,5,4] | 0.10375
ang3[6,1,5,5] | 0.10375
ang3[6,1,5,6] | 0.10375
ang3[6,1,5,7] | 0.10375
ang3[6,1,5,8] | 0.10375
ang3[6,1,5,9] | 0.10375
ang3[6,1,5,10] | 0.10375
ang3[6,1,5,11] | 0.10375
ang3[6,1,5,12] | 0.10375
ang3[6,1,5,13] | 0.10375
ang3[6,1,5,14] | 0.10375
ang3[6,1,5,15] | 0.10375
ang3[6,1,5,16] | 0.10375
ang3[6,1,5,17] | 0.10375
ang3[6,1,5,18] | 0.10375
ang3[6,1,5,19] | 0
ang3[6,1,5,20] | 0.10375
ang3[6,1,5,21] | 0.0032267
ang3[6,1,5,22] | 0
ang3[6,1,5,23] | 0
ang3[6,1,5,24] | 0
ang3[6,1,5,25] | 0
ang3[6,1,5,26] | 0
ang3[6,1,5,27] | 0
ang3[6,1,5,28] | 0
ang3[6,1,5,29] | 0
ang3[6,1,5,30] | 0
ang3[6,1,5,31] | 0.10375
ang3[6,1,5,32] | 0.10375
ang3[6,1,5,33] | 0.10375
ang3[6,1,5,34] | 0.10375
ang3[6,1,5,35] | 0.10375
ang3[6,1,5,36] | 0.10375
ang3[6,1,5,37] | 0.10375
ang3[6,1,5,38] | 0.10375
ang3[6,1,5,39] | 0.10375
ang3[6,1,5,40] | 0.10375
ang3[6,1,5,41] | 0.10375
ang3[6,1,5,42] | 0.10375
ang3[6,1,5,43] | 0.10375
ang3[6,1,5,44] | 0.10375
ang3[6,1,5,45] | 0.10375
ang3[6,1,5,46] | 0.00071833
ang3[6,1,5,47] | 0
ang3[6,1,6,0] | 0.10375
ang3[6,1,6,1] | 0.10375
ang3[6,1,6,2] | 0.10375
ang3[6,1,6,3] | 0.10375
ang3[6,1,6,4] | 0.10375
ang3[6,1,6,5] | 0.10375
ang3[6,1,6,6] | 0.10375
ang3[6,1,6,7] | 0.10375
ang3[6,1,6,8] | 0.10375
ang3[6,1,6,9] | 0.10375
ang3[6,1,6,10] | 0.10375
ang3[6,1,6,11] | 0.10375
ang3[6,1,6,12] | 0.10375
ang3[6,1,6,13] | 0.10375
ang3[6,1,6,14] | 0.10375
ang3[6,1,6,15] | 0.10375
ang3[6,1,6,16] | 0.10375
ang3[6,1,6,17] | 0.10375
ang3[6,1,6,18] | 0.10375
ang3[6,1,6,19] | 0.10375
ang3[6,1,6,20] | 0.10375
ang3[6,1,6,21] | 0.10375
ang3[6,1,6,22] | 0.10375
ang3[6,1,6,23] | 0.10375
ang3[6,1,6,24] | 0.10375
ang3[6,1,6,25] | 0.10375
ang3[6,1,6,26] | 0.10375
ang3[6,1,6,27] | 0.10375
ang3[6,1,6,28] | 0.10375
ang3[6,1,6,29] | 0.10375
ang3[6,1,6,30] | 0.0038283
ang3[6,1,6,31] | 0
ang3[6,1,6,32] | 0
ang3[6,1,6,33] | 0
ang3[6,1,6,34] | 0
ang3[6,1,6,35] | 0
ang3[6,1,6,36] | 0
ang3[6,1,6,37] | 0
ang3[6,1,6,38] | 0
ang3[6,1,6,39] | 0
ang3[6,1,6,40] | 0
ang3[6,1,6,41] | 0
ang3[6,1,6,42] | 0
ang3[6,1,6,43] | 0.044318
ang3[6,1,6,44] | 0.10375
ang3[6,1,6,45] | 0.1033
ang3[6,1,6,46] | 0.022269
ang3[6,1,6,47] | 0
ang3[6,2,0,0] | 0
ang3[6,2,0,1] | 0
ang3[6,2,0,2] | 0
ang3[6,2,0,3] | 0
ang3[6,2,0,4] | 0
ang3[6,2,0,5] | 0
ang3[6,2,0,6] | 0
ang3[6,2,0,7] | 0
ang3[6,2,0,8] | 0
ang3[6,2,0,9] | 0
ang3[6,2,0,10] | 0
ang3[6,2,0,11] | 0
ang3[6,2,0,12] | 0
ang3[6,2,0,13] | 0
ang3[6,2,0,14] | 0
ang3[6,2,0,15] | 0
ang3[6,2,0,16] | 0
ang3[6,2,0,17] | 0
ang3[6,2,0,18] | 0
ang3[6,2,0,19] | 0
ang3[6,2,0,20] | 0
ang3[6,2,0,21] | 0
ang3[6,2,0,22] | 0.018614
ang3[6,2,0,23] | 0.019612
ang3[6,2,0,24] | 0
ang3[6,2,0,25] | 0
ang3[6,2,0,26] | 0
ang3[6,2,0,27] | 0
ang3[6,2,0,28] | 0
ang3[6,2,0,29] | 0.0078539
ang3[6,2,0,30] | 0.024171
ang3[6,2,0,31] | 0
ang3[6,2,0,32] | 0
ang3[6,2,0,33] | 0
ang3[6,2,0,34] | 0
ang3[6,2,0,35] | 0
ang3[6,2,0,36] | 0
ang3[6,2,0,37] | 0
ang3[6,2,0,38] | 0
ang3[6,2,0,39] | 0
ang3[6,2,0,40] | 0
ang3[6,2,0,41] | 0
ang3[6,2,0,42] | 0
ang3[6,2,0,43] | 0
ang3[6,2,0,44] | 0
ang3[6,2,0,45] | 0
ang3[6,2,0,46] | 0
ang3[6,2,0,47] | 0
ang3[6,2,1,0] | 0
ang3[6,2,1,1] | 0
ang3[6,2,1,2] | 0
ang3[6,2,1,3] | 0
ang3[6,2,1,4] | 0
ang3[6,2,1,5] | 0.032826
ang3[6,2,1,6] | 0.023439
ang3[6,2,1,7] | 0.02976
ang3[6,2,1,8] | 0.026493
ang3[6,2,1,9] | 0.090649
ang3[6,2,1,10] | 0.10375
ang3[6,2,1,11] | 0.10375
ang3[6,2,1,12] | 0.10375
ang3[6,2,1,13] | 0.10252
ang3[6,2,1,14] | 0.10081
ang3[6,2,1,15] | 0.10163
ang3[6,2,1,16] | 0.10375
ang3[6,2,1,17] | 0.10375
ang3[6,2,1,18] | 0.10375
ang3[6,2,1,19] | 0.10375
ang3[6,2,1,20] | 0.10375
ang3[6,2,1,21] | 0.10375
ang3[6,2,1,22] | 0.10375
ang3[6,2,1,23] | 0.10375
ang3[6,2,1,24] | 0.10375
ang3[6,2,1,25] | 0.10375
ang3[6,2,1,26] | 0.10375
ang3[6,2,1,27] | 0.10375
ang3[6,2,1,28] | 0.10375
ang3[6,2,1,29] | 0.10375
ang3[6,2,1,30] | 0.10375
ang3[6,2,1,31] | 0.10375
ang3[6,2,1,32] | 0.10375
ang3[6,2,1,33] | 0.10375
ang3[6,2,1,34] | 0.10375
ang3[6,2,1,35] | 0.10233
ang3[6,2,1,36] | 0.10085
ang3[6,2,1,37] | 0.10085
ang3[6,2,1,38] | 0.09945
ang3[6,2,1,39] | 0.10015
ang3[6,2,1,40] | 0.10375
ang3[6,2,1,41] | 0.015908
ang3[6,2,1,42] | 0
ang3[6,2,1,43] | 0
ang3[6,2,1,44] | 0
ang3[6,2,1,45] | 0
ang3[6,2,1,46] | 0.025273
ang3[6,2,1,47] | 0.10375
ang3[6,2,2,0] | 0
ang3[6,2,2,1] | 0.0025398
ang3[6,2,2,2] | 0.10375
ang3[6,2,2,3] | 0.10375
ang3[6,2,2,4] | 0.10375
ang3[6,2,2,5] | 0.10375
ang3[6,2,2,6] | 0.10375
ang3[6,2,2,7] | 0.10375
ang3[6,2,2,8] | 0.10375
ang3[6,2,2,9] | 0.10375
ang3[6,2,2,10] | 0.10375
ang3[6,2,2,11] | 0.10061
ang3[6,2,2,12] | 0.099717
ang3[6,2,2,13] | 0.099251
ang3[6,2,2,14] | 0.099251
ang3[6,2,2,15] | 0.10002
ang3[6,2,2,16] | 0.099556
ang3[6,2,2,17] | 0.10095
ang3[6,2,2,18] | 0.10375
ang3[6,2,2,19] | 0.10375
ang3[6,2,2,20] | 0.10375
ang3[6,2,2,21] | 0
ang3[6,2,2,22] | 0
ang3[6,2,2,23] | 0
ang3[6,2,2,24] | 0
ang3[6,2,2,25] | 0.10375
ang3[6,2,2,26] | 0
ang3[6,2,2,27] | 0
ang3[6,2,2,28] | 0
ang3[6,2,2,29] | 0
ang3[6,2,2,30] | 0.10375
ang3[6,2,2,31] | 0.10375
ang3[6,2,2,32] | 0.10375
ang3[6,2,2,33] | 0.10375
ang3[6,2,2,34] | 0.10375
ang3[6,2,2,35] | 0.10031
ang3[6,2,2,36] | 0.10095
ang3[6,2,2,37] | 0.10105
ang3[6,2,2,38] | 0.1013
ang3[6,2,2,39] | 0.068383
ang3[6,2,2,40] | 0
ang3[6,2,2,41] | 0
ang3[6,2,2,42] | 0
ang3[6,2,2,43] | 0
ang3[6,2,2,44] | 0.050742
ang3[6,2,2,45] | 0.10375
ang3[6,2,2,46] | 0.10375
ang3[6,2,2,47] | 0.10375
ang3[6,2,3,0] | 0
ang3[6,2,3,1] | 0
ang3[6,2,3,2] | 0
ang3[6,2,3,3] | 0
ang3[6,2,3,4] | 0
ang3[6,2,3,5] | 0
ang3[6,2,3,6] | 0
ang3[6,2,3,7] | 0
ang3[6,2,3,8] | 0
ang3[6,2,3,9] | 0
ang3[6,2,3,10] | 0
ang3[6,2,3,11] | 0
ang3[6,2,3,12] | 0
ang3[6,2,3,13] | 0
ang3[6,2,3,14] | 0
ang3[6,2,3,15] | 0
ang3[6,2,3,16] | 0
ang3[6,2,3,17] | 0
ang3[6,2,3,18] | 0
ang3[6,2,3,19] | 0
ang3[6,2,3,20] | 0
ang3[6,2,3,21] | 0
ang3[6,2,3,22] | 0
ang3[6,2,3,23] | 0.0054541
ang3[6,2,3,24] | 0.057335
ang3[6,2,3,25] | 0.034171
ang3[6,2,3,26] | 0.031928
ang3[6,2,3,27] | 0.062464
ang3[6,2,3,28] | 0.072411
ang3[6,2,3,29] | 0.10375
ang3[6,2,3,30] | 0.036012
ang3[6,2,3,31] | 0.038125
ang3[6,2,3,32] | 0
ang3[6,2,3,33] | 0.10375
ang3[6,2,3,34] | 0.10375
ang3[6,2,3,35] | 0.10375
ang3[6,2,3,36] | 0.10375
ang3[6,2,3,37] | 0.10375
ang3[6,2,3,38] | 0.10375
ang3[6,2,3,39] | 0.10367
ang3[6,2,3,40] | 0.10278
ang3[6,2,3,41] | 0.10278
ang3[6,2,3,42] | 0.10375
ang3[6,2,3,43] | 0.10375
ang3[6,2,3,44] | 0.10375
ang3[6,2,3,45] | 0.10375
ang3[6,2,3,46] | 0.10375
ang3[6,2,3,47] | 0.10375
ang3[6,2,4,0] | 0.10375
ang3[6,2,4,1] | 0.10375
ang3[6,2,4,2] | 0.10375
ang3[6,2,4,3] | 0.10375
ang3[6,2,4,4] | 0.10375
ang3[6,2,4,5] | 0.10375
ang3[6,2,4,6] | 0.10375
ang3[6,2,4,7] | 0.10375
ang3[6,2,4,8] | 0.10375
ang3[6,2,4,9] | 0.10375
ang3[6,2,4,10] | 0.10375
ang3[6,2,4,11] | 0.10002
ang3[6,2,4,12] | 0.10067
ang3[6,2,4,13] | 0.10078
ang3[6,2,4,14] | 0.101
ang3[6,2,4,15] | 0.098923
ang3[6,2,4,16] | 0.098705
ang3[6,2,4,17] | 0.098488
ang3[6,2,4,18] | 0.066953
ang3[6,2,4,19] | 0
ang3[6,2,4,20] | 0
ang3[6,2,4,21] | 0
ang3[6,2,4,22] | 0
ang3[6,2,4,23] | 0
ang3[6,2,4,24] | 0
ang3[6,2,4,25] | 0
ang3[6,2,4,26] | 0
ang3[6,2,4,27] | 0
ang3[6,2,4,28] | 0
ang3[6,2,4,29] | 0
ang3[6,2,4,30] | 0
ang3[6,2,4,31] | 0
ang3[6,2,4,32] | 0
ang3[6,2,4,33] | 0
ang3[6,2,4,34] | 0
ang3[6,2,4,35] | 0
ang3[6,2,4,36] | 0
ang3[6,2,4,37] | 0
ang3[6,2,4,38] | 0
ang3[6,2,4,39] | 0
ang3[6,2,4,40] | 0
ang3[6,2,4,41] | 0
ang3[6,2,4,42] | 0
ang3[6,2,4,43] | 0
ang3[6,2,4,44] | 0
ang3[6,2,4,45] | 0
ang3[6,2,4,46] | 0
ang3[6,2,4,47] | 0
ang3[6,2,5,0] | 0.10375
ang3[6,2,5,1] | 0.10375
ang3[6,2,5,2] | 0.10375
ang3[6,2,5,3] | 0.10375
ang3[6,2,5,4] | 0.10375
ang3[6,2,5,5] | 0.10375
ang3[6,2,5,6] | 0.10375
ang3[6,2,5,7] | 0.10375
ang3[6,2,5,8] | 0.10375
ang3[6,2,5,9] | 0.10375
ang3[6,2,5,10] | 0.10375
ang3[6,2,5,11] | 0.10375
ang3[6,2,5,12] | 0.10375
ang3[6,2,5,13] | 0.10375
ang3[6,2,5,14] | 0.10375
ang3[6,2,5,15] | 0.094979
ang3[6,2,5,16] | 0.094252
ang3[6,2,5,17] | 0.10041
ang3[6,2,5,18] | 0.10375
ang3[6,2,5,19] | 0
ang3[6,2,5,20] | 0.10375
ang3[6,2,5,21] | 0
ang3[6,2,5,22] | 0
ang3[6,2,5,23] | 0
ang3[6,2,5,24] | 0
ang3[6,2,5,25] | 0
ang3[6,2,5,26] | 0
ang3[6,2,5,27] | 0
ang3[6,2,5,28] | 0
ang3[6,2,5,29] | 0
ang3[6,2,5,30] | 0
ang3[6,2,5,31] | 0.10375
ang3[6,2,5,32] | 0.10375
ang3[6,2,5,33] | 0.10375
ang3[6,2,5,34] | 0.10375
ang3[6,2,5,35] | 0.10375
ang3[6,2,5,36] | 0.10375
ang3[6,2,5,37] | 0.10375
ang3[6,2,5,38] | 0.10375
ang3[6,2,5,39] | 0.10375
ang3[6,2,5,40] | 0.10375
ang3[6,2,5,41] | 0.10375
ang3[6,2,5,42] | 0.10375
ang3[6,2,5,43] | 0.10375
ang3[6,2,5,44] | 0.10375
ang3[6,2,5,45] | 0.052991
ang3[6,2,5,46] | 0
ang3[6,2,5,47] | 0
ang3[6,2,6,0] | 0.10375
ang3[6,2,6,1] | 0.10375
ang3[6,2,6,2] | 0.10375
ang3[6,2,6,3] | 0.10375
ang3[6,2,6,4] | 0.10375
ang3[6,2,6,5] | 0.10375
ang3[6,2,6,6] | 0.10375
ang3[6,2,6,7] | 0.10375
ang3[6,2,6,8] | 0.10375
ang3[6,2,6,9] | 0.10375
ang3[6,2,6,10] | 0.10375
ang3[6,2,6,11] | 0.10375
ang3[6,2,6,12] | 0.10375
ang3[6,2,6,13] | 0.10375
ang3[6,2,6,14] | 0.10375
ang3[6,2,6,15] | 0.10375
ang3[6,2,6,16] | 0.10375
ang3[6,2,6,17] | 0.10375
ang3[6,2,6,18] | 0.10375
ang3[6,2,6,19] | 0.10375
ang3[6,2,6,20] | 0.10375
ang3[6,2,6,21] | 0.10375
ang3[6,2,6,22] | 0.10375
ang3[6,2,6,23] | 0.10375
ang3[6,2,6,24] | 0.10375
ang3[6,2,6,25] | 0.10375
ang3[6,2,6,26] | 0.10375
ang3[6,2,6,27] | 0.10375
ang3[6,2,6,28] | 0.10375
ang3[6,2,6,29] | 0.050438
ang3[6,2,6,30] | 0
ang3[6,2,6,31] | 0
ang3[6,2,6,32] | 0
ang3[6,2,6,33] | 0
ang3[6,2,6,34] | 0
ang3[6,2,6,35] | 0
ang3[6,2,6,36] | 0
ang3[6,2,6,37] | 0
ang3[6,2,6,38] | 0
ang3[6,2,6,39] | 0
ang3[6,2,6,40] | 0
ang3[6,2,6,41] | 0
ang3[6,2,6,42] | 0
ang3[6,2,6,43] | 0
ang3[6,2,6,44] | 0.038267
ang3[6,2,6,45] | 0
ang3[6,2,6,46] | 0
ang3[6,2,6,47] | 0
ang3[6,3,0,0] | 0
ang3[6,3,0,1] | 0
ang3[6,3,0,2] | 0
ang3[6,3,0,3] | 0
ang3[6,3,0,4] | 0
ang3[6,3,0,5] | 0
ang3[6,3,0,6] | 0
ang3[6,3,0,7] | 0
ang3[6,3,0,8] | 0
ang3[6,3,0,9] | 0
ang3[6,3,0,10] | 0
ang3[6,3,0,11] | 0
ang3[6,3,0,12] | 0
ang3[6,3,0,13] | 0
ang3[6,3,0,14] | 0
ang3[6,3,0,15] | 0
ang3[6,3,0,16] | 0
ang3[6,3,0,17] | 0
ang3[6,3,0,18] | 0
ang3[6,3,0,19] | 0
ang3[6,3,0,20] | 0
ang3[6,3,0,21] | 0
ang3[6,3,0,22] | 0
ang3[6,3,0,23] | 0
ang3[6,3,0,24] | 0
ang3[6,3,0,25] | 0
ang3[6,3,0,26] | 0
ang3[6,3,0,27] | 0
ang3[6,3,0,28] | 0
ang3[6,3,0,29] | 0
ang3[6,3,0,30] | 0
ang3[6,3,0,31] | 0
ang3[6,3,0,32] | 0
ang3[6,3,0,33] | 0
ang3[6,3,0,34] | 0
ang3[6,3,0,35] | 0
ang3[6,3,0,36] | 0
ang3[6,3,0,37] | 0
ang3[6,3,0,38] | 0
ang3[6,3,0,39] | 0
ang3[6,3,0,40] | 0
ang3[6,3,0,41] | 0
ang3[6,3,0,42] | 0
ang3[6,3,0,43] | 0
ang3[6,3,0,44] | 0
ang3[6,3,0,45] | 0
ang3[6,3,0,46] | 0
ang3[6,3,0,47] | 0
ang3[6,3,1,0] | 0
ang3[6,3,1,1] | 0
ang3[6,3,1,2] | 0
ang3[6,3,1,3] | 0
ang3[6,3,1,4] | 0
ang3[6,3,1,5] | 0
ang3[6,3,1,6] | 0
ang3[6,3,1,7] | 0
ang3[6,3,1,8] | 0
ang3[6,3,1,9] | 0
ang3[6,3,1,10] | 0.021363
ang3[6,3,1,11] | 0.010922
ang3[6,3,1,12] | 0.001711
ang3[6,3,1,13] | 0
ang3[6,3,1,14] | 0
ang3[6,3,1,15] | 0
ang3[6,3,1,16] | 0.0019544
ang3[6,3,1,17] | 0.0018361
ang3[6,3,1,18] | 0.011709
ang3[6,3,1,19] | 0.023874
ang3[6,3,1,20] | 0.031035
ang3[6,3,1,21] | 0.029451
ang3[6,3,1,22] | 0.026526
ang3[6,3,1,23] | 0.027925
ang3[6,3,1,24] | 0.027557
ang3[6,3,1,25] | 0.025592
ang3[6,3,1,26] | 0.026003
ang3[6,3,1,27] | 0.02614
ang3[6,3,1,28] | 0.02614
ang3[6,3,1,29] | 0.026003
ang3[6,3,1,30] | 0.026598
ang3[6,3,1,31] | 0.03048
ang3[6,3,1,32] | 0.031601
ang3[6,3,1,33] | 0.028082
ang3[6,3,1,34] | 0.014262
ang3[6,3,1,35] | 0
ang3[6,3,1,36] | 0
ang3[6,3,1,37] | 0
ang3[6,3,1,38] | 0
ang3[6,3,1,39] | 0
ang3[6,3,1,40] | 0.00054605
ang3[6,3,1,41] | 0
ang3[6,3,1,42] | 0
ang3[6,3,1,43] | 0
ang3[6,3,1,44] | 0
ang3[6,3,1,45] | 0
ang3[6,3,1,46] | 0
ang3[6,3,1,47] | 0.025592
ang3[6,3,2,0] | 0
ang3[6,3,2,1] | 0
ang3[6,3,2,2] | 0.02263
ang3[6,3,2,3] | 0.021069
ang3[6,3,2,4] | 0.020548
ang3[6,3,2,5] | 0.020548
ang3[6,3,2,6] | 0.022109
ang3[6,3,2,7] | 0.02229
ang3[6,3,2,8] | 0.026183
ang3[6,3,2,9] | 0.018394
ang3[6,3,2,10] | 0.006076
ang3[6,3,2,11] | 0
ang3[6,3,2,12] | 0
ang3[6,3,2,13] | 0
ang3[6,3,2,14] | 0
ang3[6,3,2,15] | 0
ang3[6,3,2,16] | 0
ang3[6,3,2,17] | 0
ang3[6,3,2,18] | 0.0028443
ang3[6,3,2,19] | 0.01365
ang3[6,3,2,20] | 0.024188
ang3[6,3,2,21] | 0
ang3[6,3,2,22] | 0
ang3[6,3,2,23] | 0
ang3[6,3,2,24] | 0
ang3[6,3,2,25] | 0.10375
ang3[6,3,2,26] | 0
ang3[6,3,2,27] | 0
ang3[6,3,2,28] | 0
ang3[6,3,2,29] | 0
ang3[6,3,2,30] | 0.02808
ang3[6,3,2,31] | 0.026878
ang3[6,3,2,32] | 0.025405
ang3[6,3,2,33] | 0.018905
ang3[6,3,2,34] | 0.0036117
ang3[6,3,2,35] | 0
ang3[6,3,2,36] | 0
ang3[6,3,2,37] | 0
ang3[6,3,2,38] | 0
ang3[6,3,2,39] | 0
ang3[6,3,2,40] | 0
ang3[6,3,2,41] | 0
ang3[6,3,2,42] | 0
ang3[6,3,2,43] | 0
ang3[6,3,2,44] | 0
ang3[6,3,2,45] | 0.023894
ang3[6,3,2,46] | 0.024946
ang3[6,3,2,47] | 0.02487
ang3[6,3,3,0] | 0
ang3[6,3,3,1] | 0
ang3[6,3,3,2] | 0
ang3[6,3,3,3] | 0
ang3[6,3,3,4] | 0
ang3[6,3,3,5] | 0
ang3[6,3,3,6] | 0
ang3[6,3,3,7] | 0
ang3[6,3,3,8] | 0
ang3[6,3,3,9] | 0
ang3[6,3,3,10] | 0
ang3[6,3,3,11] | 0
ang3[6,3,3,12] | 0
ang3[6,3,3,13] | 0
ang3[6,3,3,14] | 0
ang3[6,3,3,15] | 0
ang3[6,3,3,16] | 0
ang3[6,3,3,17] | 0
ang3[6,3,3,18] | 0
ang3[6,3,3,19] | 0
ang3[6,3,3,20] | 0
ang3[6,3,3,21] | 0
ang3[6,3,3,22] | 0
ang3[6,3,3,23] | 0
ang3[6,3,3,24] | 0
ang3[6,3,3,25] | 0
ang3[6,3,3,26] | 0
ang3[6,3,3,27] | 0
ang3[6,3,3,28] | 0
ang3[6,3,3,29] | 0.014901
ang3[6,3,3,30] | 0
ang3[6,3,3,31] | 0
ang3[6,3,3,32] | 0
ang3[6,3,3,33] | 0.016399
ang3[6,3,3,34] | 0.0088338
ang3[6,3,3,35] | 0.0019134
ang3[6,3,3,36] | 0.0017056
ang3[6,3,3,37] | 0.0019134
ang3[6,3,3,38] | 0.0019134
ang3[6,3,3,39] | 0
ang3[6,3,3,40] | 0
ang3[6,3,3,41] | 0
ang3[6,3,3,42] | 0.0010367
ang3[6,3,3,43] | 0.011605
ang3[6,3,3,44] | 0.023627
ang3[6,3,3,45] | 0.031337
ang3[6,3,3,46] | 0.032226
ang3[6,3,3,47] | 0.024229
ang3[6,3,4,0] | 0.026274
ang3[6,3,4,1] | 0.025599
ang3[6,3,4,2] | 0.02425
ang3[6,3,4,3] | 0.025843
ang3[6,3,4,4] | 0.026518
ang3[6,3,4,5] | 0.026474
ang3[6,3,4,6] | 0.02564
ang3[6,3,4,7] | 0.026602
ang3[6,3,4,8] | 0.026446
ang3[6,3,4,9] | 0.018087
ang3[6,3,4,10] | 0.0019172
ang3[6,3,4,11] | 0
ang3[6,3,4,12] | 0
ang3[6,3,4,13] | 0
ang3[6,3,4,14] | 0
ang3[6,3,4,15] | 0
ang3[6,3,4,16] | 0
ang3[6,3,4,17] | 0
ang3[6,3,4,18] | 0
ang3[6,3,4,19] | 0
ang3[6,3,4,20] | 0
ang3[6,3,4,21] | 0
ang3[6,3,4,22] | 0
ang3[6,3,4,23] | 0
ang3[6,3,4,24] | 0
ang3[6,3,4,25] | 0
ang3[6,3,4,26] | 0
ang3[6,3,4,27] | 0
ang3[6,3,4,28] | 0
ang3[6,3,4,29] | 0
ang3[6,3,4,30] | 0
ang3[6,3,4,31] | 0
ang3[6,3,4,32] | 0
ang3[6,3,4,33] | 0
ang3[6,3,4,34] | 0
ang3[6,3,4,35] | 0
ang3[6,3,4,36] | 0
ang3[6,3,4,37] | 0
ang3[6,3,4,38] | 0
ang3[6,3,4,39] | 0
ang3[6,3,4,40] | 0
ang3[6,3,4,41] | 0
ang3[6,3,4,42] | 0
ang3[6,3,4,43] | 0
ang3[6,3,4,44] | 0
ang3[6,3,4,45] | 0
ang3[6,3,4,46] | 0
ang3[6,3,4,47] | 0
ang3[6,3,5,0] | 0.023887
ang3[6,3,5,1] | 0.024401
ang3[6,3,5,2] | 0.024869
ang3[6,3,5,3] | 0.025024
ang3[6,3,5,4] | 0.025024
ang3[6,3,5,5] | 0.024869
ang3[6,3,5,6] | 0.023035
ang3[6,3,5,7] | 0.033523
ang3[6,3,5,8] | 0.029727
ang3[6,3,5,9] | 0.024606
ang3[6,3,5,10] | 0.015224
ang3[6,3,5,11] | 0.0030702
ang3[6,3,5,12] | 0.00086814
ang3[6,3,5,13] | 0.00086814
ang3[6,3,5,14] | 0.0033192
ang3[6,3,5,15] | 0
ang3[6,3,5,16] | 0
ang3[6,3,5,17] | 0
ang3[6,3,5,18] | 0.0082253
ang3[6,3,5,19] | 0
ang3[6,3,5,20] | 0.0012216
ang3[6,3,5,21] | 0
ang3[6,3,5,22] | 0
ang3[6,3,5,23] | 0
ang3[6,3,5,24] | 0
ang3[6,3,5,25] | 0
ang3[6,3,5,26] | 0
ang3[6,3,5,27] | 0
ang3[6,3,5,28] | 0
ang3[6,3,5,29] | 0
ang3[6,3,5,30] | 0
ang3[6,3,5,31] | 0.031506
ang3[6,3,5,32] | 0.030029
ang3[6,3,5,33] | 0.025021
ang3[6,3,5,34] | 0.014635
ang3[6,3,5,35] | 0.0058889
ang3[6,3,5,36] | 0.0012012
ang3[6,3,5,37] | 0.0012012
ang3[6,3,5,38] | 0.0015447
ang3[6,3,5,39] | 0.0013729
ang3[6,3,5,40] | 0.0020267
ang3[6,3,5,41] | 0.011215
ang3[6,3,5,42] | 0.02183
ang3[6,3,5,43] | 0.028853
ang3[6,3,5,44] | 0.030735
ang3[6,3,5,45] | 0
ang3[6,3,5,46] | 0
ang3[6,3,5,47] | 0
ang3[6,3,6,0] | 0.024104
ang3[6,3,6,1] | 0.024675
ang3[6,3,6,2] | 0.02513
ang3[6,3,6,3] | 0.025281
ang3[6,3,6,4] | 0.025281
ang3[6,3,6,5] | 0.02513
ang3[6,3,6,6] | 0.023315
ang3[6,3,6,7] | 0.033122
ang3[6,3,6,8] | 0.030215
ang3[6,3,6,9] | 0.026201
ang3[6,3,6,10] | 0.017441
ang3[6,3,6,11] | 0.0088602
ang3[6,3,6,12] | 0.0038504
ang3[6,3,6,13] | 0.0021767
ang3[6,3,6,14] | 0.0026884
ang3[6,3,6,15] | 0.0015037
ang3[6,3,6,16] | 0.0023132
ang3[6,3,6,17] | 0.010294
ang3[6,3,6,18] | 0.021724
ang3[6,3,6,19] | 0.029223
ang3[6,3,6,20] | 0.030852
ang3[6,3,6,21] | 0.030434
ang3[6,3,6,22] | 0.026343
ang3[6,3,6,23] | 0.024675
ang3[6,3,6,24] | 0.025905
ang3[6,3,6,25] | 0.026402
ang3[6,3,6,26] | 0.025925
ang3[6,3,6,27] | 0.025222
ang3[6,3,6,28] | 0.025222
ang3[6,3,6,29] | 0
ang3[6,3,6,30] | 0
ang3[6,3,6,31] | 0
ang3[6,3,6,32] | 0
ang3[6,3,6,33] | 0
ang3[6,3,6,34] | 0
ang3[6,3,6,35] | 0
ang3[6,3,6,36] | 0
ang3[6,3,6,37] | 0
ang3[6,3,6,38] | 0
ang3[6,3,6,39] | 0
ang3[6,3,6,40] | 0
ang3[6,3,6,41] | 0
ang3[6,3,6,42] | 0
ang3[6,3,6,43] | 0
ang3[6,3,6,44] | 0
ang3[6,3,6,45] | 0
ang3[6,3,6,46] | 0
ang3[6,3,6,47] | 0
ang3[7,0,0,0] | 0.0017191
ang3[7,0,0,1] | 0
ang3[7,0,0,2] | 0
ang3[7,0,0,3] | 0
ang3[7,0,0,4] | 0
ang3[7,0,0,5] | 0
ang3[7,0,0,6] | 0
ang3[7,0,0,7] | 0
ang3[7,0,0,8] | 0
ang3[7,0,0,9] | 0
ang3[7,0,0,10] | 0
ang3[7,0,0,11] | 0.00092313
ang3[7,0,0,12] | 0
ang3[7,0,0,13] | 0
ang3[7,0,0,14] | 0
ang3[7,0,0,15] | 0
ang3[7,0,0,16] | 0
ang3[7,0,0,17] | 0.0094761
ang3[7,0,0,18] | 0
ang3[7,0,0,19] | 0
ang3[7,0,0,20] | 0
ang3[7,0,0,21] | 0
ang3[7,0,0,22] | 0.043841
ang3[7,0,0,23] | 0
ang3[7,0,0,24] | 0
ang3[7,0,0,25] | 0.016204
ang3[7,0,0,26] | 0
ang3[7,0,0,27] | 0
ang3[7,0,0,28] | 0.036498
ang3[7,0,0,29] | 0
ang3[7,0,0,30] | 0.045384
ang3[7,0,0,31] | 0
ang3[7,0,0,32] | 0.023035
ang3[7,0,0,33] | 0
ang3[7,0,0,34] | 0.026681
ang3[7,0,0,35] | 0
ang3[7,0,0,36] | 0
ang3[7,0,0,37] | 0
ang3[7,0,0,38] | 0
ang3[7,0,0,39] | 0
ang3[7,0,0,40] | 0
ang3[7,0,0,41] | 0
ang3[7,0,0,42] | 0
ang3[7,0,0,43] | 0.005132
ang3[7,0,0,44] | 0.0040946
ang3[7,0,0,45] | 0
ang3[7,0,0,46] | 0
ang3[7,0,0,47] | 0.010328
ang3[7,0,1,0] | 0
ang3[7,0,1,1] | 0
ang3[7,0,1,2] | 0
ang3[7,0,1,3] | 0
ang3[7,0,1,4] | 0
ang3[7,0,1,5] | 0
ang3[7,0,1,6] | 0.052914
ang3[7,0,1,7] | 0
ang3[7,0,1,8] | 0
ang3[7,0,1,9] | 0
ang3[7,0,1,10] | 0.082387
ang3[7,0,1,11] | 0.092828
ang3[7,0,1,12] | 0
ang3[7,0,1,13] | 0
ang3[7,0,1,14] | 0
ang3[7,0,1,15] | 0
ang3[7,0,1,16] | 0.1018
ang3[7,0,1,17] | 0.10191
ang3[7,0,1,18] | 0
ang3[7,0,1,19] | 0
ang3[7,0,1,20] | 0
ang3[7,0,1,21] | 0
ang3[7,0,1,22] | 0
ang3[7,0,1,23] | 0
ang3[7,0,1,24] | 0
ang3[7,0,1,25] | 0.078158
ang3[7,0,1,26] | 0.077747
ang3[7,0,1,27] | 0
ang3[7,0,1,28] | 0
ang3[7,0,1,29] | 0.077747
ang3[7,0,1,30] | 0
ang3[7,0,1,31] | 0
ang3[7,0,1,32] | 0
ang3[7,0,1,33] | 0.075668
ang3[7,0,1,34] | 0
ang3[7,0,1,35] | 0.10517
ang3[7,0,1,36] | 0
ang3[7,0,1,37] | 0
ang3[7,0,1,38] | 0
ang3[7,0,1,39] | 0
ang3[7,0,1,40] | 0
ang3[7,0,1,41] | 0
ang3[7,0,1,42] | 0
ang3[7,0,1,43] | 0
ang3[7,0,1,44] | 0
ang3[7,0,1,45] | 0
ang3[7,0,1,46] | 0
ang3[7,0,1,47] | 0
ang3[7,0,2,0] | 0.016546
ang3[7,0,2,1] | 0
ang3[7,0,2,2] | 0
ang3[7,0,2,3] | 0
ang3[7,0,2,4] | 0
ang3[7,0,2,5] | 0
ang3[7,0,2,6] | 0.081641
ang3[7,0,2,7] | 0
ang3[7,0,2,8] | 0
ang3[7,0,2,9] | 0
ang3[7,0,2,10] | 0
ang3[7,0,2,11] | 0
ang3[7,0,2,12] | 0.10778
ang3[7,0,2,13] | 0
ang3[7,0,2,14] | 0.10825
ang3[7,0,2,15] | 0
ang3[7,0,2,16] | 0
ang3[7,0,2,17] | 0
ang3[7,0,2,18] | 0
ang3[7,0,2,19] | 0.0901
ang3[7,0,2,20] | 0
ang3[7,0,2,21] | 0.029414
ang3[7,0,2,22] | 0.024808
ang3[7,0,2,23] | 0.020408
ang3[7,0,2,24] | 0.024774
ang3[7,0,2,25] | 0
ang3[7,0,2,26] | 0.030756
ang3[7,0,2,27] | 0
ang3[7,0,2,28] | 0.029647
ang3[7,0,2,29] | 0.019273
ang3[7,0,2,30] | 0
ang3[7,0,2,31] | 0
ang3[7,0,2,32] | 0
ang3[7,0,2,33] | 0
ang3[7,0,2,34] | 0.10014
ang3[7,0,2,35] | 0
ang3[7,0,2,36] | 0
ang3[7,0,2,37] | 0
ang3[7,0,2,38] | 0
ang3[7,0,2,39] | 0
ang3[7,0,2,40] | 0
ang3[7,0,2,41] | 0
ang3[7,0,2,42] | 0
ang3[7,0,2,43] | 0
ang3[7,0,2,44] | 0
ang3[7,0,2,45] | 0
ang3[7,0,2,46] | 0
ang3[7,0,2,47] | 0
ang3[7,0,3,0] | 0
ang3[7,0,3,1] | 0
ang3[7,0,3,2] | 0.0072697
ang3[7,0,3,3] | 0.013418
ang3[7,0,3,4] | 0
ang3[7,0,3,5] | 0
ang3[7,0,3,6] | 0.018451
ang3[7,0,3,7] | 0
ang3[7,0,3,8] | 0.0066549
ang3[7,0,3,9] | 0
ang3[7,0,3,10] | 0
ang3[7,0,3,11] | 0
ang3[7,0,3,12] | 0.044142
ang3[7,0,3,13] | 0
ang3[7,0,3,14] | 0
ang3[7,0,3,15] | 0
ang3[7,0,3,16] | 0
ang3[7,0,3,17] | 0.079253
ang3[7,0,3,18] | 0
ang3[7,0,3,19] | 0
ang3[7,0,3,20] | 0
ang3[7,0,3,21] | 0
ang3[7,0,3,22] | 0.00025052
ang3[7,0,3,23] | 0
ang3[7,0,3,24] | 0.060312
ang3[7,0,3,25] | 0
ang3[7,0,3,26] | 0.052974
ang3[7,0,3,27] | 0.060392
ang3[7,0,3,28] | 0
ang3[7,0,3,29] | 0.074795
ang3[7,0,3,30] | 0
ang3[7,0,3,31] | 0
ang3[7,0,3,32] | 0
ang3[7,0,3,33] | 0.087351
ang3[7,0,3,34] | 0
ang3[7,0,3,35] | 0
ang3[7,0,3,36] | 0.10204
ang3[7,0,3,37] | 0.10184
ang3[7,0,3,38] | 0
ang3[7,0,3,39] | 0
ang3[7,0,3,40] | 0.10472
ang3[7,0,3,41] | 0
ang3[7,0,3,42] | 0.10271
ang3[7,0,3,43] | 0.092145
ang3[7,0,3,44] | 0
ang3[7,0,3,45] | 0
ang3[7,0,3,46] | 0.071524
ang3[7,0,3,47] | 0
ang3[7,0,4,0] | 0
ang3[7,0,4,1] | 0
ang3[7,0,4,2] | 0
ang3[7,0,4,3] | 0.077907
ang3[7,0,4,4] | 0
ang3[7,0,4,5] | 0
ang3[7,0,4,6] | 0
ang3[7,0,4,7] | 0
ang3[7,0,4,8] | 0.077304
ang3[7,0,4,9] | 0.085663
ang3[7,0,4,10] | 0
ang3[7,0,4,11] | 0
ang3[7,0,4,12] | 0
ang3[7,0,4,13] | 0.10672
ang3[7,0,4,14] | 0
ang3[7,0,4,15] | 0
ang3[7,0,4,16] | 0
ang3[7,0,4,17] | 0
ang3[7,0,4,18] | 0
ang3[7,0,4,19] | 0
ang3[7,0,4,20] | 0
ang3[7,0,4,21] | 0
ang3[7,0,4,22] | 0
ang3[7,0,4,23] | 0
ang3[7,0,4,24] | 0
ang3[7,0,4,25] | 0
ang3[7,0,4,26] | 0
ang3[7,0,4,27] | 0.023457
ang3[7,0,4,28] | 0
ang3[7,0,4,29] | 0
ang3[7,0,4,30] | 0.023517
ang3[7,0,4,31] | 0
ang3[7,0,4,32] | 0
ang3[7,0,4,33] | 0
ang3[7,0,4,34] | 0
ang3[7,0,4,35] | 0
ang3[7,0,4,36] | 0
ang3[7,0,4,37] | 0
ang3[7,0,4,38] | 0
ang3[7,0,4,39] | 0
ang3[7,0,4,40] | 0
ang3[7,0,4,41] | 0
ang3[7,0,4,42] | 0.0033405
ang3[7,0,4,43] | 0
ang3[7,0,4,44] | 0.0037935
ang3[7,0,4,45] | 0
ang3[7,0,4,46] | 0.014786
ang3[7,0,4,47] | 0.016619
ang3[7,0,5,0] | 0
ang3[7,0,5,1] | 0
ang3[7,0,5,2] | 0.078881
ang3[7,0,5,3] | 0.078726
ang3[7,0,5,4] | 0
ang3[7,0,5,5] | 0
ang3[7,0,5,6] | 0.080715
ang3[7,0,5,7] | 0
ang3[7,0,5,8] | 0.074023
ang3[7,0,5,9] | 0
ang3[7,0,5,10] | 0
ang3[7,0,5,11] | 0
ang3[7,0,5,12] | 0
ang3[7,0,5,13] | 0
ang3[7,0,5,14] | 0
ang3[7,0,5,15] | 0.11252
ang3[7,0,5,16] | 0.11325
ang3[7,0,5,17] | 0.10709
ang3[7,0,5,18] | 0
ang3[7,0,5,19] | 0
ang3[7,0,5,20] | 0
ang3[7,0,5,21] | 0
ang3[7,0,5,22] | 0
ang3[7,0,5,23] | 0
ang3[7,0,5,24] | 0.0030445
ang3[7,0,5,25] | 0
ang3[7,0,5,26] | 0
ang3[7,0,5,27] | 0
ang3[7,0,5,28] | 0
ang3[7,0,5,29] | 0
ang3[7,0,5,30] | 0.0011168
ang3[7,0,5,31] | 0
ang3[7,0,5,32] | 0
ang3[7,0,5,33] | 0
ang3[7,0,5,34] | 0
ang3[7,0,5,35] | 0.097861
ang3[7,0,5,36] | 0
ang3[7,0,5,37] | 0
ang3[7,0,5,38] | 0.10221
ang3[7,0,5,39] | 0
ang3[7,0,5,40] | 0
ang3[7,0,5,41] | 0.092535
ang3[7,0,5,42] | 0
ang3[7,0,5,43] | 0.074897
ang3[7,0,5,44] | 0.073015
ang3[7,0,5,45] | 0.050743
ang3[7,0,5,46] | 0.020805
ang3[7,0,5,47] | 0
ang3[7,0,6,0] | 0.079646
ang3[7,0,6,1] | 0
ang3[7,0,6,2] | 0
ang3[7,0,6,3] | 0
ang3[7,0,6,4] | 0.078469
ang3[7,0,6,5] | 0
ang3[7,0,6,6] | 0.080435
ang3[7,0,6,7] | 0
ang3[7,0,6,8] | 0
ang3[7,0,6,9] | 0
ang3[7,0,6,10] | 0
ang3[7,0,6,11] | 0
ang3[7,0,6,12] | 0
ang3[7,0,6,13] | 0
ang3[7,0,6,14] | 0
ang3[7,0,6,15] | 0
ang3[7,0,6,16] | 0
ang3[7,0,6,17] | 0.093456
ang3[7,0,6,18] | 0.082026
ang3[7,0,6,19] | 0
ang3[7,0,6,20] | 0.072898
ang3[7,0,6,21] | 0
ang3[7,0,6,22] | 0.077407
ang3[7,0,6,23] | 0
ang3[7,0,6,24] | 0
ang3[7,0,6,25] | 0
ang3[7,0,6,26] | 0
ang3[7,0,6,27] | 0
ang3[7,0,6,28] | 0
ang3[7,0,6,29] | 0
ang3[7,0,6,30] | 0
ang3[7,0,6,31] | 0.00077225
ang3[7,0,6,32] | 0
ang3[7,0,6,33] | 0
ang3[7,0,6,34] | 0
ang3[7,0,6,35] | 0.0034968
ang3[7,0,6,36] | 0.0034968
ang3[7,0,6,37] | 0
ang3[7,0,6,38] | 0.0018266
ang3[7,0,6,39] | 0
ang3[7,0,6,40] | 0
ang3[7,0,6,41] | 0.0028753
ang3[7,0,6,42] | 0.00095417
ang3[7,0,6,43] | 0
ang3[7,0,6,44] | 0.046296
ang3[7,0,6,45] | 0
ang3[7,0,6,46] | 0
ang3[7,0,6,47] | 0
ang3[7,1,0,0] | 0
ang3[7,1,0,1] | 0
ang3[7,1,0,2] | 0
ang3[7,1,0,3] | 0
ang3[7,1,0,4] | 0
ang3[7,1,0,5] | 0
ang3[7,1,0,6] | 0.010297
ang3[7,1,0,7] | 0
ang3[7,1,0,8] | 0
ang3[7,1,0,9] | 0
ang3[7,1,0,10] | 0
ang3[7,1,0,11] | 0
ang3[7,1,0,12] | 0
ang3[7,1,0,13] | 0
ang3[7,1,0,14] | 0
ang3[7,1,0,15] | 0.04813
ang3[7,1,0,16] | 0
ang3[7,1,0,17] | 0
ang3[7,1,0,18] | 0
ang3[7,1,0,19] | 0
ang3[7,1,0,20] | 0.015831
ang3[7,1,0,21] | 0
ang3[7,1,0,22] | 0
ang3[7,1,0,23] | 0.047804
ang3[7,1,0,24] | 0
ang3[7,1,0,25] | 0
ang3[7,1,0,26] | 0
ang3[7,1,0,27] | 0
ang3[7,1,0,28] | 0
ang3[7,1,0,29] | 0
ang3[7,1,0,30] | 0
ang3[7,1,0,31] | 0
ang3[7,1,0,32] | 0
ang3[7,1,0,33] | 0.014668
ang3[7,1,0,34] | 0
ang3[7,1,0,35] | 0
ang3[7,1,0,36] | 0
ang3[7,1,0,37] | 0
ang3[7,1,0,38] | 0.080563
ang3[7,1,0,39] | 0.081511
ang3[7,1,0,40] | 0.065833
ang3[7,1,0,41] | 0
ang3[7,1,0,42] | 0
ang3[7,1,0,43] | 0
ang3[7,1,0,44] | 0
ang3[7,1,0,45] | 0.0072635
ang3[7,1,0,46] | 0
ang3[7,1,0,47] | 0
ang3[7,1,1,0] | 0.028946
ang3[7,1,1,1] | 0
ang3[7,1,1,2] | 0.034936
ang3[7,1,1,3] | 0
ang3[7,1,1,4] | 0
ang3[7,1,1,5] | 0
ang3[7,1,1,6] | 0
ang3[7,1,1,7] | 0
ang3[7,1,1,8] | 0
ang3[7,1,1,9] | 0
ang3[7,1,1,10] | 0
ang3[7,1,1,11] | 0
ang3[7,1,1,12] | 0
ang3[7,1,1,13] | 0
ang3[7,1,1,14] | 0
ang3[7,1,1,15] | 0.10587
ang3[7,1,1,16] | 0
ang3[7,1,1,17] | 0
ang3[7,1,1,18] | 0
ang3[7,1,1,19] | 0
ang3[7,1,1,20] | 0
ang3[7,1,1,21] | 0
ang3[7,1,1,22] | 0.077224
ang3[7,1,1,23] | 0
ang3[7,1,1,24] | 0
ang3[7,1,1,25] | 0
ang3[7,1,1,26] | 0
ang3[7,1,1,27] | 0
ang3[7,1,1,28] | 0
ang3[7,1,1,29] | 0
ang3[7,1,1,30] | 0
ang3[7,1,1,31] | 0
ang3[7,1,1,32] | 0
ang3[7,1,1,33] | 0
ang3[7,1,1,34] | 0.089488
ang3[7,1,1,35] | 0
ang3[7,1,1,36] | 0
ang3[7,1,1,37] | 0
ang3[7,1,1,38] | 0
ang3[7,1,1,39] | 0
ang3[7,1,1,40] | 0
ang3[7,1,1,41] | 0
ang3[7,1,1,42] | 0.024722
ang3[7,1,1,43] | 0
ang3[7,1,1,44] | 0
ang3[7,1,1,45] | 0
ang3[7,1,1,46] | 0
ang3[7,1,1,47] | 0
ang3[7,1,2,0] | 0
ang3[7,1,2,1] | 0.044044
ang3[7,1,2,2] | 0
ang3[7,1,2,3] | 0
ang3[7,1,2,4] | 0.083202
ang3[7,1,2,5] | 0
ang3[7,1,2,6] | 0
ang3[7,1,2,7] | 0
ang3[7,1,2,8] | 0
ang3[7,1,2,9] | 0.085356
ang3[7,1,2,10] | 0.097674
ang3[7,1,2,11] | 0
ang3[7,1,2,12] | 0
ang3[7,1,2,13] | 0
ang3[7,1,2,14] | 0
ang3[7,1,2,15] | 0.10748
ang3[7,1,2,16] | 0.10794
ang3[7,1,2,17] | 0.10655
ang3[7,1,2,18] | 0
ang3[7,1,2,19] | 0
ang3[7,1,2,20] | 0
ang3[7,1,2,21] | 0
ang3[7,1,2,22] | 0
ang3[7,1,2,23] | 0
ang3[7,1,2,24] | 0
ang3[7,1,2,25] | 0.083191
ang3[7,1,2,26] | 0
ang3[7,1,2,27] | 0
ang3[7,1,2,28] | 0
ang3[7,1,2,29] | 0
ang3[7,1,2,30] | 0
ang3[7,1,2,31] | 0
ang3[7,1,2,32] | 0.078345
ang3[7,1,2,33] | 0
ang3[7,1,2,34] | 0
ang3[7,1,2,35] | 0
ang3[7,1,2,36] | 0
ang3[7,1,2,37] | 0
ang3[7,1,2,38] | 0
ang3[7,1,2,39] | 0
ang3[7,1,2,40] | 0
ang3[7,1,2,41] | 0
ang3[7,1,2,42] | 0
ang3[7,1,2,43] | 0
ang3[7,1,2,44] | 0
ang3[7,1,2,45] | 0
ang3[7,1,2,46] | 0.078804
ang3[7,1,2,47] | 0
ang3[7,1,3,0] | 0
ang3[7,1,3,1] | 0.00012189
ang3[7,1,3,2] | 0
ang3[7,1,3,3] | 0
ang3[7,1,3,4] | 0.011917
ang3[7,1,3,5] | 0.017475
ang3[7,1,3,6] | 0
ang3[7,1,3,7] | 0
ang3[7,1,3,8] | 0
ang3[7,1,3,9] | 0
ang3[7,1,3,10] | 0
ang3[7,1,3,11] | 0
ang3[7,1,3,12] | 0
ang3[7,1,3,13] | 0.04526
ang3[7,1,3,14] | 0.040136
ang3[7,1,3,15] | 0
ang3[7,1,3,16] | 0
ang3[7,1,3,17] | 0
ang3[7,1,3,18] | 0.052956
ang3[7,1,3,19] | 0
ang3[7,1,3,20] | 0
ang3[7,1,3,21] | 0
ang3[7,1,3,22] | 0
ang3[7,1,3,23] | 0
ang3[7,1,3,24] | 0
ang3[7,1,3,25] | 0
ang3[7,1,3,26] | 0
ang3[7,1,3,27] | 0
ang3[7,1,3,28] | 0
ang3[7,1,3,29] | 0
ang3[7,1,3,30] | 0
ang3[7,1,3,31] | 0.046103
ang3[7,1,3,32] | 0
ang3[7,1,3,33] | 0
ang3[7,1,3,34] | 0
ang3[7,1,3,35] | 0
ang3[7,1,3,36] | 0
ang3[7,1,3,37] | 0
ang3[7,1,3,38] | 0
ang3[7,1,3,39] | 0
ang3[7,1,3,40] | 0
ang3[7,1,3,41] | 0
ang3[7,1,3,42] | 0
ang3[7,1,3,43] | 0
ang3[7,1,3,44] | 0
ang3[7,1,3,45] | 0
ang3[7,1,3,46] | 0
ang3[7,1,3,47] | 0
ang3[7,1,4,0] | 0.077476
ang3[7,1,4,1] | 0
ang3[7,1,4,2] | 0.0795
ang3[7,1,4,3] | 0
ang3[7,1,4,4] | 0.077232
ang3[7,1,4,5] | 0
ang3[7,1,4,6] | 0
ang3[7,1,4,7] | 0.077148
ang3[7,1,4,8] | 0
ang3[7,1,4,9] | 0
ang3[7,1,4,10] | 0
ang3[7,1,4,11] | 0
ang3[7,1,4,12] | 0
ang3[7,1,4,13] | 0
ang3[7,1,4,14] | 0
ang3[7,1,4,15] | 0.10858
ang3[7,1,4,16] | 0.10879
ang3[7,1,4,17] | 0.10901
ang3[7,1,4,18] | 0
ang3[7,1,4,19] | 0.035824
ang3[7,1,4,20] | 0
ang3[7,1,4,21] | 0
ang3[7,1,4,22] | 0.012166
ang3[7,1,4,23] | 0
ang3[7,1,4,24] | 0.017951
ang3[7,1,4,25] | 0
ang3[7,1,4,26] | 0.017959
ang3[7,1,4,27] | 0
ang3[7,1,4,28] | 0
ang3[7,1,4,29] | 0
ang3[7,1,4,30] | 0
ang3[7,1,4,31] | 0
ang3[7,1,4,32] | 0
ang3[7,1,4,33] | 0
ang3[7,1,4,34] | 0.024667
ang3[7,1,4,35] | 0
ang3[7,1,4,36] | 0
ang3[7,1,4,37] | 0
ang3[7,1,4,38] | 0.035549
ang3[7,1,4,39] | 0
ang3[7,1,4,40] | 0
ang3[7,1,4,41] | 0
ang3[7,1,4,42] | 0
ang3[7,1,4,43] | 0.0066523
ang3[7,1,4,44] | 0
ang3[7,1,4,45] | 0.00067814
ang3[7,1,4,46] | 0
ang3[7,1,4,47] | 0
ang3[7,1,5,0] | 0
ang3[7,1,5,1] | 0
ang3[7,1,5,2] | 0
ang3[7,1,5,3] | 0
ang3[7,1,5,4] | 0
ang3[7,1,5,5] | 0.078881
ang3[7,1,5,6] | 0
ang3[7,1,5,7] | 0
ang3[7,1,5,8] | 0
ang3[7,1,5,9] | 0
ang3[7,1,5,10] | 0.088526
ang3[7,1,5,11] | 0
ang3[7,1,5,12] | 0
ang3[7,1,5,13] | 0.10288
ang3[7,1,5,14] | 0
ang3[7,1,5,15] | 0
ang3[7,1,5,16] | 0
ang3[7,1,5,17] | 0
ang3[7,1,5,18] | 0
ang3[7,1,5,19] | 0
ang3[7,1,5,20] | 0.10253
ang3[7,1,5,21] | 0
ang3[7,1,5,22] | 0
ang3[7,1,5,23] | 0
ang3[7,1,5,24] | 0
ang3[7,1,5,25] | 0
ang3[7,1,5,26] | 0
ang3[7,1,5,27] | 0
ang3[7,1,5,28] | 0
ang3[7,1,5,29] | 0
ang3[7,1,5,30] | 0
ang3[7,1,5,31] | 0.072244
ang3[7,1,5,32] | 0
ang3[7,1,5,33] | 0
ang3[7,1,5,34] | 0
ang3[7,1,5,35] | 0
ang3[7,1,5,36] | 0.10255
ang3[7,1,5,37] | 0
ang3[7,1,5,38] | 0
ang3[7,1,5,39] | 0
ang3[7,1,5,40] | 0
ang3[7,1,5,41] | 0
ang3[7,1,5,42] | 0
ang3[7,1,5,43] | 0
ang3[7,1,5,44] | 0
ang3[7,1,5,45] | 0
ang3[7,1,5,46] | 0
ang3[7,1,5,47] | 0
ang3[7,1,6,0] | 0
ang3[7,1,6,1] | 0
ang3[7,1,6,2] | 0
ang3[7,1,6,3] | 0.078469
ang3[7,1,6,4] | 0
ang3[7,1,6,5] | 0
ang3[7,1,6,6] | 0
ang3[7,1,6,7] | 0
ang3[7,1,6,8] | 0.073535
ang3[7,1,6,9] | 0
ang3[7,1,6,10] | 0.086309
ang3[7,1,6,11] | 0
ang3[7,1,6,12] | 0
ang3[7,1,6,13] | 0.10157
ang3[7,1,6,14] | 0.10106
ang3[7,1,6,15] | 0
ang3[7,1,6,16] | 0
ang3[7,1,6,17] | 0
ang3[7,1,6,18] | 0
ang3[7,1,6,19] | 0
ang3[7,1,6,20] | 0
ang3[7,1,6,21] | 0
ang3[7,1,6,22] | 0
ang3[7,1,6,23] | 0
ang3[7,1,6,24] | 0
ang3[7,1,6,25] | 0.077348
ang3[7,1,6,26] | 0.077825
ang3[7,1,6,27] | 0
ang3[7,1,6,28] | 0.078528
ang3[7,1,6,29] | 0
ang3[7,1,6,30] | 0
ang3[7,1,6,31] | 0
ang3[7,1,6,32] | 0
ang3[7,1,6,33] | 0.0082686
ang3[7,1,6,34] | 0
ang3[7,1,6,35] | 0
ang3[7,1,6,36] | 0
ang3[7,1,6,37] | 0
ang3[7,1,6,38] | 0
ang3[7,1,6,39] | 0.0086934
ang3[7,1,6,40] | 0.0036621
ang3[7,1,6,41] | 0
ang3[7,1,6,42] | 0
ang3[7,1,6,43] | 0.020836
ang3[7,1,6,44] | 0
ang3[7,1,6,45] | 0
ang3[7,1,6,46] | 0.016221
ang3[7,1,6,47] | 0
ang3[7,2,0,0] | 0
ang3[7,2,0,1] | 0
ang3[7,2,0,2] | 0
ang3[7,2,0,3] | 0.019151
ang3[7,2,0,4] | 0
ang3[7,2,0,5] | 0.0031794
ang3[7,2,0,6] | 0
ang3[7,2,0,7] | 0
ang3[7,2,0,8] | 0
ang3[7,2,0,9] | 0.0072186
ang3[7,2,0,10] | 0
ang3[7,2,0,11] | 0
ang3[7,2,0,12] | 0
ang3[7,2,0,13] | 0
ang3[7,2,0,14] | 0.05242
ang3[7,2,0,15] | 0
ang3[7,2,0,16] | 0
ang3[7,2,0,17] | 0
ang3[7,2,0,18] | 0
ang3[7,2,0,19] | 0
ang3[7,2,0,20] | 0
ang3[7,2,0,21] | 0
ang3[7,2,0,22] | 0
ang3[7,2,0,23] | 0
ang3[7,2,0,24] | 0
ang3[7,2,0,25] | 0
ang3[7,2,0,26] | 0
ang3[7,2,0,27] | 0
ang3[7,2,0,28] | 0
ang3[7,2,0,29] | 0
ang3[7,2,0,30] | 0
ang3[7,2,0,31] | 0
ang3[7,2,0,32] | 0
ang3[7,2,0,33] | 0
ang3[7,2,0,34] | 0
ang3[7,2,0,35] | 0
ang3[7,2,0,36] | 0
ang3[7,2,0,37] | 0.071237
ang3[7,2,0,38] | 0
ang3[7,2,0,39] | 0
ang3[7,2,0,40] | 0
ang3[7,2,0,41] | 0
ang3[7,2,0,42] | 0
ang3[7,2,0,43] | 0
ang3[7,2,0,44] | 0
ang3[7,2,0,45] | 0
ang3[7,2,0,46] | 0
ang3[7,2,0,47] | 0
ang3[7,2,1,0] | 0
ang3[7,2,1,1] | 0
ang3[7,2,1,2] | 0
ang3[7,2,1,3] | 0
ang3[7,2,1,4] | 0
ang3[7,2,1,5] | 0.053522
ang3[7,2,1,6] | 0
ang3[7,2,1,7] | 0
ang3[7,2,1,8] | 0
ang3[7,2,1,9] | 0.064337
ang3[7,2,1,10] | 0
ang3[7,2,1,11] | 0
ang3[7,2,1,12] | 0.10204
ang3[7,2,1,13] | 0
ang3[7,2,1,14] | 0.10669
ang3[7,2,1,15] | 0
ang3[7,2,1,16] | 0
ang3[7,2,1,17] | 0
ang3[7,2,1,18] | 0
ang3[7,2,1,19] | 0.079876
ang3[7,2,1,20] | 0
ang3[7,2,1,21] | 0
ang3[7,2,1,22] | 0
ang3[7,2,1,23] | 0
ang3[7,2,1,24] | 0.076193
ang3[7,2,1,25] | 0
ang3[7,2,1,26] | 0
ang3[7,2,1,27] | 0
ang3[7,2,1,28] | 0.07761
ang3[7,2,1,29] | 0
ang3[7,2,1,30] | 0
ang3[7,2,1,31] | 0
ang3[7,2,1,32] | 0
ang3[7,2,1,33] | 0
ang3[7,2,1,34] | 0
ang3[7,2,1,35] | 0
ang3[7,2,1,36] | 0.10665
ang3[7,2,1,37] | 0.10665
ang3[7,2,1,38] | 0
ang3[7,2,1,39] | 0.10735
ang3[7,2,1,40] | 0.1032
ang3[7,2,1,41] | 0
ang3[7,2,1,42] | 0
ang3[7,2,1,43] | 0
ang3[7,2,1,44] | 0.0026857
ang3[7,2,1,45] | 0
ang3[7,2,1,46] | 0
ang3[7,2,1,47] | 0
ang3[7,2,2,0] | 0
ang3[7,2,2,1] | 0
ang3[7,2,2,2] | 0
ang3[7,2,2,3] | 0
ang3[7,2,2,4] | 0
ang3[7,2,2,5] | 0.083202
ang3[7,2,2,6] | 0
ang3[7,2,2,7] | 0
ang3[7,2,2,8] | 0
ang3[7,2,2,9] | 0
ang3[7,2,2,10] | 0
ang3[7,2,2,11] | 0
ang3[7,2,2,12] | 0
ang3[7,2,2,13] | 0
ang3[7,2,2,14] | 0
ang3[7,2,2,15] | 0
ang3[7,2,2,16] | 0
ang3[7,2,2,17] | 0
ang3[7,2,2,18] | 0.10091
ang3[7,2,2,19] | 0
ang3[7,2,2,20] | 0
ang3[7,2,2,21] | 0
ang3[7,2,2,22] | 0
ang3[7,2,2,23] | 0
ang3[7,2,2,24] | 0
ang3[7,2,2,25] | 0
ang3[7,2,2,26] | 0
ang3[7,2,2,27] | 0.028526
ang3[7,2,2,28] | 0
ang3[7,2,2,29] | 0
ang3[7,2,2,30] | 0
ang3[7,2,2,31] | 0.076872
ang3[7,2,2,32] | 0
ang3[7,2,2,33] | 0.084845
ang3[7,2,2,34] | 0
ang3[7,2,2,35] | 0
ang3[7,2,2,36] | 0.10655
ang3[7,2,2,37] | 0.10645
ang3[7,2,2,38] | 0
ang3[7,2,2,39] | 0
ang3[7,2,2,40] | 0
ang3[7,2,2,41] | 0
ang3[7,2,2,42] | 0
ang3[7,2,2,43] | 0
ang3[7,2,2,44] | 0.062583
ang3[7,2,2,45] | 0
ang3[7,2,2,46] | 0
ang3[7,2,2,47] | 0.07888
ang3[7,2,3,0] | 0
ang3[7,2,3,1] | 0
ang3[7,2,3,2] | 0
ang3[7,2,3,3] | 0
ang3[7,2,3,4] | 0
ang3[7,2,3,5] | 0
ang3[7,2,3,6] | 0
ang3[7,2,3,7] | 0.0016131
ang3[7,2,3,8] | 0
ang3[7,2,3,9] | 0.00093935
ang3[7,2,3,10] | 0
ang3[7,2,3,11] | 0.01782
ang3[7,2,3,12] | 0
ang3[7,2,3,13] | 0
ang3[7,2,3,14] | 0
ang3[7,2,3,15] | 0
ang3[7,2,3,16] | 0
ang3[7,2,3,17] | 0
ang3[7,2,3,18] | 0
ang3[7,2,3,19] | 0.038364
ang3[7,2,3,20] | 0
ang3[7,2,3,21] | 0
ang3[7,2,3,22] | 0
ang3[7,2,3,23] | 0
ang3[7,2,3,24] | 0
ang3[7,2,3,25] | 0.053812
ang3[7,2,3,26] | 0
ang3[7,2,3,27] | 0
ang3[7,2,3,28] | 0
ang3[7,2,3,29] | 0
ang3[7,2,3,30] | 0.054803
ang3[7,2,3,31] | 0
ang3[7,2,3,32] | 0.040834
ang3[7,2,3,33] | 0
ang3[7,2,3,34] | 0.094916
ang3[7,2,3,35] | 0
ang3[7,2,3,36] | 0
ang3[7,2,3,37] | 0
ang3[7,2,3,38] | 0.10184
ang3[7,2,3,39] | 0.10383
ang3[7,2,3,40] | 0
ang3[7,2,3,41] | 0.10472
ang3[7,2,3,42] | 0
ang3[7,2,3,43] | 0
ang3[7,2,3,44] | 0
ang3[7,2,3,45] | 0.072413
ang3[7,2,3,46] | 0
ang3[7,2,3,47] | 0.079521
ang3[7,2,4,0] | 0
ang3[7,2,4,1] | 0.078151
ang3[7,2,4,2] | 0
ang3[7,2,4,3] | 0
ang3[7,2,4,4] | 0
ang3[7,2,4,5] | 0.077276
ang3[7,2,4,6] | 0.07811
ang3[7,2,4,7] | 0
ang3[7,2,4,8] | 0
ang3[7,2,4,9] | 0
ang3[7,2,4,10] | 0.10183
ang3[7,2,4,11] | 0
ang3[7,2,4,12] | 0.10683
ang3[7,2,4,13] | 0
ang3[7,2,4,14] | 0
ang3[7,2,4,15] | 0
ang3[7,2,4,16] | 0
ang3[7,2,4,17] | 0
ang3[7,2,4,18] | 0
ang3[7,2,4,19] | 0
ang3[7,2,4,20] | 0.010783
ang3[7,2,4,21] | 0.020013
ang3[7,2,4,22] | 0
ang3[7,2,4,23] | 0
ang3[7,2,4,24] | 0
ang3[7,2,4,25] | 0.01282
ang3[7,2,4,26] | 0
ang3[7,2,4,27] | 0
ang3[7,2,4,28] | 0.020534
ang3[7,2,4,29] | 0.018909
ang3[7,2,4,30] | 0
ang3[7,2,4,31] | 0
ang3[7,2,4,32] | 0
ang3[7,2,4,33] | 0
ang3[7,2,4,34] | 0
ang3[7,2,4,35] | 0.0011903
ang3[7,2,4,36] | 0
ang3[7,2,4,37] | 0
ang3[7,2,4,38] | 0
ang3[7,2,4,39] | 0
ang3[7,2,4,40] | 0
ang3[7,2,4,41] | 0.018118
ang3[7,2,4,42] | 0
ang3[7,2,4,43] | 0
ang3[7,2,4,44] | 0
ang3[7,2,4,45] | 0
ang3[7,2,4,46] | 0
ang3[7,2,4,47] | 0
ang3[7,2,5,0] | 0.079863
ang3[7,2,5,1] | 0.079349
ang3[7,2,5,2] | 0
ang3[7,2,5,3] | 0
ang3[7,2,5,4] | 0
ang3[7,2,5,5] | 0
ang3[7,2,5,6] | 0
ang3[7,2,5,7] | 0.070227
ang3[7,2,5,8] | 0
ang3[7,2,5,9] | 0
ang3[7,2,5,10] | 0
ang3[7,2,5,11] | 0.10068
ang3[7,2,5,12] | 0
ang3[7,2,5,13] | 0
ang3[7,2,5,14] | 0.10043
ang3[7,2,5,15] | 0
ang3[7,2,5,16] | 0
ang3[7,2,5,17] | 0
ang3[7,2,5,18] | 0.095525
ang3[7,2,5,19] | 0
ang3[7,2,5,20] | 0
ang3[7,2,5,21] | 0
ang3[7,2,5,22] | 0.013628
ang3[7,2,5,23] | 0
ang3[7,2,5,24] | 0
ang3[7,2,5,25] | 0
ang3[7,2,5,26] | 0
ang3[7,2,5,27] | 0.0020425
ang3[7,2,5,28] | 0.0020425
ang3[7,2,5,29] | 0
ang3[7,2,5,30] | 0
ang3[7,2,5,31] | 0
ang3[7,2,5,32] | 0.073721
ang3[7,2,5,33] | 0
ang3[7,2,5,34] | 0.089115
ang3[7,2,5,35] | 0
ang3[7,2,5,36] | 0
ang3[7,2,5,37] | 0.10255
ang3[7,2,5,38] | 0
ang3[7,2,5,39] | 0
ang3[7,2,5,40] | 0
ang3[7,2,5,41] | 0
ang3[7,2,5,42] | 0
ang3[7,2,5,43] | 0
ang3[7,2,5,44] | 0
ang3[7,2,5,45] | 0
ang3[7,2,5,46] | 0
ang3[7,2,5,47] | 0.016921
ang3[7,2,6,0] | 0
ang3[7,2,6,1] | 0
ang3[7,2,6,2] | 0.07862
ang3[7,2,6,3] | 0
ang3[7,2,6,4] | 0
ang3[7,2,6,5] | 0
ang3[7,2,6,6] | 0
ang3[7,2,6,7] | 0
ang3[7,2,6,8] | 0
ang3[7,2,6,9] | 0
ang3[7,2,6,10] | 0
ang3[7,2,6,11] | 0.09489
ang3[7,2,6,12] | 0.0999
ang3[7,2,6,13] | 0
ang3[7,2,6,14] | 0
ang3[7,2,6,15] | 0.10225
ang3[7,2,6,16] | 0.10144
ang3[7,2,6,17] | 0
ang3[7,2,6,18] | 0
ang3[7,2,6,19] | 0
ang3[7,2,6,20] | 0
ang3[7,2,6,21] | 0
ang3[7,2,6,22] | 0
ang3[7,2,6,23] | 0
ang3[7,2,6,24] | 0
ang3[7,2,6,25] | 0
ang3[7,2,6,26] | 0
ang3[7,2,6,27] | 0
ang3[7,2,6,28] | 0
ang3[7,2,6,29] | 0
ang3[7,2,6,30] | 0
ang3[7,2,6,31] | 0
ang3[7,2,6,32] | 0
ang3[7,2,6,33] | 0
ang3[7,2,6,34] | 0
ang3[7,2,6,35] | 0
ang3[7,2,6,36] | 0
ang3[7,2,6,37] | 0
ang3[7,2,6,38] | 0
ang3[7,2,6,39] | 0
ang3[7,2,6,40] | 0
ang3[7,2,6,41] | 0
ang3[7,2,6,42] | 0
ang3[7,2,6,43] | 0
ang3[7,2,6,44] | 0
ang3[7,2,6,45] | 0
ang3[7,2,6,46] | 0
ang3[7,2,6,47] | 0
ang3[7,3,0,0] | 0
ang3[7,3,0,1] | 0.0055329
ang3[7,3,0,2] | 0.01565
ang3[7,3,0,3] | 0
ang3[7,3,0,4] | 0.015042
ang3[7,3,0,5] | 0
ang3[7,3,0,6] | 0
ang3[7,3,0,7] | 0.0020689
ang3[7,3,0,8] | 0.010108
ang3[7,3,0,9] | 0
ang3[7,3,0,10] | 0.0045999
ang3[7,3,0,11] | 0
ang3[7,3,0,12] | 0.018853
ang3[7,3,0,13] | 0.035217
ang3[7,3,0,14] | 0
ang3[7,3,0,15] | 0
ang3[7,3,0,16] | 0.028784
ang3[7,3,0,17] | 0
ang3[7,3,0,18] | 0.020998
ang3[7,3,0,19] | 0.026161
ang3[7,3,0,20] | 0
ang3[7,3,0,21] | 0.005702
ang3[7,3,0,22] | 0
ang3[7,3,0,23] | 0
ang3[7,3,0,24] | 0.031964
ang3[7,3,0,25] | 0
ang3[7,3,0,26] | 0.017505
ang3[7,3,0,27] | 0.023392
ang3[7,3,0,28] | 0
ang3[7,3,0,29] | 0.043726
ang3[7,3,0,30] | 0
ang3[7,3,0,31] | 0.033917
ang3[7,3,0,32] | 0
ang3[7,3,0,33] | 0
ang3[7,3,0,34] | 0
ang3[7,3,0,35] | 0.039846
ang3[7,3,0,36] | 0.062751
ang3[7,3,0,37] | 0
ang3[7,3,0,38] | 0
ang3[7,3,0,39] | 0
ang3[7,3,0,40] | 0
ang3[7,3,0,41] | 0.043394
ang3[7,3,0,42] | 0.008193
ang3[7,3,0,43] | 0
ang3[7,3,0,44] | 0
ang3[7,3,0,45] | 0
ang3[7,3,0,46] | 0.010469
ang3[7,3,0,47] | 0
ang3[7,3,1,0] | 0
ang3[7,3,1,1] | 0.034139
ang3[7,3,1,2] | 0
ang3[7,3,1,3] | 0.039362
ang3[7,3,1,4] | 0.044284
ang3[7,3,1,5] | 0
ang3[7,3,1,6] | 0
ang3[7,3,1,7] | 0.040835
ang3[7,3,1,8] | 0.044756
ang3[7,3,1,9] | 0
ang3[7,3,1,10] | 0
ang3[7,3,1,11] | 0
ang3[7,3,1,12] | 0
ang3[7,3,1,13] | 0.10498
ang3[7,3,1,14] | 0
ang3[7,3,1,15] | 0
ang3[7,3,1,16] | 0
ang3[7,3,1,17] | 0
ang3[7,3,1,18] | 0.092041
ang3[7,3,1,19] | 0
ang3[7,3,1,20] | 0.072715
ang3[7,3,1,21] | 0.074299
ang3[7,3,1,22] | 0
ang3[7,3,1,23] | 0.075825
ang3[7,3,1,24] | 0
ang3[7,3,1,25] | 0
ang3[7,3,1,26] | 0
ang3[7,3,1,27] | 0.07761
ang3[7,3,1,28] | 0
ang3[7,3,1,29] | 0
ang3[7,3,1,30] | 0.077152
ang3[7,3,1,31] | 0.07327
ang3[7,3,1,32] | 0.072149
ang3[7,3,1,33] | 0
ang3[7,3,1,34] | 0
ang3[7,3,1,35] | 0
ang3[7,3,1,36] | 0
ang3[7,3,1,37] | 0
ang3[7,3,1,38] | 0.10805
ang3[7,3,1,39] | 0
ang3[7,3,1,40] | 0
ang3[7,3,1,41] | 0.083035
ang3[7,3,1,42] | 0
ang3[7,3,1,43] | 0.0079578
ang3[7,3,1,44] | 0
ang3[7,3,1,45] | 0.028753
ang3[7,3,1,46] | 0.053065
ang3[7,3,1,47] | 0.078158
ang3[7,3,2,0] | 0
ang3[7,3,2,1] | 0
ang3[7,3,2,2] | 0.08112
ang3[7,3,2,3] | 0.082681
ang3[7,3,2,4] | 0
ang3[7,3,2,5] | 0
ang3[7,3,2,6] | 0
ang3[7,3,2,7] | 0.08146
ang3[7,3,2,8] | 0.077567
ang3[7,3,2,9] | 0
ang3[7,3,2,10] | 0
ang3[7,3,2,11] | 0.10689
ang3[7,3,2,12] | 0
ang3[7,3,2,13] | 0.10825
ang3[7,3,2,14] | 0
ang3[7,3,2,15] | 0
ang3[7,3,2,16] | 0
ang3[7,3,2,17] | 0
ang3[7,3,2,18] | 0
ang3[7,3,2,19] | 0
ang3[7,3,2,20] | 0.079562
ang3[7,3,2,21] | 0
ang3[7,3,2,22] | 0
ang3[7,3,2,23] | 0
ang3[7,3,2,24] | 0
ang3[7,3,2,25] | 0
ang3[7,3,2,26] | 0
ang3[7,3,2,27] | 0
ang3[7,3,2,28] | 0
ang3[7,3,2,29] | 0
ang3[7,3,2,30] | 0.07567
ang3[7,3,2,31] | 0
ang3[7,3,2,32] | 0
ang3[7,3,2,33] | 0
ang3[7,3,2,34] | 0
ang3[7,3,2,35] | 0.10719
ang3[7,3,2,36] | 0
ang3[7,3,2,37] | 0
ang3[7,3,2,38] | 0.1062
ang3[7,3,2,39] | 0.10128
ang3[7,3,2,40] | 0.044196
ang3[7,3,2,41] | 0.014536
ang3[7,3,2,42] | 0.0015668
ang3[7,3,2,43] | 0.023556
ang3[7,3,2,44] | 0
ang3[7,3,2,45] | 0.079856
ang3[7,3,2,46] | 0
ang3[7,3,2,47] | 0
ang3[7,3,3,0] | 0.0090959
ang3[7,3,3,1] | 0
ang3[7,3,3,2] | 0
ang3[7,3,3,3] | 0
ang3[7,3,3,4] | 0
ang3[7,3,3,5] | 0
ang3[7,3,3,6] | 0
ang3[7,3,3,7] | 0
ang3[7,3,3,8] | 0
ang3[7,3,3,9] | 0
ang3[7,3,3,10] | 0.0033871
ang3[7,3,3,11] | 0
ang3[7,3,3,12] | 0
ang3[7,3,3,13] | 0
ang3[7,3,3,14] | 0
ang3[7,3,3,15] | 0.051372
ang3[7,3,3,16] | 0.076244
ang3[7,3,3,17] | 0
ang3[7,3,3,18] | 0
ang3[7,3,3,19] | 0
ang3[7,3,3,20] | 0.026356
ang3[7,3,3,21] | 0.017693
ang3[7,3,3,22] | 0
ang3[7,3,3,23] | 0.035723
ang3[7,3,3,24] | 0
ang3[7,3,3,25] | 0
ang3[7,3,3,26] | 0
ang3[7,3,3,27] | 0
ang3[7,3,3,28] | 0.062887
ang3[7,3,3,29] | 0
ang3[7,3,3,30] | 0
ang3[7,3,3,31] | 0
ang3[7,3,3,32] | 0
ang3[7,3,3,33] | 0
ang3[7,3,3,34] | 0
ang3[7,3,3,35] | 0.10184
ang3[7,3,3,36] | 0
ang3[7,3,3,37] | 0
ang3[7,3,3,38] | 0
ang3[7,3,3,39] | 0
ang3[7,3,3,40] | 0
ang3[7,3,3,41] | 0
ang3[7,3,3,42] | 0
ang3[7,3,3,43] | 0
ang3[7,3,3,44] | 0.080123
ang3[7,3,3,45] | 0
ang3[7,3,3,46] | 0
ang3[7,3,3,47] | 0
ang3[7,3,4,0] | 0
ang3[7,3,4,1] | 0
ang3[7,3,4,2] | 0
ang3[7,3,4,3] | 0
ang3[7,3,4,4] | 0
ang3[7,3,4,5] | 0
ang3[7,3,4,6] | 0
ang3[7,3,4,7] | 0
ang3[7,3,4,8] | 0
ang3[7,3,4,9] | 0
ang3[7,3,4,10] | 0
ang3[7,3,4,11] | 0.10748
ang3[7,3,4,12] | 0
ang3[7,3,4,13] | 0
ang3[7,3,4,14] | 0.1065
ang3[7,3,4,15] | 0
ang3[7,3,4,16] | 0
ang3[7,3,4,17] | 0
ang3[7,3,4,18] | 0.089236
ang3[7,3,4,19] | 0
ang3[7,3,4,20] | 0
ang3[7,3,4,21] | 0
ang3[7,3,4,22] | 0
ang3[7,3,4,23] | 0.005772
ang3[7,3,4,24] | 0
ang3[7,3,4,25] | 0
ang3[7,3,4,26] | 0
ang3[7,3,4,27] | 0
ang3[7,3,4,28] | 0
ang3[7,3,4,29] | 0
ang3[7,3,4,30] | 0
ang3[7,3,4,31] | 0.0064356
ang3[7,3,4,32] | 0.0065558
ang3[7,3,4,33] | 0.0013165
ang3[7,3,4,34] | 0
ang3[7,3,4,35] | 0
ang3[7,3,4,36] | 0.016227
ang3[7,3,4,37] | 0.025433
ang3[7,3,4,38] | 0
ang3[7,3,4,39] | 0.018589
ang3[7,3,4,40] | 0.0025774
ang3[7,3,4,41] | 0
ang3[7,3,4,42] | 0
ang3[7,3,4,43] | 0
ang3[7,3,4,44] | 0
ang3[7,3,4,45] | 0
ang3[7,3,4,46] | 0
ang3[7,3,4,47] | 0
ang3[7,3,5,0] | 0
ang3[7,3,5,1] | 0
ang3[7,3,5,2] | 0
ang3[7,3,5,3] | 0
ang3[7,3,5,4] | 0.078726
ang3[7,3,5,5] | 0
ang3[7,3,5,6] | 0
ang3[7,3,5,7] | 0
ang3[7,3,5,8] | 0
ang3[7,3,5,9] | 0.079144
ang3[7,3,5,10] | 0
ang3[7,3,5,11] | 0
ang3[7,3,5,12] | 0.10288
ang3[7,3,5,13] | 0
ang3[7,3,5,14] | 0
ang3[7,3,5,15] | 0
ang3[7,3,5,16] | 0
ang3[7,3,5,17] | 0
ang3[7,3,5,18] | 0
ang3[7,3,5,19] | 0.016635
ang3[7,3,5,20] | 0
ang3[7,3,5,21] | 0.0083272
ang3[7,3,5,22] | 0
ang3[7,3,5,23] | 0.0014989
ang3[7,3,5,24] | 0
ang3[7,3,5,25] | 0.0006379
ang3[7,3,5,26] | 0.0013721
ang3[7,3,5,27] | 0
ang3[7,3,5,28] | 0
ang3[7,3,5,29] | 0.0013721
ang3[7,3,5,30] | 0
ang3[7,3,5,31] | 0
ang3[7,3,5,32] | 0
ang3[7,3,5,33] | 0.078729
ang3[7,3,5,34] | 0
ang3[7,3,5,35] | 0
ang3[7,3,5,36] | 0
ang3[7,3,5,37] | 0
ang3[7,3,5,38] | 0
ang3[7,3,5,39] | 0.10238
ang3[7,3,5,40] | 0.10172
ang3[7,3,5,41] | 0
ang3[7,3,5,42] | 0.08192
ang3[7,3,5,43] | 0
ang3[7,3,5,44] | 0
ang3[7,3,5,45] | 0
ang3[7,3,5,46] | 0
ang3[7,3,5,47] | 0
ang3[7,3,6,0] | 0
ang3[7,3,6,1] | 0.079075
ang3[7,3,6,2] | 0
ang3[7,3,6,3] | 0
ang3[7,3,6,4] | 0
ang3[7,3,6,5] | 0.07862
ang3[7,3,6,6] | 0
ang3[7,3,6,7] | 0.070628
ang3[7,3,6,8] | 0
ang3[7,3,6,9] | 0.077549
ang3[7,3,6,10] | 0
ang3[7,3,6,11] | 0
ang3[7,3,6,12] | 0
ang3[7,3,6,13] | 0
ang3[7,3,6,14] | 0
ang3[7,3,6,15] | 0
ang3[7,3,6,16] | 0
ang3[7,3,6,17] | 0
ang3[7,3,6,18] | 0
ang3[7,3,6,19] | 0.074527
ang3[7,3,6,20] | 0
ang3[7,3,6,21] | 0.073316
ang3[7,3,6,22] | 0
ang3[7,3,6,23] | 0.079075
ang3[7,3,6,24] | 0.077845
ang3[7,3,6,25] | 0
ang3[7,3,6,26] | 0
ang3[7,3,6,27] | 0.078528
ang3[7,3,6,28] | 0
ang3[7,3,6,29] | 0.056972
ang3[7,3,6,30] | 0.0052851
ang3[7,3,6,31] | 0
ang3[7,3,6,32] | 0.0037158
ang3[7,3,6,33] | 0
ang3[7,3,6,34] | 0.0042215
ang3[7,3,6,35] | 0
ang3[7,3,6,36] | 0
ang3[7,3,6,37] | 0.0034968
ang3[7,3,6,38] | 0
ang3[7,3,6,39] | 0
ang3[7,3,6,40] | 0
ang3[7,3,6,41] | 0
ang3[7,3,6,42] | 0
ang3[7,3,6,43] | 0
ang3[7,3,6,44] | 0
ang3[7,3,6,45] | 0.039184
ang3[7,3,6,46] | 0
ang3[7,3,6,47] | 0.0058485
ang3[8,0,0,0] | 0.060425
ang3[8,0,0,1] | 0.072507
ang3[8,0,0,2] | 0.080241
ang3[8,0,0,3] | 0.086576
ang3[8,0,0,4] | 0.077282
ang3[8,0,0,5] | 0.061921
ang3[8,0,0,6] | 0.049428
ang3[8,0,0,7] | 0.10117
ang3[8,0,0,8] | 0.071718
ang3[8,0,0,9] | 0.086706
ang3[8,0,0,10] | 0.085682
ang3[8,0,0,11] | 0.098268
ang3[8,0,0,12] | 0.10375
ang3[8,0,0,13] | 0.10375
ang3[8,0,0,14] | 0.10375
ang3[8,0,0,15] | 0.10375
ang3[8,0,0,16] | 0.10375
ang3[8,0,0,17] | 0.10375
ang3[8,0,0,18] | 0.03174
ang3[8,0,0,19] | 0.0037067
ang3[8,0,0,20] | 0.010242
ang3[8,0,0,21] | 0.04882
ang3[8,0,0,22] | 0.10375
ang3[8,0,0,23] | 0.10375
ang3[8,0,0,24] | 0.088336
ang3[8,0,0,25] | 0.064035
ang3[8,0,0,26] | 0.061642
ang3[8,0,0,27] | 0.069035
ang3[8,0,0,28] | 0.093051
ang3[8,0,0,29] | 0.10375
ang3[8,0,0,30] | 0.10375
ang3[8,0,0,31] | 0.098605
ang3[8,0,0,32] | 0.075903
ang3[8,0,0,33] | 0.066148
ang3[8,0,0,34] | 0.10375
ang3[8,0,0,35] | 0.10375
ang3[8,0,0,36] | 0.10375
ang3[8,0,0,37] | 0.10375
ang3[8,0,0,38] | 0.10375
ang3[8,0,0,39] | 0.10375
ang3[8,0,0,40] | 0.10375
ang3[8,0,0,41] | 0.10375
ang3[8,0,0,42] | 0.09928
ang3[8,0,0,43] | 0.10375
ang3[8,0,0,44] | 0.10375
ang3[8,0,0,45] | 0.10375
ang3[8,0,0,46] | 0.042828
ang3[8,0,0,47] | 0.045376
ang3[8,0,1,0] | 0.08058
ang3[8,0,1,1] | 0.081636
ang3[8,0,1,2] | 0.083866
ang3[8,0,1,3] | 0.092194
ang3[8,0,1,4] | 0.10119
ang3[8,0,1,5] | 0.10375
ang3[8,0,1,6] | 0.10375
ang3[8,0,1,7] | 0.10375
ang3[8,0,1,8] | 0.10375
ang3[8,0,1,9] | 0.10375
ang3[8,0,1,10] | 0.10375
ang3[8,0,1,11] | 0.10375
ang3[8,0,1,12] | 0.10375
ang3[8,0,1,13] | 0.10375
ang3[8,0,1,14] | 0.10375
ang3[8,0,1,15] | 0.10375
ang3[8,0,1,16] | 0.10375
ang3[8,0,1,17] | 0.10375
ang3[8,0,1,18] | 0.10375
ang3[8,0,1,19] | 0.10375
ang3[8,0,1,20] | 0.10375
ang3[8,0,1,21] | 0.10375
ang3[8,0,1,22] | 0.10375
ang3[8,0,1,23] | 0.10375
ang3[8,0,1,24] | 0.10375
ang3[8,0,1,25] | 0.10375
ang3[8,0,1,26] | 0.10375
ang3[8,0,1,27] | 0.10375
ang3[8,0,1,28] | 0.10375
ang3[8,0,1,29] | 0.10375
ang3[8,0,1,30] | 0.10375
ang3[8,0,1,31] | 0.10375
ang3[8,0,1,32] | 0.10375
ang3[8,0,1,33] | 0.10375
ang3[8,0,1,34] | 0.10375
ang3[8,0,1,35] | 0.10375
ang3[8,0,1,36] | 0.10375
ang3[8,0,1,37] | 0.10375
ang3[8,0,1,38] | 0.10375
ang3[8,0,1,39] | 0.10375
ang3[8,0,1,40] | 0.10375
ang3[8,0,1,41] | 0.10375
ang3[8,0,1,42] | 0.10375
ang3[8,0,1,43] | 0.044115
ang3[8,0,1,44] | 0.031118
ang3[8,0,1,45] | 0.095368
ang3[8,0,1,46] | 0.10375
ang3[8,0,1,47] | 0.10375
ang3[8,0,2,0] | 0.0048214
ang3[8,0,2,1] | 0.10353
ang3[8,0,2,2] | 0.10375
ang3[8,0,2,3] | 0.10375
ang3[8,0,2,4] | 0.10375
ang3[8,0,2,5] | 0.10375
ang3[8,0,2,6] | 0.10375
ang3[8,0,2,7] | 0.10375
ang3[8,0,2,8] | 0.10375
ang3[8,0,2,9] | 0.10375
ang3[8,0,2,10] | 0.10375
ang3[8,0,2,11] | 0.10375
ang3[8,0,2,12] | 0.10375
ang3[8,0,2,13] | 0.10375
ang3[8,0,2,14] | 0.10375
ang3[8,0,2,15] | 0.10375
ang3[8,0,2,16] | 0.10375
ang3[8,0,2,17] | 0.10375
ang3[8,0,2,18] | 0.10375
ang3[8,0,2,19] | 0.10375
ang3[8,0,2,20] | 0.10375
ang3[8,0,2,21] | 0.032275
ang3[8,0,2,22] | 0.036843
ang3[8,0,2,23] | 0.048907
ang3[8,0,2,24] | 0.03249
ang3[8,0,2,25] | 0
ang3[8,0,2,26] | 0.0099712
ang3[8,0,2,27] | 0.010294
ang3[8,0,2,28] | 0.010131
ang3[8,0,2,29] | 0.051272
ang3[8,0,2,30] | 0.10375
ang3[8,0,2,31] | 0.10375
ang3[8,0,2,32] | 0.10375
ang3[8,0,2,33] | 0.10375
ang3[8,0,2,34] | 0.10375
ang3[8,0,2,35] | 0.10375
ang3[8,0,2,36] | 0.10375
ang3[8,0,2,37] | 0.10375
ang3[8,0,2,38] | 0.10375
ang3[8,0,2,39] | 0.10375
ang3[8,0,2,40] | 0.10375
ang3[8,0,2,41] | 0.10375
ang3[8,0,2,42] | 0.10375
ang3[8,0,2,43] | 0.093009
ang3[8,0,2,44] | 0.10375
ang3[8,0,2,45] | 0.10375
ang3[8,0,2,46] | 0.10375
ang3[8,0,2,47] | 0.10375
ang3[8,0,3,0] | 0.074202
ang3[8,0,3,1] | 0.09417
ang3[8,0,3,2] | 0.067121
ang3[8,0,3,3] | 0.049548
ang3[8,0,3,4] | 0.06356
ang3[8,0,3,5] | 0.05528
ang3[8,0,3,6] | 0.057784
ang3[8,0,3,7] | 0.10375
ang3[8,0,3,8] | 0.10375
ang3[8,0,3,9] | 0.10375
ang3[8,0,3,10] | 0.10375
ang3[8,0,3,11] | 0.10375
ang3[8,0,3,12] | 0.10375
ang3[8,0,3,13] | 0.10375
ang3[8,0,3,14] | 0.10375
ang3[8,0,3,15] | 0.10375
ang3[8,0,3,16] | 0.10375
ang3[8,0,3,17] | 0.10375
ang3[8,0,3,18] | 0.10375
ang3[8,0,3,19] | 0.10375
ang3[8,0,3,20] | 0.10266
ang3[8,0,3,21] | 0.066293
ang3[8,0,3,22] | 0.035707
ang3[8,0,3,23] | 0.10375
ang3[8,0,3,24] | 0.10375
ang3[8,0,3,25] | 0.10375
ang3[8,0,3,26] | 0.10375
ang3[8,0,3,27] | 0.10375
ang3[8,0,3,28] | 0.10375
ang3[8,0,3,29] | 0.10375
ang3[8,0,3,30] | 0.10375
ang3[8,0,3,31] | 0.10375
ang3[8,0,3,32] | 0.10375
ang3[8,0,3,33] | 0.10375
ang3[8,0,3,34] | 0.10375
ang3[8,0,3,35] | 0.10375
ang3[8,0,3,36] | 0.10375
ang3[8,0,3,37] | 0.10375
ang3[8,0,3,38] | 0.10375
ang3[8,0,3,39] | 0.10375
ang3[8,0,3,40] | 0.10375
ang3[8,0,3,41] | 0.10375
ang3[8,0,3,42] | 0.10375
ang3[8,0,3,43] | 0.10375
ang3[8,0,3,44] | 0.10375
ang3[8,0,3,45] | 0.10375
ang3[8,0,3,46] | 0.10375
ang3[8,0,3,47] | 0.10375
ang3[8,0,4,0] | 0.10375
ang3[8,0,4,1] | 0.10375
ang3[8,0,4,2] | 0.10375
ang3[8,0,4,3] | 0.10375
ang3[8,0,4,4] | 0.10375
ang3[8,0,4,5] | 0.10375
ang3[8,0,4,6] | 0.10375
ang3[8,0,4,7] | 0.10375
ang3[8,0,4,8] | 0.10375
ang3[8,0,4,9] | 0.10375
ang3[8,0,4,10] | 0.10375
ang3[8,0,4,11] | 0.10375
ang3[8,0,4,12] | 0.10375
ang3[8,0,4,13] | 0.10375
ang3[8,0,4,14] | 0.10375
ang3[8,0,4,15] | 0.10375
ang3[8,0,4,16] | 0.10375
ang3[8,0,4,17] | 0.10375
ang3[8,0,4,18] | 0.10375
ang3[8,0,4,19] | 0.10375
ang3[8,0,4,20] | 0.056418
ang3[8,0,4,21] | 0.10327
ang3[8,0,4,22] | 0.040167
ang3[8,0,4,23] | 0.071631
ang3[8,0,4,24] | 0.028874
ang3[8,0,4,25] | 0.058539
ang3[8,0,4,26] | 0.043354
ang3[8,0,4,27] | 0.024823
ang3[8,0,4,28] | 0.035723
ang3[8,0,4,29] | 0.0477
ang3[8,0,4,30] | 0.03978
ang3[8,0,4,31] | 0.10375
ang3[8,0,4,32] | 0.10375
ang3[8,0,4,33] | 0.10375
ang3[8,0,4,34] | 0.054069
ang3[8,0,4,35] | 0.10375
ang3[8,0,4,36] | 0.10375
ang3[8,0,4,37] | 0.10375
ang3[8,0,4,38] | 0.10375
ang3[8,0,4,39] | 0.10375
ang3[8,0,4,40] | 0.10375
ang3[8,0,4,41] | 0.070675
ang3[8,0,4,42] | 0.10375
ang3[8,0,4,43] | 0.10375
ang3[8,0,4,44] | 0.10375
ang3[8,0,4,45] | 0.10375
ang3[8,0,4,46] | 0.070553
ang3[8,0,4,47] | 0.057536
ang3[8,0,5,0] | 0.10375
ang3[8,0,5,1] | 0.10375
ang3[8,0,5,2] | 0.10375
ang3[8,0,5,3] | 0.10375
ang3[8,0,5,4] | 0.10375
ang3[8,0,5,5] | 0.10375
ang3[8,0,5,6] | 0.10375
ang3[8,0,5,7] | 0.10375
ang3[8,0,5,8] | 0.10375
ang3[8,0,5,9] | 0.10375
ang3[8,0,5,10] | 0.10375
ang3[8,0,5,11] | 0.10375
ang3[8,0,5,12] | 0.10375
ang3[8,0,5,13] | 0.10375
ang3[8,0,5,14] | 0.10375
ang3[8,0,5,15] | 0.10375
ang3[8,0,5,16] | 0.10375
ang3[8,0,5,17] | 0.10375
ang3[8,0,5,18] | 0.10375
ang3[8,0,5,19] | 0.10375
ang3[8,0,5,20] | 0.10375
ang3[8,0,5,21] | 0.10375
ang3[8,0,5,22] | 0.10375
ang3[8,0,5,23] | 0.10375
ang3[8,0,5,24] | 0.10375
ang3[8,0,5,25] | 0.10375
ang3[8,0,5,26] | 0.10375
ang3[8,0,5,27] | 0.10375
ang3[8,0,5,28] | 0.10375
ang3[8,0,5,29] | 0.10375
ang3[8,0,5,30] | 0.10375
ang3[8,0,5,31] | 0.10375
ang3[8,0,5,32] | 0.10375
ang3[8,0,5,33] | 0.10375
ang3[8,0,5,34] | 0.10375
ang3[8,0,5,35] | 0.10375
ang3[8,0,5,36] | 0.10375
ang3[8,0,5,37] | 0.10375
ang3[8,0,5,38] | 0.10375
ang3[8,0,5,39] | 0.10375
ang3[8,0,5,40] | 0.10375
ang3[8,0,5,41] | 0.10375
ang3[8,0,5,42] | 0.10375
ang3[8,0,5,43] | 0.10375
ang3[8,0,5,44] | 0.10375
ang3[8,0,5,45] | 0.10375
ang3[8,0,5,46] | 0.10375
ang3[8,0,5,47] | 0.09638
ang3[8,0,6,0] | 0.10375
ang3[8,0,6,1] | 0.10375
ang3[8,0,6,2] | 0.10375
ang3[8,0,6,3] | 0.10375
ang3[8,0,6,4] | 0.10375
ang3[8,0,6,5] | 0.10375
ang3[8,0,6,6] | 0.10375
ang3[8,0,6,7] | 0.10375
ang3[8,0,6,8] | 0.10375
ang3[8,0,6,9] | 0.10375
ang3[8,0,6,10] | 0.10375
ang3[8,0,6,11] | 0.10375
ang3[8,0,6,12] | 0.10375
ang3[8,0,6,13] | 0.10375
ang3[8,0,6,14] | 0.10375
ang3[8,0,6,15] | 0.10375
ang3[8,0,6,16] | 0.10375
ang3[8,0,6,17] | 0.10375
ang3[8,0,6,18] | 0.10375
ang3[8,0,6,19] | 0.10375
ang3[8,0,6,20] | 0.10375
ang3[8,0,6,21] | 0.10375
ang3[8,0,6,22] | 0.10375
ang3[8,0,6,23] | 0.10375
ang3[8,0,6,24] | 0.10375
ang3[8,0,6,25] | 0.10375
ang3[8,0,6,26] | 0.10375
ang3[8,0,6,27] | 0.10375
ang3[8,0,6,28] | 0.10375
ang3[8,0,6,29] | 0.10375
ang3[8,0,6,30] | 0.053045
ang3[8,0,6,31] | 0.076465
ang3[8,0,6,32] | 0.10375
ang3[8,0,6,33] | 0.10375
ang3[8,0,6,34] | 0.10375
ang3[8,0,6,35] | 0.10375
ang3[8,0,6,36] | 0.10375
ang3[8,0,6,37] | 0.10375
ang3[8,0,6,38] | 0.10375
ang3[8,0,6,39] | 0.088292
ang3[8,0,6,40] | 0.10036
ang3[8,0,6,41] | 0.069817
ang3[8,0,6,42] | 0.051859
ang3[8,0,6,43] | 0.074777
ang3[8,0,6,44] | 0.10375
ang3[8,0,6,45] | 0.10208
ang3[8,0,6,46] | 0.062138
ang3[8,0,6,47] | 0.023709
ang3[8,1,0,0] | 0
ang3[8,1,0,1] | 0
ang3[8,1,0,2] | 0
ang3[8,1,0,3] | 0
ang3[8,1,0,4] | 0
ang3[8,1,0,5] | 0
ang3[8,1,0,6] | 0
ang3[8,1,0,7] | 0
ang3[8,1,0,8] | 0
ang3[8,1,0,9] | 0
ang3[8,1,0,10] | 0
ang3[8,1,0,11] | 0
ang3[8,1,0,12] | 0.048747
ang3[8,1,0,13] | 0.091028
ang3[8,1,0,14] | 0.10375
ang3[8,1,0,15] | 0.10375
ang3[8,1,0,16] | 0.082143
ang3[8,1,0,17] | 0.02834
ang3[8,1,0,18] | 0
ang3[8,1,0,19] | 0
ang3[8,1,0,20] | 0
ang3[8,1,0,21] | 0
ang3[8,1,0,22] | 0.0074855
ang3[8,1,0,23] | 0.007964
ang3[8,1,0,24] | 0
ang3[8,1,0,25] | 0
ang3[8,1,0,26] | 0
ang3[8,1,0,27] | 0
ang3[8,1,0,28] | 0
ang3[8,1,0,29] | 0.0023288
ang3[8,1,0,30] | 0.010149
ang3[8,1,0,31] | 0
ang3[8,1,0,32] | 0
ang3[8,1,0,33] | 0
ang3[8,1,0,34] | 0.0053489
ang3[8,1,0,35] | 0.065041
ang3[8,1,0,36] | 0.10375
ang3[8,1,0,37] | 0.10375
ang3[8,1,0,38] | 0.10375
ang3[8,1,0,39] | 0.10375
ang3[8,1,0,40] | 0.10375
ang3[8,1,0,41] | 0.093699
ang3[8,1,0,42] | 0
ang3[8,1,0,43] | 0
ang3[8,1,0,44] | 0.0094154
ang3[8,1,0,45] | 0.014883
ang3[8,1,0,46] | 0
ang3[8,1,0,47] | 0
ang3[8,1,1,0] | 0
ang3[8,1,1,1] | 0
ang3[8,1,1,2] | 0
ang3[8,1,1,3] | 0
ang3[8,1,1,4] | 0
ang3[8,1,1,5] | 0.014297
ang3[8,1,1,6] | 0.0097977
ang3[8,1,1,7] | 0.012827
ang3[8,1,1,8] | 0.011261
ang3[8,1,1,9] | 0.054733
ang3[8,1,1,10] | 0.10375
ang3[8,1,1,11] | 0.10375
ang3[8,1,1,12] | 0.10375
ang3[8,1,1,13] | 0.10375
ang3[8,1,1,14] | 0.10375
ang3[8,1,1,15] | 0.10375
ang3[8,1,1,16] | 0.10375
ang3[8,1,1,17] | 0.10375
ang3[8,1,1,18] | 0.10375
ang3[8,1,1,19] | 0.098658
ang3[8,1,1,20] | 0.064318
ang3[8,1,1,21] | 0.062401
ang3[8,1,1,22] | 0.061
ang3[8,1,1,23] | 0.06167
ang3[8,1,1,24] | 0.061493
ang3[8,1,1,25] | 0.060552
ang3[8,1,1,26] | 0.060749
ang3[8,1,1,27] | 0.060815
ang3[8,1,1,28] | 0.060815
ang3[8,1,1,29] | 0.060749
ang3[8,1,1,30] | 0.061034
ang3[8,1,1,31] | 0.062894
ang3[8,1,1,32] | 0.063432
ang3[8,1,1,33] | 0.079772
ang3[8,1,1,34] | 0.10375
ang3[8,1,1,35] | 0.10375
ang3[8,1,1,36] | 0.10375
ang3[8,1,1,37] | 0.10375
ang3[8,1,1,38] | 0.10375
ang3[8,1,1,39] | 0.10375
ang3[8,1,1,40] | 0.10375
ang3[8,1,1,41] | 0.10375
ang3[8,1,1,42] | 0.036802
ang3[8,1,1,43] | 0
ang3[8,1,1,44] | 0
ang3[8,1,1,45] | 0
ang3[8,1,1,46] | 0.010677
ang3[8,1,1,47] | 0.060552
ang3[8,1,2,0] | 0
ang3[8,1,2,1] | 0
ang3[8,1,2,2] | 0.059132
ang3[8,1,2,3] | 0.058384
ang3[8,1,2,4] | 0.058135
ang3[8,1,2,5] | 0.058135
ang3[8,1,2,6] | 0.058883
ang3[8,1,2,7] | 0.058969
ang3[8,1,2,8] | 0.06302
ang3[8,1,2,9] | 0.098249
ang3[8,1,2,10] | 0.10375
ang3[8,1,2,11] | 0.10375
ang3[8,1,2,12] | 0.10375
ang3[8,1,2,13] | 0.10375
ang3[8,1,2,14] | 0.10375
ang3[8,1,2,15] | 0.10375
ang3[8,1,2,16] | 0.10375
ang3[8,1,2,17] | 0.10375
ang3[8,1,2,18] | 0.10375
ang3[8,1,2,19] | 0.10375
ang3[8,1,2,20] | 0.065872
ang3[8,1,2,21] | 0
ang3[8,1,2,22] | 0
ang3[8,1,2,23] | 0
ang3[8,1,2,24] | 0
ang3[8,1,2,25] | 0
ang3[8,1,2,26] | 0
ang3[8,1,2,27] | 0
ang3[8,1,2,28] | 0
ang3[8,1,2,29] | 0
ang3[8,1,2,30] | 0.061744
ang3[8,1,2,31] | 0.061168
ang3[8,1,2,32] | 0.06337
ang3[8,1,2,33] | 0.09986
ang3[8,1,2,34] | 0.10375
ang3[8,1,2,35] | 0.10375
ang3[8,1,2,36] | 0.10375
ang3[8,1,2,37] | 0.10375
ang3[8,1,2,38] | 0.10375
ang3[8,1,2,39] | 0.10375
ang3[8,1,2,40] | 0.10375
ang3[8,1,2,41] | 0.073264
ang3[8,1,2,42] | 0.015926
ang3[8,1,2,43] | 0
ang3[8,1,2,44] | 0.030386
ang3[8,1,2,45] | 0.059738
ang3[8,1,2,46] | 0.060242
ang3[8,1,2,47] | 0.060206
ang3[8,1,3,0] | 0
ang3[8,1,3,1] | 0
ang3[8,1,3,2] | 0
ang3[8,1,3,3] | 0
ang3[8,1,3,4] | 0
ang3[8,1,3,5] | 0
ang3[8,1,3,6] | 0
ang3[8,1,3,7] | 0.027848
ang3[8,1,3,8] | 0.043075
ang3[8,1,3,9] | 0.021113
ang3[8,1,3,10] | 0.036298
ang3[8,1,3,11] | 0.069661
ang3[8,1,3,12] | 0.10375
ang3[8,1,3,13] | 0.10375
ang3[8,1,3,14] | 0.10375
ang3[8,1,3,15] | 0.10375
ang3[8,1,3,16] | 0.10375
ang3[8,1,3,17] | 0.10375
ang3[8,1,3,18] | 0.10375
ang3[8,1,3,19] | 0.056258
ang3[8,1,3,20] | 0
ang3[8,1,3,21] | 0
ang3[8,1,3,22] | 0
ang3[8,1,3,23] | 0.0011787
ang3[8,1,3,24] | 0.026043
ang3[8,1,3,25] | 0.014941
ang3[8,1,3,26] | 0.013866
ang3[8,1,3,27] | 0.028501
ang3[8,1,3,28] | 0.033268
ang3[8,1,3,29] | 0.055428
ang3[8,1,3,30] | 0.015823
ang3[8,1,3,31] | 0.017881
ang3[8,1,3,32] | 0.017137
ang3[8,1,3,33] | 0.10375
ang3[8,1,3,34] | 0.10375
ang3[8,1,3,35] | 0.10375
ang3[8,1,3,36] | 0.10375
ang3[8,1,3,37] | 0.10375
ang3[8,1,3,38] | 0.10375
ang3[8,1,3,39] | 0.10375
ang3[8,1,3,40] | 0.10375
ang3[8,1,3,41] | 0.10375
ang3[8,1,3,42] | 0.10375
ang3[8,1,3,43] | 0.10375
ang3[8,1,3,44] | 0.093688
ang3[8,1,3,45] | 0.065121
ang3[8,1,3,46] | 0.063731
ang3[8,1,3,47] | 0.059899
ang3[8,1,4,0] | 0.060879
ang3[8,1,4,1] | 0.060555
ang3[8,1,4,2] | 0.059909
ang3[8,1,4,3] | 0.060672
ang3[8,1,4,4] | 0.060996
ang3[8,1,4,5] | 0.060975
ang3[8,1,4,6] | 0.060575
ang3[8,1,4,7] | 0.061036
ang3[8,1,4,8] | 0.06697
ang3[8,1,4,9] | 0.10375
ang3[8,1,4,10] | 0.10375
ang3[8,1,4,11] | 0.10375
ang3[8,1,4,12] | 0.10375
ang3[8,1,4,13] | 0.10375
ang3[8,1,4,14] | 0.10375
ang3[8,1,4,15] | 0.10375
ang3[8,1,4,16] | 0.10375
ang3[8,1,4,17] | 0.10375
ang3[8,1,4,18] | 0.10375
ang3[8,1,4,19] | 0.021396
ang3[8,1,4,20] | 0
ang3[8,1,4,21] | 0
ang3[8,1,4,22] | 0
ang3[8,1,4,23] | 0
ang3[8,1,4,24] | 0
ang3[8,1,4,25] | 0
ang3[8,1,4,26] | 0
ang3[8,1,4,27] | 0
ang3[8,1,4,28] | 0
ang3[8,1,4,29] | 0
ang3[8,1,4,30] | 0
ang3[8,1,4,31] | 0.00027018
ang3[8,1,4,32] | 0.048518
ang3[8,1,4,33] | 0.024891
ang3[8,1,4,34] | 0
ang3[8,1,4,35] | 0.033122
ang3[8,1,4,36] | 0.079633
ang3[8,1,4,37] | 0.10375
ang3[8,1,4,38] | 0.10375
ang3[8,1,4,39] | 0.084767
ang3[8,1,4,40] | 0.032746
ang3[8,1,4,41] | 0
ang3[8,1,4,42] | 0.037548
ang3[8,1,4,43] | 0.045305
ang3[8,1,4,44] | 0.030583
ang3[8,1,4,45] | 0.013999
ang3[8,1,4,46] | 0
ang3[8,1,4,47] | 0
ang3[8,1,5,0] | 0.059735
ang3[8,1,5,1] | 0.059981
ang3[8,1,5,2] | 0.060205
ang3[8,1,5,3] | 0.06028
ang3[8,1,5,4] | 0.06028
ang3[8,1,5,5] | 0.060205
ang3[8,1,5,6] | 0.059327
ang3[8,1,5,7] | 0.064353
ang3[8,1,5,8] | 0.062871
ang3[8,1,5,9] | 0.086654
ang3[8,1,5,10] | 0.10375
ang3[8,1,5,11] | 0.10375
ang3[8,1,5,12] | 0.10375
ang3[8,1,5,13] | 0.10375
ang3[8,1,5,14] | 0.10375
ang3[8,1,5,15] | 0.10375
ang3[8,1,5,16] | 0.10375
ang3[8,1,5,17] | 0.10375
ang3[8,1,5,18] | 0.10375
ang3[8,1,5,19] | 0.10375
ang3[8,1,5,20] | 0.10375
ang3[8,1,5,21] | 0.008508
ang3[8,1,5,22] | 0.073029
ang3[8,1,5,23] | 0.016082
ang3[8,1,5,24] | 0.01308
ang3[8,1,5,25] | 0.01798
ang3[8,1,5,26] | 0.022408
ang3[8,1,5,27] | 0.023885
ang3[8,1,5,28] | 0.023885
ang3[8,1,5,29] | 0.022408
ang3[8,1,5,30] | 0.031695
ang3[8,1,5,31] | 0.063386
ang3[8,1,5,32] | 0.063048
ang3[8,1,5,33] | 0.086306
ang3[8,1,5,34] | 0.10375
ang3[8,1,5,35] | 0.10375
ang3[8,1,5,36] | 0.10375
ang3[8,1,5,37] | 0.10375
ang3[8,1,5,38] | 0.10375
ang3[8,1,5,39] | 0.10375
ang3[8,1,5,40] | 0.10375
ang3[8,1,5,41] | 0.10375
ang3[8,1,5,42] | 0.098305
ang3[8,1,5,43] | 0.067867
ang3[8,1,5,44] | 0.063017
ang3[8,1,5,45] | 0.023961
ang3[8,1,5,46] | 0.00071833
ang3[8,1,5,47] | 0
ang3[8,1,6,0] | 0.059839
ang3[8,1,6,1] | 0.060113
ang3[8,1,6,2] | 0.06033
ang3[8,1,6,3] | 0.060403
ang3[8,1,6,4] | 0.060403
ang3[8,1,6,5] | 0.06033
ang3[8,1,6,6] | 0.05946
ang3[8,1,6,7] | 0.06416
ang3[8,1,6,8] | 0.0628
ang3[8,1,6,9] | 0.081281
ang3[8,1,6,10] | 0.10375
ang3[8,1,6,11] | 0.10375
ang3[8,1,6,12] | 0.10375
ang3[8,1,6,13] | 0.10375
ang3[8,1,6,14] | 0.10375
ang3[8,1,6,15] | 0.10375
ang3[8,1,6,16] | 0.10375
ang3[8,1,6,17] | 0.10375
ang3[8,1,6,18] | 0.099491
ang3[8,1,6,19] | 0.066743
ang3[8,1,6,20] | 0.063073
ang3[8,1,6,21] | 0.062873
ang3[8,1,6,22] | 0.060912
ang3[8,1,6,23] | 0.060113
ang3[8,1,6,24] | 0.060702
ang3[8,1,6,25] | 0.06094
ang3[8,1,6,26] | 0.060711
ang3[8,1,6,27] | 0.060375
ang3[8,1,6,28] | 0.060375
ang3[8,1,6,29] | 0.022737
ang3[8,1,6,30] | 0
ang3[8,1,6,31] | 0
ang3[8,1,6,32] | 0.01669
ang3[8,1,6,33] | 0.048179
ang3[8,1,6,34] | 0.016723
ang3[8,1,6,35] | 0.018858
ang3[8,1,6,36] | 0.018858
ang3[8,1,6,37] | 0.018858
ang3[8,1,6,38] | 0.032886
ang3[8,1,6,39] | 0
ang3[8,1,6,40] | 0
ang3[8,1,6,41] | 0
ang3[8,1,6,42] | 0
ang3[8,1,6,43] | 0
ang3[8,1,6,44] | 0.016904
ang3[8,1,6,45] | 0
ang3[8,1,6,46] | 0
ang3[8,1,6,47] | 0
ang3[8,2,0,0] | 0
ang3[8,2,0,1] | 0
ang3[8,2,0,2] | 0
ang3[8,2,0,3] | 0
ang3[8,2,0,4] | 0
ang3[8,2,0,5] | 0
ang3[8,2,0,6] | 0
ang3[8,2,0,7] | 0
ang3[8,2,0,8] | 0
ang3[8,2,0,9] | 0
ang3[8,2,0,10] | 0
ang3[8,2,0,11] | 0
ang3[8,2,0,12] | 0
ang3[8,2,0,13] | 0
ang3[8,2,0,14] | 0.037552
ang3[8,2,0,15] | 0.021121
ang3[8,2,0,16] | 0
ang3[8,2,0,17] | 0
ang3[8,2,0,18] | 0
ang3[8,2,0,19] | 0
ang3[8,2,0,20] | 0
ang3[8,2,0,21] | 0
ang3[8,2,0,22] | 0
ang3[8,2,0,23] | 0
ang3[8,2,0,24] | 0
ang3[8,2,0,25] | 0
ang3[8,2,0,26] | 0
ang3[8,2,0,27] | 0
ang3[8,2,0,28] | 0
ang3[8,2,0,29] | 0
ang3[8,2,0,30] | 0
ang3[8,2,0,31] | 0
ang3[8,2,0,32] | 0
ang3[8,2,0,33] | 0
ang3[8,2,0,34] | 0
ang3[8,2,0,35] | 0
ang3[8,2,0,36] | 0.041622
ang3[8,2,0,37] | 0.076243
ang3[8,2,0,38] | 0.1011
ang3[8,2,0,39] | 0.1011
ang3[8,2,0,40] | 0.057729
ang3[8,2,0,41] | 0
ang3[8,2,0,42] | 0
ang3[8,2,0,43] | 0
ang3[8,2,0,44] | 0
ang3[8,2,0,45] | 0
ang3[8,2,0,46] | 0
ang3[8,2,0,47] | 0
ang3[8,2,1,0] | 0
ang3[8,2,1,1] | 0
ang3[8,2,1,2] | 0
ang3[8,2,1,3] | 0
ang3[8,2,1,4] | 0
ang3[8,2,1,5] | 0
ang3[8,2,1,6] | 0
ang3[8,2,1,7] | 0
ang3[8,2,1,8] | 0
ang3[8,2,1,9] | 0
ang3[8,2,1,10] | 0.0071977
ang3[8,2,1,11] | 0.053017
ang3[8,2,1,12] | 0.08945
ang3[8,2,1,13] | 0.1011
ang3[8,2,1,14] | 0.10081
ang3[8,2,1,15] | 0.1011
ang3[8,2,1,16] | 0.1011
ang3[8,2,1,17] | 0.10091
ang3[8,2,1,18] | 0.051879
ang3[8,2,1,19] | 0
ang3[8,2,1,20] | 0
ang3[8,2,1,21] | 0
ang3[8,2,1,22] | 0
ang3[8,2,1,23] | 0
ang3[8,2,1,24] | 0
ang3[8,2,1,25] | 0
ang3[8,2,1,26] | 0
ang3[8,2,1,27] | 0
ang3[8,2,1,28] | 0
ang3[8,2,1,29] | 0
ang3[8,2,1,30] | 0
ang3[8,2,1,31] | 0
ang3[8,2,1,32] | 0
ang3[8,2,1,33] | 0
ang3[8,2,1,34] | 0.036391
ang3[8,2,1,35] | 0.094953
ang3[8,2,1,36] | 0.10085
ang3[8,2,1,37] | 0.10085
ang3[8,2,1,38] | 0.09945
ang3[8,2,1,39] | 0.10015
ang3[8,2,1,40] | 0.1011
ang3[8,2,1,41] | 0.07588
ang3[8,2,1,42] | 0
ang3[8,2,1,43] | 0
ang3[8,2,1,44] | 0
ang3[8,2,1,45] | 0
ang3[8,2,1,46] | 0
ang3[8,2,1,47] | 0
ang3[8,2,2,0] | 0
ang3[8,2,2,1] | 0
ang3[8,2,2,2] | 0
ang3[8,2,2,3] | 0
ang3[8,2,2,4] | 0
ang3[8,2,2,5] | 0
ang3[8,2,2,6] | 0
ang3[8,2,2,7] | 0
ang3[8,2,2,8] | 0
ang3[8,2,2,9] | 0
ang3[8,2,2,10] | 0.055007
ang3[8,2,2,11] | 0.10061
ang3[8,2,2,12] | 0.099717
ang3[8,2,2,13] | 0.099251
ang3[8,2,2,14] | 0.099251
ang3[8,2,2,15] | 0.10002
ang3[8,2,2,16] | 0.099556
ang3[8,2,2,17] | 0.10095
ang3[8,2,2,18] | 0.071327
ang3[8,2,2,19] | 0.01268
ang3[8,2,2,20] | 0
ang3[8,2,2,21] | 0
ang3[8,2,2,22] | 0
ang3[8,2,2,23] | 0
ang3[8,2,2,24] | 0
ang3[8,2,2,25] | 0.076215
ang3[8,2,2,26] | 0
ang3[8,2,2,27] | 0
ang3[8,2,2,28] | 0
ang3[8,2,2,29] | 0
ang3[8,2,2,30] | 0
ang3[8,2,2,31] | 0
ang3[8,2,2,32] | 0
ang3[8,2,2,33] | 0
ang3[8,2,2,34] | 0.064003
ang3[8,2,2,35] | 0.10031
ang3[8,2,2,36] | 0.10095
ang3[8,2,2,37] | 0.10105
ang3[8,2,2,38] | 0.1011
ang3[8,2,2,39] | 0.1011
ang3[8,2,2,40] | 0.049202
ang3[8,2,2,41] | 0
ang3[8,2,2,42] | 0
ang3[8,2,2,43] | 0
ang3[8,2,2,44] | 0
ang3[8,2,2,45] | 0
ang3[8,2,2,46] | 0
ang3[8,2,2,47] | 0
ang3[8,2,3,0] | 0
ang3[8,2,3,1] | 0
ang3[8,2,3,2] | 0
ang3[8,2,3,3] | 0
ang3[8,2,3,4] | 0
ang3[8,2,3,5] | 0
ang3[8,2,3,6] | 0
ang3[8,2,3,7] | 0
ang3[8,2,3,8] | 0
ang3[8,2,3,9] | 0
ang3[8,2,3,10] | 0
ang3[8,2,3,11] | 0
ang3[8,2,3,12] | 0.043941
ang3[8,2,3,13] | 0.063611
ang3[8,2,3,14] | 0.054264
ang3[8,2,3,15] | 0.073329
ang3[8,2,3,16] | 0.1011
ang3[8,2,3,17] | 0.092097
ang3[8,2,3,18] | 0.016697
ang3[8,2,3,19] | 0
ang3[8,2,3,20] | 0
ang3[8,2,3,21] | 0
ang3[8,2,3,22] | 0
ang3[8,2,3,23] | 0
ang3[8,2,3,24] | 0
ang3[8,2,3,25] | 0
ang3[8,2,3,26] | 0
ang3[8,2,3,27] | 0
ang3[8,2,3,28] | 0
ang3[8,2,3,29] | 0
ang3[8,2,3,30] | 0
ang3[8,2,3,31] | 0
ang3[8,2,3,32] | 0
ang3[8,2,3,33] | 0.02888
ang3[8,2,3,34] | 0.067509
ang3[8,2,3,35] | 0.1011
ang3[8,2,3,36] | 0.1011
ang3[8,2,3,37] | 0.1011
ang3[8,2,3,38] | 0.1011
ang3[8,2,3,39] | 0.1011
ang3[8,2,3,40] | 0.1011
ang3[8,2,3,41] | 0.1011
ang3[8,2,3,42] | 0.08256
ang3[8,2,3,43] | 0.037226
ang3[8,2,3,44] | 0
ang3[8,2,3,45] | 0
ang3[8,2,3,46] | 0
ang3[8,2,3,47] | 0
ang3[8,2,4,0] | 0
ang3[8,2,4,1] | 0
ang3[8,2,4,2] | 0
ang3[8,2,4,3] | 0
ang3[8,2,4,4] | 0
ang3[8,2,4,5] | 0
ang3[8,2,4,6] | 0
ang3[8,2,4,7] | 0
ang3[8,2,4,8] | 0
ang3[8,2,4,9] | 0.0074079
ang3[8,2,4,10] | 0.074853
ang3[8,2,4,11] | 0.10002
ang3[8,2,4,12] | 0.10067
ang3[8,2,4,13] | 0.10078
ang3[8,2,4,14] | 0.101
ang3[8,2,4,15] | 0.098923
ang3[8,2,4,16] | 0.098705
ang3[8,2,4,17] | 0.098488
ang3[8,2,4,18] | 0.028855
ang3[8,2,4,19] | 0
ang3[8,2,4,20] | 0
ang3[8,2,4,21] | 0
ang3[8,2,4,22] | 0
ang3[8,2,4,23] | 0
ang3[8,2,4,24] | 0
ang3[8,2,4,25] | 0
ang3[8,2,4,26] | 0
ang3[8,2,4,27] | 0
ang3[8,2,4,28] | 0
ang3[8,2,4,29] | 0
ang3[8,2,4,30] | 0
ang3[8,2,4,31] | 0
ang3[8,2,4,32] | 0
ang3[8,2,4,33] | 0
ang3[8,2,4,34] | 0
ang3[8,2,4,35] | 0
ang3[8,2,4,36] | 0
ang3[8,2,4,37] | 0.0062369
ang3[8,2,4,38] | 0.039385
ang3[8,2,4,39] | 0
ang3[8,2,4,40] | 0
ang3[8,2,4,41] | 0
ang3[8,2,4,42] | 0
ang3[8,2,4,43] | 0
ang3[8,2,4,44] | 0
ang3[8,2,4,45] | 0
ang3[8,2,4,46] | 0
ang3[8,2,4,47] | 0
ang3[8,2,5,0] | 0
ang3[8,2,5,1] | 0
ang3[8,2,5,2] | 0
ang3[8,2,5,3] | 0
ang3[8,2,5,4] | 0
ang3[8,2,5,5] | 0
ang3[8,2,5,6] | 0
ang3[8,2,5,7] | 0
ang3[8,2,5,8] | 0
ang3[8,2,5,9] | 0
ang3[8,2,5,10] | 0.028941
ang3[8,2,5,11] | 0.090165
ang3[8,2,5,12] | 0.1011
ang3[8,2,5,13] | 0.1011
ang3[8,2,5,14] | 0.1011
ang3[8,2,5,15] | 0.094979
ang3[8,2,5,16] | 0.094252
ang3[8,2,5,17] | 0.062669
ang3[8,2,5,18] | 0.005171
ang3[8,2,5,19] | 0.0052269
ang3[8,2,5,20] | 0.093577
ang3[8,2,5,21] | 0
ang3[8,2,5,22] | 0
ang3[8,2,5,23] | 0
ang3[8,2,5,24] | 0
ang3[8,2,5,25] | 0
ang3[8,2,5,26] | 0
ang3[8,2,5,27] | 0
ang3[8,2,5,28] | 0
ang3[8,2,5,29] | 0
ang3[8,2,5,30] | 0
ang3[8,2,5,31] | 0
ang3[8,2,5,32] | 0
ang3[8,2,5,33] | 0
ang3[8,2,5,34] | 0.033537
ang3[8,2,5,35] | 0.077822
ang3[8,2,5,36] | 0.1011
ang3[8,2,5,37] | 0.1011
ang3[8,2,5,38] | 0.1011
ang3[8,2,5,39] | 0.1011
ang3[8,2,5,40] | 0.093588
ang3[8,2,5,41] | 0.047108
ang3[8,2,5,42] | 0
ang3[8,2,5,43] | 0
ang3[8,2,5,44] | 0
ang3[8,2,5,45] | 0
ang3[8,2,5,46] | 0
ang3[8,2,5,47] | 0
ang3[8,2,6,0] | 0
ang3[8,2,6,1] | 0
ang3[8,2,6,2] | 0
ang3[8,2,6,3] | 0
ang3[8,2,6,4] | 0
ang3[8,2,6,5] | 0
ang3[8,2,6,6] | 0
ang3[8,2,6,7] | 0
ang3[8,2,6,8] | 0
ang3[8,2,6,9] | 0
ang3[8,2,6,10] | 0.020265
ang3[8,2,6,11] | 0.063723
ang3[8,2,6,12] | 0.0886
ang3[8,2,6,13] | 0.096912
ang3[8,2,6,14] | 0.096063
ang3[8,2,6,15] | 0.1011
ang3[8,2,6,16] | 0.09285
ang3[8,2,6,17] | 0.052372
ang3[8,2,6,18] | 0
ang3[8,2,6,19] | 0
ang3[8,2,6,20] | 0
ang3[8,2,6,21] | 0
ang3[8,2,6,22] | 0
ang3[8,2,6,23] | 0
ang3[8,2,6,24] | 0
ang3[8,2,6,25] | 0
ang3[8,2,6,26] | 0
ang3[8,2,6,27] | 0
ang3[8,2,6,28] | 0
ang3[8,2,6,29] | 0
ang3[8,2,6,30] | 0
ang3[8,2,6,31] | 0
ang3[8,2,6,32] | 0
ang3[8,2,6,33] | 0
ang3[8,2,6,34] | 0
ang3[8,2,6,35] | 0
ang3[8,2,6,36] | 0
ang3[8,2,6,37] | 0
ang3[8,2,6,38] | 0
ang3[8,2,6,39] | 0
ang3[8,2,6,40] | 0
ang3[8,2,6,41] | 0
ang3[8,2,6,42] | 0
ang3[8,2,6,43] | 0
ang3[8,2,6,44] | 0
ang3[8,2,6,45] | 0
ang3[8,2,6,46] | 0
ang3[8,2,6,47] | 0
ang3[8,3,0,0] | 0
ang3[8,3,0,1] | 0
ang3[8,3,0,2] | 0
ang3[8,3,0,3] | 0
ang3[8,3,0,4] | 0
ang3[8,3,0,5] | 0
ang3[8,3,0,6] | 0
ang3[8,3,0,7] | 0
ang3[8,3,0,8] | 0
ang3[8,3,0,9] | 0
ang3[8,3,0,10] | 0
ang3[8,3,0,11] | 0
ang3[8,3,0,12] | 0
ang3[8,3,0,13] | 0
ang3[8,3,0,14] | 0
ang3[8,3,0,15] | 0
ang3[8,3,0,16] | 0
ang3[8,3,0,17] | 0
ang3[8,3,0,18] | 0
ang3[8,3,0,19] | 0
ang3[8,3,0,20] | 0
ang3[8,3,0,21] | 0
ang3[8,3,0,22] | 0
ang3[8,3,0,23] | 0
ang3[8,3,0,24] | 0
ang3[8,3,0,25] | 0
ang3[8,3,0,26] | 0
ang3[8,3,0,27] | 0
ang3[8,3,0,28] | 0
ang3[8,3,0,29] | 0
ang3[8,3,0,30] | 0
ang3[8,3,0,31] | 0
ang3[8,3,0,32] | 0
ang3[8,3,0,33] | 0
ang3[8,3,0,34] | 0
ang3[8,3,0,35] | 0
ang3[8,3,0,36] | 0
ang3[8,3,0,37] | 0
ang3[8,3,0,38] | 0
ang3[8,3,0,39] | 0
ang3[8,3,0,40] | 0
ang3[8,3,0,41] | 0
ang3[8,3,0,42] | 0
ang3[8,3,0,43] | 0
ang3[8,3,0,44] | 0
ang3[8,3,0,45] | 0
ang3[8,3,0,46] | 0
ang3[8,3,0,47] | 0
ang3[8,3,1,0] | 0
ang3[8,3,1,1] | 0
ang3[8,3,1,2] | 0
ang3[8,3,1,3] | 0
ang3[8,3,1,4] | 0
ang3[8,3,1,5] | 0
ang3[8,3,1,6] | 0
ang3[8,3,1,7] | 0
ang3[8,3,1,8] | 0
ang3[8,3,1,9] | 0
ang3[8,3,1,10] | 0
ang3[8,3,1,11] | 0
ang3[8,3,1,12] | 0
ang3[8,3,1,13] | 0
ang3[8,3,1,14] | 0
ang3[8,3,1,15] | 0
ang3[8,3,1,16] | 0
ang3[8,3,1,17] | 0
ang3[8,3,1,18] | 0
ang3[8,3,1,19] | 0
ang3[8,3,1,20] | 0
ang3[8,3,1,21] | 0
ang3[8,3,1,22] | 0
ang3[8,3,1,23] | 0
ang3[8,3,1,24] | 0
ang3[8,3,1,25] | 0
ang3[8,3,1,26] | 0
ang3[8,3,1,27] | 0
ang3[8,3,1,28] | 0
ang3[8,3,1,29] | 0
ang3[8,3,1,30] | 0
ang3[8,3,1,31] | 0
ang3[8,3,1,32] | 0
ang3[8,3,1,33] | 0
ang3[8,3,1,34] | 0
ang3[8,3,1,35] | 0
ang3[8,3,1,36] | 0
ang3[8,3,1,37] | 0
ang3[8,3,1,38] | 0
ang3[8,3,1,39] | 0
ang3[8,3,1,40] | 0
ang3[8,3,1,41] | 0
ang3[8,3,1,42] | 0
ang3[8,3,1,43] | 0
ang3[8,3,1,44] | 0
ang3[8,3,1,45] | 0
ang3[8,3,1,46] | 0
ang3[8,3,1,47] | 0
ang3[8,3,2,0] | 0
ang3[8,3,2,1] | 0
ang3[8,3,2,2] | 0
ang3[8,3,2,3] | 0
ang3[8,3,2,4] | 0
ang3[8,3,2,5] | 0
ang3[8,3,2,6] | 0
ang3[8,3,2,7] | 0
ang3[8,3,2,8] | 0
ang3[8,3,2,9] | 0
ang3[8,3,2,10] | 0
ang3[8,3,2,11] | 0
ang3[8,3,2,12] | 0
ang3[8,3,2,13] | 0
ang3[8,3,2,14] | 0
ang3[8,3,2,15] | 0
ang3[8,3,2,16] | 0
ang3[8,3,2,17] | 0
ang3[8,3,2,18] | 0
ang3[8,3,2,19] | 0
ang3[8,3,2,20] | 0
ang3[8,3,2,21] | 0
ang3[8,3,2,22] | 0
ang3[8,3,2,23] | 0
ang3[8,3,2,24] | 0
ang3[8,3,2,25] | 0.10375
ang3[8,3,2,26] | 0
ang3[8,3,2,27] | 0
ang3[8,3,2,28] | 0
ang3[8,3,2,29] | 0
ang3[8,3,2,30] | 0
ang3[8,3,2,31] | 0
ang3[8,3,2,32] | 0
ang3[8,3,2,33] | 0
ang3[8,3,2,34] | 0
ang3[8,3,2,35] | 0
ang3[8,3,2,36] | 0
ang3[8,3,2,37] | 0
ang3[8,3,2,38] | 0
ang3[8,3,2,39] | 0
ang3[8,3,2,40] | 0
ang3[8,3,2,41] | 0
ang3[8,3,2,42] | 0
ang3[8,3,2,43] | 0
ang3[8,3,2,44] | 0
ang3[8,3,2,45] | 0
ang3[8,3,2,46] | 0
ang3[8,3,2,47] | 0
ang3[8,3,3,0] | 0
ang3[8,3,3,1] | 0
ang3[8,3,3,2] | 0
ang3[8,3,3,3] | 0
ang3[8,3,3,4] | 0
ang3[8,3,3,5] | 0
ang3[8,3,3,6] | 0
ang3[8,3,3,7] | 0
ang3[8,3,3,8] | 0
ang3[8,3,3,9] | 0
ang3[8,3,3,10] | 0
ang3[8,3,3,11] | 4.0585e-12
ang3[8,3,3,12] | 0
ang3[8,3,3,13] | 0
ang3[8,3,3,14] | 0
ang3[8,3,3,15] | 0
ang3[8,3,3,16] | 4.0675e-12
ang3[8,3,3,17] | 0
ang3[8,3,3,18] | 0
ang3[8,3,3,19] | 0
ang3[8,3,3,20] | 0
ang3[8,3,3,21] | 0
ang3[8,3,3,22] | 0
ang3[8,3,3,23] | 0
ang3[8,3,3,24] | 0
ang3[8,3,3,25] | 0
ang3[8,3,3,26] | 0
ang3[8,3,3,27] | 0
ang3[8,3,3,28] | 0
ang3[8,3,3,29] | 0
ang3[8,3,3,30] | 0
ang3[8,3,3,31] | 0
ang3[8,3,3,32] | 0
ang3[8,3,3,33] | 0
ang3[8,3,3,34] | 0
ang3[8,3,3,35] | 0
ang3[8,3,3,36] | 0
ang3[8,3,3,37] | 0
ang3[8,3,3,38] | 0
ang3[8,3,3,39] | 0
ang3[8,3,3,40] | 0
ang3[8,3,3,41] | 0
ang3[8,3,3,42] | 0
ang3[8,3,3,43] | 0
ang3[8,3,3,44] | 0
ang3[8,3,3,45] | 0
ang3[8,3,3,46] | 0
ang3[8,3,3,47] | 0
ang3[8,3,4,0] | 0
ang3[8,3,4,1] | 0
ang3[8,3,4,2] | 0
ang3[8,3,4,3] | 0
ang3[8,3,4,4] | 0
ang3[8,3,4,5] | 0
ang3[8,3,4,6] | 0
ang3[8,3,4,7] | 0
ang3[8,3,4,8] | 0
ang3[8,3,4,9] | 0
ang3[8,3,4,10] | 0
ang3[8,3,4,11] | 0
ang3[8,3,4,12] | 0
ang3[8,3,4,13] | 0
ang3[8,3,4,14] | 0
ang3[8,3,4,15] | 0
ang3[8,3,4,16] | 0
ang3[8,3,4,17] | 0
ang3[8,3,4,18] | 0
ang3[8,3,4,19] | 0
ang3[8,3,4,20] | 0
ang3[8,3,4,21] | 0
ang3[8,3,4,22] | 0
ang3[8,3,4,23] | 0
ang3[8,3,4,24] | 0
ang3[8,3,4,25] | 0
ang3[8,3,4,26] | 0
ang3[8,3,4,27] | 0
ang3[8,3,4,28] | 0
ang3[8,3,4,29] | 0
ang3[8,3,4,30] | 0
ang3[8,3,4,31] | 0
ang3[8,3,4,32] | 0
ang3[8,3,4,33] | 0
ang3[8,3,4,34] | 0
ang3[8,3,4,35] | 0
ang3[8,3,4,36] | 0
ang3[8,3,4,37] | 0
ang3[8,3,4,38] | 0
ang3[8,3,4,39] | 0
ang3[8,3,4,40] | 0
ang3[8,3,4,41] | 0
ang3[8,3,4,42] | 0
ang3[8,3,4,43] | 0
ang3[8,3,4,44] | 0
ang3[8,3,4,45] | 0
ang3[8,3,4,46] | 0
ang3[8,3,4,47] | 0
ang3[8,3,5,0] | 0
ang3[8,3,5,1] | 0
ang3[8,3,5,2] | 0
ang3[8,3,5,3] | 0
ang3[8,3,5,4] | 0
ang3[8,3,5,5] | 0
ang3[8,3,5,6] | 0
ang3[8,3,5,7] | 0
ang3[8,3,5,8] | 0
ang3[8,3,5,9] | 0
ang3[8,3,5,10] | 0
ang3[8,3,5,11] | 0
ang3[8,3,5,12] | 0
ang3[8,3,5,13] | 0
ang3[8,3,5,14] | 0
ang3[8,3,5,15] | 0
ang3[8,3,5,16] | 0
ang3[8,3,5,17] | 0
ang3[8,3,5,18] | 0
ang3[8,3,5,19] | 0
ang3[8,3,5,20] | 0
ang3[8,3,5,21] | 0
ang3[8,3,5,22] | 0
ang3[8,3,5,23] | 0
ang3[8,3,5,24] | 0
ang3[8,3,5,25] | 0
ang3[8,3,5,26] | 0
ang3[8,3,5,27] | 0
ang3[8,3,5,28] | 0
ang3[8,3,5,29] | 0
ang3[8,3,5,30] | 0
ang3[8,3,5,31] | 0
ang3[8,3,5,32] | 0
ang3[8,3,5,33] | 0
ang3[8,3,5,34] | 0
ang3[8,3,5,35] | 0
ang3[8,3,5,36] | 0
ang3[8,3,5,37] | 0
ang3[8,3,5,38] | 0
ang3[8,3,5,39] | 0
ang3[8,3,5,40] | 0
ang3[8,3,5,41] | 0
ang3[8,3,5,42] | 0
ang3[8,3,5,43] | 0
ang3[8,3,5,44] | 0
ang3[8,3,5,45] | 0
ang3[8,3,5,46] | 0
ang3[8,3,5,47] | 0
ang3[8,3,6,0] | 0
ang3[8,3,6,1] | 0
ang3[8,3,6,2] | 0
ang3[8,3,6,3] | 0
ang3[8,3,6,4] | 0
ang3[8,3,6,5] | 0
ang3[8,3,6,6] | 0
ang3[8,3,6,7] | 0
ang3[8,3,6,8] | 0
ang3[8,3,6,9] | 0
ang3[8,3,6,10] | 0
ang3[8,3,6,11] | 0
ang3[8,3,6,12] | 0
ang3[8,3,6,13] | 0
ang3[8,3,6,14] | 0
ang3[8,3,6,15] | 0
ang3[8,3,6,16] | 0
ang3[8,3,6,17] | 0
ang3[8,3,6,18] | 0
ang3[8,3,6,19] | 0
ang3[8,3,6,20] | 0
ang3[8,3,6,21] | 0
ang3[8,3,6,22] | 0
ang3[8,3,6,23] | 0
ang3[8,3,6,24] | 0
ang3[8,3,6,25] | 0
ang3[8,3,6,26] | 0
ang3[8,3,6,27] | 0
ang3[8,3,6,28] | 0
ang3[8,3,6,29] | 0
ang3[8,3,6,30] | 0
ang3[8,3,6,31] | 0
ang3[8,3,6,32] | 0
ang3[8,3,6,33] | 0
ang3[8,3,6,34] | 0
ang3[8,3,6,35] | 0
ang3[8,3,6,36] | 0
ang3[8,3,6,37] | 0
ang3[8,3,6,38] | 0
ang3[8,3,6,39] | 0
ang3[8,3,6,40] | 0
ang3[8,3,6,41] | 0
ang3[8,3,6,42] | 0
ang3[8,3,6,43] | 0
ang3[8,3,6,44] | 0
ang3[8,3,6,45] | 0
ang3[8,3,6,46] | 0
ang3[8,3,6,47] | 0
ang3[9,0,0,0] | 0.0281
ang3[9,0,0,1] | 0.015578
ang3[9,0,0,2] | 0
ang3[9,0,0,3] | 0
ang3[9,0,0,4] | 0
ang3[9,0,0,5] | 0.00774
ang3[9,0,0,6] | 0
ang3[9,0,0,7] | 0
ang3[9,0,0,8] | 0
ang3[9,0,0,9] | 0
ang3[9,0,0,10] | 0
ang3[9,0,0,11] | 0
ang3[9,0,0,12] | 0
ang3[9,0,0,13] | 0
ang3[9,0,0,14] | 0
ang3[9,0,0,15] | 0.010519
ang3[9,0,0,16] | 0.033084
ang3[9,0,0,17] | 0
ang3[9,0,0,18] | 0
ang3[9,0,0,19] | 0
ang3[9,0,0,20] | 0
ang3[9,0,0,21] | 0.015424
ang3[9,0,0,22] | 0
ang3[9,0,0,23] | 0
ang3[9,0,0,24] | 0.14319
ang3[9,0,0,25] | 0
ang3[9,0,0,26] | 0
ang3[9,0,0,27] | 0
ang3[9,0,0,28] | 0
ang3[9,0,0,29] | 0
ang3[9,0,0,30] | 0
ang3[9,0,0,31] | 0
ang3[9,0,0,32] | 0
ang3[9,0,0,33] | 0
ang3[9,0,0,34] | 0
ang3[9,0,0,35] | 0
ang3[9,0,0,36] | 0
ang3[9,0,0,37] | 0
ang3[9,0,0,38] | 0
ang3[9,0,0,39] | 0
ang3[9,0,0,40] | 0
ang3[9,0,0,41] | 0
ang3[9,0,0,42] | 0
ang3[9,0,0,43] | 0
ang3[9,0,0,44] | 0
ang3[9,0,0,45] | 0
ang3[9,0,0,46] | 0
ang3[9,0,0,47] | 0
ang3[9,0,1,0] | 0
ang3[9,0,1,1] | 0
ang3[9,0,1,2] | 0
ang3[9,0,1,3] | 0.15704
ang3[9,0,1,4] | 0.1828
ang3[9,0,1,5] | 0.2296
ang3[9,0,1,6] | 0.18414
ang3[9,0,1,7] | 0
ang3[9,0,1,8] | 0
ang3[9,0,1,9] | 0
ang3[9,0,1,10] | 0
ang3[9,0,1,11] | 0
ang3[9,0,1,12] | 0
ang3[9,0,1,13] | 0
ang3[9,0,1,14] | 0
ang3[9,0,1,15] | 0.30221
ang3[9,0,1,16] | 0
ang3[9,0,1,17] | 0
ang3[9,0,1,18] | 0
ang3[9,0,1,19] | 0
ang3[9,0,1,20] | 0
ang3[9,0,1,21] | 0
ang3[9,0,1,22] | 0
ang3[9,0,1,23] | 0.36476
ang3[9,0,1,24] | 0
ang3[9,0,1,25] | 0
ang3[9,0,1,26] | 0
ang3[9,0,1,27] | 0
ang3[9,0,1,28] | 0.36938
ang3[9,0,1,29] | 0
ang3[9,0,1,30] | 0
ang3[9,0,1,31] | 0.32984
ang3[9,0,1,32] | 0
ang3[9,0,1,33] | 0
ang3[9,0,1,34] | 0
ang3[9,0,1,35] | 0
ang3[9,0,1,36] | 0
ang3[9,0,1,37] | 0
ang3[9,0,1,38] | 0
ang3[9,0,1,39] | 0
ang3[9,0,1,40] | 0
ang3[9,0,1,41] | 0
ang3[9,0,1,42] | 0
ang3[9,0,1,43] | 0.15755
ang3[9,0,1,44] | 0.073972
ang3[9,0,1,45] | 0
ang3[9,0,1,46] | 0
ang3[9,0,1,47] | 0
ang3[9,0,2,0] | 0
ang3[9,0,2,1] | 0.21485
ang3[9,0,2,2] | 0
ang3[9,0,2,3] | 0
ang3[9,0,2,4] | 0
ang3[9,0,2,5] | 0.38135
ang3[9,0,2,6] | 0
ang3[9,0,2,7] | 0
ang3[9,0,2,8] | 0.3773
ang3[9,0,2,9] | 0
ang3[9,0,2,10] | 0
ang3[9,0,2,11] | 0
ang3[9,0,2,12] | 0.3641
ang3[9,0,2,13] | 0.36376
ang3[9,0,2,14] | 0
ang3[9,0,2,15] | 0
ang3[9,0,2,16] | 0
ang3[9,0,2,17] | 0
ang3[9,0,2,18] | 0
ang3[9,0,2,19] | 0
ang3[9,0,2,20] | 0
ang3[9,0,2,21] | 0
ang3[9,0,2,22] | 0
ang3[9,0,2,23] | 0
ang3[9,0,2,24] | 0.13358
ang3[9,0,2,25] | 0
ang3[9,0,2,26] | 0.14221
ang3[9,0,2,27] | 0
ang3[9,0,2,28] | 0.14148
ang3[9,0,2,29] | 0
ang3[9,0,2,30] | 0
ang3[9,0,2,31] | 0.34642
ang3[9,0,2,32] | 0
ang3[9,0,2,33] | 0
ang3[9,0,2,34] | 0
ang3[9,0,2,35] | 0
ang3[9,0,2,36] | 0
ang3[9,0,2,37] | 0.33601
ang3[9,0,2,38] | 0
ang3[9,0,2,39] | 0
ang3[9,0,2,40] | 0
ang3[9,0,2,41] | 0
ang3[9,0,2,42] | 0
ang3[9,0,2,43] | 0.061637
ang3[9,0,2,44] | 0
ang3[9,0,2,45] | 0
ang3[9,0,2,46] | 0
ang3[9,0,2,47] | 0.36477
ang3[9,0,3,0] | 0
ang3[9,0,3,1] | 0
ang3[9,0,3,2] | 0.071428
ang3[9,0,3,3] | 0.085023
ang3[9,0,3,4] | 0
ang3[9,0,3,5] | 0
ang3[9,0,3,6] | 0
ang3[9,0,3,7] | 0
ang3[9,0,3,8] | 0
ang3[9,0,3,9] | 0
ang3[9,0,3,10] | 0
ang3[9,0,3,11] | 0
ang3[9,0,3,12] | 0
ang3[9,0,3,13] | 0
ang3[9,0,3,14] | 0.15362
ang3[9,0,3,15] | 0
ang3[9,0,3,16] | 0
ang3[9,0,3,17] | 0
ang3[9,0,3,18] | 0.040737
ang3[9,0,3,19] | 0.030013
ang3[9,0,3,20] | 0.02681
ang3[9,0,3,21] | 0
ang3[9,0,3,22] | 0.05454
ang3[9,0,3,23] | 0
ang3[9,0,3,24] | 0
ang3[9,0,3,25] | 0.2325
ang3[9,0,3,26] | 0
ang3[9,0,3,27] | 0.28096
ang3[9,0,3,28] | 0.29478
ang3[9,0,3,29] | 0
ang3[9,0,3,30] | 0
ang3[9,0,3,31] | 0.21865
ang3[9,0,3,32] | 0
ang3[9,0,3,33] | 0
ang3[9,0,3,34] | 0
ang3[9,0,3,35] | 0
ang3[9,0,3,36] | 0
ang3[9,0,3,37] | 0
ang3[9,0,3,38] | 0.3034
ang3[9,0,3,39] | 0
ang3[9,0,3,40] | 0
ang3[9,0,3,41] | 0
ang3[9,0,3,42] | 0
ang3[9,0,3,43] | 0
ang3[9,0,3,44] | 0
ang3[9,0,3,45] | 0
ang3[9,0,3,46] | 0
ang3[9,0,3,47] | 0
ang3[9,0,4,0] | 0
ang3[9,0,4,1] | 0.37751
ang3[9,0,4,2] | 0
ang3[9,0,4,3] | 0.38512
ang3[9,0,4,4] | 0
ang3[9,0,4,5] | 0
ang3[9,0,4,6] | 0.36061
ang3[9,0,4,7] | 0.34158
ang3[9,0,4,8] | 0.32727
ang3[9,0,4,9] | 0
ang3[9,0,4,10] | 0
ang3[9,0,4,11] | 0.31613
ang3[9,0,4,12] | 0
ang3[9,0,4,13] | 0.33077
ang3[9,0,4,14] | 0.33495
ang3[9,0,4,15] | 0
ang3[9,0,4,16] | 0
ang3[9,0,4,17] | 0.3226
ang3[9,0,4,18] | 0
ang3[9,0,4,19] | 0.1385
ang3[9,0,4,20] | 0
ang3[9,0,4,21] | 0
ang3[9,0,4,22] | 0
ang3[9,0,4,23] | 0
ang3[9,0,4,24] | 0.097515
ang3[9,0,4,25] | 0
ang3[9,0,4,26] | 0.089075
ang3[9,0,4,27] | 0
ang3[9,0,4,28] | 0
ang3[9,0,4,29] | 0
ang3[9,0,4,30] | 0
ang3[9,0,4,31] | 0
ang3[9,0,4,32] | 0
ang3[9,0,4,33] | 0.20737
ang3[9,0,4,34] | 0
ang3[9,0,4,35] | 0
ang3[9,0,4,36] | 0
ang3[9,0,4,37] | 0
ang3[9,0,4,38] | 0.07245
ang3[9,0,4,39] | 0
ang3[9,0,4,40] | 0
ang3[9,0,4,41] | 0
ang3[9,0,4,42] | 0
ang3[9,0,4,43] | 0.17319
ang3[9,0,4,44] | 0
ang3[9,0,4,45] | 0.14674
ang3[9,0,4,46] | 0.16552
ang3[9,0,4,47] | 0
ang3[9,0,5,0] | 0
ang3[9,0,5,1] | 0
ang3[9,0,5,2] | 0
ang3[9,0,5,3] | 0.34982
ang3[9,0,5,4] | 0
ang3[9,0,5,5] | 0
ang3[9,0,5,6] | 0
ang3[9,0,5,7] | 0
ang3[9,0,5,8] | 0.28272
ang3[9,0,5,9] | 0
ang3[9,0,5,10] | 0
ang3[9,0,5,11] | 0
ang3[9,0,5,12] | 0
ang3[9,0,5,13] | 0
ang3[9,0,5,14] | 0
ang3[9,0,5,15] | 0
ang3[9,0,5,16] | 0.24246
ang3[9,0,5,17] | 0
ang3[9,0,5,18] | 0
ang3[9,0,5,19] | 0
ang3[9,0,5,20] | 0
ang3[9,0,5,21] | 0.27216
ang3[9,0,5,22] | 0
ang3[9,0,5,23] | 0
ang3[9,0,5,24] | 0
ang3[9,0,5,25] | 0
ang3[9,0,5,26] | 0
ang3[9,0,5,27] | 0
ang3[9,0,5,28] | 0.11585
ang3[9,0,5,29] | 0
ang3[9,0,5,30] | 0.19252
ang3[9,0,5,31] | 0
ang3[9,0,5,32] | 0
ang3[9,0,5,33] | 0.28597
ang3[9,0,5,34] | 0
ang3[9,0,5,35] | 0
ang3[9,0,5,36] | 0
ang3[9,0,5,37] | 0.29201
ang3[9,0,5,38] | 0
ang3[9,0,5,39] | 0
ang3[9,0,5,40] | 0
ang3[9,0,5,41] | 0.27679
ang3[9,0,5,42] | 0
ang3[9,0,5,43] | 0.28544
ang3[9,0,5,44] | 0.29902
ang3[9,0,5,45] | 0.2055
ang3[9,0,5,46] | 0.026766
ang3[9,0,5,47] | 0
ang3[9,0,6,0] | 0
ang3[9,0,6,1] | 0
ang3[9,0,6,2] | 0
ang3[9,0,6,3] | 0.35433
ang3[9,0,6,4] | 0
ang3[9,0,6,5] | 0
ang3[9,0,6,6] | 0.31444
ang3[9,0,6,7] | 0.31958
ang3[9,0,6,8] | 0
ang3[9,0,6,9] | 0
ang3[9,0,6,10] | 0
ang3[9,0,6,11] | 0
ang3[9,0,6,12] | 0
ang3[9,0,6,13] | 0
ang3[9,0,6,14] | 0
ang3[9,0,6,15] | 0
ang3[9,0,6,16] | 0
ang3[9,0,6,17] | 0.27916
ang3[9,0,6,18] | 0
ang3[9,0,6,19] | 0
ang3[9,0,6,20] | 0
ang3[9,0,6,21] | 0
ang3[9,0,6,22] | 0.32689
ang3[9,0,6,23] | 0
ang3[9,0,6,24] | 0.36526
ang3[9,0,6,25] | 0
ang3[9,0,6,26] | 0
ang3[9,0,6,27] | 0
ang3[9,0,6,28] | 0
ang3[9,0,6,29] | 0
ang3[9,0,6,30] | 0
ang3[9,0,6,31] | 0
ang3[9,0,6,32] | 0
ang3[9,0,6,33] | 0.17675
ang3[9,0,6,34] | 0
ang3[9,0,6,35] | 0.22114
ang3[9,0,6,36] | 0
ang3[9,0,6,37] | 0
ang3[9,0,6,38] | 0.19468
ang3[9,0,6,39] | 0.2025
ang3[9,0,6,40] | 0
ang3[9,0,6,41] | 0
ang3[9,0,6,42] | 0
ang3[9,0,6,43] | 0.060553
ang3[9,0,6,44] | 0
ang3[9,0,6,45] | 0.1632
ang3[9,0,6,46] | 0
ang3[9,0,6,47] | 0
ang3[9,1,0,0] | 0
ang3[9,1,0,1] | 0
ang3[9,1,0,2] | 0
ang3[9,1,0,3] | 0.057247
ang3[9,1,0,4] | 0
ang3[9,1,0,5] | 0
ang3[9,1,0,6] | 0
ang3[9,1,0,7] | 0.045453
ang3[9,1,0,8] | 0
ang3[9,1,0,9] | 0
ang3[9,1,0,10] | 0.12842
ang3[9,1,0,11] | 0.10738
ang3[9,1,0,12] | 0.04717
ang3[9,1,0,13] | 0.026551
ang3[9,1,0,14] | 0
ang3[9,1,0,15] | 0
ang3[9,1,0,16] | 0
ang3[9,1,0,17] | 0
ang3[9,1,0,18] | 0
ang3[9,1,0,19] | 0
ang3[9,1,0,20] | 0
ang3[9,1,0,21] | 0
ang3[9,1,0,22] | 0
ang3[9,1,0,23] | 0.20302
ang3[9,1,0,24] | 0
ang3[9,1,0,25] | 0
ang3[9,1,0,26] | 0
ang3[9,1,0,27] | 0
ang3[9,1,0,28] | 0
ang3[9,1,0,29] | 0
ang3[9,1,0,30] | 0.20357
ang3[9,1,0,31] | 0
ang3[9,1,0,32] | 0.054673
ang3[9,1,0,33] | 0
ang3[9,1,0,34] | 0
ang3[9,1,0,35] | 0
ang3[9,1,0,36] | 0.095162
ang3[9,1,0,37] | 0
ang3[9,1,0,38] | 0.12018
ang3[9,1,0,39] | 0.12911
ang3[9,1,0,40] | 0
ang3[9,1,0,41] | 0
ang3[9,1,0,42] | 0
ang3[9,1,0,43] | 0
ang3[9,1,0,44] | 0
ang3[9,1,0,45] | 0.11064
ang3[9,1,0,46] | 0
ang3[9,1,0,47] | 0
ang3[9,1,1,0] | 0
ang3[9,1,1,1] | 0
ang3[9,1,1,2] | 0.13088
ang3[9,1,1,3] | 0
ang3[9,1,1,4] | 0
ang3[9,1,1,5] | 0
ang3[9,1,1,6] | 0
ang3[9,1,1,7] | 0.18866
ang3[9,1,1,8] | 0
ang3[9,1,1,9] | 0.24954
ang3[9,1,1,10] | 0
ang3[9,1,1,11] | 0.30882
ang3[9,1,1,12] | 0.30427
ang3[9,1,1,13] | 0
ang3[9,1,1,14] | 0.30164
ang3[9,1,1,15] | 0
ang3[9,1,1,16] | 0
ang3[9,1,1,17] | 0
ang3[9,1,1,18] | 0
ang3[9,1,1,19] | 0
ang3[9,1,1,20] | 0
ang3[9,1,1,21] | 0.32911
ang3[9,1,1,22] | 0.34025
ang3[9,1,1,23] | 0
ang3[9,1,1,24] | 0
ang3[9,1,1,25] | 0
ang3[9,1,1,26] | 0
ang3[9,1,1,27] | 0
ang3[9,1,1,28] | 0
ang3[9,1,1,29] | 0.36698
ang3[9,1,1,30] | 0
ang3[9,1,1,31] | 0
ang3[9,1,1,32] | 0
ang3[9,1,1,33] | 0
ang3[9,1,1,34] | 0
ang3[9,1,1,35] | 0
ang3[9,1,1,36] | 0
ang3[9,1,1,37] | 0.30167
ang3[9,1,1,38] | 0
ang3[9,1,1,39] | 0.30116
ang3[9,1,1,40] | 0
ang3[9,1,1,41] | 0
ang3[9,1,1,42] | 0
ang3[9,1,1,43] | 0
ang3[9,1,1,44] | 0
ang3[9,1,1,45] | 0
ang3[9,1,1,46] | 0.19245
ang3[9,1,1,47] | 0
ang3[9,1,2,0] | 0
ang3[9,1,2,1] | 0
ang3[9,1,2,2] | 0
ang3[9,1,2,3] | 0.38172
ang3[9,1,2,4] | 0.38135
ang3[9,1,2,5] | 0
ang3[9,1,2,6] | 0
ang3[9,1,2,7] | 0
ang3[9,1,2,8] | 0
ang3[9,1,2,9] | 0
ang3[9,1,2,10] | 0
ang3[9,1,2,11] | 0
ang3[9,1,2,12] | 0
ang3[9,1,2,13] | 0
ang3[9,1,2,14] | 0
ang3[9,1,2,15] | 0
ang3[9,1,2,16] | 0.37141
ang3[9,1,2,17] | 0
ang3[9,1,2,18] | 0
ang3[9,1,2,19] | 0.35135
ang3[9,1,2,20] | 0
ang3[9,1,2,21] | 0.1747
ang3[9,1,2,22] | 0
ang3[9,1,2,23] | 0.13809
ang3[9,1,2,24] | 0
ang3[9,1,2,25] | 0
ang3[9,1,2,26] | 0
ang3[9,1,2,27] | 0.14073
ang3[9,1,2,28] | 0
ang3[9,1,2,29] | 0
ang3[9,1,2,30] | 0
ang3[9,1,2,31] | 0
ang3[9,1,2,32] | 0
ang3[9,1,2,33] | 0.32369
ang3[9,1,2,34] | 0.31879
ang3[9,1,2,35] | 0.32177
ang3[9,1,2,36] | 0
ang3[9,1,2,37] | 0
ang3[9,1,2,38] | 0
ang3[9,1,2,39] | 0
ang3[9,1,2,40] | 0
ang3[9,1,2,41] | 0.13499
ang3[9,1,2,42] | 0
ang3[9,1,2,43] | 0
ang3[9,1,2,44] | 0
ang3[9,1,2,45] | 0
ang3[9,1,2,46] | 0
ang3[9,1,2,47] | 0
ang3[9,1,3,0] | 0
ang3[9,1,3,1] | 0.065724
ang3[9,1,3,2] | 0
ang3[9,1,3,3] | 0
ang3[9,1,3,4] | 0
ang3[9,1,3,5] | 0
ang3[9,1,3,6] | 0.16749
ang3[9,1,3,7] | 0
ang3[9,1,3,8] | 0
ang3[9,1,3,9] | 0
ang3[9,1,3,10] | 0
ang3[9,1,3,11] | 0.19105
ang3[9,1,3,12] | 0
ang3[9,1,3,13] | 0.1275
ang3[9,1,3,14] | 0
ang3[9,1,3,15] | 0
ang3[9,1,3,16] | 0
ang3[9,1,3,17] | 0
ang3[9,1,3,18] | 0
ang3[9,1,3,19] | 0
ang3[9,1,3,20] | 0
ang3[9,1,3,21] | 0
ang3[9,1,3,22] | 0
ang3[9,1,3,23] | 0.18037
ang3[9,1,3,24] | 0
ang3[9,1,3,25] | 0
ang3[9,1,3,26] | 0.23395
ang3[9,1,3,27] | 0
ang3[9,1,3,28] | 0
ang3[9,1,3,29] | 0.35436
ang3[9,1,3,30] | 0
ang3[9,1,3,31] | 0
ang3[9,1,3,32] | 0
ang3[9,1,3,33] | 0.31141
ang3[9,1,3,34] | 0
ang3[9,1,3,35] | 0.3034
ang3[9,1,3,36] | 0.30482
ang3[9,1,3,37] | 0
ang3[9,1,3,38] | 0
ang3[9,1,3,39] | 0.30361
ang3[9,1,3,40] | 0
ang3[9,1,3,41] | 0
ang3[9,1,3,42] | 0
ang3[9,1,3,43] | 0
ang3[9,1,3,44] | 0
ang3[9,1,3,45] | 0
ang3[9,1,3,46] | 0
ang3[9,1,3,47] | 0.33587
ang3[9,1,4,0] | 0.37799
ang3[9,1,4,1] | 0
ang3[9,1,4,2] | 0.37655
ang3[9,1,4,3] | 0
ang3[9,1,4,4] | 0
ang3[9,1,4,5] | 0
ang3[9,1,4,6] | 0
ang3[9,1,4,7] | 0
ang3[9,1,4,8] | 0
ang3[9,1,4,9] | 0
ang3[9,1,4,10] | 0.31576
ang3[9,1,4,11] | 0
ang3[9,1,4,12] | 0
ang3[9,1,4,13] | 0
ang3[9,1,4,14] | 0
ang3[9,1,4,15] | 0.33097
ang3[9,1,4,16] | 0
ang3[9,1,4,17] | 0
ang3[9,1,4,18] | 0.25595
ang3[9,1,4,19] | 0
ang3[9,1,4,20] | 0
ang3[9,1,4,21] | 0
ang3[9,1,4,22] | 0
ang3[9,1,4,23] | 0.069784
ang3[9,1,4,24] | 0
ang3[9,1,4,25] | 0.078466
ang3[9,1,4,26] | 0
ang3[9,1,4,27] | 0.096945
ang3[9,1,4,28] | 0.094353
ang3[9,1,4,29] | 0
ang3[9,1,4,30] | 0.16214
ang3[9,1,4,31] | 0
ang3[9,1,4,32] | 0.17058
ang3[9,1,4,33] | 0
ang3[9,1,4,34] | 0
ang3[9,1,4,35] | 0
ang3[9,1,4,36] | 0.13662
ang3[9,1,4,37] | 0
ang3[9,1,4,38] | 0
ang3[9,1,4,39] | 0
ang3[9,1,4,40] | 0
ang3[9,1,4,41] | 0.22607
ang3[9,1,4,42] | 0
ang3[9,1,4,43] | 0
ang3[9,1,4,44] | 0
ang3[9,1,4,45] | 0
ang3[9,1,4,46] | 0
ang3[9,1,4,47] | 0
ang3[9,1,5,0] | 0
ang3[9,1,5,1] | 0
ang3[9,1,5,2] | 0
ang3[9,1,5,3] | 0
ang3[9,1,5,4] | 0
ang3[9,1,5,5] | 0
ang3[9,1,5,6] | 0
ang3[9,1,5,7] | 0
ang3[9,1,5,8] | 0
ang3[9,1,5,9] | 0
ang3[9,1,5,10] | 0
ang3[9,1,5,11] | 0.28638
ang3[9,1,5,12] | 0
ang3[9,1,5,13] | 0
ang3[9,1,5,14] | 0.29847
ang3[9,1,5,15] | 0
ang3[9,1,5,16] | 0
ang3[9,1,5,17] | 0
ang3[9,1,5,18] | 0.23721
ang3[9,1,5,19] | 0
ang3[9,1,5,20] | 0
ang3[9,1,5,21] | 0
ang3[9,1,5,22] | 0.16118
ang3[9,1,5,23] | 0
ang3[9,1,5,24] | 0.16882
ang3[9,1,5,25] | 0.14273
ang3[9,1,5,26] | 0
ang3[9,1,5,27] | 0.11585
ang3[9,1,5,28] | 0
ang3[9,1,5,29] | 0.12257
ang3[9,1,5,30] | 0
ang3[9,1,5,31] | 0
ang3[9,1,5,32] | 0
ang3[9,1,5,33] | 0
ang3[9,1,5,34] | 0
ang3[9,1,5,35] | 0
ang3[9,1,5,36] | 0.29201
ang3[9,1,5,37] | 0
ang3[9,1,5,38] | 0.29751
ang3[9,1,5,39] | 0
ang3[9,1,5,40] | 0
ang3[9,1,5,41] | 0
ang3[9,1,5,42] | 0.27534
ang3[9,1,5,43] | 0
ang3[9,1,5,44] | 0
ang3[9,1,5,45] | 0
ang3[9,1,5,46] | 0
ang3[9,1,5,47] | 0
ang3[9,1,6,0] | 0.33307
ang3[9,1,6,1] | 0
ang3[9,1,6,2] | 0
ang3[9,1,6,3] | 0
ang3[9,1,6,4] | 0
ang3[9,1,6,5] | 0
ang3[9,1,6,6] | 0
ang3[9,1,6,7] | 0
ang3[9,1,6,8] | 0.29015
ang3[9,1,6,9] | 0
ang3[9,1,6,10] | 0
ang3[9,1,6,11] | 0
ang3[9,1,6,12] | 0
ang3[9,1,6,13] | 0.29401
ang3[9,1,6,14] | 0
ang3[9,1,6,15] | 0.29685
ang3[9,1,6,16] | 0.283
ang3[9,1,6,17] | 0
ang3[9,1,6,18] | 0.2776
ang3[9,1,6,19] | 0
ang3[9,1,6,20] | 0.30105
ang3[9,1,6,21] | 0.31768
ang3[9,1,6,22] | 0
ang3[9,1,6,23] | 0.3437
ang3[9,1,6,24] | 0
ang3[9,1,6,25] | 0.37397
ang3[9,1,6,26] | 0
ang3[9,1,6,27] | 0.37725
ang3[9,1,6,28] | 0.37725
ang3[9,1,6,29] | 0
ang3[9,1,6,30] | 0
ang3[9,1,6,31] | 0.092963
ang3[9,1,6,32] | 0.15831
ang3[9,1,6,33] | 0
ang3[9,1,6,34] | 0.22663
ang3[9,1,6,35] | 0
ang3[9,1,6,36] | 0
ang3[9,1,6,37] | 0.22114
ang3[9,1,6,38] | 0
ang3[9,1,6,39] | 0
ang3[9,1,6,40] | 0
ang3[9,1,6,41] | 0
ang3[9,1,6,42] | 0
ang3[9,1,6,43] | 0
ang3[9,1,6,44] | 0.20669
ang3[9,1,6,45] | 0
ang3[9,1,6,46] | 0.069168
ang3[9,1,6,47] | 0.021319
ang3[9,2,0,0] | 0
ang3[9,2,0,1] | 0
ang3[9,2,0,2] | 0
ang3[9,2,0,3] | 0
ang3[9,2,0,4] | 0.032364
ang3[9,2,0,5] | 0
ang3[9,2,0,6] | 0
ang3[9,2,0,7] | 0
ang3[9,2,0,8] | 0
ang3[9,2,0,9] | 0
ang3[9,2,0,10] | 0
ang3[9,2,0,11] | 0
ang3[9,2,0,12] | 0
ang3[9,2,0,13] | 0
ang3[9,2,0,14] | 0
ang3[9,2,0,15] | 0
ang3[9,2,0,16] | 0
ang3[9,2,0,17] | 0.11959
ang3[9,2,0,18] | 0.19429
ang3[9,2,0,19] | 0
ang3[9,2,0,20] | 0
ang3[9,2,0,21] | 0
ang3[9,2,0,22] | 0
ang3[9,2,0,23] | 0
ang3[9,2,0,24] | 0
ang3[9,2,0,25] | 0.085371
ang3[9,2,0,26] | 0
ang3[9,2,0,27] | 0.10097
ang3[9,2,0,28] | 0
ang3[9,2,0,29] | 0
ang3[9,2,0,30] | 0
ang3[9,2,0,31] | 0.13965
ang3[9,2,0,32] | 0
ang3[9,2,0,33] | 0.002187
ang3[9,2,0,34] | 0.022801
ang3[9,2,0,35] | 0.035674
ang3[9,2,0,36] | 0
ang3[9,2,0,37] | 0.10967
ang3[9,2,0,38] | 0
ang3[9,2,0,39] | 0
ang3[9,2,0,40] | 0
ang3[9,2,0,41] | 0.0018239
ang3[9,2,0,42] | 0.1266
ang3[9,2,0,43] | 0.146
ang3[9,2,0,44] | 0.15342
ang3[9,2,0,45] | 0
ang3[9,2,0,46] | 0
ang3[9,2,0,47] | 0.06469
ang3[9,2,1,0] | 0.11331
ang3[9,2,1,1] | 0.11755
ang3[9,2,1,2] | 0
ang3[9,2,1,3] | 0
ang3[9,2,1,4] | 0
ang3[9,2,1,5] | 0
ang3[9,2,1,6] | 0
ang3[9,2,1,7] | 0
ang3[9,2,1,8] | 0
ang3[9,2,1,9] | 0
ang3[9,2,1,10] | 0
ang3[9,2,1,11] | 0
ang3[9,2,1,12] | 0
ang3[9,2,1,13] | 0
ang3[9,2,1,14] | 0
ang3[9,2,1,15] | 0
ang3[9,2,1,16] | 0
ang3[9,2,1,17] | 0
ang3[9,2,1,18] | 0.3002
ang3[9,2,1,19] | 0.30865
ang3[9,2,1,20] | 0
ang3[9,2,1,21] | 0
ang3[9,2,1,22] | 0
ang3[9,2,1,23] | 0
ang3[9,2,1,24] | 0
ang3[9,2,1,25] | 0.35978
ang3[9,2,1,26] | 0
ang3[9,2,1,27] | 0.36938
ang3[9,2,1,28] | 0
ang3[9,2,1,29] | 0
ang3[9,2,1,30] | 0
ang3[9,2,1,31] | 0
ang3[9,2,1,32] | 0
ang3[9,2,1,33] | 0.31298
ang3[9,2,1,34] | 0
ang3[9,2,1,35] | 0
ang3[9,2,1,36] | 0.30167
ang3[9,2,1,37] | 0
ang3[9,2,1,38] | 0.30065
ang3[9,2,1,39] | 0
ang3[9,2,1,40] | 0
ang3[9,2,1,41] | 0.1863
ang3[9,2,1,42] | 0
ang3[9,2,1,43] | 0
ang3[9,2,1,44] | 0
ang3[9,2,1,45] | 0.13793
ang3[9,2,1,46] | 0
ang3[9,2,1,47] | 0.35978
ang3[9,2,2,0] | 0.061383
ang3[9,2,2,1] | 0
ang3[9,2,2,2] | 0.38283
ang3[9,2,2,3] | 0
ang3[9,2,2,4] | 0
ang3[9,2,2,5] | 0
ang3[9,2,2,6] | 0
ang3[9,2,2,7] | 0
ang3[9,2,2,8] | 0
ang3[9,2,2,9] | 0.36859
ang3[9,2,2,10] | 0.36535
ang3[9,2,2,11] | 0.36333
ang3[9,2,2,12] | 0
ang3[9,2,2,13] | 0
ang3[9,2,2,14] | 0.36376
ang3[9,2,2,15] | 0
ang3[9,2,2,16] | 0
ang3[9,2,2,17] | 0
ang3[9,2,2,18] | 0.36578
ang3[9,2,2,19] | 0
ang3[9,2,2,20] | 0
ang3[9,2,2,21] | 0
ang3[9,2,2,22] | 0.16469
ang3[9,2,2,23] | 0
ang3[9,2,2,24] | 0
ang3[9,2,2,25] | 0.33139
ang3[9,2,2,26] | 0
ang3[9,2,2,27] | 0
ang3[9,2,2,28] | 0
ang3[9,2,2,29] | 0
ang3[9,2,2,30] | 0.37185
ang3[9,2,2,31] | 0
ang3[9,2,2,32] | 0.32637
ang3[9,2,2,33] | 0
ang3[9,2,2,34] | 0
ang3[9,2,2,35] | 0
ang3[9,2,2,36] | 0
ang3[9,2,2,37] | 0
ang3[9,2,2,38] | 0.34007
ang3[9,2,2,39] | 0
ang3[9,2,2,40] | 0
ang3[9,2,2,41] | 0
ang3[9,2,2,42] | 0
ang3[9,2,2,43] | 0
ang3[9,2,2,44] | 0
ang3[9,2,2,45] | 0.3281
ang3[9,2,2,46] | 0.34845
ang3[9,2,2,47] | 0
ang3[9,2,3,0] | 0
ang3[9,2,3,1] | 0
ang3[9,2,3,2] | 0
ang3[9,2,3,3] | 0
ang3[9,2,3,4] | 0.096504
ang3[9,2,3,5] | 0.13469
ang3[9,2,3,6] | 0
ang3[9,2,3,7] | 0.16864
ang3[9,2,3,8] | 0
ang3[9,2,3,9] | 0.24598
ang3[9,2,3,10] | 0
ang3[9,2,3,11] | 0
ang3[9,2,3,12] | 0
ang3[9,2,3,13] | 0
ang3[9,2,3,14] | 0
ang3[9,2,3,15] | 0.082104
ang3[9,2,3,16] | 0
ang3[9,2,3,17] | 0
ang3[9,2,3,18] | 0
ang3[9,2,3,19] | 0
ang3[9,2,3,20] | 0
ang3[9,2,3,21] | 0.015325
ang3[9,2,3,22] | 0
ang3[9,2,3,23] | 0
ang3[9,2,3,24] | 0
ang3[9,2,3,25] | 0
ang3[9,2,3,26] | 0
ang3[9,2,3,27] | 0
ang3[9,2,3,28] | 0
ang3[9,2,3,29] | 0
ang3[9,2,3,30] | 0
ang3[9,2,3,31] | 0
ang3[9,2,3,32] | 0
ang3[9,2,3,33] | 0
ang3[9,2,3,34] | 0.30498
ang3[9,2,3,35] | 0
ang3[9,2,3,36] | 0
ang3[9,2,3,37] | 0.3034
ang3[9,2,3,38] | 0
ang3[9,2,3,39] | 0
ang3[9,2,3,40] | 0.303
ang3[9,2,3,41] | 0
ang3[9,2,3,42] | 0
ang3[9,2,3,43] | 0
ang3[9,2,3,44] | 0
ang3[9,2,3,45] | 0
ang3[9,2,3,46] | 0.33108
ang3[9,2,3,47] | 0
ang3[9,2,4,0] | 0
ang3[9,2,4,1] | 0
ang3[9,2,4,2] | 0
ang3[9,2,4,3] | 0
ang3[9,2,4,4] | 0
ang3[9,2,4,5] | 0.37524
ang3[9,2,4,6] | 0
ang3[9,2,4,7] | 0
ang3[9,2,4,8] | 0
ang3[9,2,4,9] | 0
ang3[9,2,4,10] | 0
ang3[9,2,4,11] | 0
ang3[9,2,4,12] | 0.32868
ang3[9,2,4,13] | 0
ang3[9,2,4,14] | 0
ang3[9,2,4,15] | 0
ang3[9,2,4,16] | 0.32679
ang3[9,2,4,17] | 0
ang3[9,2,4,18] | 0
ang3[9,2,4,19] | 0
ang3[9,2,4,20] | 0.019707
ang3[9,2,4,21] | 0.032497
ang3[9,2,4,22] | 0
ang3[9,2,4,23] | 0
ang3[9,2,4,24] | 0
ang3[9,2,4,25] | 0
ang3[9,2,4,26] | 0
ang3[9,2,4,27] | 0
ang3[9,2,4,28] | 0
ang3[9,2,4,29] | 0
ang3[9,2,4,30] | 0
ang3[9,2,4,31] | 0
ang3[9,2,4,32] | 0
ang3[9,2,4,33] | 0
ang3[9,2,4,34] | 0.27454
ang3[9,2,4,35] | 0.20057
ang3[9,2,4,36] | 0
ang3[9,2,4,37] | 0
ang3[9,2,4,38] | 0
ang3[9,2,4,39] | 0.11121
ang3[9,2,4,40] | 0.16225
ang3[9,2,4,41] | 0
ang3[9,2,4,42] | 0.18153
ang3[9,2,4,43] | 0
ang3[9,2,4,44] | 0.16616
ang3[9,2,4,45] | 0
ang3[9,2,4,46] | 0
ang3[9,2,4,47] | 0
ang3[9,2,5,0] | 0
ang3[9,2,5,1] | 0.33889
ang3[9,2,5,2] | 0
ang3[9,2,5,3] | 0
ang3[9,2,5,4] | 0.34982
ang3[9,2,5,5] | 0
ang3[9,2,5,6] | 0
ang3[9,2,5,7] | 0
ang3[9,2,5,8] | 0
ang3[9,2,5,9] | 0.28061
ang3[9,2,5,10] | 0
ang3[9,2,5,11] | 0
ang3[9,2,5,12] | 0
ang3[9,2,5,13] | 0.28668
ang3[9,2,5,14] | 0
ang3[9,2,5,15] | 0.2565
ang3[9,2,5,16] | 0
ang3[9,2,5,17] | 0
ang3[9,2,5,18] | 0
ang3[9,2,5,19] | 0
ang3[9,2,5,20] | 0
ang3[9,2,5,21] | 0
ang3[9,2,5,22] | 0
ang3[9,2,5,23] | 0
ang3[9,2,5,24] | 0
ang3[9,2,5,25] | 0
ang3[9,2,5,26] | 0.12257
ang3[9,2,5,27] | 0
ang3[9,2,5,28] | 0
ang3[9,2,5,29] | 0
ang3[9,2,5,30] | 0
ang3[9,2,5,31] | 0
ang3[9,2,5,32] | 0
ang3[9,2,5,33] | 0
ang3[9,2,5,34] | 0
ang3[9,2,5,35] | 0.29137
ang3[9,2,5,36] | 0
ang3[9,2,5,37] | 0
ang3[9,2,5,38] | 0
ang3[9,2,5,39] | 0.29476
ang3[9,2,5,40] | 0.28081
ang3[9,2,5,41] | 0
ang3[9,2,5,42] | 0
ang3[9,2,5,43] | 0
ang3[9,2,5,44] | 0
ang3[9,2,5,45] | 0
ang3[9,2,5,46] | 0
ang3[9,2,5,47] | 0.045503
ang3[9,2,6,0] | 0
ang3[9,2,6,1] | 0.3437
ang3[9,2,6,2] | 0.35167
ang3[9,2,6,3] | 0
ang3[9,2,6,4] | 0
ang3[9,2,6,5] | 0.35167
ang3[9,2,6,6] | 0
ang3[9,2,6,7] | 0
ang3[9,2,6,8] | 0
ang3[9,2,6,9] | 0.28796
ang3[9,2,6,10] | 0.28918
ang3[9,2,6,11] | 0.2931
ang3[9,2,6,12] | 0.29378
ang3[9,2,6,13] | 0
ang3[9,2,6,14] | 0.29944
ang3[9,2,6,15] | 0
ang3[9,2,6,16] | 0
ang3[9,2,6,17] | 0
ang3[9,2,6,18] | 0
ang3[9,2,6,19] | 0.28754
ang3[9,2,6,20] | 0
ang3[9,2,6,21] | 0
ang3[9,2,6,22] | 0
ang3[9,2,6,23] | 0
ang3[9,2,6,24] | 0
ang3[9,2,6,25] | 0
ang3[9,2,6,26] | 0
ang3[9,2,6,27] | 0
ang3[9,2,6,28] | 0
ang3[9,2,6,29] | 0
ang3[9,2,6,30] | 0
ang3[9,2,6,31] | 0
ang3[9,2,6,32] | 0
ang3[9,2,6,33] | 0
ang3[9,2,6,34] | 0
ang3[9,2,6,35] | 0
ang3[9,2,6,36] | 0.22114
ang3[9,2,6,37] | 0
ang3[9,2,6,38] | 0
ang3[9,2,6,39] | 0
ang3[9,2,6,40] | 0.1377
ang3[9,2,6,41] | 0.14159
ang3[9,2,6,42] | 0.094558
ang3[9,2,6,43] | 0
ang3[9,2,6,44] | 0
ang3[9,2,6,45] | 0
ang3[9,2,6,46] | 0
ang3[9,2,6,47] | 0
ang3[9,3,0,0] | 0
ang3[9,3,0,1] | 0
ang3[9,3,0,2] | 0.035579
ang3[9,3,0,3] | 0
ang3[9,3,0,4] | 0
ang3[9,3,0,5] | 0
ang3[9,3,0,6] | 0.047695
ang3[9,3,0,7] | 0
ang3[9,3,0,8] | 0.12246
ang3[9,3,0,9] | 0.14608
ang3[9,3,0,10] | 0
ang3[9,3,0,11] | 0
ang3[9,3,0,12] | 0
ang3[9,3,0,13] | 0
ang3[9,3,0,14] | 0.0013742
ang3[9,3,0,15] | 0
ang3[9,3,0,16] | 0
ang3[9,3,0,17] | 0
ang3[9,3,0,18] | 0
ang3[9,3,0,19] | 0.18258
ang3[9,3,0,20] | 0.10046
ang3[9,3,0,21] | 0
ang3[9,3,0,22] | 0.19715
ang3[9,3,0,23] | 0
ang3[9,3,0,24] | 0
ang3[9,3,0,25] | 0
ang3[9,3,0,26] | 0.080677
ang3[9,3,0,27] | 0
ang3[9,3,0,28] | 0.16979
ang3[9,3,0,29] | 0.2051
ang3[9,3,0,30] | 0
ang3[9,3,0,31] | 0
ang3[9,3,0,32] | 0
ang3[9,3,0,33] | 0
ang3[9,3,0,34] | 0
ang3[9,3,0,35] | 0
ang3[9,3,0,36] | 0
ang3[9,3,0,37] | 0
ang3[9,3,0,38] | 0
ang3[9,3,0,39] | 0
ang3[9,3,0,40] | 0.079648
ang3[9,3,0,41] | 0
ang3[9,3,0,42] | 0
ang3[9,3,0,43] | 0
ang3[9,3,0,44] | 0
ang3[9,3,0,45] | 0
ang3[9,3,0,46] | 0.094014
ang3[9,3,0,47] | 0
ang3[9,3,1,0] | 0
ang3[9,3,1,1] | 0
ang3[9,3,1,2] | 0
ang3[9,3,1,3] | 0
ang3[9,3,1,4] | 0
ang3[9,3,1,5] | 0
ang3[9,3,1,6] | 0
ang3[9,3,1,7] | 0
ang3[9,3,1,8] | 0.15848
ang3[9,3,1,9] | 0
ang3[9,3,1,10] | 0.30899
ang3[9,3,1,11] | 0
ang3[9,3,1,12] | 0
ang3[9,3,1,13] | 0.30282
ang3[9,3,1,14] | 0
ang3[9,3,1,15] | 0
ang3[9,3,1,16] | 0.30406
ang3[9,3,1,17] | 0.30154
ang3[9,3,1,18] | 0
ang3[9,3,1,19] | 0
ang3[9,3,1,20] | 0.31816
ang3[9,3,1,21] | 0
ang3[9,3,1,22] | 0
ang3[9,3,1,23] | 0
ang3[9,3,1,24] | 0.35831
ang3[9,3,1,25] | 0
ang3[9,3,1,26] | 0.36698
ang3[9,3,1,27] | 0
ang3[9,3,1,28] | 0
ang3[9,3,1,29] | 0
ang3[9,3,1,30] | 0.3415
ang3[9,3,1,31] | 0
ang3[9,3,1,32] | 0.31492
ang3[9,3,1,33] | 0
ang3[9,3,1,34] | 0.31031
ang3[9,3,1,35] | 0.3024
ang3[9,3,1,36] | 0
ang3[9,3,1,37] | 0
ang3[9,3,1,38] | 0
ang3[9,3,1,39] | 0
ang3[9,3,1,40] | 0.30403
ang3[9,3,1,41] | 0
ang3[9,3,1,42] | 0.067763
ang3[9,3,1,43] | 0
ang3[9,3,1,44] | 0
ang3[9,3,1,45] | 0
ang3[9,3,1,46] | 0
ang3[9,3,1,47] | 0
ang3[9,3,2,0] | 0
ang3[9,3,2,1] | 0
ang3[9,3,2,2] | 0
ang3[9,3,2,3] | 0
ang3[9,3,2,4] | 0
ang3[9,3,2,5] | 0
ang3[9,3,2,6] | 0.38246
ang3[9,3,2,7] | 0.37516
ang3[9,3,2,8] | 0
ang3[9,3,2,9] | 0
ang3[9,3,2,10] | 0
ang3[9,3,2,11] | 0
ang3[9,3,2,12] | 0
ang3[9,3,2,13] | 0
ang3[9,3,2,14] | 0
ang3[9,3,2,15] | 0.37176
ang3[9,3,2,16] | 0
ang3[9,3,2,17] | 0.37245
ang3[9,3,2,18] | 0
ang3[9,3,2,19] | 0
ang3[9,3,2,20] | 0.35482
ang3[9,3,2,21] | 0
ang3[9,3,2,22] | 0
ang3[9,3,2,23] | 0
ang3[9,3,2,24] | 0
ang3[9,3,2,25] | 0
ang3[9,3,2,26] | 0
ang3[9,3,2,27] | 0
ang3[9,3,2,28] | 0
ang3[9,3,2,29] | 0.12607
ang3[9,3,2,30] | 0
ang3[9,3,2,31] | 0
ang3[9,3,2,32] | 0
ang3[9,3,2,33] | 0
ang3[9,3,2,34] | 0
ang3[9,3,2,35] | 0
ang3[9,3,2,36] | 0.33397
ang3[9,3,2,37] | 0
ang3[9,3,2,38] | 0
ang3[9,3,2,39] | 0.30259
ang3[9,3,2,40] | 0.015298
ang3[9,3,2,41] | 0
ang3[9,3,2,42] | 0.15215
ang3[9,3,2,43] | 0
ang3[9,3,2,44] | 0.2115
ang3[9,3,2,45] | 0
ang3[9,3,2,46] | 0
ang3[9,3,2,47] | 0
ang3[9,3,3,0] | 0.11883
ang3[9,3,3,1] | 0
ang3[9,3,3,2] | 0
ang3[9,3,3,3] | 0
ang3[9,3,3,4] | 0
ang3[9,3,3,5] | 0
ang3[9,3,3,6] | 0
ang3[9,3,3,7] | 0
ang3[9,3,3,8] | 0.19191
ang3[9,3,3,9] | 0
ang3[9,3,3,10] | 0.25012
ang3[9,3,3,11] | 0
ang3[9,3,3,12] | 0.10148
ang3[9,3,3,13] | 0
ang3[9,3,3,14] | 0
ang3[9,3,3,15] | 0
ang3[9,3,3,16] | 0.086858
ang3[9,3,3,17] | 0.12817
ang3[9,3,3,18] | 0
ang3[9,3,3,19] | 0
ang3[9,3,3,20] | 0
ang3[9,3,3,21] | 0
ang3[9,3,3,22] | 0
ang3[9,3,3,23] | 0
ang3[9,3,3,24] | 0.25571
ang3[9,3,3,25] | 0
ang3[9,3,3,26] | 0
ang3[9,3,3,27] | 0
ang3[9,3,3,28] | 0
ang3[9,3,3,29] | 0
ang3[9,3,3,30] | 0.2259
ang3[9,3,3,31] | 0
ang3[9,3,3,32] | 0.14646
ang3[9,3,3,33] | 0
ang3[9,3,3,34] | 0
ang3[9,3,3,35] | 0
ang3[9,3,3,36] | 0
ang3[9,3,3,37] | 0
ang3[9,3,3,38] | 0
ang3[9,3,3,39] | 0
ang3[9,3,3,40] | 0
ang3[9,3,3,41] | 0.303
ang3[9,3,3,42] | 0.30349
ang3[9,3,3,43] | 0.30854
ang3[9,3,3,44] | 0.31451
ang3[9,3,3,45] | 0.3168
ang3[9,3,3,46] | 0
ang3[9,3,3,47] | 0
ang3[9,3,4,0] | 0
ang3[9,3,4,1] | 0
ang3[9,3,4,2] | 0
ang3[9,3,4,3] | 0
ang3[9,3,4,4] | 0.3856
ang3[9,3,4,5] | 0
ang3[9,3,4,6] | 0
ang3[9,3,4,7] | 0
ang3[9,3,4,8] | 0
ang3[9,3,4,9] | 0.32367
ang3[9,3,4,10] | 0
ang3[9,3,4,11] | 0
ang3[9,3,4,12] | 0
ang3[9,3,4,13] | 0
ang3[9,3,4,14] | 0
ang3[9,3,4,15] | 0
ang3[9,3,4,16] | 0
ang3[9,3,4,17] | 0
ang3[9,3,4,18] | 0
ang3[9,3,4,19] | 0
ang3[9,3,4,20] | 0
ang3[9,3,4,21] | 0
ang3[9,3,4,22] | 0.097377
ang3[9,3,4,23] | 0
ang3[9,3,4,24] | 0
ang3[9,3,4,25] | 0
ang3[9,3,4,26] | 0
ang3[9,3,4,27] | 0
ang3[9,3,4,28] | 0
ang3[9,3,4,29] | 0.11825
ang3[9,3,4,30] | 0
ang3[9,3,4,31] | 0.16801
ang3[9,3,4,32] | 0
ang3[9,3,4,33] | 0
ang3[9,3,4,34] | 0
ang3[9,3,4,35] | 0
ang3[9,3,4,36] | 0
ang3[9,3,4,37] | 0.10768
ang3[9,3,4,38] | 0
ang3[9,3,4,39] | 0
ang3[9,3,4,40] | 0
ang3[9,3,4,41] | 0
ang3[9,3,4,42] | 0
ang3[9,3,4,43] | 0
ang3[9,3,4,44] | 0
ang3[9,3,4,45] | 0
ang3[9,3,4,46] | 0
ang3[9,3,4,47] | 0.13028
ang3[9,3,5,0] | 0.32794
ang3[9,3,5,1] | 0
ang3[9,3,5,2] | 0.34709
ang3[9,3,5,3] | 0
ang3[9,3,5,4] | 0
ang3[9,3,5,5] | 0.34709
ang3[9,3,5,6] | 0.30872
ang3[9,3,5,7] | 0.31524
ang3[9,3,5,8] | 0
ang3[9,3,5,9] | 0
ang3[9,3,5,10] | 0.2819
ang3[9,3,5,11] | 0
ang3[9,3,5,12] | 0.28668
ang3[9,3,5,13] | 0
ang3[9,3,5,14] | 0
ang3[9,3,5,15] | 0
ang3[9,3,5,16] | 0
ang3[9,3,5,17] | 0.23879
ang3[9,3,5,18] | 0
ang3[9,3,5,19] | 0.25307
ang3[9,3,5,20] | 0.29218
ang3[9,3,5,21] | 0
ang3[9,3,5,22] | 0
ang3[9,3,5,23] | 0.15137
ang3[9,3,5,24] | 0
ang3[9,3,5,25] | 0
ang3[9,3,5,26] | 0
ang3[9,3,5,27] | 0
ang3[9,3,5,28] | 0
ang3[9,3,5,29] | 0
ang3[9,3,5,30] | 0
ang3[9,3,5,31] | 0.31272
ang3[9,3,5,32] | 0.28805
ang3[9,3,5,33] | 0
ang3[9,3,5,34] | 0.28741
ang3[9,3,5,35] | 0
ang3[9,3,5,36] | 0
ang3[9,3,5,37] | 0
ang3[9,3,5,38] | 0
ang3[9,3,5,39] | 0
ang3[9,3,5,40] | 0
ang3[9,3,5,41] | 0
ang3[9,3,5,42] | 0
ang3[9,3,5,43] | 0
ang3[9,3,5,44] | 0
ang3[9,3,5,45] | 0
ang3[9,3,5,46] | 0
ang3[9,3,5,47] | 0
ang3[9,3,6,0] | 0
ang3[9,3,6,1] | 0
ang3[9,3,6,2] | 0
ang3[9,3,6,3] | 0
ang3[9,3,6,4] | 0.35433
ang3[9,3,6,5] | 0
ang3[9,3,6,6] | 0
ang3[9,3,6,7] | 0
ang3[9,3,6,8] | 0
ang3[9,3,6,9] | 0
ang3[9,3,6,10] | 0
ang3[9,3,6,11] | 0
ang3[9,3,6,12] | 0
ang3[9,3,6,13] | 0
ang3[9,3,6,14] | 0
ang3[9,3,6,15] | 0
ang3[9,3,6,16] | 0
ang3[9,3,6,17] | 0
ang3[9,3,6,18] | 0
ang3[9,3,6,19] | 0
ang3[9,3,6,20] | 0
ang3[9,3,6,21] | 0
ang3[9,3,6,22] | 0
ang3[9,3,6,23] | 0
ang3[9,3,6,24] | 0
ang3[9,3,6,25] | 0
ang3[9,3,6,26] | 0.37775
ang3[9,3,6,27] | 0
ang3[9,3,6,28] | 0
ang3[9,3,6,29] | 0.26951
ang3[9,3,6,30] | 0.050132
ang3[9,3,6,31] | 0
ang3[9,3,6,32] | 0
ang3[9,3,6,33] | 0
ang3[9,3,6,34] | 0
ang3[9,3,6,35] | 0
ang3[9,3,6,36] | 0
ang3[9,3,6,37] | 0
ang3[9,3,6,38] | 0
ang3[9,3,6,39] | 0
ang3[9,3,6,40] | 0
ang3[9,3,6,41] | 0
ang3[9,3,6,42] | 0
ang3[9,3,6,43] | 0
ang3[9,3,6,44] | 0
ang3[9,3,6,45] | 0
ang3[9,3,6,46] | 0
ang3[9,3,6,47] | 0
ang3[10,0,0,0] | 0.067993
ang3[10,0,0,1] | 0.055732
ang3[10,0,0,2] | 0.061344
ang3[10,0,0,3] | 0.056026
ang3[10,0,0,4] | 0.058006
ang3[10,0,0,5] | 0.055524
ang3[10,0,0,6] | 0.048647
ang3[10,0,0,7] | 0.054276
ang3[10,0,0,8] | 0.080324
ang3[10,0,0,9] | 0.096531
ang3[10,0,0,10] | 0.098436
ang3[10,0,0,11] | 0.097881
ang3[10,0,0,12] | 0.089
ang3[10,0,0,13] | 0.094581
ang3[10,0,0,14] | 0.098464
ang3[10,0,0,15] | 0.099762
ang3[10,0,0,16] | 0.090949
ang3[10,0,0,17] | 0.10375
ang3[10,0,0,18] | 0.10375
ang3[10,0,0,19] | 0.10375
ang3[10,0,0,20] | 0.10375
ang3[10,0,0,21] | 0.089288
ang3[10,0,0,22] | 0.072809
ang3[10,0,0,23] | 0.071895
ang3[10,0,0,24] | 0.067923
ang3[10,0,0,25] | 0.060699
ang3[10,0,0,26] | 0.061842
ang3[10,0,0,27] | 0.062426
ang3[10,0,0,28] | 0.05542
ang3[10,0,0,29] | 0.053985
ang3[10,0,0,30] | 0.073484
ang3[10,0,0,31] | 0.094248
ang3[10,0,0,32] | 0.10375
ang3[10,0,0,33] | 0.10375
ang3[10,0,0,34] | 0.10375
ang3[10,0,0,35] | 0.10375
ang3[10,0,0,36] | 0.10375
ang3[10,0,0,37] | 0.10375
ang3[10,0,0,38] | 0.10375
ang3[10,0,0,39] | 0.10375
ang3[10,0,0,40] | 0.10375
ang3[10,0,0,41] | 0.10375
ang3[10,0,0,42] | 0.10375
ang3[10,0,0,43] | 0.10375
ang3[10,0,0,44] | 0.10375
ang3[10,0,0,45] | 0.10375
ang3[10,0,0,46] | 0.089964
ang3[10,0,0,47] | 0.065876
ang3[10,0,1,0] | 0.079058
ang3[10,0,1,1] | 0.082147
ang3[10,0,1,2] | 0.074137
ang3[10,0,1,3] | 0.069294
ang3[10,0,1,4] | 0.066707
ang3[10,0,1,5] | 0.064247
ang3[10,0,1,6] | 0.099717
ang3[10,0,1,7] | 0.089435
ang3[10,0,1,8] | 0.10375
ang3[10,0,1,9] | 0.10375
ang3[10,0,1,10] | 0.10375
ang3[10,0,1,11] | 0.10375
ang3[10,0,1,12] | 0.10375
ang3[10,0,1,13] | 0.10375
ang3[10,0,1,14] | 0.10375
ang3[10,0,1,15] | 0.10375
ang3[10,0,1,16] | 0.10375
ang3[10,0,1,17] | 0.10375
ang3[10,0,1,18] | 0.10375
ang3[10,0,1,19] | 0.10375
ang3[10,0,1,20] | 0.096837
ang3[10,0,1,21] | 0.085887
ang3[10,0,1,22] | 0.074753
ang3[10,0,1,23] | 0.050239
ang3[10,0,1,24] | 0.056693
ang3[10,0,1,25] | 0.055221
ang3[10,0,1,26] | 0.048019
ang3[10,0,1,27] | 0.045618
ang3[10,0,1,28] | 0.045618
ang3[10,0,1,29] | 0.048019
ang3[10,0,1,30] | 0.073502
ang3[10,0,1,31] | 0.085159
ang3[10,0,1,32] | 0.10008
ang3[10,0,1,33] | 0.10202
ang3[10,0,1,34] | 0.10375
ang3[10,0,1,35] | 0.10375
ang3[10,0,1,36] | 0.10375
ang3[10,0,1,37] | 0.10375
ang3[10,0,1,38] | 0.10375
ang3[10,0,1,39] | 0.10375
ang3[10,0,1,40] | 0.10375
ang3[10,0,1,41] | 0.10375
ang3[10,0,1,42] | 0.10375
ang3[10,0,1,43] | 0.10375
ang3[10,0,1,44] | 0.10375
ang3[10,0,1,45] | 0.084235
ang3[10,0,1,46] | 0.093387
ang3[10,0,1,47] | 0.055221
ang3[10,0,2,0] | 0.054615
ang3[10,0,2,1] | 0.039233
ang3[10,0,2,2] | 0.032172
ang3[10,0,2,3] | 0.033284
ang3[10,0,2,4] | 0.033655
ang3[10,0,2,5] | 0.033655
ang3[10,0,2,6] | 0.032542
ang3[10,0,2,7] | 0.039844
ang3[10,0,2,8] | 0.037699
ang3[10,0,2,9] | 0.046411
ang3[10,0,2,10] | 0.049649
ang3[10,0,2,11] | 0.051674
ang3[10,0,2,12] | 0.050898
ang3[10,0,2,13] | 0.051242
ang3[10,0,2,14] | 0.051242
ang3[10,0,2,15] | 0.043242
ang3[10,0,2,16] | 0.043587
ang3[10,0,2,17] | 0.042554
ang3[10,0,2,18] | 0.04922
ang3[10,0,2,19] | 0.06365
ang3[10,0,2,20] | 0.060176
ang3[10,0,2,21] | 0.073815
ang3[10,0,2,22] | 0.072976
ang3[10,0,2,23] | 0.062836
ang3[10,0,2,24] | 0.054723
ang3[10,0,2,25] | 0
ang3[10,0,2,26] | 0.052157
ang3[10,0,2,27] | 0.053555
ang3[10,0,2,28] | 0.052853
ang3[10,0,2,29] | 0.05719
ang3[10,0,2,30] | 0.04315
ang3[10,0,2,31] | 0.068583
ang3[10,0,2,32] | 0.088632
ang3[10,0,2,33] | 0.091315
ang3[10,0,2,34] | 0.096215
ang3[10,0,2,35] | 0.093232
ang3[10,0,2,36] | 0.081028
ang3[10,0,2,37] | 0.078993
ang3[10,0,2,38] | 0.07493
ang3[10,0,2,39] | 0.074578
ang3[10,0,2,40] | 0.087398
ang3[10,0,2,41] | 0.10375
ang3[10,0,2,42] | 0.10375
ang3[10,0,2,43] | 0.10375
ang3[10,0,2,44] | 0.10375
ang3[10,0,2,45] | 0.086896
ang3[10,0,2,46] | 0.066555
ang3[10,0,2,47] | 0.050228
ang3[10,0,3,0] | 0.080182
ang3[10,0,3,1] | 0.065602
ang3[10,0,3,2] | 0.062353
ang3[10,0,3,3] | 0.059626
ang3[10,0,3,4] | 0.060377
ang3[10,0,3,5] | 0.068743
ang3[10,0,3,6] | 0.085299
ang3[10,0,3,7] | 0.10375
ang3[10,0,3,8] | 0.10375
ang3[10,0,3,9] | 0.10375
ang3[10,0,3,10] | 0.10375
ang3[10,0,3,11] | 0.10375
ang3[10,0,3,12] | 0.10375
ang3[10,0,3,13] | 0.10375
ang3[10,0,3,14] | 0.10375
ang3[10,0,3,15] | 0.10375
ang3[10,0,3,16] | 0.10375
ang3[10,0,3,17] | 0.10375
ang3[10,0,3,18] | 0.10375
ang3[10,0,3,19] | 0.10375
ang3[10,0,3,20] | 0.10375
ang3[10,0,3,21] | 0.10375
ang3[10,0,3,22] | 0.10375
ang3[10,0,3,23] | 0.068311
ang3[10,0,3,24] | 0.06944
ang3[10,0,3,25] | 0.062979
ang3[10,0,3,26] | 0.058447
ang3[10,0,3,27] | 0.049393
ang3[10,0,3,28] | 0.048023
ang3[10,0,3,29] | 0.046585
ang3[10,0,3,30] | 0.072411
ang3[10,0,3,31] | 0.073082
ang3[10,0,3,32] | 0.10163
ang3[10,0,3,33] | 0.10359
ang3[10,0,3,34] | 0.10375
ang3[10,0,3,35] | 0.10375
ang3[10,0,3,36] | 0.10375
ang3[10,0,3,37] | 0.10375
ang3[10,0,3,38] | 0.10375
ang3[10,0,3,39] | 0.10375
ang3[10,0,3,40] | 0.10375
ang3[10,0,3,41] | 0.10375
ang3[10,0,3,42] | 0.10375
ang3[10,0,3,43] | 0.10375
ang3[10,0,3,44] | 0.10049
ang3[10,0,3,45] | 0.098199
ang3[10,0,3,46] | 0.083925
ang3[10,0,3,47] | 0.079133
ang3[10,0,4,0] | 0.037006
ang3[10,0,4,1] | 0.037487
ang3[10,0,4,2] | 0.038448
ang3[10,0,4,3] | 0.029882
ang3[10,0,4,4] | 0.029401
ang3[10,0,4,5] | 0.039764
ang3[10,0,4,6] | 0.054391
ang3[10,0,4,7] | 0.073421
ang3[10,0,4,8] | 0.087734
ang3[10,0,4,9] | 0.091331
ang3[10,0,4,10] | 0.099236
ang3[10,0,4,11] | 0.09887
ang3[10,0,4,12] | 0.086324
ang3[10,0,4,13] | 0.084233
ang3[10,0,4,14] | 0.080051
ang3[10,0,4,15] | 0.084032
ang3[10,0,4,16] | 0.088214
ang3[10,0,4,17] | 0.092396
ang3[10,0,4,18] | 0.10375
ang3[10,0,4,19] | 0.088387
ang3[10,0,4,20] | 0.10375
ang3[10,0,4,21] | 0.091266
ang3[10,0,4,22] | 0.086308
ang3[10,0,4,23] | 0.064012
ang3[10,0,4,24] | 0.058075
ang3[10,0,4,25] | 0.047672
ang3[10,0,4,26] | 0.045388
ang3[10,0,4,27] | 0.042925
ang3[10,0,4,28] | 0.044244
ang3[10,0,4,29] | 0.057311
ang3[10,0,4,30] | 0.074651
ang3[10,0,4,31] | 0.097574
ang3[10,0,4,32] | 0.10375
ang3[10,0,4,33] | 0.10375
ang3[10,0,4,34] | 0.10375
ang3[10,0,4,35] | 0.10375
ang3[10,0,4,36] | 0.10375
ang3[10,0,4,37] | 0.10202
ang3[10,0,4,38] | 0.094149
ang3[10,0,4,39] | 0.095574
ang3[10,0,4,40] | 0.10375
ang3[10,0,4,41] | 0.10375
ang3[10,0,4,42] | 0.10375
ang3[10,0,4,43] | 0.10375
ang3[10,0,4,44] | 0.10375
ang3[10,0,4,45] | 0.10375
ang3[10,0,4,46] | 0.088964
ang3[10,0,4,47] | 0.067444
ang3[10,0,5,0] | 0.087055
ang3[10,0,5,1] | 0.07611
ang3[10,0,5,2] | 0.067911
ang3[10,0,5,3] | 0.065178
ang3[10,0,5,4] | 0.065178
ang3[10,0,5,5] | 0.067911
ang3[10,0,5,6] | 0.10375
ang3[10,0,5,7] | 0.099756
ang3[10,0,5,8] | 0.10375
ang3[10,0,5,9] | 0.10375
ang3[10,0,5,10] | 0.10375
ang3[10,0,5,11] | 0.10375
ang3[10,0,5,12] | 0.10375
ang3[10,0,5,13] | 0.10375
ang3[10,0,5,14] | 0.10375
ang3[10,0,5,15] | 0.10375
ang3[10,0,5,16] | 0.10375
ang3[10,0,5,17] | 0.10375
ang3[10,0,5,18] | 0.10375
ang3[10,0,5,19] | 0.10375
ang3[10,0,5,20] | 0.10375
ang3[10,0,5,21] | 0.10375
ang3[10,0,5,22] | 0.10375
ang3[10,0,5,23] | 0.09401
ang3[10,0,5,24] | 0.10232
ang3[10,0,5,25] | 0.090027
ang3[10,0,5,26] | 0.080732
ang3[10,0,5,27] | 0.077634
ang3[10,0,5,28] | 0.077634
ang3[10,0,5,29] | 0.080732
ang3[10,0,5,30] | 0.10375
ang3[10,0,5,31] | 0.10228
ang3[10,0,5,32] | 0.10375
ang3[10,0,5,33] | 0.10375
ang3[10,0,5,34] | 0.10375
ang3[10,0,5,35] | 0.10375
ang3[10,0,5,36] | 0.10375
ang3[10,0,5,37] | 0.10375
ang3[10,0,5,38] | 0.10375
ang3[10,0,5,39] | 0.10375
ang3[10,0,5,40] | 0.10375
ang3[10,0,5,41] | 0.10375
ang3[10,0,5,42] | 0.10375
ang3[10,0,5,43] | 0.10375
ang3[10,0,5,44] | 0.10375
ang3[10,0,5,45] | 0.10375
ang3[10,0,5,46] | 0.098507
ang3[10,0,5,47] | 0.072732
ang3[10,0,6,0] | 0.081929
ang3[10,0,6,1] | 0.071298
ang3[10,0,6,2] | 0.063329
ang3[10,0,6,3] | 0.060673
ang3[10,0,6,4] | 0.060673
ang3[10,0,6,5] | 0.063329
ang3[10,0,6,6] | 0.10056
ang3[10,0,6,7] | 0.095418
ang3[10,0,6,8] | 0.10375
ang3[10,0,6,9] | 0.10375
ang3[10,0,6,10] | 0.10375
ang3[10,0,6,11] | 0.10375
ang3[10,0,6,12] | 0.10375
ang3[10,0,6,13] | 0.10375
ang3[10,0,6,14] | 0.10375
ang3[10,0,6,15] | 0.10375
ang3[10,0,6,16] | 0.10375
ang3[10,0,6,17] | 0.10375
ang3[10,0,6,18] | 0.10375
ang3[10,0,6,19] | 0.10375
ang3[10,0,6,20] | 0.10375
ang3[10,0,6,21] | 0.097318
ang3[10,0,6,22] | 0.088106
ang3[10,0,6,23] | 0.071298
ang3[10,0,6,24] | 0.049736
ang3[10,0,6,25] | 0.041033
ang3[10,0,6,26] | 0.037255
ang3[10,0,6,27] | 0.037755
ang3[10,0,6,28] | 0.037755
ang3[10,0,6,29] | 0.0454
ang3[10,0,6,30] | 0.062732
ang3[10,0,6,31] | 0.10298
ang3[10,0,6,32] | 0.10375
ang3[10,0,6,33] | 0.10375
ang3[10,0,6,34] | 0.10375
ang3[10,0,6,35] | 0.10375
ang3[10,0,6,36] | 0.10375
ang3[10,0,6,37] | 0.10375
ang3[10,0,6,38] | 0.10375
ang3[10,0,6,39] | 0.10375
ang3[10,0,6,40] | 0.10375
ang3[10,0,6,41] | 0.10375
ang3[10,0,6,42] | 0.10375
ang3[10,0,6,43] | 0.10375
ang3[10,0,6,44] | 0.085376
ang3[10,0,6,45] | 0.083034
ang3[10,0,6,46] | 0.073071
ang3[10,0,6,47] | 0.063555
ang3[10,1,0,0] | 0
ang3[10,1,0,1] | 0
ang3[10,1,0,2] | 0
ang3[10,1,0,3] | 0
ang3[10,1,0,4] | 0
ang3[10,1,0,5] | 0
ang3[10,1,0,6] | 0
ang3[10,1,0,7] | 0
ang3[10,1,0,8] | 0
ang3[10,1,0,9] | 0
ang3[10,1,0,10] | 0
ang3[10,1,0,11] | 0
ang3[10,1,0,12] | 0
ang3[10,1,0,13] | 0
ang3[10,1,0,14] | 0
ang3[10,1,0,15] | 0
ang3[10,1,0,16] | 0
ang3[10,1,0,17] | 0.010812
ang3[10,1,0,18] | 0.019174
ang3[10,1,0,19] | 0.015071
ang3[10,1,0,20] | 0.0011288
ang3[10,1,0,21] | 0
ang3[10,1,0,22] | 0
ang3[10,1,0,23] | 0
ang3[10,1,0,24] | 0
ang3[10,1,0,25] | 0
ang3[10,1,0,26] | 0
ang3[10,1,0,27] | 0
ang3[10,1,0,28] | 0
ang3[10,1,0,29] | 0
ang3[10,1,0,30] | 0
ang3[10,1,0,31] | 0
ang3[10,1,0,32] | 0.018547
ang3[10,1,0,33] | 0.026402
ang3[10,1,0,34] | 0.022874
ang3[10,1,0,35] | 0.017946
ang3[10,1,0,36] | 0.010302
ang3[10,1,0,37] | 0.008077
ang3[10,1,0,38] | 0.010297
ang3[10,1,0,39] | 0.010603
ang3[10,1,0,40] | 0.020105
ang3[10,1,0,41] | 0.031704
ang3[10,1,0,42] | 0.046315
ang3[10,1,0,43] | 0.039382
ang3[10,1,0,44] | 0.029015
ang3[10,1,0,45] | 0.0072635
ang3[10,1,0,46] | 0
ang3[10,1,0,47] | 0
ang3[10,1,1,0] | 0
ang3[10,1,1,1] | 0
ang3[10,1,1,2] | 0
ang3[10,1,1,3] | 0
ang3[10,1,1,4] | 0
ang3[10,1,1,5] | 0
ang3[10,1,1,6] | 0
ang3[10,1,1,7] | 0
ang3[10,1,1,8] | 0.016514
ang3[10,1,1,9] | 0.0091998
ang3[10,1,1,10] | 0.002256
ang3[10,1,1,11] | 0.0024287
ang3[10,1,1,12] | 0.0069757
ang3[10,1,1,13] | 0.0084265
ang3[10,1,1,14] | 0.0096116
ang3[10,1,1,15] | 0.0090369
ang3[10,1,1,16] | 0.0071886
ang3[10,1,1,17] | 0.0097079
ang3[10,1,1,18] | 0.011054
ang3[10,1,1,19] | 0.0026047
ang3[10,1,1,20] | 0
ang3[10,1,1,21] | 0
ang3[10,1,1,22] | 0
ang3[10,1,1,23] | 0
ang3[10,1,1,24] | 0
ang3[10,1,1,25] | 0
ang3[10,1,1,26] | 0
ang3[10,1,1,27] | 0
ang3[10,1,1,28] | 0
ang3[10,1,1,29] | 0
ang3[10,1,1,30] | 0
ang3[10,1,1,31] | 0
ang3[10,1,1,32] | 0
ang3[10,1,1,33] | 0
ang3[10,1,1,34] | 0.00094154
ang3[10,1,1,35] | 0.0088475
ang3[10,1,1,36] | 0.0095796
ang3[10,1,1,37] | 0.0095796
ang3[10,1,1,38] | 0.010602
ang3[10,1,1,39] | 0.01009
ang3[10,1,1,40] | 0.0072168
ang3[10,1,1,41] | 0.016395
ang3[10,1,1,42] | 0.044161
ang3[10,1,1,43] | 0.046598
ang3[10,1,1,44] | 0.027615
ang3[10,1,1,45] | 0
ang3[10,1,1,46] | 0
ang3[10,1,1,47] | 0
ang3[10,1,2,0] | 0
ang3[10,1,2,1] | 0
ang3[10,1,2,2] | 0
ang3[10,1,2,3] | 0
ang3[10,1,2,4] | 0
ang3[10,1,2,5] | 0
ang3[10,1,2,6] | 0
ang3[10,1,2,7] | 0
ang3[10,1,2,8] | 0
ang3[10,1,2,9] | 0
ang3[10,1,2,10] | 0
ang3[10,1,2,11] | 0
ang3[10,1,2,12] | 0
ang3[10,1,2,13] | 0
ang3[10,1,2,14] | 0
ang3[10,1,2,15] | 0
ang3[10,1,2,16] | 0
ang3[10,1,2,17] | 0
ang3[10,1,2,18] | 0
ang3[10,1,2,19] | 0
ang3[10,1,2,20] | 0
ang3[10,1,2,21] | 0
ang3[10,1,2,22] | 0
ang3[10,1,2,23] | 0
ang3[10,1,2,24] | 0
ang3[10,1,2,25] | 0
ang3[10,1,2,26] | 0
ang3[10,1,2,27] | 0
ang3[10,1,2,28] | 0
ang3[10,1,2,29] | 0
ang3[10,1,2,30] | 0
ang3[10,1,2,31] | 0
ang3[10,1,2,32] | 0
ang3[10,1,2,33] | 0
ang3[10,1,2,34] | 0
ang3[10,1,2,35] | 0
ang3[10,1,2,36] | 0
ang3[10,1,2,37] | 0
ang3[10,1,2,38] | 0
ang3[10,1,2,39] | 0
ang3[10,1,2,40] | 0
ang3[10,1,2,41] | 0.00068835
ang3[10,1,2,42] | 0.0036163
ang3[10,1,2,43] | 0.036878
ang3[10,1,2,44] | 0.0055794
ang3[10,1,2,45] | 0
ang3[10,1,2,46] | 0
ang3[10,1,2,47] | 0
ang3[10,1,3,0] | 0
ang3[10,1,3,1] | 0
ang3[10,1,3,2] | 0
ang3[10,1,3,3] | 0
ang3[10,1,3,4] | 0
ang3[10,1,3,5] | 0
ang3[10,1,3,6] | 0
ang3[10,1,3,7] | 0.0068475
ang3[10,1,3,8] | 0.034139
ang3[10,1,3,9] | 0.058653
ang3[10,1,3,10] | 0.067884
ang3[10,1,3,11] | 0.063262
ang3[10,1,3,12] | 0.050116
ang3[10,1,3,13] | 0.054473
ang3[10,1,3,14] | 0.057254
ang3[10,1,3,15] | 0.042918
ang3[10,1,3,16] | 0.023711
ang3[10,1,3,17] | 0.020004
ang3[10,1,3,18] | 0.023242
ang3[10,1,3,19] | 0.023559
ang3[10,1,3,20] | 0.025331
ang3[10,1,3,21] | 0.029708
ang3[10,1,3,22] | 0.023457
ang3[10,1,3,23] | 0
ang3[10,1,3,24] | 0
ang3[10,1,3,25] | 0
ang3[10,1,3,26] | 0
ang3[10,1,3,27] | 0
ang3[10,1,3,28] | 0
ang3[10,1,3,29] | 0
ang3[10,1,3,30] | 0
ang3[10,1,3,31] | 0
ang3[10,1,3,32] | 0
ang3[10,1,3,33] | 0
ang3[10,1,3,34] | 0.0062718
ang3[10,1,3,35] | 0.0078463
ang3[10,1,3,36] | 0.0064264
ang3[10,1,3,37] | 0.0078463
ang3[10,1,3,38] | 0.0078463
ang3[10,1,3,39] | 0.0076432
ang3[10,1,3,40] | 0.0082486
ang3[10,1,3,41] | 0.0082486
ang3[10,1,3,42] | 0.0077627
ang3[10,1,3,43] | 0.0027128
ang3[10,1,3,44] | 0
ang3[10,1,3,45] | 0
ang3[10,1,3,46] | 0
ang3[10,1,3,47] | 0
ang3[10,1,4,0] | 0
ang3[10,1,4,1] | 0
ang3[10,1,4,2] | 0
ang3[10,1,4,3] | 0
ang3[10,1,4,4] | 0
ang3[10,1,4,5] | 0
ang3[10,1,4,6] | 0
ang3[10,1,4,7] | 0
ang3[10,1,4,8] | 2.0025e-11
ang3[10,1,4,9] | 0
ang3[10,1,4,10] | 0
ang3[10,1,4,11] | 0
ang3[10,1,4,12] | 0
ang3[10,1,4,13] | 0
ang3[10,1,4,14] | 0
ang3[10,1,4,15] | 0
ang3[10,1,4,16] | 0
ang3[10,1,4,17] | 0
ang3[10,1,4,18] | 0.0039911
ang3[10,1,4,19] | 0
ang3[10,1,4,20] | 0.0012889
ang3[10,1,4,21] | 0
ang3[10,1,4,22] | 0
ang3[10,1,4,23] | 0
ang3[10,1,4,24] | 0
ang3[10,1,4,25] | 0
ang3[10,1,4,26] | 0
ang3[10,1,4,27] | 0
ang3[10,1,4,28] | 0
ang3[10,1,4,29] | 0
ang3[10,1,4,30] | 0
ang3[10,1,4,31] | 0
ang3[10,1,4,32] | 0.011619
ang3[10,1,4,33] | 0.023574
ang3[10,1,4,34] | 0.034344
ang3[10,1,4,35] | 0.022664
ang3[10,1,4,36] | 0.0037153
ang3[10,1,4,37] | 0
ang3[10,1,4,38] | 0
ang3[10,1,4,39] | 0
ang3[10,1,4,40] | 0.0017357
ang3[10,1,4,41] | 0.013777
ang3[10,1,4,42] | 0.014916
ang3[10,1,4,43] | 0.017648
ang3[10,1,4,44] | 0.01352
ang3[10,1,4,45] | 0.00067814
ang3[10,1,4,46] | 0
ang3[10,1,4,47] | 0
ang3[10,1,5,0] | 0
ang3[10,1,5,1] | 0
ang3[10,1,5,2] | 0
ang3[10,1,5,3] | 0
ang3[10,1,5,4] | 0
ang3[10,1,5,5] | 0
ang3[10,1,5,6] | 0.0025333
ang3[10,1,5,7] | 0
ang3[10,1,5,8] | 0.028529
ang3[10,1,5,9] | 0.030643
ang3[10,1,5,10] | 0.029354
ang3[10,1,5,11] | 0.024868
ang3[10,1,5,12] | 0.024568
ang3[10,1,5,13] | 0.024568
ang3[10,1,5,14] | 0.01278
ang3[10,1,5,15] | 0.054753
ang3[10,1,5,16] | 0.068793
ang3[10,1,5,17] | 0.072461
ang3[10,1,5,18] | 0.074038
ang3[10,1,5,19] | 0.073396
ang3[10,1,5,20] | 0.019073
ang3[10,1,5,21] | 0.053105
ang3[10,1,5,22] | 0.014806
ang3[10,1,5,23] | 0
ang3[10,1,5,24] | 0
ang3[10,1,5,25] | 0
ang3[10,1,5,26] | 0
ang3[10,1,5,27] | 0
ang3[10,1,5,28] | 0
ang3[10,1,5,29] | 0
ang3[10,1,5,30] | 0.017828
ang3[10,1,5,31] | 0
ang3[10,1,5,32] | 0.023204
ang3[10,1,5,33] | 0.025277
ang3[10,1,5,34] | 0.023844
ang3[10,1,5,35] | 0.019879
ang3[10,1,5,36] | 0.01924
ang3[10,1,5,37] | 0.01924
ang3[10,1,5,38] | 0.013745
ang3[10,1,5,39] | 0.016493
ang3[10,1,5,40] | 0.030438
ang3[10,1,5,41] | 0.034463
ang3[10,1,5,42] | 0.03591
ang3[10,1,5,43] | 0.025809
ang3[10,1,5,44] | 0.012228
ang3[10,1,5,45] | 0.0019803
ang3[10,1,5,46] | 0
ang3[10,1,5,47] | 0
ang3[10,1,6,0] | 0
ang3[10,1,6,1] | 0
ang3[10,1,6,2] | 0
ang3[10,1,6,3] | 0
ang3[10,1,6,4] | 0
ang3[10,1,6,5] | 0
ang3[10,1,6,6] | 0
ang3[10,1,6,7] | 0
ang3[10,1,6,8] | 0.021099
ang3[10,1,6,9] | 0.023286
ang3[10,1,6,10] | 0.022069
ang3[10,1,6,11] | 0.018151
ang3[10,1,6,12] | 0.017468
ang3[10,1,6,13] | 0.01724
ang3[10,1,6,14] | 0.011812
ang3[10,1,6,15] | 0.014399
ang3[10,1,6,16] | 0.028253
ang3[10,1,6,17] | 0.032091
ang3[10,1,6,18] | 0.033649
ang3[10,1,6,19] | 0.023706
ang3[10,1,6,20] | 0.010202
ang3[10,1,6,21] | 0
ang3[10,1,6,22] | 0
ang3[10,1,6,23] | 0
ang3[10,1,6,24] | 0
ang3[10,1,6,25] | 0
ang3[10,1,6,26] | 0
ang3[10,1,6,27] | 0
ang3[10,1,6,28] | 0
ang3[10,1,6,29] | 0
ang3[10,1,6,30] | 0
ang3[10,1,6,31] | 0
ang3[10,1,6,32] | 0.022613
ang3[10,1,6,33] | 0.025702
ang3[10,1,6,34] | 0.031632
ang3[10,1,6,35] | 0.028998
ang3[10,1,6,36] | 0.028998
ang3[10,1,6,37] | 0.028998
ang3[10,1,6,38] | 0.021894
ang3[10,1,6,39] | 0.025975
ang3[10,1,6,40] | 0.029122
ang3[10,1,6,41] | 0.032319
ang3[10,1,6,42] | 0.028217
ang3[10,1,6,43] | 0.0046015
ang3[10,1,6,44] | 0
ang3[10,1,6,45] | 0
ang3[10,1,6,46] | 0
ang3[10,1,6,47] | 0
ang3[10,2,0,0] | 0
ang3[10,2,0,1] | 0
ang3[10,2,0,2] | 0
ang3[10,2,0,3] | 0
ang3[10,2,0,4] | 0
ang3[10,2,0,5] | 0
ang3[10,2,0,6] | 0
ang3[10,2,0,7] | 0
ang3[10,2,0,8] | 0
ang3[10,2,0,9] | 0
ang3[10,2,0,10] | 0
ang3[10,2,0,11] | 0
ang3[10,2,0,12] | 0
ang3[10,2,0,13] | 0
ang3[10,2,0,14] | 0
ang3[10,2,0,15] | 0
ang3[10,2,0,16] | 0
ang3[10,2,0,17] | 0
ang3[10,2,0,18] | 0
ang3[10,2,0,19] | 0
ang3[10,2,0,20] | 0
ang3[10,2,0,21] | 0
ang3[10,2,0,22] | 0
ang3[10,2,0,23] | 0
ang3[10,2,0,24] | 0
ang3[10,2,0,25] | 0
ang3[10,2,0,26] | 0
ang3[10,2,0,27] | 0
ang3[10,2,0,28] | 0
ang3[10,2,0,29] | 0
ang3[10,2,0,30] | 0
ang3[10,2,0,31] | 0
ang3[10,2,0,32] | 0
ang3[10,2,0,33] | 0
ang3[10,2,0,34] | 0
ang3[10,2,0,35] | 0
ang3[10,2,0,36] | 0
ang3[10,2,0,37] | 0
ang3[10,2,0,38] | 0
ang3[10,2,0,39] | 0
ang3[10,2,0,40] | 0
ang3[10,2,0,41] | 0
ang3[10,2,0,42] | 0
ang3[10,2,0,43] | 0
ang3[10,2,0,44] | 0
ang3[10,2,0,45] | 0
ang3[10,2,0,46] | 0
ang3[10,2,0,47] | 0
ang3[10,2,1,0] | 0
ang3[10,2,1,1] | 0
ang3[10,2,1,2] | 0
ang3[10,2,1,3] | 0
ang3[10,2,1,4] | 0
ang3[10,2,1,5] | 0
ang3[10,2,1,6] | 0
ang3[10,2,1,7] | 0
ang3[10,2,1,8] | 0
ang3[10,2,1,9] | 0
ang3[10,2,1,10] | 0
ang3[10,2,1,11] | 0
ang3[10,2,1,12] | 0
ang3[10,2,1,13] | 0
ang3[10,2,1,14] | 0
ang3[10,2,1,15] | 0
ang3[10,2,1,16] | 0
ang3[10,2,1,17] | 0
ang3[10,2,1,18] | 0
ang3[10,2,1,19] | 0
ang3[10,2,1,20] | 0
ang3[10,2,1,21] | 0
ang3[10,2,1,22] | 0
ang3[10,2,1,23] | 0
ang3[10,2,1,24] | 0
ang3[10,2,1,25] | 0
ang3[10,2,1,26] | 0
ang3[10,2,1,27] | 0
ang3[10,2,1,28] | 0
ang3[10,2,1,29] | 0
ang3[10,2,1,30] | 0
ang3[10,2,1,31] | 0
ang3[10,2,1,32] | 0
ang3[10,2,1,33] | 0
ang3[10,2,1,34] | 0
ang3[10,2,1,35] | 0
ang3[10,2,1,36] | 0
ang3[10,2,1,37] | 0
ang3[10,2,1,38] | 0
ang3[10,2,1,39] | 0
ang3[10,2,1,40] | 0
ang3[10,2,1,41] | 0
ang3[10,2,1,42] | 0
ang3[10,2,1,43] | 0
ang3[10,2,1,44] | 0
ang3[10,2,1,45] | 0
ang3[10,2,1,46] | 0
ang3[10,2,1,47] | 0
ang3[10,2,2,0] | 0
ang3[10,2,2,1] | 0
ang3[10,2,2,2] | 0
ang3[10,2,2,3] | 0
ang3[10,2,2,4] | 0
ang3[10,2,2,5] | 0
ang3[10,2,2,6] | 0
ang3[10,2,2,7] | 0
ang3[10,2,2,8] | 0
ang3[10,2,2,9] | 0
ang3[10,2,2,10] | 0
ang3[10,2,2,11] | 0
ang3[10,2,2,12] | 0
ang3[10,2,2,13] | 0
ang3[10,2,2,14] | 0
ang3[10,2,2,15] | 0
ang3[10,2,2,16] | 0
ang3[10,2,2,17] | 0
ang3[10,2,2,18] | 0
ang3[10,2,2,19] | 0
ang3[10,2,2,20] | 0
ang3[10,2,2,21] | 0
ang3[10,2,2,22] | 0
ang3[10,2,2,23] | 0
ang3[10,2,2,24] | 0
ang3[10,2,2,25] | 0
ang3[10,2,2,26] | 0
ang3[10,2,2,27] | 0
ang3[10,2,2,28] | 0
ang3[10,2,2,29] | 0
ang3[10,2,2,30] | 0
ang3[10,2,2,31] | 0
ang3[10,2,2,32] | 0
ang3[10,2,2,33] | 0
ang3[10,2,2,34] | 0
ang3[10,2,2,35] | 0
ang3[10,2,2,36] | 0
ang3[10,2,2,37] | 0
ang3[10,2,2,38] | 0
ang3[10,2,2,39] | 0
ang3[10,2,2,40] | 0
ang3[10,2,2,41] | 0
ang3[10,2,2,42] | 0
ang3[10,2,2,43] | 0
ang3[10,2,2,44] | 0
ang3[10,2,2,45] | 0
ang3[10,2,2,46] | 0
ang3[10,2,2,47] | 0
ang3[10,2,3,0] | 0
ang3[10,2,3,1] | 0
ang3[10,2,3,2] | 0
ang3[10,2,3,3] | 0
ang3[10,2,3,4] | 0
ang3[10,2,3,5] | 0
ang3[10,2,3,6] | 0
ang3[10,2,3,7] | 0
ang3[10,2,3,8] | 0
ang3[10,2,3,9] | 0
ang3[10,2,3,10] | 0
ang3[10,2,3,11] | 0
ang3[10,2,3,12] | 0
ang3[10,2,3,13] | 0
ang3[10,2,3,14] | 0
ang3[10,2,3,15] | 0
ang3[10,2,3,16] | 0
ang3[10,2,3,17] | 0
ang3[10,2,3,18] | 0
ang3[10,2,3,19] | 0
ang3[10,2,3,20] | 0
ang3[10,2,3,21] | 0
ang3[10,2,3,22] | 0
ang3[10,2,3,23] | 0
ang3[10,2,3,24] | 0
ang3[10,2,3,25] | 0
ang3[10,2,3,26] | 0
ang3[10,2,3,27] | 0
ang3[10,2,3,28] | 0
ang3[10,2,3,29] | 0
ang3[10,2,3,30] | 0
ang3[10,2,3,31] | 0
ang3[10,2,3,32] | 0
ang3[10,2,3,33] | 0
ang3[10,2,3,34] | 0
ang3[10,2,3,35] | 0
ang3[10,2,3,36] | 0
ang3[10,2,3,37] | 0
ang3[10,2,3,38] | 0
ang3[10,2,3,39] | 0
ang3[10,2,3,40] | 0
ang3[10,2,3,41] | 0
ang3[10,2,3,42] | 0
ang3[10,2,3,43] | 0
ang3[10,2,3,44] | 0
ang3[10,2,3,45] | 0
ang3[10,2,3,46] | 0
ang3[10,2,3,47] | 0
ang3[10,2,4,0] | 0
ang3[10,2,4,1] | 0
ang3[10,2,4,2] | 0
ang3[10,2,4,3] | 0
ang3[10,2,4,4] | 0
ang3[10,2,4,5] | 0
ang3[10,2,4,6] | 0
ang3[10,2,4,7] | 0
ang3[10,2,4,8] | 0
ang3[10,2,4,9] | 0
ang3[10,2,4,10] | 0
ang3[10,2,4,11] | 0
ang3[10,2,4,12] | 0
ang3[10,2,4,13] | 0
ang3[10,2,4,14] | 0
ang3[10,2,4,15] | 0
ang3[10,2,4,16] | 0
ang3[10,2,4,17] | 0
ang3[10,2,4,18] | 0
ang3[10,2,4,19] | 0
ang3[10,2,4,20] | 0
ang3[10,2,4,21] | 0
ang3[10,2,4,22] | 0
ang3[10,2,4,23] | 0
ang3[10,2,4,24] | 0
ang3[10,2,4,25] | 0
ang3[10,2,4,26] | 0
ang3[10,2,4,27] | 0
ang3[10,2,4,28] | 0
ang3[10,2,4,29] | 0
ang3[10,2,4,30] | 0
ang3[10,2,4,31] | 0
ang3[10,2,4,32] | 0
ang3[10,2,4,33] | 0
ang3[10,2,4,34] | 0
ang3[10,2,4,35] | 0
ang3[10,2,4,36] | 0
ang3[10,2,4,37] | 0
ang3[10,2,4,38] | 0
ang3[10,2,4,39] | 0
ang3[10,2,4,40] | 0
ang3[10,2,4,41] | 0
ang3[10,2,4,42] | 0
ang3[10,2,4,43] | 0
ang3[10,2,4,44] | 0
ang3[10,2,4,45] | 0
ang3[10,2,4,46] | 0
ang3[10,2,4,47] | 0
ang3[10,2,5,0] | 0
ang3[10,2,5,1] | 0
ang3[10,2,5,2] | 0
ang3[10,2,5,3] | 0
ang3[10,2,5,4] | 0
ang3[10,2,5,5] | 0
ang3[10,2,5,6] | 0
ang3[10,2,5,7] | 0
ang3[10,2,5,8] | 0
ang3[10,2,5,9] | 0
ang3[10,2,5,10] | 0
ang3[10,2,5,11] | 0
ang3[10,2,5,12] | 0
ang3[10,2,5,13] | 0
ang3[10,2,5,14] | 0
ang3[10,2,5,15] | 0
ang3[10,2,5,16] | 0
ang3[10,2,5,17] | 1.1983e-11
ang3[10,2,5,18] | 0
ang3[10,2,5,19] | 1.2016e-11
ang3[10,2,5,20] | 0
ang3[10,2,5,21] | 0
ang3[10,2,5,22] | 0
ang3[10,2,5,23] | 0
ang3[10,2,5,24] | 0
ang3[10,2,5,25] | 0
ang3[10,2,5,26] | 0
ang3[10,2,5,27] | 0
ang3[10,2,5,28] | 0
ang3[10,2,5,29] | 0
ang3[10,2,5,30] | 0
ang3[10,2,5,31] | 0
ang3[10,2,5,32] | 0
ang3[10,2,5,33] | 0
ang3[10,2,5,34] | 0
ang3[10,2,5,35] | 0
ang3[10,2,5,36] | 0
ang3[10,2,5,37] | 0
ang3[10,2,5,38] | 0
ang3[10,2,5,39] | 0
ang3[10,2,5,40] | 0
ang3[10,2,5,41] | 0
ang3[10,2,5,42] | 0
ang3[10,2,5,43] | 0
ang3[10,2,5,44] | 0
ang3[10,2,5,45] | 0
ang3[10,2,5,46] | 0
ang3[10,2,5,47] | 0
ang3[10,2,6,0] | 0
ang3[10,2,6,1] | 0
ang3[10,2,6,2] | 0
ang3[10,2,6,3] | 0
ang3[10,2,6,4] | 0
ang3[10,2,6,5] | 0
ang3[10,2,6,6] | 0
ang3[10,2,6,7] | 0
ang3[10,2,6,8] | 0
ang3[10,2,6,9] | 0
ang3[10,2,6,10] | 0
ang3[10,2,6,11] | 0
ang3[10,2,6,12] | 0
ang3[10,2,6,13] | 0
ang3[10,2,6,14] | 0
ang3[10,2,6,15] | 0
ang3[10,2,6,16] | 0
ang3[10,2,6,17] | 0
ang3[10,2,6,18] | 0
ang3[10,2,6,19] | 0
ang3[10,2,6,20] | 0
ang3[10,2,6,21] | 0
ang3[10,2,6,22] | 0
ang3[10,2,6,23] | 0
ang3[10,2,6,24] | 0
ang3[10,2,6,25] | 0
ang3[10,2,6,26] | 0
ang3[10,2,6,27] | 0
ang3[10,2,6,28] | 0
ang3[10,2,6,29] | 0
ang3[10,2,6,30] | 0
ang3[10,2,6,31] | 0
ang3[10,2,6,32] | 0
ang3[10,2,6,33] | 0
ang3[10,2,6,34] | 0
ang3[10,2,6,35] | 0
ang3[10,2,6,36] | 0
ang3[10,2,6,37] | 0
ang3[10,2,6,38] | 0
ang3[10,2,6,39] | 0
ang3[10,2,6,40] | 0
ang3[10,2,6,41] | 0
ang3[10,2,6,42] | 0
ang3[10,2,6,43] | 0
ang3[10,2,6,44] | 0
ang3[10,2,6,45] | 0
ang3[10,2,6,46] | 0
ang3[10,2,6,47] | 0
ang3[10,3,0,0] | 0
ang3[10,3,0,1] | 0
ang3[10,3,0,2] | 0
ang3[10,3,0,3] | 0
ang3[10,3,0,4] | 0
ang3[10,3,0,5] | 0
ang3[10,3,0,6] | 0
ang3[10,3,0,7] | 0
ang3[10,3,0,8] | 0
ang3[10,3,0,9] | 0
ang3[10,3,0,10] | 0
ang3[10,3,0,11] | 0
ang3[10,3,0,12] | 0
ang3[10,3,0,13] | 0
ang3[10,3,0,14] | 0
ang3[10,3,0,15] | 0
ang3[10,3,0,16] | 0
ang3[10,3,0,17] | 0
ang3[10,3,0,18] | 0
ang3[10,3,0,19] | 0
ang3[10,3,0,20] | 0
ang3[10,3,0,21] | 0
ang3[10,3,0,22] | 0
ang3[10,3,0,23] | 0
ang3[10,3,0,24] | 0
ang3[10,3,0,25] | 0
ang3[10,3,0,26] | 0
ang3[10,3,0,27] | 0
ang3[10,3,0,28] | 0
ang3[10,3,0,29] | 0
ang3[10,3,0,30] | 0
ang3[10,3,0,31] | 0
ang3[10,3,0,32] | 0
ang3[10,3,0,33] | 0
ang3[10,3,0,34] | 0
ang3[10,3,0,35] | 0
ang3[10,3,0,36] | 0
ang3[10,3,0,37] | 0
ang3[10,3,0,38] | 0
ang3[10,3,0,39] | 0
ang3[10,3,0,40] | 0
ang3[10,3,0,41] | 0
ang3[10,3,0,42] | 0
ang3[10,3,0,43] | 0
ang3[10,3,0,44] | 0
ang3[10,3,0,45] | 0
ang3[10,3,0,46] | 0
ang3[10,3,0,47] | 0
ang3[10,3,1,0] | 0
ang3[10,3,1,1] | 0
ang3[10,3,1,2] | 0
ang3[10,3,1,3] | 0
ang3[10,3,1,4] | 0
ang3[10,3,1,5] | 0
ang3[10,3,1,6] | 0
ang3[10,3,1,7] | 0
ang3[10,3,1,8] | 0
ang3[10,3,1,9] | 0
ang3[10,3,1,10] | 0
ang3[10,3,1,11] | 0
ang3[10,3,1,12] | 0
ang3[10,3,1,13] | 0
ang3[10,3,1,14] | 0
ang3[10,3,1,15] | 0
ang3[10,3,1,16] | 0
ang3[10,3,1,17] | 0
ang3[10,3,1,18] | 0
ang3[10,3,1,19] | 0
ang3[10,3,1,20] | 0
ang3[10,3,1,21] | 0
ang3[10,3,1,22] | 0
ang3[10,3,1,23] | 0
ang3[10,3,1,24] | 0
ang3[10,3,1,25] | 0
ang3[10,3,1,26] | 0
ang3[10,3,1,27] | 0
ang3[10,3,1,28] | 0
ang3[10,3,1,29] | 0
ang3[10,3,1,30] | 0
ang3[10,3,1,31] | 0
ang3[10,3,1,32] | 0
ang3[10,3,1,33] | 0
ang3[10,3,1,34] | 0
ang3[10,3,1,35] | 0
ang3[10,3,1,36] | 0
ang3[10,3,1,37] | 0
ang3[10,3,1,38] | 0
ang3[10,3,1,39] | 0
ang3[10,3,1,40] | 0
ang3[10,3,1,41] | 0
ang3[10,3,1,42] | 0
ang3[10,3,1,43] | 0
ang3[10,3,1,44] | 0
ang3[10,3,1,45] | 0
ang3[10,3,1,46] | 0
ang3[10,3,1,47] | 0
ang3[10,3,2,0] | 0
ang3[10,3,2,1] | 0
ang3[10,3,2,2] | 0
ang3[10,3,2,3] | 0
ang3[10,3,2,4] | 0
ang3[10,3,2,5] | 0
ang3[10,3,2,6] | 0
ang3[10,3,2,7] | 0
ang3[10,3,2,8] | 0
ang3[10,3,2,9] | 0
ang3[10,3,2,10] | 0
ang3[10,3,2,11] | 0
ang3[10,3,2,12] | 0
ang3[10,3,2,13] | 0
ang3[10,3,2,14] | 0
ang3[10,3,2,15] | 0
ang3[10,3,2,16] | 0
ang3[10,3,2,17] | 0
ang3[10,3,2,18] | 0
ang3[10,3,2,19] | 0
ang3[10,3,2,20] | 0
ang3[10,3,2,21] | 0
ang3[10,3,2,22] | 0
ang3[10,3,2,23] | 0
ang3[10,3,2,24] | 0
ang3[10,3,2,25] | 0.058343
ang3[10,3,2,26] | 0
ang3[10,3,2,27] | 0
ang3[10,3,2,28] | 0
ang3[10,3,2,29] | 0
ang3[10,3,2,30] | 0
ang3[10,3,2,31] | 0
ang3[10,3,2,32] | 0
ang3[10,3,2,33] | 0
ang3[10,3,2,34] | 0
ang3[10,3,2,35] | 0
ang3[10,3,2,36] | 0
ang3[10,3,2,37] | 0
ang3[10,3,2,38] | 0
ang3[10,3,2,39] | 0
ang3[10,3,2,40] | 0
ang3[10,3,2,41] | 0
ang3[10,3,2,42] | 0
ang3[10,3,2,43] | 0
ang3[10,3,2,44] | 0
ang3[10,3,2,45] | 0
ang3[10,3,2,46] | 0
ang3[10,3,2,47] | 0
ang3[10,3,3,0] | 0
ang3[10,3,3,1] | 0
ang3[10,3,3,2] | 0
ang3[10,3,3,3] | 0
ang3[10,3,3,4] | 0
ang3[10,3,3,5] | 0
ang3[10,3,3,6] | 0
ang3[10,3,3,7] | 0
ang3[10,3,3,8] | 0
ang3[10,3,3,9] | 0
ang3[10,3,3,10] | 0
ang3[10,3,3,11] | 0
ang3[10,3,3,12] | 0
ang3[10,3,3,13] | 0
ang3[10,3,3,14] | 0
ang3[10,3,3,15] | 0
ang3[10,3,3,16] | 0
ang3[10,3,3,17] | 0
ang3[10,3,3,18] | 0
ang3[10,3,3,19] | 0
ang3[10,3,3,20] | 0
ang3[10,3,3,21] | 0
ang3[10,3,3,22] | 0
ang3[10,3,3,23] | 0
ang3[10,3,3,24] | 0
ang3[10,3,3,25] | 0
ang3[10,3,3,26] | 0
ang3[10,3,3,27] | 0
ang3[10,3,3,28] | 0
ang3[10,3,3,29] | 0
ang3[10,3,3,30] | 0
ang3[10,3,3,31] | 0
ang3[10,3,3,32] | 0
ang3[10,3,3,33] | 0
ang3[10,3,3,34] | 0
ang3[10,3,3,35] | 0
ang3[10,3,3,36] | 0
ang3[10,3,3,37] | 0
ang3[10,3,3,38] | 0
ang3[10,3,3,39] | 0
ang3[10,3,3,40] | 0
ang3[10,3,3,41] | 0
ang3[10,3,3,42] | 0
ang3[10,3,3,43] | 0
ang3[10,3,3,44] | 0
ang3[10,3,3,45] | 0
ang3[10,3,3,46] | 0
ang3[10,3,3,47] | 0
ang3[10,3,4,0] | 0
ang3[10,3,4,1] | 0
ang3[10,3,4,2] | 0
ang3[10,3,4,3] | 0
ang3[10,3,4,4] | 0
ang3[10,3,4,5] | 0
ang3[10,3,4,6] | 0
ang3[10,3,4,7] | 0
ang3[10,3,4,8] | 0
ang3[10,3,4,9] | 0
ang3[10,3,4,10] | 0
ang3[10,3,4,11] | 0
ang3[10,3,4,12] | 0
ang3[10,3,4,13] | 0
ang3[10,3,4,14] | 0
ang3[10,3,4,15] | 0
ang3[10,3,4,16] | 0
ang3[10,3,4,17] | 0
ang3[10,3,4,18] | 0
ang3[10,3,4,19] | 0
ang3[10,3,4,20] | 0
ang3[10,3,4,21] | 0
ang3[10,3,4,22] | 0
ang3[10,3,4,23] | 0
ang3[10,3,4,24] | 0
ang3[10,3,4,25] | 0
ang3[10,3,4,26] | 0
ang3[10,3,4,27] | 0
ang3[10,3,4,28] | 0
ang3[10,3,4,29] | 0
ang3[10,3,4,30] | 0
ang3[10,3,4,31] | 0
ang3[10,3,4,32] | 0
ang3[10,3,4,33] | 0
ang3[10,3,4,34] | 0
ang3[10,3,4,35] | 0
ang3[10,3,4,36] | 0
ang3[10,3,4,37] | 0
ang3[10,3,4,38] | 0
ang3[10,3,4,39] | 0
ang3[10,3,4,40] | 0
ang3[10,3,4,41] | 0
ang3[10,3,4,42] | 0
ang3[10,3,4,43] | 0
ang3[10,3,4,44] | 0
ang3[10,3,4,45] | 0
ang3[10,3,4,46] | 0
ang3[10,3,4,47] | 0
ang3[10,3,5,0] | 0
ang3[10,3,5,1] | 0
ang3[10,3,5,2] | 0
ang3[10,3,5,3] | 0
ang3[10,3,5,4] | 0
ang3[10,3,5,5] | 0
ang3[10,3,5,6] | 0
ang3[10,3,5,7] | 0
ang3[10,3,5,8] | 0
ang3[10,3,5,9] | 0
ang3[10,3,5,10] | 0
ang3[10,3,5,11] | 0
ang3[10,3,5,12] | 0
ang3[10,3,5,13] | 0
ang3[10,3,5,14] | 0
ang3[10,3,5,15] | 0
ang3[10,3,5,16] | 0
ang3[10,3,5,17] | 0
ang3[10,3,5,18] | 0
ang3[10,3,5,19] | 0
ang3[10,3,5,20] | 0
ang3[10,3,5,21] | 0
ang3[10,3,5,22] | 0
ang3[10,3,5,23] | 0
ang3[10,3,5,24] | 0
ang3[10,3,5,25] | 0
ang3[10,3,5,26] | 0
ang3[10,3,5,27] | 0
ang3[10,3,5,28] | 0
ang3[10,3,5,29] | 0
ang3[10,3,5,30] | 0
ang3[10,3,5,31] | 0
ang3[10,3,5,32] | 0
ang3[10,3,5,33] | 0
ang3[10,3,5,34] | 0
ang3[10,3,5,35] | 0
ang3[10,3,5,36] | 0
ang3[10,3,5,37] | 0
ang3[10,3,5,38] | 0
ang3[10,3,5,39] | 0
ang3[10,3,5,40] | 0
ang3[10,3,5,41] | 0
ang3[10,3,5,42] | 0
ang3[10,3,5,43] | 0
ang3[10,3,5,44] | 0
ang3[10,3,5,45] | 0
ang3[10,3,5,46] | 0
ang3[10,3,5,47] | 0
ang3[10,3,6,0] | 0
ang3[10,3,6,1] | 0
ang3[10,3,6,2] | 0
ang3[10,3,6,3] | 0
ang3[10,3,6,4] | 0
ang3[10,3,6,5] | 0
ang3[10,3,6,6] | 0
ang3[10,3,6,7] | 0
ang3[10,3,6,8] | 0
ang3[10,3,6,9] | 0
ang3[10,3,6,10] | 0
ang3[10,3,6,11] | 0
ang3[10,3,6,12] | 0
ang3[10,3,6,13] | 0
ang3[10,3,6,14] | 0
ang3[10,3,6,15] | 0
ang3[10,3,6,16] | 0
ang3[10,3,6,17] | 0
ang3[10,3,6,18] | 0
ang3[10,3,6,19] | 0
ang3[10,3,6,20] | 0
ang3[10,3,6,21] | 0
ang3[10,3,6,22] | 0
ang3[10,3,6,23] | 0
ang3[10,3,6,24] | 0
ang3[10,3,6,25] | 0
ang3[10,3,6,26] | 0
ang3[10,3,6,27] | 0
ang3[10,3,6,28] | 0
ang3[10,3,6,29] | 0
ang3[10,3,6,30] | 0
ang3[10,3,6,31] | 0
ang3[10,3,6,32] | 0
ang3[10,3,6,33] | 0
ang3[10,3,6,34] | 0
ang3[10,3,6,35] | 0
ang3[10,3,6,36] | 0
ang3[10,3,6,37] | 0
ang3[10,3,6,38] | 0
ang3[10,3,6,39] | 0
ang3[10,3,6,40] | 0
ang3[10,3,6,41] | 0
ang3[10,3,6,42] | 0
ang3[10,3,6,43] | 0
ang3[10,3,6,44] | 0
ang3[10,3,6,45] | 0
ang3[10,3,6,46] | 0
ang3[10,3,6,47] | 0
ang3[11,0,0,0] | 0
ang3[11,0,0,1] | 0
ang3[11,0,0,2] | 0
ang3[11,0,0,3] | 0
ang3[11,0,0,4] | 0
ang3[11,0,0,5] | 0.0095763
ang3[11,0,0,6] | 0
ang3[11,0,0,7] | 0
ang3[11,0,0,8] | 0
ang3[11,0,0,9] | 0
ang3[11,0,0,10] | 0
ang3[11,0,0,11] | 0
ang3[11,0,0,12] | 0
ang3[11,0,0,13] | 0.13541
ang3[11,0,0,14] | 0
ang3[11,0,0,15] | 0
ang3[11,0,0,16] | 0
ang3[11,0,0,17] | 0
ang3[11,0,0,18] | 0.11218
ang3[11,0,0,19] | 0
ang3[11,0,0,20] | 0.11047
ang3[11,0,0,21] | 0
ang3[11,0,0,22] | 0
ang3[11,0,0,23] | 0
ang3[11,0,0,24] | 0
ang3[11,0,0,25] | 0
ang3[11,0,0,26] | 0
ang3[11,0,0,27] | 0
ang3[11,0,0,28] | 0.074129
ang3[11,0,0,29] | 0.09582
ang3[11,0,0,30] | 0
ang3[11,0,0,31] | 0
ang3[11,0,0,32] | 0
ang3[11,0,0,33] | 0
ang3[11,0,0,34] | 0.0091558
ang3[11,0,0,35] | 0.086941
ang3[11,0,0,36] | 0
ang3[11,0,0,37] | 0
ang3[11,0,0,38] | 0
ang3[11,0,0,39] | 0
ang3[11,0,0,40] | 0
ang3[11,0,0,41] | 0
ang3[11,0,0,42] | 0.042592
ang3[11,0,0,43] | 0
ang3[11,0,0,44] | 0
ang3[11,0,0,45] | 0
ang3[11,0,0,46] | 0.057605
ang3[11,0,0,47] | 0.030829
ang3[11,0,1,0] | 0
ang3[11,0,1,1] | 0
ang3[11,0,1,2] | 0.044666
ang3[11,0,1,3] | 0
ang3[11,0,1,4] | 0
ang3[11,0,1,5] | 0.10732
ang3[11,0,1,6] | 0
ang3[11,0,1,7] | 0
ang3[11,0,1,8] | 0.039504
ang3[11,0,1,9] | 0
ang3[11,0,1,10] | 0.19108
ang3[11,0,1,11] | 0.24717
ang3[11,0,1,12] | 0.28826
ang3[11,0,1,13] | 0
ang3[11,0,1,14] | 0
ang3[11,0,1,15] | 0
ang3[11,0,1,16] | 0
ang3[11,0,1,17] | 0
ang3[11,0,1,18] | 0
ang3[11,0,1,19] | 0
ang3[11,0,1,20] | 0
ang3[11,0,1,21] | 0
ang3[11,0,1,22] | 0
ang3[11,0,1,23] | 0
ang3[11,0,1,24] | 0
ang3[11,0,1,25] | 0
ang3[11,0,1,26] | 0
ang3[11,0,1,27] | 0
ang3[11,0,1,28] | 0
ang3[11,0,1,29] | 0.19423
ang3[11,0,1,30] | 0
ang3[11,0,1,31] | 0
ang3[11,0,1,32] | 0
ang3[11,0,1,33] | 0
ang3[11,0,1,34] | 0
ang3[11,0,1,35] | 0
ang3[11,0,1,36] | 0
ang3[11,0,1,37] | 0.30167
ang3[11,0,1,38] | 0
ang3[11,0,1,39] | 0.30116
ang3[11,0,1,40] | 0.30084
ang3[11,0,1,41] | 0
ang3[11,0,1,42] | 0
ang3[11,0,1,43] | 0
ang3[11,0,1,44] | 0
ang3[11,0,1,45] | 0.039886
ang3[11,0,1,46] | 0.074105
ang3[11,0,1,47] | 0
ang3[11,0,2,0] | 0
ang3[11,0,2,1] | 0.10834
ang3[11,0,2,2] | 0.21183
ang3[11,0,2,3] | 0
ang3[11,0,2,4] | 0.21143
ang3[11,0,2,5] | 0
ang3[11,0,2,6] | 0
ang3[11,0,2,7] | 0
ang3[11,0,2,8] | 0
ang3[11,0,2,9] | 0
ang3[11,0,2,10] | 0
ang3[11,0,2,11] | 0
ang3[11,0,2,12] | 0
ang3[11,0,2,13] | 0
ang3[11,0,2,14] | 0
ang3[11,0,2,15] | 0.37176
ang3[11,0,2,16] | 0
ang3[11,0,2,17] | 0
ang3[11,0,2,18] | 0
ang3[11,0,2,19] | 0
ang3[11,0,2,20] | 0
ang3[11,0,2,21] | 0
ang3[11,0,2,22] | 0
ang3[11,0,2,23] | 0
ang3[11,0,2,24] | 0
ang3[11,0,2,25] | 0
ang3[11,0,2,26] | 0
ang3[11,0,2,27] | 0
ang3[11,0,2,28] | 0
ang3[11,0,2,29] | 0
ang3[11,0,2,30] | 0
ang3[11,0,2,31] | 0
ang3[11,0,2,32] | 0
ang3[11,0,2,33] | 0
ang3[11,0,2,34] | 0
ang3[11,0,2,35] | 0
ang3[11,0,2,36] | 0
ang3[11,0,2,37] | 0
ang3[11,0,2,38] | 0.33987
ang3[11,0,2,39] | 0
ang3[11,0,2,40] | 0.2135
ang3[11,0,2,41] | 0.087111
ang3[11,0,2,42] | 0
ang3[11,0,2,43] | 0
ang3[11,0,2,44] | 0
ang3[11,0,2,45] | 0
ang3[11,0,2,46] | 0
ang3[11,0,2,47] | 0
ang3[11,0,3,0] | 0.015075
ang3[11,0,3,1] | 0
ang3[11,0,3,2] | 0
ang3[11,0,3,3] | 0
ang3[11,0,3,4] | 0
ang3[11,0,3,5] | 0
ang3[11,0,3,6] | 0.045966
ang3[11,0,3,7] | 0
ang3[11,0,3,8] | 0
ang3[11,0,3,9] | 0.038479
ang3[11,0,3,10] | 0
ang3[11,0,3,11] | 0
ang3[11,0,3,12] | 0.14172
ang3[11,0,3,13] | 0.15815
ang3[11,0,3,14] | 0
ang3[11,0,3,15] | 0
ang3[11,0,3,16] | 0
ang3[11,0,3,17] | 0
ang3[11,0,3,18] | 0
ang3[11,0,3,19] | 0
ang3[11,0,3,20] | 0
ang3[11,0,3,21] | 0
ang3[11,0,3,22] | 0
ang3[11,0,3,23] | 0.072341
ang3[11,0,3,24] | 0.12066
ang3[11,0,3,25] | 0
ang3[11,0,3,26] | 0.11214
ang3[11,0,3,27] | 0
ang3[11,0,3,28] | 0
ang3[11,0,3,29] | 0.18739
ang3[11,0,3,30] | 0.10196
ang3[11,0,3,31] | 0.094652
ang3[11,0,3,32] | 0
ang3[11,0,3,33] | 0
ang3[11,0,3,34] | 0.2599
ang3[11,0,3,35] | 0
ang3[11,0,3,36] | 0
ang3[11,0,3,37] | 0
ang3[11,0,3,38] | 0
ang3[11,0,3,39] | 0.30104
ang3[11,0,3,40] | 0
ang3[11,0,3,41] | 0
ang3[11,0,3,42] | 0
ang3[11,0,3,43] | 0
ang3[11,0,3,44] | 0.17707
ang3[11,0,3,45] | 0
ang3[11,0,3,46] | 0.15508
ang3[11,0,3,47] | 0
ang3[11,0,4,0] | 0
ang3[11,0,4,1] | 0
ang3[11,0,4,2] | 0.20471
ang3[11,0,4,3] | 0
ang3[11,0,4,4] | 0.21258
ang3[11,0,4,5] | 0
ang3[11,0,4,6] | 0
ang3[11,0,4,7] | 0.16851
ang3[11,0,4,8] | 0
ang3[11,0,4,9] | 0.20924
ang3[11,0,4,10] | 0.28495
ang3[11,0,4,11] | 0.31613
ang3[11,0,4,12] | 0
ang3[11,0,4,13] | 0
ang3[11,0,4,14] | 0
ang3[11,0,4,15] | 0
ang3[11,0,4,16] | 0
ang3[11,0,4,17] | 0.3226
ang3[11,0,4,18] | 0
ang3[11,0,4,19] | 0
ang3[11,0,4,20] | 0
ang3[11,0,4,21] | 0
ang3[11,0,4,22] | 0
ang3[11,0,4,23] | 0
ang3[11,0,4,24] | 0
ang3[11,0,4,25] | 0
ang3[11,0,4,26] | 0
ang3[11,0,4,27] | 0.041559
ang3[11,0,4,28] | 0
ang3[11,0,4,29] | 0
ang3[11,0,4,30] | 0
ang3[11,0,4,31] | 0
ang3[11,0,4,32] | 0.043454
ang3[11,0,4,33] | 0
ang3[11,0,4,34] | 0
ang3[11,0,4,35] | 0
ang3[11,0,4,36] | 0
ang3[11,0,4,37] | 0
ang3[11,0,4,38] | 0
ang3[11,0,4,39] | 0
ang3[11,0,4,40] | 0
ang3[11,0,4,41] | 0
ang3[11,0,4,42] | 0
ang3[11,0,4,43] | 0
ang3[11,0,4,44] | 0
ang3[11,0,4,45] | 0.013999
ang3[11,0,4,46] | 0
ang3[11,0,4,47] | 0.026528
ang3[11,0,5,0] | 0
ang3[11,0,5,1] | 0
ang3[11,0,5,2] | 0
ang3[11,0,5,3] | 0.17758
ang3[11,0,5,4] | 0.17758
ang3[11,0,5,5] | 0
ang3[11,0,5,6] | 0.13751
ang3[11,0,5,7] | 0
ang3[11,0,5,8] | 0
ang3[11,0,5,9] | 0
ang3[11,0,5,10] | 0
ang3[11,0,5,11] | 0
ang3[11,0,5,12] | 0
ang3[11,0,5,13] | 0
ang3[11,0,5,14] | 0
ang3[11,0,5,15] | 0
ang3[11,0,5,16] | 0
ang3[11,0,5,17] | 0
ang3[11,0,5,18] | 0
ang3[11,0,5,19] | 0.052216
ang3[11,0,5,20] | 0
ang3[11,0,5,21] | 0.052924
ang3[11,0,5,22] | 0
ang3[11,0,5,23] | 0
ang3[11,0,5,24] | 0.011464
ang3[11,0,5,25] | 0
ang3[11,0,5,26] | 0
ang3[11,0,5,27] | 0
ang3[11,0,5,28] | 0
ang3[11,0,5,29] | 0
ang3[11,0,5,30] | 0
ang3[11,0,5,31] | 0
ang3[11,0,5,32] | 0
ang3[11,0,5,33] | 0
ang3[11,0,5,34] | 0
ang3[11,0,5,35] | 0
ang3[11,0,5,36] | 0
ang3[11,0,5,37] | 0
ang3[11,0,5,38] | 0
ang3[11,0,5,39] | 0
ang3[11,0,5,40] | 0
ang3[11,0,5,41] | 0
ang3[11,0,5,42] | 0
ang3[11,0,5,43] | 0
ang3[11,0,5,44] | 0
ang3[11,0,5,45] | 0
ang3[11,0,5,46] | 0
ang3[11,0,5,47] | 0
ang3[11,0,6,0] | 0
ang3[11,0,6,1] | 0.17164
ang3[11,0,6,2] | 0
ang3[11,0,6,3] | 0
ang3[11,0,6,4] | 0
ang3[11,0,6,5] | 0.17937
ang3[11,0,6,6] | 0.14309
ang3[11,0,6,7] | 0.14312
ang3[11,0,6,8] | 0
ang3[11,0,6,9] | 0
ang3[11,0,6,10] | 0
ang3[11,0,6,11] | 0
ang3[11,0,6,12] | 0
ang3[11,0,6,13] | 0
ang3[11,0,6,14] | 0.28906
ang3[11,0,6,15] | 0
ang3[11,0,6,16] | 0.26978
ang3[11,0,6,17] | 0
ang3[11,0,6,18] | 0.14787
ang3[11,0,6,19] | 0
ang3[11,0,6,20] | 0.12577
ang3[11,0,6,21] | 0
ang3[11,0,6,22] | 0.15396
ang3[11,0,6,23] | 0
ang3[11,0,6,24] | 0
ang3[11,0,6,25] | 0
ang3[11,0,6,26] | 0
ang3[11,0,6,27] | 0.2049
ang3[11,0,6,28] | 0.2049
ang3[11,0,6,29] | 0.13806
ang3[11,0,6,30] | 0.0044016
ang3[11,0,6,31] | 0
ang3[11,0,6,32] | 0
ang3[11,0,6,33] | 0.030745
ang3[11,0,6,34] | 0
ang3[11,0,6,35] | 0
ang3[11,0,6,36] | 0.013637
ang3[11,0,6,37] | 0
ang3[11,0,6,38] | 0
ang3[11,0,6,39] | 0
ang3[11,0,6,40] | 0
ang3[11,0,6,41] | 0
ang3[11,0,6,42] | 0
ang3[11,0,6,43] | 0
ang3[11,0,6,44] | 0.081574
ang3[11,0,6,45] | 0.058227
ang3[11,0,6,46] | 0
ang3[11,0,6,47] | 0
ang3[11,1,0,0] | 0
ang3[11,1,0,1] | 0
ang3[11,1,0,2] | 0
ang3[11,1,0,3] | 0
ang3[11,1,0,4] | 0
ang3[11,1,0,5] | 0
ang3[11,1,0,6] | 0
ang3[11,1,0,7] | 0
ang3[11,1,0,8] | 0.018713
ang3[11,1,0,9] | 0.017044
ang3[11,1,0,10] | 0
ang3[11,1,0,11] | 0.0013106
ang3[11,1,0,12] | 0.08235
ang3[11,1,0,13] | 0
ang3[11,1,0,14] | 0.19901
ang3[11,1,0,15] | 0.17699
ang3[11,1,0,16] | 0
ang3[11,1,0,17] | 0.027004
ang3[11,1,0,18] | 0
ang3[11,1,0,19] | 0.14128
ang3[11,1,0,20] | 0
ang3[11,1,0,21] | 0.034766
ang3[11,1,0,22] | 0
ang3[11,1,0,23] | 0.087623
ang3[11,1,0,24] | 0
ang3[11,1,0,25] | 0.01954
ang3[11,1,0,26] | 0
ang3[11,1,0,27] | 0
ang3[11,1,0,28] | 0
ang3[11,1,0,29] | 0
ang3[11,1,0,30] | 0
ang3[11,1,0,31] | 0.038274
ang3[11,1,0,32] | 0.02336
ang3[11,1,0,33] | 0
ang3[11,1,0,34] | 0
ang3[11,1,0,35] | 0
ang3[11,1,0,36] | 0
ang3[11,1,0,37] | 0.24315
ang3[11,1,0,38] | 0.27512
ang3[11,1,0,39] | 0
ang3[11,1,0,40] | 0.20721
ang3[11,1,0,41] | 0.10539
ang3[11,1,0,42] | 0
ang3[11,1,0,43] | 0
ang3[11,1,0,44] | 0.015505
ang3[11,1,0,45] | 0
ang3[11,1,0,46] | 0
ang3[11,1,0,47] | 0
ang3[11,1,1,0] | 0
ang3[11,1,1,1] | 0
ang3[11,1,1,2] | 0
ang3[11,1,1,3] | 0.062262
ang3[11,1,1,4] | 0
ang3[11,1,1,5] | 0
ang3[11,1,1,6] | 0
ang3[11,1,1,7] | 0
ang3[11,1,1,8] | 0
ang3[11,1,1,9] | 0
ang3[11,1,1,10] | 0
ang3[11,1,1,11] | 0
ang3[11,1,1,12] | 0
ang3[11,1,1,13] | 0
ang3[11,1,1,14] | 0.30164
ang3[11,1,1,15] | 0.30169
ang3[11,1,1,16] | 0
ang3[11,1,1,17] | 0.29686
ang3[11,1,1,18] | 0
ang3[11,1,1,19] | 0
ang3[11,1,1,20] | 0
ang3[11,1,1,21] | 0
ang3[11,1,1,22] | 0
ang3[11,1,1,23] | 0
ang3[11,1,1,24] | 0
ang3[11,1,1,25] | 0.18724
ang3[11,1,1,26] | 0
ang3[11,1,1,27] | 0
ang3[11,1,1,28] | 0
ang3[11,1,1,29] | 0
ang3[11,1,1,30] | 0.16843
ang3[11,1,1,31] | 0
ang3[11,1,1,32] | 0
ang3[11,1,1,33] | 0
ang3[11,1,1,34] | 0
ang3[11,1,1,35] | 0
ang3[11,1,1,36] | 0
ang3[11,1,1,37] | 0
ang3[11,1,1,38] | 0
ang3[11,1,1,39] | 0
ang3[11,1,1,40] | 0
ang3[11,1,1,41] | 0
ang3[11,1,1,42] | 0.017363
ang3[11,1,1,43] | 0
ang3[11,1,1,44] | 0
ang3[11,1,1,45] | 0
ang3[11,1,1,46] | 0
ang3[11,1,1,47] | 0
ang3[11,1,2,0] | 0
ang3[11,1,2,1] | 0
ang3[11,1,2,2] | 0
ang3[11,1,2,3] | 0
ang3[11,1,2,4] | 0
ang3[11,1,2,5] | 0
ang3[11,1,2,6] | 0
ang3[11,1,2,7] | 0
ang3[11,1,2,8] | 0.20664
ang3[11,1,2,9] | 0
ang3[11,1,2,10] | 0
ang3[11,1,2,11] | 0
ang3[11,1,2,12] | 0
ang3[11,1,2,13] | 0
ang3[11,1,2,14] | 0
ang3[11,1,2,15] | 0
ang3[11,1,2,16] | 0.37141
ang3[11,1,2,17] | 0
ang3[11,1,2,18] | 0
ang3[11,1,2,19] | 0.24663
ang3[11,1,2,20] | 0
ang3[11,1,2,21] | 0.070954
ang3[11,1,2,22] | 0
ang3[11,1,2,23] | 0.034337
ang3[11,1,2,24] | 0
ang3[11,1,2,25] | 0
ang3[11,1,2,26] | 0
ang3[11,1,2,27] | 0
ang3[11,1,2,28] | 0
ang3[11,1,2,29] | 0.02519
ang3[11,1,2,30] | 0
ang3[11,1,2,31] | 0
ang3[11,1,2,32] | 0
ang3[11,1,2,33] | 0.19714
ang3[11,1,2,34] | 0
ang3[11,1,2,35] | 0
ang3[11,1,2,36] | 0
ang3[11,1,2,37] | 0
ang3[11,1,2,38] | 0
ang3[11,1,2,39] | 0.33531
ang3[11,1,2,40] | 0
ang3[11,1,2,41] | 0
ang3[11,1,2,42] | 0
ang3[11,1,2,43] | 0
ang3[11,1,2,44] | 0.08739
ang3[11,1,2,45] | 0
ang3[11,1,2,46] | 0
ang3[11,1,2,47] | 0
ang3[11,1,3,0] | 0
ang3[11,1,3,1] | 0.028446
ang3[11,1,3,2] | 0
ang3[11,1,3,3] | 0.023496
ang3[11,1,3,4] | 0
ang3[11,1,3,5] | 0
ang3[11,1,3,6] | 0
ang3[11,1,3,7] | 0
ang3[11,1,3,8] | 0
ang3[11,1,3,9] | 0
ang3[11,1,3,10] | 0
ang3[11,1,3,11] | 0
ang3[11,1,3,12] | 0
ang3[11,1,3,13] | 0
ang3[11,1,3,14] | 0
ang3[11,1,3,15] | 0
ang3[11,1,3,16] | 0.25738
ang3[11,1,3,17] | 0
ang3[11,1,3,18] | 0
ang3[11,1,3,19] | 0
ang3[11,1,3,20] | 0
ang3[11,1,3,21] | 0
ang3[11,1,3,22] | 0
ang3[11,1,3,23] | 0
ang3[11,1,3,24] | 0
ang3[11,1,3,25] | 0
ang3[11,1,3,26] | 0
ang3[11,1,3,27] | 0.14325
ang3[11,1,3,28] | 0
ang3[11,1,3,29] | 0
ang3[11,1,3,30] | 0
ang3[11,1,3,31] | 0
ang3[11,1,3,32] | 0
ang3[11,1,3,33] | 0.22014
ang3[11,1,3,34] | 0
ang3[11,1,3,35] | 0
ang3[11,1,3,36] | 0.30047
ang3[11,1,3,37] | 0
ang3[11,1,3,38] | 0.29884
ang3[11,1,3,39] | 0
ang3[11,1,3,40] | 0
ang3[11,1,3,41] | 0.30132
ang3[11,1,3,42] | 0
ang3[11,1,3,43] | 0.23041
ang3[11,1,3,44] | 0
ang3[11,1,3,45] | 0
ang3[11,1,3,46] | 0
ang3[11,1,3,47] | 0
ang3[11,1,4,0] | 0
ang3[11,1,4,1] | 0.20497
ang3[11,1,4,2] | 0
ang3[11,1,4,3] | 0
ang3[11,1,4,4] | 0
ang3[11,1,4,5] | 0
ang3[11,1,4,6] | 0
ang3[11,1,4,7] | 0
ang3[11,1,4,8] | 0
ang3[11,1,4,9] | 0
ang3[11,1,4,10] | 0
ang3[11,1,4,11] | 0
ang3[11,1,4,12] | 0
ang3[11,1,4,13] | 0
ang3[11,1,4,14] | 0
ang3[11,1,4,15] | 0
ang3[11,1,4,16] | 0.32679
ang3[11,1,4,17] | 0
ang3[11,1,4,18] | 0.21785
ang3[11,1,4,19] | 0
ang3[11,1,4,20] | 0
ang3[11,1,4,21] | 0
ang3[11,1,4,22] | 0
ang3[11,1,4,23] | 0
ang3[11,1,4,24] | 0
ang3[11,1,4,25] | 0
ang3[11,1,4,26] | 0.019994
ang3[11,1,4,27] | 0
ang3[11,1,4,28] | 0
ang3[11,1,4,29] | 0
ang3[11,1,4,30] | 0
ang3[11,1,4,31] | 0
ang3[11,1,4,32] | 0
ang3[11,1,4,33] | 0
ang3[11,1,4,34] | 0
ang3[11,1,4,35] | 0
ang3[11,1,4,36] | 0.092145
ang3[11,1,4,37] | 0.13715
ang3[11,1,4,38] | 0
ang3[11,1,4,39] | 0
ang3[11,1,4,40] | 0.033588
ang3[11,1,4,41] | 0
ang3[11,1,4,42] | 0.025972
ang3[11,1,4,43] | 0.034309
ang3[11,1,4,44] | 0.020856
ang3[11,1,4,45] | 0
ang3[11,1,4,46] | 0.033197
ang3[11,1,4,47] | 0
ang3[11,1,5,0] | 0.15629
ang3[11,1,5,1] | 0
ang3[11,1,5,2] | 0
ang3[11,1,5,3] | 0
ang3[11,1,5,4] | 0
ang3[11,1,5,5] | 0
ang3[11,1,5,6] | 0
ang3[11,1,5,7] | 0.13857
ang3[11,1,5,8] | 0
ang3[11,1,5,9] | 0
ang3[11,1,5,10] | 0
ang3[11,1,5,11] | 0
ang3[11,1,5,12] | 0
ang3[11,1,5,13] | 0
ang3[11,1,5,14] | 0.2925
ang3[11,1,5,15] | 0
ang3[11,1,5,16] | 0.24246
ang3[11,1,5,17] | 0.20105
ang3[11,1,5,18] | 0
ang3[11,1,5,19] | 0
ang3[11,1,5,20] | 0
ang3[11,1,5,21] | 0
ang3[11,1,5,22] | 0
ang3[11,1,5,23] | 0.024323
ang3[11,1,5,24] | 0
ang3[11,1,5,25] | 0
ang3[11,1,5,26] | 0
ang3[11,1,5,27] | 0.052043
ang3[11,1,5,28] | 0
ang3[11,1,5,29] | 0
ang3[11,1,5,30] | 0
ang3[11,1,5,31] | 0
ang3[11,1,5,32] | 0.11356
ang3[11,1,5,33] | 0
ang3[11,1,5,34] | 0
ang3[11,1,5,35] | 0
ang3[11,1,5,36] | 0
ang3[11,1,5,37] | 0
ang3[11,1,5,38] | 0.29331
ang3[11,1,5,39] | 0.29073
ang3[11,1,5,40] | 0
ang3[11,1,5,41] | 0.20893
ang3[11,1,5,42] | 0
ang3[11,1,5,43] | 0
ang3[11,1,5,44] | 0
ang3[11,1,5,45] | 0
ang3[11,1,5,46] | 0
ang3[11,1,5,47] | 0
ang3[11,1,6,0] | 0.16131
ang3[11,1,6,1] | 0
ang3[11,1,6,2] | 0.17937
ang3[11,1,6,3] | 0
ang3[11,1,6,4] | 0
ang3[11,1,6,5] | 0
ang3[11,1,6,6] | 0
ang3[11,1,6,7] | 0
ang3[11,1,6,8] | 0
ang3[11,1,6,9] | 0
ang3[11,1,6,10] | 0
ang3[11,1,6,11] | 0
ang3[11,1,6,12] | 0
ang3[11,1,6,13] | 0
ang3[11,1,6,14] | 0
ang3[11,1,6,15] | 0
ang3[11,1,6,16] | 0
ang3[11,1,6,17] | 0.21749
ang3[11,1,6,18] | 0
ang3[11,1,6,19] | 0
ang3[11,1,6,20] | 0
ang3[11,1,6,21] | 0.14262
ang3[11,1,6,22] | 0
ang3[11,1,6,23] | 0
ang3[11,1,6,24] | 0.19256
ang3[11,1,6,25] | 0
ang3[11,1,6,26] | 0
ang3[11,1,6,27] | 0
ang3[11,1,6,28] | 0
ang3[11,1,6,29] | 0
ang3[11,1,6,30] | 0
ang3[11,1,6,31] | 0
ang3[11,1,6,32] | 0
ang3[11,1,6,33] | 0
ang3[11,1,6,34] | 0
ang3[11,1,6,35] | 0
ang3[11,1,6,36] | 0
ang3[11,1,6,37] | 0.013637
ang3[11,1,6,38] | 0
ang3[11,1,6,39] | 0
ang3[11,1,6,40] | 0
ang3[11,1,6,41] | 0
ang3[11,1,6,42] | 0.081062
ang3[11,1,6,43] | 0.012738
ang3[11,1,6,44] | 0
ang3[11,1,6,45] | 0
ang3[11,1,6,46] | 0
ang3[11,1,6,47] | 0
ang3[11,2,0,0] | 0.0092874
ang3[11,2,0,1] | 0
ang3[11,2,0,2] | 0
ang3[11,2,0,3] | 0
ang3[11,2,0,4] | 0
ang3[11,2,0,5] | 0
ang3[11,2,0,6] | 0
ang3[11,2,0,7] | 0
ang3[11,2,0,8] | 0
ang3[11,2,0,9] | 0
ang3[11,2,0,10] | 0
ang3[11,2,0,11] | 0
ang3[11,2,0,12] | 0
ang3[11,2,0,13] | 0
ang3[11,2,0,14] | 0
ang3[11,2,0,15] | 0
ang3[11,2,0,16] | 0
ang3[11,2,0,17] | 0
ang3[11,2,0,18] | 0
ang3[11,2,0,19] | 0
ang3[11,2,0,20] | 0
ang3[11,2,0,21] | 0
ang3[11,2,0,22] | 0
ang3[11,2,0,23] | 0
ang3[11,2,0,24] | 0.052377
ang3[11,2,0,25] | 0
ang3[11,2,0,26] | 0.017305
ang3[11,2,0,27] | 0
ang3[11,2,0,28] | 0
ang3[11,2,0,29] | 0
ang3[11,2,0,30] | 0
ang3[11,2,0,31] | 0
ang3[11,2,0,32] | 0
ang3[11,2,0,33] | 0
ang3[11,2,0,34] | 0
ang3[11,2,0,35] | 0
ang3[11,2,0,36] | 0.19782
ang3[11,2,0,37] | 0
ang3[11,2,0,38] | 0
ang3[11,2,0,39] | 0
ang3[11,2,0,40] | 0
ang3[11,2,0,41] | 0
ang3[11,2,0,42] | 0
ang3[11,2,0,43] | 0
ang3[11,2,0,44] | 0
ang3[11,2,0,45] | 0.014883
ang3[11,2,0,46] | 0
ang3[11,2,0,47] | 0
ang3[11,2,1,0] | 0
ang3[11,2,1,1] | 0
ang3[11,2,1,2] | 0
ang3[11,2,1,3] | 0
ang3[11,2,1,4] | 0
ang3[11,2,1,5] | 0
ang3[11,2,1,6] | 0.066745
ang3[11,2,1,7] | 0.067977
ang3[11,2,1,8] | 0
ang3[11,2,1,9] | 0
ang3[11,2,1,10] | 0
ang3[11,2,1,11] | 0
ang3[11,2,1,12] | 0
ang3[11,2,1,13] | 0.3014
ang3[11,2,1,14] | 0
ang3[11,2,1,15] | 0
ang3[11,2,1,16] | 0
ang3[11,2,1,17] | 0
ang3[11,2,1,18] | 0
ang3[11,2,1,19] | 0
ang3[11,2,1,20] | 0.14394
ang3[11,2,1,21] | 0.15456
ang3[11,2,1,22] | 0.16722
ang3[11,2,1,23] | 0
ang3[11,2,1,24] | 0
ang3[11,2,1,25] | 0
ang3[11,2,1,26] | 0
ang3[11,2,1,27] | 0.19656
ang3[11,2,1,28] | 0
ang3[11,2,1,29] | 0
ang3[11,2,1,30] | 0
ang3[11,2,1,31] | 0.15476
ang3[11,2,1,32] | 0
ang3[11,2,1,33] | 0.15717
ang3[11,2,1,34] | 0
ang3[11,2,1,35] | 0.29502
ang3[11,2,1,36] | 0
ang3[11,2,1,37] | 0
ang3[11,2,1,38] | 0
ang3[11,2,1,39] | 0
ang3[11,2,1,40] | 0
ang3[11,2,1,41] | 0
ang3[11,2,1,42] | 0
ang3[11,2,1,43] | 0
ang3[11,2,1,44] | 0.10293
ang3[11,2,1,45] | 0
ang3[11,2,1,46] | 0
ang3[11,2,1,47] | 0
ang3[11,2,2,0] | 0.06634
ang3[11,2,2,1] | 0
ang3[11,2,2,2] | 0
ang3[11,2,2,3] | 0.21153
ang3[11,2,2,4] | 0
ang3[11,2,2,5] | 0.21143
ang3[11,2,2,6] | 0
ang3[11,2,2,7] | 0
ang3[11,2,2,8] | 0
ang3[11,2,2,9] | 0.24094
ang3[11,2,2,10] | 0.31053
ang3[11,2,2,11] | 0.36333
ang3[11,2,2,12] | 0
ang3[11,2,2,13] | 0.36376
ang3[11,2,2,14] | 0
ang3[11,2,2,15] | 0
ang3[11,2,2,16] | 0
ang3[11,2,2,17] | 0
ang3[11,2,2,18] | 0
ang3[11,2,2,19] | 0
ang3[11,2,2,20] | 0.18901
ang3[11,2,2,21] | 0
ang3[11,2,2,22] | 0.060941
ang3[11,2,2,23] | 0
ang3[11,2,2,24] | 0.047006
ang3[11,2,2,25] | 0
ang3[11,2,2,26] | 0.072942
ang3[11,2,2,27] | 0
ang3[11,2,2,28] | 0
ang3[11,2,2,29] | 0
ang3[11,2,2,30] | 0.19801
ang3[11,2,2,31] | 0
ang3[11,2,2,32] | 0
ang3[11,2,2,33] | 0
ang3[11,2,2,34] | 0.27543
ang3[11,2,2,35] | 0.32177
ang3[11,2,2,36] | 0
ang3[11,2,2,37] | 0.33601
ang3[11,2,2,38] | 0
ang3[11,2,2,39] | 0
ang3[11,2,2,40] | 0
ang3[11,2,2,41] | 0
ang3[11,2,2,42] | 0
ang3[11,2,2,43] | 0.024063
ang3[11,2,2,44] | 0
ang3[11,2,2,45] | 0.15645
ang3[11,2,2,46] | 0.17624
ang3[11,2,2,47] | 0
ang3[11,2,3,0] | 0
ang3[11,2,3,1] | 0
ang3[11,2,3,2] | 0
ang3[11,2,3,3] | 0
ang3[11,2,3,4] | 0.0087328
ang3[11,2,3,5] | 0
ang3[11,2,3,6] | 0
ang3[11,2,3,7] | 0.022613
ang3[11,2,3,8] | 0
ang3[11,2,3,9] | 0
ang3[11,2,3,10] | 0.028199
ang3[11,2,3,11] | 0.024219
ang3[11,2,3,12] | 0
ang3[11,2,3,13] | 0
ang3[11,2,3,14] | 0.1409
ang3[11,2,3,15] | 0.18553
ang3[11,2,3,16] | 0
ang3[11,2,3,17] | 0
ang3[11,2,3,18] | 0.15016
ang3[11,2,3,19] | 0.071063
ang3[11,2,3,20] | 6.7927e-05
ang3[11,2,3,21] | 0
ang3[11,2,3,22] | 0
ang3[11,2,3,23] | 0
ang3[11,2,3,24] | 0
ang3[11,2,3,25] | 0.10952
ang3[11,2,3,26] | 0
ang3[11,2,3,27] | 0
ang3[11,2,3,28] | 0.15188
ang3[11,2,3,29] | 0
ang3[11,2,3,30] | 0
ang3[11,2,3,31] | 0
ang3[11,2,3,32] | 0
ang3[11,2,3,33] | 0
ang3[11,2,3,34] | 0
ang3[11,2,3,35] | 0
ang3[11,2,3,36] | 0
ang3[11,2,3,37] | 0.29884
ang3[11,2,3,38] | 0
ang3[11,2,3,39] | 0
ang3[11,2,3,40] | 0.30132
ang3[11,2,3,41] | 0
ang3[11,2,3,42] | 0
ang3[11,2,3,43] | 0
ang3[11,2,3,44] | 0
ang3[11,2,3,45] | 0.14308
ang3[11,2,3,46] | 0
ang3[11,2,3,47] | 0.16404
ang3[11,2,4,0] | 0.2051
ang3[11,2,4,1] | 0
ang3[11,2,4,2] | 0
ang3[11,2,4,3] | 0
ang3[11,2,4,4] | 0
ang3[11,2,4,5] | 0.20224
ang3[11,2,4,6] | 0.18804
ang3[11,2,4,7] | 0
ang3[11,2,4,8] | 0.16029
ang3[11,2,4,9] | 0
ang3[11,2,4,10] | 0
ang3[11,2,4,11] | 0
ang3[11,2,4,12] | 0.32868
ang3[11,2,4,13] | 0
ang3[11,2,4,14] | 0.33495
ang3[11,2,4,15] | 0
ang3[11,2,4,16] | 0
ang3[11,2,4,17] | 0
ang3[11,2,4,18] | 0
ang3[11,2,4,19] | 0.072582
ang3[11,2,4,20] | 0
ang3[11,2,4,21] | 0
ang3[11,2,4,22] | 0
ang3[11,2,4,23] | 0.0018464
ang3[11,2,4,24] | 0
ang3[11,2,4,25] | 0
ang3[11,2,4,26] | 0
ang3[11,2,4,27] | 0
ang3[11,2,4,28] | 0.029054
ang3[11,2,4,29] | 0.028519
ang3[11,2,4,30] | 0.058388
ang3[11,2,4,31] | 1.0323e-05
ang3[11,2,4,32] | 0
ang3[11,2,4,33] | 0
ang3[11,2,4,34] | 0.10869
ang3[11,2,4,35] | 0
ang3[11,2,4,36] | 0
ang3[11,2,4,37] | 0
ang3[11,2,4,38] | 0.18829
ang3[11,2,4,39] | 0
ang3[11,2,4,40] | 0
ang3[11,2,4,41] | 0.064969
ang3[11,2,4,42] | 0
ang3[11,2,4,43] | 0
ang3[11,2,4,44] | 0
ang3[11,2,4,45] | 0
ang3[11,2,4,46] | 0
ang3[11,2,4,47] | 0
ang3[11,2,5,0] | 0
ang3[11,2,5,1] | 0
ang3[11,2,5,2] | 0
ang3[11,2,5,3] | 0
ang3[11,2,5,4] | 0
ang3[11,2,5,5] | 0
ang3[11,2,5,6] | 0
ang3[11,2,5,7] | 0
ang3[11,2,5,8] | 0
ang3[11,2,5,9] | 0.13515
ang3[11,2,5,10] | 0.19186
ang3[11,2,5,11] | 0
ang3[11,2,5,12] | 0
ang3[11,2,5,13] | 0
ang3[11,2,5,14] | 0
ang3[11,2,5,15] | 0.2565
ang3[11,2,5,16] | 0
ang3[11,2,5,17] | 0
ang3[11,2,5,18] | 0.13041
ang3[11,2,5,19] | 0
ang3[11,2,5,20] | 0.28078
ang3[11,2,5,21] | 0
ang3[11,2,5,22] | 0.07185
ang3[11,2,5,23] | 0
ang3[11,2,5,24] | 0
ang3[11,2,5,25] | 0
ang3[11,2,5,26] | 0.046798
ang3[11,2,5,27] | 0
ang3[11,2,5,28] | 0.052043
ang3[11,2,5,29] | 0.046798
ang3[11,2,5,30] | 0.014984
ang3[11,2,5,31] | 0
ang3[11,2,5,32] | 0
ang3[11,2,5,33] | 0
ang3[11,2,5,34] | 0
ang3[11,2,5,35] | 0
ang3[11,2,5,36] | 0
ang3[11,2,5,37] | 0
ang3[11,2,5,38] | 0
ang3[11,2,5,39] | 0
ang3[11,2,5,40] | 0.26862
ang3[11,2,5,41] | 0
ang3[11,2,5,42] | 0
ang3[11,2,5,43] | 0
ang3[11,2,5,44] | 0
ang3[11,2,5,45] | 0.072724
ang3[11,2,5,46] | 0.026766
ang3[11,2,5,47] | 0.040569
ang3[11,2,6,0] | 0
ang3[11,2,6,1] | 0
ang3[11,2,6,2] | 0
ang3[11,2,6,3] | 0
ang3[11,2,6,4] | 0
ang3[11,2,6,5] | 0
ang3[11,2,6,6] | 0
ang3[11,2,6,7] | 0
ang3[11,2,6,8] | 0.11524
ang3[11,2,6,9] | 0
ang3[11,2,6,10] | 0
ang3[11,2,6,11] | 0.24421
ang3[11,2,6,12] | 0
ang3[11,2,6,13] | 0.285
ang3[11,2,6,14] | 0
ang3[11,2,6,15] | 0.2927
ang3[11,2,6,16] | 0
ang3[11,2,6,17] | 0
ang3[11,2,6,18] | 0
ang3[11,2,6,19] | 0.11756
ang3[11,2,6,20] | 0
ang3[11,2,6,21] | 0
ang3[11,2,6,22] | 0
ang3[11,2,6,23] | 0.17164
ang3[11,2,6,24] | 0
ang3[11,2,6,25] | 0
ang3[11,2,6,26] | 0
ang3[11,2,6,27] | 0
ang3[11,2,6,28] | 0
ang3[11,2,6,29] | 0
ang3[11,2,6,30] | 0
ang3[11,2,6,31] | 0.027285
ang3[11,2,6,32] | 0.0022077
ang3[11,2,6,33] | 0
ang3[11,2,6,34] | 0.019131
ang3[11,2,6,35] | 0
ang3[11,2,6,36] | 0
ang3[11,2,6,37] | 0
ang3[11,2,6,38] | 0
ang3[11,2,6,39] | 0
ang3[11,2,6,40] | 0.028853
ang3[11,2,6,41] | 0.069127
ang3[11,2,6,42] | 0
ang3[11,2,6,43] | 0
ang3[11,2,6,44] | 0
ang3[11,2,6,45] | 0
ang3[11,2,6,46] | 0
ang3[11,2,6,47] | 0.045694
ang3[11,3,0,0] | 0
ang3[11,3,0,1] | 0.022308
ang3[11,3,0,2] | 0.034547
ang3[11,3,0,3] | 0.049701
ang3[11,3,0,4] | 0.034318
ang3[11,3,0,5] | 0
ang3[11,3,0,6] | 0.0095159
ang3[11,3,0,7] | 0.048967
ang3[11,3,0,8] | 0
ang3[11,3,0,9] | 0
ang3[11,3,0,10] | 0.017354
ang3[11,3,0,11] | 0
ang3[11,3,0,12] | 0
ang3[11,3,0,13] | 0
ang3[11,3,0,14] | 0
ang3[11,3,0,15] | 0
ang3[11,3,0,16] | 0.12373
ang3[11,3,0,17] | 0
ang3[11,3,0,18] | 0
ang3[11,3,0,19] | 0
ang3[11,3,0,20] | 0
ang3[11,3,0,21] | 0
ang3[11,3,0,22] | 0.082268
ang3[11,3,0,23] | 0
ang3[11,3,0,24] | 0
ang3[11,3,0,25] | 0
ang3[11,3,0,26] | 0
ang3[11,3,0,27] | 0.030002
ang3[11,3,0,28] | 0
ang3[11,3,0,29] | 0
ang3[11,3,0,30] | 0.085798
ang3[11,3,0,31] | 0
ang3[11,3,0,32] | 0
ang3[11,3,0,33] | 0.049337
ang3[11,3,0,34] | 0
ang3[11,3,0,35] | 0
ang3[11,3,0,36] | 0
ang3[11,3,0,37] | 0
ang3[11,3,0,38] | 0
ang3[11,3,0,39] | 0.27576
ang3[11,3,0,40] | 0
ang3[11,3,0,41] | 0
ang3[11,3,0,42] | 0
ang3[11,3,0,43] | 0.03425
ang3[11,3,0,44] | 0
ang3[11,3,0,45] | 0
ang3[11,3,0,46] | 0
ang3[11,3,0,47] | 0
ang3[11,3,1,0] | 0.030468
ang3[11,3,1,1] | 0.033628
ang3[11,3,1,2] | 0
ang3[11,3,1,3] | 0
ang3[11,3,1,4] | 0.078763
ang3[11,3,1,5] | 0
ang3[11,3,1,6] | 0
ang3[11,3,1,7] | 0
ang3[11,3,1,8] | 0
ang3[11,3,1,9] | 0.10987
ang3[11,3,1,10] | 0
ang3[11,3,1,11] | 0
ang3[11,3,1,12] | 0
ang3[11,3,1,13] | 0
ang3[11,3,1,14] | 0
ang3[11,3,1,15] | 0
ang3[11,3,1,16] | 0.29946
ang3[11,3,1,17] | 0
ang3[11,3,1,18] | 0.23662
ang3[11,3,1,19] | 0.17593
ang3[11,3,1,20] | 0
ang3[11,3,1,21] | 0
ang3[11,3,1,22] | 0
ang3[11,3,1,23] | 0.19101
ang3[11,3,1,24] | 0.18474
ang3[11,3,1,25] | 0
ang3[11,3,1,26] | 0.19423
ang3[11,3,1,27] | 0
ang3[11,3,1,28] | 0.19656
ang3[11,3,1,29] | 0
ang3[11,3,1,30] | 0
ang3[11,3,1,31] | 0
ang3[11,3,1,32] | 0.13925
ang3[11,3,1,33] | 0
ang3[11,3,1,34] | 0.22869
ang3[11,3,1,35] | 0
ang3[11,3,1,36] | 0.30167
ang3[11,3,1,37] | 0
ang3[11,3,1,38] | 0.30065
ang3[11,3,1,39] | 0
ang3[11,3,1,40] | 0
ang3[11,3,1,41] | 0.24627
ang3[11,3,1,42] | 0
ang3[11,3,1,43] | 0.11419
ang3[11,3,1,44] | 0
ang3[11,3,1,45] | 0
ang3[11,3,1,46] | 0
ang3[11,3,1,47] | 0.18724
ang3[11,3,2,0] | 0
ang3[11,3,2,1] | 0
ang3[11,3,2,2] | 0
ang3[11,3,2,3] | 0
ang3[11,3,2,4] | 0
ang3[11,3,2,5] | 0
ang3[11,3,2,6] | 0.21173
ang3[11,3,2,7] | 0.20434
ang3[11,3,2,8] | 0
ang3[11,3,2,9] | 0
ang3[11,3,2,10] | 0
ang3[11,3,2,11] | 0
ang3[11,3,2,12] | 0.3641
ang3[11,3,2,13] | 0
ang3[11,3,2,14] | 0.36376
ang3[11,3,2,15] | 0
ang3[11,3,2,16] | 0
ang3[11,3,2,17] | 0.37245
ang3[11,3,2,18] | 0.33051
ang3[11,3,2,19] | 0
ang3[11,3,2,20] | 0
ang3[11,3,2,21] | 0
ang3[11,3,2,22] | 0
ang3[11,3,2,23] | 0
ang3[11,3,2,24] | 0
ang3[11,3,2,25] | 0.20481
ang3[11,3,2,26] | 0
ang3[11,3,2,27] | 0.071787
ang3[11,3,2,28] | 0.072369
ang3[11,3,2,29] | 0
ang3[11,3,2,30] | 0
ang3[11,3,2,31] | 0.17321
ang3[11,3,2,32] | 0.15683
ang3[11,3,2,33] | 0
ang3[11,3,2,34] | 0
ang3[11,3,2,35] | 0
ang3[11,3,2,36] | 0.33397
ang3[11,3,2,37] | 0
ang3[11,3,2,38] | 0
ang3[11,3,2,39] | 0
ang3[11,3,2,40] | 0
ang3[11,3,2,41] | 0
ang3[11,3,2,42] | 0.010743
ang3[11,3,2,43] | 0
ang3[11,3,2,44] | 0
ang3[11,3,2,45] | 0
ang3[11,3,2,46] | 0
ang3[11,3,2,47] | 0.19261
ang3[11,3,3,0] | 0
ang3[11,3,3,1] | 0
ang3[11,3,3,2] | 0.0025022
ang3[11,3,3,3] | 0
ang3[11,3,3,4] | 0
ang3[11,3,3,5] | 0.030937
ang3[11,3,3,6] | 0
ang3[11,3,3,7] | 0
ang3[11,3,3,8] | 0.01559
ang3[11,3,3,9] | 0
ang3[11,3,3,10] | 0
ang3[11,3,3,11] | 0
ang3[11,3,3,12] | 0
ang3[11,3,3,13] | 0
ang3[11,3,3,14] | 0
ang3[11,3,3,15] | 0
ang3[11,3,3,16] | 0
ang3[11,3,3,17] | 0.2551
ang3[11,3,3,18] | 0
ang3[11,3,3,19] | 0
ang3[11,3,3,20] | 0
ang3[11,3,3,21] | 0.049472
ang3[11,3,3,22] | 0.091249
ang3[11,3,3,23] | 0
ang3[11,3,3,24] | 0
ang3[11,3,3,25] | 0
ang3[11,3,3,26] | 0
ang3[11,3,3,27] | 0
ang3[11,3,3,28] | 0
ang3[11,3,3,29] | 0
ang3[11,3,3,30] | 0
ang3[11,3,3,31] | 0
ang3[11,3,3,32] | 0.060088
ang3[11,3,3,33] | 0
ang3[11,3,3,34] | 0
ang3[11,3,3,35] | 0.29884
ang3[11,3,3,36] | 0
ang3[11,3,3,37] | 0
ang3[11,3,3,38] | 0
ang3[11,3,3,39] | 0
ang3[11,3,3,40] | 0
ang3[11,3,3,41] | 0
ang3[11,3,3,42] | 0.28126
ang3[11,3,3,43] | 0
ang3[11,3,3,44] | 0
ang3[11,3,3,45] | 0
ang3[11,3,3,46] | 0
ang3[11,3,3,47] | 0
ang3[11,3,4,0] | 0
ang3[11,3,4,1] | 0
ang3[11,3,4,2] | 0
ang3[11,3,4,3] | 0.21245
ang3[11,3,4,4] | 0
ang3[11,3,4,5] | 0
ang3[11,3,4,6] | 0
ang3[11,3,4,7] | 0
ang3[11,3,4,8] | 0
ang3[11,3,4,9] | 0
ang3[11,3,4,10] | 0
ang3[11,3,4,11] | 0
ang3[11,3,4,12] | 0
ang3[11,3,4,13] | 0.33077
ang3[11,3,4,14] | 0
ang3[11,3,4,15] | 0.33097
ang3[11,3,4,16] | 0
ang3[11,3,4,17] | 0
ang3[11,3,4,18] | 0
ang3[11,3,4,19] | 0
ang3[11,3,4,20] | 0.037838
ang3[11,3,4,21] | 0.032022
ang3[11,3,4,22] | 0.058307
ang3[11,3,4,23] | 0
ang3[11,3,4,24] | 0.047152
ang3[11,3,4,25] | 0.0019531
ang3[11,3,4,26] | 0
ang3[11,3,4,27] | 0
ang3[11,3,4,28] | 0
ang3[11,3,4,29] | 0
ang3[11,3,4,30] | 0
ang3[11,3,4,31] | 0
ang3[11,3,4,32] | 0
ang3[11,3,4,33] | 0
ang3[11,3,4,34] | 0
ang3[11,3,4,35] | 0.011649
ang3[11,3,4,36] | 0
ang3[11,3,4,37] | 0
ang3[11,3,4,38] | 0
ang3[11,3,4,39] | 0.11153
ang3[11,3,4,40] | 0
ang3[11,3,4,41] | 0
ang3[11,3,4,42] | 0
ang3[11,3,4,43] | 0
ang3[11,3,4,44] | 0
ang3[11,3,4,45] | 0
ang3[11,3,4,46] | 0
ang3[11,3,4,47] | 0
ang3[11,3,5,0] | 0
ang3[11,3,5,1] | 0.16697
ang3[11,3,5,2] | 0.17493
ang3[11,3,5,3] | 0
ang3[11,3,5,4] | 0
ang3[11,3,5,5] | 0.17493
ang3[11,3,5,6] | 0
ang3[11,3,5,7] | 0
ang3[11,3,5,8] | 0.10836
ang3[11,3,5,9] | 0
ang3[11,3,5,10] | 0
ang3[11,3,5,11] | 0.26973
ang3[11,3,5,12] | 0.28316
ang3[11,3,5,13] | 0.28316
ang3[11,3,5,14] | 0
ang3[11,3,5,15] | 0
ang3[11,3,5,16] | 0
ang3[11,3,5,17] | 0
ang3[11,3,5,18] | 0
ang3[11,3,5,19] | 0
ang3[11,3,5,20] | 0
ang3[11,3,5,21] | 0
ang3[11,3,5,22] | 0
ang3[11,3,5,23] | 0
ang3[11,3,5,24] | 0
ang3[11,3,5,25] | 0.031065
ang3[11,3,5,26] | 0
ang3[11,3,5,27] | 0
ang3[11,3,5,28] | 0
ang3[11,3,5,29] | 0
ang3[11,3,5,30] | 0
ang3[11,3,5,31] | 0.1371
ang3[11,3,5,32] | 0
ang3[11,3,5,33] | 0.13976
ang3[11,3,5,34] | 0.20256
ang3[11,3,5,35] | 0.25955
ang3[11,3,5,36] | 0.28816
ang3[11,3,5,37] | 0.28816
ang3[11,3,5,38] | 0
ang3[11,3,5,39] | 0
ang3[11,3,5,40] | 0
ang3[11,3,5,41] | 0
ang3[11,3,5,42] | 0.14431
ang3[11,3,5,43] | 0.11695
ang3[11,3,5,44] | 0.1238
ang3[11,3,5,45] | 0
ang3[11,3,5,46] | 0
ang3[11,3,5,47] | 0
ang3[11,3,6,0] | 0
ang3[11,3,6,1] | 0
ang3[11,3,6,2] | 0
ang3[11,3,6,3] | 0.18195
ang3[11,3,6,4] | 0.18195
ang3[11,3,6,5] | 0
ang3[11,3,6,6] | 0
ang3[11,3,6,7] | 0
ang3[11,3,6,8] | 0
ang3[11,3,6,9] | 0.13554
ang3[11,3,6,10] | 0.18825
ang3[11,3,6,11] | 0
ang3[11,3,6,12] | 0.27478
ang3[11,3,6,13] | 0
ang3[11,3,6,14] | 0
ang3[11,3,6,15] | 0
ang3[11,3,6,16] | 0
ang3[11,3,6,17] | 0
ang3[11,3,6,18] | 0
ang3[11,3,6,19] | 0
ang3[11,3,6,20] | 0
ang3[11,3,6,21] | 0
ang3[11,3,6,22] | 0
ang3[11,3,6,23] | 0
ang3[11,3,6,24] | 0
ang3[11,3,6,25] | 0.20101
ang3[11,3,6,26] | 0.20503
ang3[11,3,6,27] | 0
ang3[11,3,6,28] | 0
ang3[11,3,6,29] | 0
ang3[11,3,6,30] | 0
ang3[11,3,6,31] | 0
ang3[11,3,6,32] | 0
ang3[11,3,6,33] | 0
ang3[11,3,6,34] | 0
ang3[11,3,6,35] | 0.013637
ang3[11,3,6,36] | 0
ang3[11,3,6,37] | 0
ang3[11,3,6,38] | 0.012818
ang3[11,3,6,39] | 0.050127
ang3[11,3,6,40] | 0
ang3[11,3,6,41] | 0
ang3[11,3,6,42] | 0
ang3[11,3,6,43] | 0
ang3[11,3,6,44] | 0
ang3[11,3,6,45] | 0
ang3[11,3,6,46] | 0.0052872
ang3[11,3,6,47] | 0
ang3[12,0,0,0] | 0
ang3[12,0,0,1] | 0
ang3[12,0,0,2] | 0
ang3[12,0,0,3] | 0.11327
ang3[12,0,0,4] | 0
ang3[12,0,0,5] | 0
ang3[12,0,0,6] | 0
ang3[12,0,0,7] | 0
ang3[12,0,0,8] | 0
ang3[12,0,0,9] | 0
ang3[12,0,0,10] | 0.029988
ang3[12,0,0,11] | 0.0094998
ang3[12,0,0,12] | 0
ang3[12,0,0,13] | 0.06803
ang3[12,0,0,14] | 0
ang3[12,0,0,15] | 0
ang3[12,0,0,16] | 0
ang3[12,0,0,17] | 0.005028
ang3[12,0,0,18] | 0
ang3[12,0,0,19] | 0
ang3[12,0,0,20] | 0.0044195
ang3[12,0,0,21] | 0
ang3[12,0,0,22] | 0
ang3[12,0,0,23] | 0
ang3[12,0,0,24] | 0
ang3[12,0,0,25] | 0
ang3[12,0,0,26] | 0
ang3[12,0,0,27] | 0
ang3[12,0,0,28] | 0.22521
ang3[12,0,0,29] | 0.25908
ang3[12,0,0,30] | 0
ang3[12,0,0,31] | 0.23389
ang3[12,0,0,32] | 0.17697
ang3[12,0,0,33] | 0
ang3[12,0,0,34] | 0
ang3[12,0,0,35] | 0
ang3[12,0,0,36] | 0.20921
ang3[12,0,0,37] | 0.2215
ang3[12,0,0,38] | 0.23423
ang3[12,0,0,39] | 0.24346
ang3[12,0,0,40] | 0
ang3[12,0,0,41] | 0
ang3[12,0,0,42] | 0.023462
ang3[12,0,0,43] | 0
ang3[12,0,0,44] | 0.020656
ang3[12,0,0,45] | 0
ang3[12,0,0,46] | 0
ang3[12,0,0,47] | 0.0011861
ang3[12,0,1,0] | 0
ang3[12,0,1,1] | 0.1997
ang3[12,0,1,2] | 0
ang3[12,0,1,3] | 0
ang3[12,0,1,4] | 0.2495
ang3[12,0,1,5] | 0
ang3[12,0,1,6] | 0.28385
ang3[12,0,1,7] | 0
ang3[12,0,1,8] | 0.27875
ang3[12,0,1,9] | 0
ang3[12,0,1,10] | 0
ang3[12,0,1,11] | 0
ang3[12,0,1,12] | 0.415
ang3[12,0,1,13] | 0.415
ang3[12,0,1,14] | 0
ang3[12,0,1,15] | 0
ang3[12,0,1,16] | 0
ang3[12,0,1,17] | 0.415
ang3[12,0,1,18] | 0
ang3[12,0,1,19] | 0
ang3[12,0,1,20] | 0
ang3[12,0,1,21] | 0.415
ang3[12,0,1,22] | 0
ang3[12,0,1,23] | 0
ang3[12,0,1,24] | 0
ang3[12,0,1,25] | 0.415
ang3[12,0,1,26] | 0.415
ang3[12,0,1,27] | 0
ang3[12,0,1,28] | 0
ang3[12,0,1,29] | 0
ang3[12,0,1,30] | 0
ang3[12,0,1,31] | 0
ang3[12,0,1,32] | 0.415
ang3[12,0,1,33] | 0
ang3[12,0,1,34] | 0
ang3[12,0,1,35] | 0
ang3[12,0,1,36] | 0
ang3[12,0,1,37] | 0
ang3[12,0,1,38] | 0
ang3[12,0,1,39] | 0
ang3[12,0,1,40] | 0
ang3[12,0,1,41] | 0.30644
ang3[12,0,1,42] | 0
ang3[12,0,1,43] | 0
ang3[12,0,1,44] | 0
ang3[12,0,1,45] | 0
ang3[12,0,1,46] | 0
ang3[12,0,1,47] | 0
ang3[12,0,2,0] | 0
ang3[12,0,2,1] | 0.25408
ang3[12,0,2,2] | 0
ang3[12,0,2,3] | 0.415
ang3[12,0,2,4] | 0
ang3[12,0,2,5] | 0
ang3[12,0,2,6] | 0
ang3[12,0,2,7] | 0
ang3[12,0,2,8] | 0
ang3[12,0,2,9] | 0.415
ang3[12,0,2,10] | 0
ang3[12,0,2,11] | 0
ang3[12,0,2,12] | 0.415
ang3[12,0,2,13] | 0
ang3[12,0,2,14] | 0
ang3[12,0,2,15] | 0.415
ang3[12,0,2,16] | 0
ang3[12,0,2,17] | 0
ang3[12,0,2,18] | 0
ang3[12,0,2,19] | 0
ang3[12,0,2,20] | 0
ang3[12,0,2,21] | 0
ang3[12,0,2,22] | 0.091715
ang3[12,0,2,23] | 0
ang3[12,0,2,24] | 0
ang3[12,0,2,25] | 0
ang3[12,0,2,26] | 0
ang3[12,0,2,27] | 0
ang3[12,0,2,28] | 0
ang3[12,0,2,29] | 0
ang3[12,0,2,30] | 0.415
ang3[12,0,2,31] | 0
ang3[12,0,2,32] | 0
ang3[12,0,2,33] | 0
ang3[12,0,2,34] | 0
ang3[12,0,2,35] | 0
ang3[12,0,2,36] | 0
ang3[12,0,2,37] | 0
ang3[12,0,2,38] | 0
ang3[12,0,2,39] | 0
ang3[12,0,2,40] | 0
ang3[12,0,2,41] | 0
ang3[12,0,2,42] | 0.044785
ang3[12,0,2,43] | 0
ang3[12,0,2,44] | 0
ang3[12,0,2,45] | 0
ang3[12,0,2,46] | 0.415
ang3[12,0,2,47] | 0
ang3[12,0,3,0] | 0
ang3[12,0,3,1] | 0
ang3[12,0,3,2] | 0
ang3[12,0,3,3] | 0.025397
ang3[12,0,3,4] | 0
ang3[12,0,3,5] | 0.065945
ang3[12,0,3,6] | 0
ang3[12,0,3,7] | 0.058042
ang3[12,0,3,8] | 0.054021
ang3[12,0,3,9] | 0
ang3[12,0,3,10] | 0
ang3[12,0,3,11] | 0
ang3[12,0,3,12] | 0.052386
ang3[12,0,3,13] | 0
ang3[12,0,3,14] | 0.0073845
ang3[12,0,3,15] | 0
ang3[12,0,3,16] | 0
ang3[12,0,3,17] | 0.25193
ang3[12,0,3,18] | 0
ang3[12,0,3,19] | 0.15732
ang3[12,0,3,20] | 0
ang3[12,0,3,21] | 0
ang3[12,0,3,22] | 0
ang3[12,0,3,23] | 0
ang3[12,0,3,24] | 0
ang3[12,0,3,25] | 0
ang3[12,0,3,26] | 0.2924
ang3[12,0,3,27] | 0.33036
ang3[12,0,3,28] | 0
ang3[12,0,3,29] | 0
ang3[12,0,3,30] | 0
ang3[12,0,3,31] | 0
ang3[12,0,3,32] | 0
ang3[12,0,3,33] | 0.415
ang3[12,0,3,34] | 0
ang3[12,0,3,35] | 0
ang3[12,0,3,36] | 0
ang3[12,0,3,37] | 0.415
ang3[12,0,3,38] | 0
ang3[12,0,3,39] | 0
ang3[12,0,3,40] | 0
ang3[12,0,3,41] | 0
ang3[12,0,3,42] | 0
ang3[12,0,3,43] | 0.415
ang3[12,0,3,44] | 0
ang3[12,0,3,45] | 0
ang3[12,0,3,46] | 0.415
ang3[12,0,3,47] | 0
ang3[12,0,4,0] | 0
ang3[12,0,4,1] | 0
ang3[12,0,4,2] | 0.415
ang3[12,0,4,3] | 0
ang3[12,0,4,4] | 0.415
ang3[12,0,4,5] | 0
ang3[12,0,4,6] | 0
ang3[12,0,4,7] | 0
ang3[12,0,4,8] | 0
ang3[12,0,4,9] | 0
ang3[12,0,4,10] | 0.415
ang3[12,0,4,11] | 0
ang3[12,0,4,12] | 0
ang3[12,0,4,13] | 0
ang3[12,0,4,14] | 0
ang3[12,0,4,15] | 0.415
ang3[12,0,4,16] | 0
ang3[12,0,4,17] | 0
ang3[12,0,4,18] | 0
ang3[12,0,4,19] | 0
ang3[12,0,4,20] | 0
ang3[12,0,4,21] | 0
ang3[12,0,4,22] | 0
ang3[12,0,4,23] | 0.005772
ang3[12,0,4,24] | 0
ang3[12,0,4,25] | 0
ang3[12,0,4,26] | 0.043686
ang3[12,0,4,27] | 0
ang3[12,0,4,28] | 0.050109
ang3[12,0,4,29] | 0
ang3[12,0,4,30] | 0.087487
ang3[12,0,4,31] | 0
ang3[12,0,4,32] | 0
ang3[12,0,4,33] | 0
ang3[12,0,4,34] | 0
ang3[12,0,4,35] | 0.074153
ang3[12,0,4,36] | 0
ang3[12,0,4,37] | 0.0056645
ang3[12,0,4,38] | 0
ang3[12,0,4,39] | 0
ang3[12,0,4,40] | 0
ang3[12,0,4,41] | 0.10854
ang3[12,0,4,42] | 0
ang3[12,0,4,43] | 0
ang3[12,0,4,44] | 0
ang3[12,0,4,45] | 0.042311
ang3[12,0,4,46] | 0
ang3[12,0,4,47] | 0
ang3[12,0,5,0] | 0
ang3[12,0,5,1] | 0
ang3[12,0,5,2] | 0
ang3[12,0,5,3] | 0.415
ang3[12,0,5,4] | 0
ang3[12,0,5,5] | 0
ang3[12,0,5,6] | 0
ang3[12,0,5,7] | 0
ang3[12,0,5,8] | 0
ang3[12,0,5,9] | 0
ang3[12,0,5,10] | 0
ang3[12,0,5,11] | 0
ang3[12,0,5,12] | 0.415
ang3[12,0,5,13] | 0
ang3[12,0,5,14] | 0.415
ang3[12,0,5,15] | 0
ang3[12,0,5,16] | 0
ang3[12,0,5,17] | 0
ang3[12,0,5,18] | 0
ang3[12,0,5,19] | 0.07592
ang3[12,0,5,20] | 0
ang3[12,0,5,21] | 0
ang3[12,0,5,22] | 0
ang3[12,0,5,23] | 0
ang3[12,0,5,24] | 0.0665
ang3[12,0,5,25] | 0
ang3[12,0,5,26] | 0
ang3[12,0,5,27] | 0
ang3[12,0,5,28] | 0
ang3[12,0,5,29] | 0
ang3[12,0,5,30] | 0.070938
ang3[12,0,5,31] | 0
ang3[12,0,5,32] | 0
ang3[12,0,5,33] | 0.415
ang3[12,0,5,34] | 0
ang3[12,0,5,35] | 0
ang3[12,0,5,36] | 0
ang3[12,0,5,37] | 0.415
ang3[12,0,5,38] | 0
ang3[12,0,5,39] | 0.415
ang3[12,0,5,40] | 0
ang3[12,0,5,41] | 0
ang3[12,0,5,42] | 0
ang3[12,0,5,43] | 0
ang3[12,0,5,44] | 0
ang3[12,0,5,45] | 0
ang3[12,0,5,46] | 0
ang3[12,0,5,47] | 0.11823
ang3[12,0,6,0] | 0
ang3[12,0,6,1] | 0
ang3[12,0,6,2] | 0
ang3[12,0,6,3] | 0.415
ang3[12,0,6,4] | 0.415
ang3[12,0,6,5] | 0
ang3[12,0,6,6] | 0
ang3[12,0,6,7] | 0
ang3[12,0,6,8] | 0
ang3[12,0,6,9] | 0.415
ang3[12,0,6,10] | 0
ang3[12,0,6,11] | 0
ang3[12,0,6,12] | 0.415
ang3[12,0,6,13] | 0.415
ang3[12,0,6,14] | 0
ang3[12,0,6,15] | 0
ang3[12,0,6,16] | 0.415
ang3[12,0,6,17] | 0.415
ang3[12,0,6,18] | 0
ang3[12,0,6,19] | 0
ang3[12,0,6,20] | 0.415
ang3[12,0,6,21] | 0
ang3[12,0,6,22] | 0
ang3[12,0,6,23] | 0
ang3[12,0,6,24] | 0
ang3[12,0,6,25] | 0
ang3[12,0,6,26] | 0
ang3[12,0,6,27] | 0
ang3[12,0,6,28] | 0
ang3[12,0,6,29] | 0
ang3[12,0,6,30] | 0.11286
ang3[12,0,6,31] | 0
ang3[12,0,6,32] | 0
ang3[12,0,6,33] | 0.047302
ang3[12,0,6,34] | 0
ang3[12,0,6,35] | 0
ang3[12,0,6,36] | 0
ang3[12,0,6,37] | 0
ang3[12,0,6,38] | 0
ang3[12,0,6,39] | 0
ang3[12,0,6,40] | 0.0048311
ang3[12,0,6,41] | 0
ang3[12,0,6,42] | 0
ang3[12,0,6,43] | 0.1689
ang3[12,0,6,44] | 0
ang3[12,0,6,45] | 0.24624
ang3[12,0,6,46] | 0.14224
ang3[12,0,6,47] | 0
ang3[12,1,0,0] | 0
ang3[12,1,0,1] | 0
ang3[12,1,0,2] | 0.096923
ang3[12,1,0,3] | 0
ang3[12,1,0,4] | 0
ang3[12,1,0,5] | 0
ang3[12,1,0,6] | 0
ang3[12,1,0,7] | 0.0088238
ang3[12,1,0,8] | 0
ang3[12,1,0,9] | 0.049551
ang3[12,1,0,10] | 0
ang3[12,1,0,11] | 0
ang3[12,1,0,12] | 0
ang3[12,1,0,13] | 0
ang3[12,1,0,14] | 0
ang3[12,1,0,15] | 0.089243
ang3[12,1,0,16] | 0
ang3[12,1,0,17] | 0
ang3[12,1,0,18] | 0
ang3[12,1,0,19] | 0
ang3[12,1,0,20] | 0
ang3[12,1,0,21] | 0.10471
ang3[12,1,0,22] | 0
ang3[12,1,0,23] | 0.27492
ang3[12,1,0,24] | 0
ang3[12,1,0,25] | 0.14607
ang3[12,1,0,26] | 0
ang3[12,1,0,27] | 0.1634
ang3[12,1,0,28] | 0
ang3[12,1,0,29] | 0
ang3[12,1,0,30] | 0
ang3[12,1,0,31] | 0
ang3[12,1,0,32] | 0
ang3[12,1,0,33] | 0
ang3[12,1,0,34] | 0.14942
ang3[12,1,0,35] | 0
ang3[12,1,0,36] | 0
ang3[12,1,0,37] | 0
ang3[12,1,0,38] | 0
ang3[12,1,0,39] | 0
ang3[12,1,0,40] | 0
ang3[12,1,0,41] | 0
ang3[12,1,0,42] | 0
ang3[12,1,0,43] | 0.00287
ang3[12,1,0,44] | 0
ang3[12,1,0,45] | 0
ang3[12,1,0,46] | 0
ang3[12,1,0,47] | 0
ang3[12,1,1,0] | 0.19237
ang3[12,1,1,1] | 0
ang3[12,1,1,2] | 0
ang3[12,1,1,3] | 0
ang3[12,1,1,4] | 0
ang3[12,1,1,5] | 0.29385
ang3[12,1,1,6] | 0
ang3[12,1,1,7] | 0.27809
ang3[12,1,1,8] | 0
ang3[12,1,1,9] | 0
ang3[12,1,1,10] | 0.415
ang3[12,1,1,11] | 0
ang3[12,1,1,12] | 0
ang3[12,1,1,13] | 0
ang3[12,1,1,14] | 0.415
ang3[12,1,1,15] | 0.415
ang3[12,1,1,16] | 0.415
ang3[12,1,1,17] | 0
ang3[12,1,1,18] | 0
ang3[12,1,1,19] | 0
ang3[12,1,1,20] | 0
ang3[12,1,1,21] | 0
ang3[12,1,1,22] | 0
ang3[12,1,1,23] | 0.415
ang3[12,1,1,24] | 0
ang3[12,1,1,25] | 0
ang3[12,1,1,26] | 0
ang3[12,1,1,27] | 0.415
ang3[12,1,1,28] | 0
ang3[12,1,1,29] | 0
ang3[12,1,1,30] | 0
ang3[12,1,1,31] | 0.415
ang3[12,1,1,32] | 0
ang3[12,1,1,33] | 0
ang3[12,1,1,34] | 0.415
ang3[12,1,1,35] | 0.415
ang3[12,1,1,36] | 0.415
ang3[12,1,1,37] | 0
ang3[12,1,1,38] | 0
ang3[12,1,1,39] | 0
ang3[12,1,1,40] | 0.415
ang3[12,1,1,41] | 0
ang3[12,1,1,42] | 0
ang3[12,1,1,43] | 0
ang3[12,1,1,44] | 0
ang3[12,1,1,45] | 0.22216
ang3[12,1,1,46] | 0.28584
ang3[12,1,1,47] | 0.415
ang3[12,1,2,0] | 0
ang3[12,1,2,1] | 0
ang3[12,1,2,2] | 0
ang3[12,1,2,3] | 0
ang3[12,1,2,4] | 0.415
ang3[12,1,2,5] | 0.415
ang3[12,1,2,6] | 0
ang3[12,1,2,7] | 0
ang3[12,1,2,8] | 0
ang3[12,1,2,9] | 0
ang3[12,1,2,10] | 0
ang3[12,1,2,11] | 0
ang3[12,1,2,12] | 0
ang3[12,1,2,13] | 0.415
ang3[12,1,2,14] | 0
ang3[12,1,2,15] | 0
ang3[12,1,2,16] | 0.415
ang3[12,1,2,17] | 0.415
ang3[12,1,2,18] | 0.415
ang3[12,1,2,19] | 0
ang3[12,1,2,20] | 0.415
ang3[12,1,2,21] | 0
ang3[12,1,2,22] | 0
ang3[12,1,2,23] | 0
ang3[12,1,2,24] | 0
ang3[12,1,2,25] | 0.38973
ang3[12,1,2,26] | 0.090051
ang3[12,1,2,27] | 0
ang3[12,1,2,28] | 0.088622
ang3[12,1,2,29] | 0
ang3[12,1,2,30] | 0
ang3[12,1,2,31] | 0
ang3[12,1,2,32] | 0.415
ang3[12,1,2,33] | 0
ang3[12,1,2,34] | 0
ang3[12,1,2,35] | 0
ang3[12,1,2,36] | 0.415
ang3[12,1,2,37] | 0
ang3[12,1,2,38] | 0.415
ang3[12,1,2,39] | 0
ang3[12,1,2,40] | 0
ang3[12,1,2,41] | 0.030553
ang3[12,1,2,42] | 0
ang3[12,1,2,43] | 0.078991
ang3[12,1,2,44] | 0
ang3[12,1,2,45] | 0.415
ang3[12,1,2,46] | 0
ang3[12,1,2,47] | 0.415
ang3[12,1,3,0] | 0
ang3[12,1,3,1] | 0.00012189
ang3[12,1,3,2] | 0
ang3[12,1,3,3] | 0
ang3[12,1,3,4] | 0
ang3[12,1,3,5] | 0
ang3[12,1,3,6] | 0.082195
ang3[12,1,3,7] | 0
ang3[12,1,3,8] | 0
ang3[12,1,3,9] | 0
ang3[12,1,3,10] | 0
ang3[12,1,3,11] | 0.024043
ang3[12,1,3,12] | 0
ang3[12,1,3,13] | 0
ang3[12,1,3,14] | 0
ang3[12,1,3,15] | 0
ang3[12,1,3,16] | 0
ang3[12,1,3,17] | 0
ang3[12,1,3,18] | 0.16773
ang3[12,1,3,19] | 0
ang3[12,1,3,20] | 0.15589
ang3[12,1,3,21] | 0.14878
ang3[12,1,3,22] | 0
ang3[12,1,3,23] | 0.24868
ang3[12,1,3,24] | 0
ang3[12,1,3,25] | 0
ang3[12,1,3,26] | 0
ang3[12,1,3,27] | 0
ang3[12,1,3,28] | 0.3428
ang3[12,1,3,29] | 0
ang3[12,1,3,30] | 0
ang3[12,1,3,31] | 0
ang3[12,1,3,32] | 0
ang3[12,1,3,33] | 0
ang3[12,1,3,34] | 0
ang3[12,1,3,35] | 0
ang3[12,1,3,36] | 0
ang3[12,1,3,37] | 0
ang3[12,1,3,38] | 0
ang3[12,1,3,39] | 0
ang3[12,1,3,40] | 0
ang3[12,1,3,41] | 0.415
ang3[12,1,3,42] | 0
ang3[12,1,3,43] | 0
ang3[12,1,3,44] | 0.415
ang3[12,1,3,45] | 0.415
ang3[12,1,3,46] | 0
ang3[12,1,3,47] | 0.415
ang3[12,1,4,0] | 0
ang3[12,1,4,1] | 0
ang3[12,1,4,2] | 0
ang3[12,1,4,3] | 0
ang3[12,1,4,4] | 0
ang3[12,1,4,5] | 0
ang3[12,1,4,6] | 0
ang3[12,1,4,7] | 0
ang3[12,1,4,8] | 0.415
ang3[12,1,4,9] | 0
ang3[12,1,4,10] | 0
ang3[12,1,4,11] | 0.415
ang3[12,1,4,12] | 0.415
ang3[12,1,4,13] | 0
ang3[12,1,4,14] | 0
ang3[12,1,4,15] | 0
ang3[12,1,4,16] | 0
ang3[12,1,4,17] | 0
ang3[12,1,4,18] | 0
ang3[12,1,4,19] | 0
ang3[12,1,4,20] | 0
ang3[12,1,4,21] | 0
ang3[12,1,4,22] | 0
ang3[12,1,4,23] | 0
ang3[12,1,4,24] | 0
ang3[12,1,4,25] | 0
ang3[12,1,4,26] | 0
ang3[12,1,4,27] | 0.05402
ang3[12,1,4,28] | 0
ang3[12,1,4,29] | 0
ang3[12,1,4,30] | 0
ang3[12,1,4,31] | 0
ang3[12,1,4,32] | 0.055216
ang3[12,1,4,33] | 0
ang3[12,1,4,34] | 0
ang3[12,1,4,35] | 0
ang3[12,1,4,36] | 0
ang3[12,1,4,37] | 0
ang3[12,1,4,38] | 0
ang3[12,1,4,39] | 0
ang3[12,1,4,40] | 0.056767
ang3[12,1,4,41] | 0
ang3[12,1,4,42] | 0
ang3[12,1,4,43] | 0
ang3[12,1,4,44] | 0.048885
ang3[12,1,4,45] | 0
ang3[12,1,4,46] | 0
ang3[12,1,4,47] | 0
ang3[12,1,5,0] | 0
ang3[12,1,5,1] | 0
ang3[12,1,5,2] | 0
ang3[12,1,5,3] | 0
ang3[12,1,5,4] | 0
ang3[12,1,5,5] | 0.415
ang3[12,1,5,6] | 0
ang3[12,1,5,7] | 0
ang3[12,1,5,8] | 0
ang3[12,1,5,9] | 0
ang3[12,1,5,10] | 0
ang3[12,1,5,11] | 0
ang3[12,1,5,12] | 0
ang3[12,1,5,13] | 0
ang3[12,1,5,14] | 0
ang3[12,1,5,15] | 0
ang3[12,1,5,16] | 0.415
ang3[12,1,5,17] | 0
ang3[12,1,5,18] | 0
ang3[12,1,5,19] | 0
ang3[12,1,5,20] | 0.415
ang3[12,1,5,21] | 0
ang3[12,1,5,22] | 0
ang3[12,1,5,23] | 0
ang3[12,1,5,24] | 0
ang3[12,1,5,25] | 0
ang3[12,1,5,26] | 0
ang3[12,1,5,27] | 0
ang3[12,1,5,28] | 0
ang3[12,1,5,29] | 0.041841
ang3[12,1,5,30] | 0
ang3[12,1,5,31] | 0
ang3[12,1,5,32] | 0
ang3[12,1,5,33] | 0
ang3[12,1,5,34] | 0.415
ang3[12,1,5,35] | 0.415
ang3[12,1,5,36] | 0
ang3[12,1,5,37] | 0
ang3[12,1,5,38] | 0.415
ang3[12,1,5,39] | 0
ang3[12,1,5,40] | 0
ang3[12,1,5,41] | 0
ang3[12,1,5,42] | 0
ang3[12,1,5,43] | 0
ang3[12,1,5,44] | 0
ang3[12,1,5,45] | 0
ang3[12,1,5,46] | 0.12527
ang3[12,1,5,47] | 0
ang3[12,1,6,0] | 0
ang3[12,1,6,1] | 0
ang3[12,1,6,2] | 0
ang3[12,1,6,3] | 0
ang3[12,1,6,4] | 0
ang3[12,1,6,5] | 0.415
ang3[12,1,6,6] | 0
ang3[12,1,6,7] | 0
ang3[12,1,6,8] | 0
ang3[12,1,6,9] | 0
ang3[12,1,6,10] | 0.415
ang3[12,1,6,11] | 0
ang3[12,1,6,12] | 0
ang3[12,1,6,13] | 0
ang3[12,1,6,14] | 0
ang3[12,1,6,15] | 0
ang3[12,1,6,16] | 0
ang3[12,1,6,17] | 0
ang3[12,1,6,18] | 0
ang3[12,1,6,19] | 0
ang3[12,1,6,20] | 0
ang3[12,1,6,21] | 0
ang3[12,1,6,22] | 0.415
ang3[12,1,6,23] | 0
ang3[12,1,6,24] | 0
ang3[12,1,6,25] | 0
ang3[12,1,6,26] | 0.415
ang3[12,1,6,27] | 0
ang3[12,1,6,28] | 0.415
ang3[12,1,6,29] | 0
ang3[12,1,6,30] | 0
ang3[12,1,6,31] | 0.010015
ang3[12,1,6,32] | 0
ang3[12,1,6,33] | 0
ang3[12,1,6,34] | 0
ang3[12,1,6,35] | 0.088389
ang3[12,1,6,36] | 0
ang3[12,1,6,37] | 0
ang3[12,1,6,38] | 0.069038
ang3[12,1,6,39] | 0.072773
ang3[12,1,6,40] | 0
ang3[12,1,6,41] | 0
ang3[12,1,6,42] | 0
ang3[12,1,6,43] | 0
ang3[12,1,6,44] | 0
ang3[12,1,6,45] | 0
ang3[12,1,6,46] | 0
ang3[12,1,6,47] | 0.042236
ang3[12,2,0,0] | 0.039893
ang3[12,2,0,1] | 0
ang3[12,2,0,2] | 0
ang3[12,2,0,3] | 0
ang3[12,2,0,4] | 0
ang3[12,2,0,5] | 0
ang3[12,2,0,6] | 0
ang3[12,2,0,7] | 0
ang3[12,2,0,8] | 0.042139
ang3[12,2,0,9] | 0
ang3[12,2,0,10] | 0
ang3[12,2,0,11] | 0
ang3[12,2,0,12] | 0
ang3[12,2,0,13] | 0
ang3[12,2,0,14] | 0.09709
ang3[12,2,0,15] | 0
ang3[12,2,0,16] | 0.057865
ang3[12,2,0,17] | 0
ang3[12,2,0,18] | 0
ang3[12,2,0,19] | 0.063754
ang3[12,2,0,20] | 0
ang3[12,2,0,21] | 0
ang3[12,2,0,22] | 0
ang3[12,2,0,23] | 0
ang3[12,2,0,24] | 0.21111
ang3[12,2,0,25] | 0
ang3[12,2,0,26] | 0
ang3[12,2,0,27] | 0
ang3[12,2,0,28] | 0
ang3[12,2,0,29] | 0
ang3[12,2,0,30] | 0
ang3[12,2,0,31] | 0
ang3[12,2,0,32] | 0
ang3[12,2,0,33] | 0.12796
ang3[12,2,0,34] | 0
ang3[12,2,0,35] | 0.15737
ang3[12,2,0,36] | 0
ang3[12,2,0,37] | 0
ang3[12,2,0,38] | 0
ang3[12,2,0,39] | 0
ang3[12,2,0,40] | 0.2035
ang3[12,2,0,41] | 0
ang3[12,2,0,42] | 0
ang3[12,2,0,43] | 0
ang3[12,2,0,44] | 0
ang3[12,2,0,45] | 0.00037127
ang3[12,2,0,46] | 0
ang3[12,2,0,47] | 0
ang3[12,2,1,0] | 0
ang3[12,2,1,1] | 0
ang3[12,2,1,2] | 0.20502
ang3[12,2,1,3] | 0.22634
ang3[12,2,1,4] | 0
ang3[12,2,1,5] | 0
ang3[12,2,1,6] | 0
ang3[12,2,1,7] | 0
ang3[12,2,1,8] | 0
ang3[12,2,1,9] | 0
ang3[12,2,1,10] | 0
ang3[12,2,1,11] | 0.415
ang3[12,2,1,12] | 0
ang3[12,2,1,13] | 0
ang3[12,2,1,14] | 0
ang3[12,2,1,15] | 0
ang3[12,2,1,16] | 0
ang3[12,2,1,17] | 0
ang3[12,2,1,18] | 0
ang3[12,2,1,19] | 0
ang3[12,2,1,20] | 0
ang3[12,2,1,21] | 0
ang3[12,2,1,22] | 0
ang3[12,2,1,23] | 0
ang3[12,2,1,24] | 0
ang3[12,2,1,25] | 0
ang3[12,2,1,26] | 0
ang3[12,2,1,27] | 0
ang3[12,2,1,28] | 0.415
ang3[12,2,1,29] | 0
ang3[12,2,1,30] | 0.415
ang3[12,2,1,31] | 0
ang3[12,2,1,32] | 0
ang3[12,2,1,33] | 0.415
ang3[12,2,1,34] | 0
ang3[12,2,1,35] | 0
ang3[12,2,1,36] | 0
ang3[12,2,1,37] | 0.415
ang3[12,2,1,38] | 0
ang3[12,2,1,39] | 0.415
ang3[12,2,1,40] | 0
ang3[12,2,1,41] | 0
ang3[12,2,1,42] | 0
ang3[12,2,1,43] | 0
ang3[12,2,1,44] | 0.057394
ang3[12,2,1,45] | 0
ang3[12,2,1,46] | 0
ang3[12,2,1,47] | 0
ang3[12,2,2,0] | 0
ang3[12,2,2,1] | 0
ang3[12,2,2,2] | 0.415
ang3[12,2,2,3] | 0
ang3[12,2,2,4] | 0
ang3[12,2,2,5] | 0
ang3[12,2,2,6] | 0
ang3[12,2,2,7] | 0
ang3[12,2,2,8] | 0.415
ang3[12,2,2,9] | 0
ang3[12,2,2,10] | 0.415
ang3[12,2,2,11] | 0
ang3[12,2,2,12] | 0
ang3[12,2,2,13] | 0
ang3[12,2,2,14] | 0
ang3[12,2,2,15] | 0
ang3[12,2,2,16] | 0
ang3[12,2,2,17] | 0
ang3[12,2,2,18] | 0
ang3[12,2,2,19] | 0
ang3[12,2,2,20] | 0
ang3[12,2,2,21] | 0
ang3[12,2,2,22] | 0
ang3[12,2,2,23] | 0.075251
ang3[12,2,2,24] | 0
ang3[12,2,2,25] | 0
ang3[12,2,2,26] | 0
ang3[12,2,2,27] | 0
ang3[12,2,2,28] | 0
ang3[12,2,2,29] | 0.068882
ang3[12,2,2,30] | 0
ang3[12,2,2,31] | 0
ang3[12,2,2,32] | 0
ang3[12,2,2,33] | 0
ang3[12,2,2,34] | 0
ang3[12,2,2,35] | 0.415
ang3[12,2,2,36] | 0
ang3[12,2,2,37] | 0
ang3[12,2,2,38] | 0
ang3[12,2,2,39] | 0
ang3[12,2,2,40] | 0.072101
ang3[12,2,2,41] | 0
ang3[12,2,2,42] | 0
ang3[12,2,2,43] | 0
ang3[12,2,2,44] | 0
ang3[12,2,2,45] | 0
ang3[12,2,2,46] | 0
ang3[12,2,2,47] | 0
ang3[12,2,3,0] | 0.038644
ang3[12,2,3,1] | 0
ang3[12,2,3,2] | 0
ang3[12,2,3,3] | 0
ang3[12,2,3,4] | 0.036127
ang3[12,2,3,5] | 0
ang3[12,2,3,6] | 0
ang3[12,2,3,7] | 0
ang3[12,2,3,8] | 0
ang3[12,2,3,9] | 0.083576
ang3[12,2,3,10] | 0.078489
ang3[12,2,3,11] | 0
ang3[12,2,3,12] | 0
ang3[12,2,3,13] | 0.030721
ang3[12,2,3,14] | 0
ang3[12,2,3,15] | 0
ang3[12,2,3,16] | 0.21432
ang3[12,2,3,17] | 0
ang3[12,2,3,18] | 0
ang3[12,2,3,19] | 0
ang3[12,2,3,20] | 0
ang3[12,2,3,21] | 0
ang3[12,2,3,22] | 0.072667
ang3[12,2,3,23] | 0
ang3[12,2,3,24] | 0.32515
ang3[12,2,3,25] | 0
ang3[12,2,3,26] | 0
ang3[12,2,3,27] | 0
ang3[12,2,3,28] | 0
ang3[12,2,3,29] | 0.40095
ang3[12,2,3,30] | 0
ang3[12,2,3,31] | 0
ang3[12,2,3,32] | 0.2481
ang3[12,2,3,33] | 0
ang3[12,2,3,34] | 0.415
ang3[12,2,3,35] | 0
ang3[12,2,3,36] | 0.415
ang3[12,2,3,37] | 0
ang3[12,2,3,38] | 0.415
ang3[12,2,3,39] | 0.415
ang3[12,2,3,40] | 0.415
ang3[12,2,3,41] | 0
ang3[12,2,3,42] | 0
ang3[12,2,3,43] | 0
ang3[12,2,3,44] | 0
ang3[12,2,3,45] | 0
ang3[12,2,3,46] | 0
ang3[12,2,3,47] | 0
ang3[12,2,4,0] | 0
ang3[12,2,4,1] | 0
ang3[12,2,4,2] | 0
ang3[12,2,4,3] | 0
ang3[12,2,4,4] | 0
ang3[12,2,4,5] | 0.415
ang3[12,2,4,6] | 0
ang3[12,2,4,7] | 0.415
ang3[12,2,4,8] | 0
ang3[12,2,4,9] | 0.415
ang3[12,2,4,10] | 0
ang3[12,2,4,11] | 0
ang3[12,2,4,12] | 0
ang3[12,2,4,13] | 0.415
ang3[12,2,4,14] | 0
ang3[12,2,4,15] | 0
ang3[12,2,4,16] | 0
ang3[12,2,4,17] | 0
ang3[12,2,4,18] | 0
ang3[12,2,4,19] | 0
ang3[12,2,4,20] | 0.12475
ang3[12,2,4,21] | 0.12376
ang3[12,2,4,22] | 0
ang3[12,2,4,23] | 0
ang3[12,2,4,24] | 0
ang3[12,2,4,25] | 0
ang3[12,2,4,26] | 0
ang3[12,2,4,27] | 0
ang3[12,2,4,28] | 0
ang3[12,2,4,29] | 0
ang3[12,2,4,30] | 0
ang3[12,2,4,31] | 0
ang3[12,2,4,32] | 0
ang3[12,2,4,33] | 0.080042
ang3[12,2,4,34] | 0.13645
ang3[12,2,4,35] | 0
ang3[12,2,4,36] | 0
ang3[12,2,4,37] | 0
ang3[12,2,4,38] | 0
ang3[12,2,4,39] | 0.015632
ang3[12,2,4,40] | 0
ang3[12,2,4,41] | 0
ang3[12,2,4,42] | 0
ang3[12,2,4,43] | 0
ang3[12,2,4,44] | 0
ang3[12,2,4,45] | 0
ang3[12,2,4,46] | 0.076559
ang3[12,2,4,47] | 0
ang3[12,2,5,0] | 0.415
ang3[12,2,5,1] | 0.415
ang3[12,2,5,2] | 0
ang3[12,2,5,3] | 0
ang3[12,2,5,4] | 0.415
ang3[12,2,5,5] | 0
ang3[12,2,5,6] | 0
ang3[12,2,5,7] | 0
ang3[12,2,5,8] | 0.415
ang3[12,2,5,9] | 0
ang3[12,2,5,10] | 0.415
ang3[12,2,5,11] | 0
ang3[12,2,5,12] | 0
ang3[12,2,5,13] | 0
ang3[12,2,5,14] | 0
ang3[12,2,5,15] | 0.415
ang3[12,2,5,16] | 0
ang3[12,2,5,17] | 0
ang3[12,2,5,18] | 0
ang3[12,2,5,19] | 0
ang3[12,2,5,20] | 0
ang3[12,2,5,21] | 0
ang3[12,2,5,22] | 0
ang3[12,2,5,23] | 0
ang3[12,2,5,24] | 0
ang3[12,2,5,25] | 0
ang3[12,2,5,26] | 0.041841
ang3[12,2,5,27] | 0
ang3[12,2,5,28] | 0.038218
ang3[12,2,5,29] | 0
ang3[12,2,5,30] | 0
ang3[12,2,5,31] | 0.415
ang3[12,2,5,32] | 0.415
ang3[12,2,5,33] | 0
ang3[12,2,5,34] | 0
ang3[12,2,5,35] | 0
ang3[12,2,5,36] | 0
ang3[12,2,5,37] | 0
ang3[12,2,5,38] | 0
ang3[12,2,5,39] | 0
ang3[12,2,5,40] | 0.415
ang3[12,2,5,41] | 0.415
ang3[12,2,5,42] | 0
ang3[12,2,5,43] | 0.415
ang3[12,2,5,44] | 0.415
ang3[12,2,5,45] | 0.31123
ang3[12,2,5,46] | 0
ang3[12,2,5,47] | 0
ang3[12,2,6,0] | 0.415
ang3[12,2,6,1] | 0
ang3[12,2,6,2] | 0.415
ang3[12,2,6,3] | 0
ang3[12,2,6,4] | 0
ang3[12,2,6,5] | 0
ang3[12,2,6,6] | 0.415
ang3[12,2,6,7] | 0.415
ang3[12,2,6,8] | 0.415
ang3[12,2,6,9] | 0
ang3[12,2,6,10] | 0
ang3[12,2,6,11] | 0.415
ang3[12,2,6,12] | 0
ang3[12,2,6,13] | 0
ang3[12,2,6,14] | 0
ang3[12,2,6,15] | 0
ang3[12,2,6,16] | 0
ang3[12,2,6,17] | 0
ang3[12,2,6,18] | 0.415
ang3[12,2,6,19] | 0.415
ang3[12,2,6,20] | 0
ang3[12,2,6,21] | 0
ang3[12,2,6,22] | 0
ang3[12,2,6,23] | 0.415
ang3[12,2,6,24] | 0.415
ang3[12,2,6,25] | 0.415
ang3[12,2,6,26] | 0
ang3[12,2,6,27] | 0
ang3[12,2,6,28] | 0
ang3[12,2,6,29] | 0.31491
ang3[12,2,6,30] | 0
ang3[12,2,6,31] | 0
ang3[12,2,6,32] | 0.031945
ang3[12,2,6,33] | 0
ang3[12,2,6,34] | 0.091249
ang3[12,2,6,35] | 0
ang3[12,2,6,36] | 0.088389
ang3[12,2,6,37] | 0
ang3[12,2,6,38] | 0
ang3[12,2,6,39] | 0
ang3[12,2,6,40] | 0
ang3[12,2,6,41] | 0
ang3[12,2,6,42] | 0.037409
ang3[12,2,6,43] | 0
ang3[12,2,6,44] | 0
ang3[12,2,6,45] | 0
ang3[12,2,6,46] | 0
ang3[12,2,6,47] | 0
ang3[12,3,0,0] | 0
ang3[12,3,0,1] | 0.07131
ang3[12,3,0,2] | 0
ang3[12,3,0,3] | 0
ang3[12,3,0,4] | 0.09037
ang3[12,3,0,5] | 0.047784
ang3[12,3,0,6] | 0.00095288
ang3[12,3,0,7] | 0
ang3[12,3,0,8] | 0
ang3[12,3,0,9] | 0
ang3[12,3,0,10] | 0
ang3[12,3,0,11] | 0
ang3[12,3,0,12] | 0.04183
ang3[12,3,0,13] | 0
ang3[12,3,0,14] | 0
ang3[12,3,0,15] | 0
ang3[12,3,0,16] | 0
ang3[12,3,0,17] | 0
ang3[12,3,0,18] | 0.071366
ang3[12,3,0,19] | 0
ang3[12,3,0,20] | 0
ang3[12,3,0,21] | 0
ang3[12,3,0,22] | 0.26995
ang3[12,3,0,23] | 0
ang3[12,3,0,24] | 0
ang3[12,3,0,25] | 0
ang3[12,3,0,26] | 0.14252
ang3[12,3,0,27] | 0
ang3[12,3,0,28] | 0
ang3[12,3,0,29] | 0
ang3[12,3,0,30] | 0.27705
ang3[12,3,0,31] | 0
ang3[12,3,0,32] | 0
ang3[12,3,0,33] | 0
ang3[12,3,0,34] | 0
ang3[12,3,0,35] | 0
ang3[12,3,0,36] | 0
ang3[12,3,0,37] | 0
ang3[12,3,0,38] | 0
ang3[12,3,0,39] | 0
ang3[12,3,0,40] | 0
ang3[12,3,0,41] | 0.13363
ang3[12,3,0,42] | 0
ang3[12,3,0,43] | 0
ang3[12,3,0,44] | 0
ang3[12,3,0,45] | 0
ang3[12,3,0,46] | 0.0040501
ang3[12,3,0,47] | 0
ang3[12,3,1,0] | 0
ang3[12,3,1,1] | 0
ang3[12,3,1,2] | 0
ang3[12,3,1,3] | 0
ang3[12,3,1,4] | 0
ang3[12,3,1,5] | 0
ang3[12,3,1,6] | 0
ang3[12,3,1,7] | 0
ang3[12,3,1,8] | 0
ang3[12,3,1,9] | 0.36249
ang3[12,3,1,10] | 0
ang3[12,3,1,11] | 0
ang3[12,3,1,12] | 0
ang3[12,3,1,13] | 0
ang3[12,3,1,14] | 0
ang3[12,3,1,15] | 0
ang3[12,3,1,16] | 0
ang3[12,3,1,17] | 0
ang3[12,3,1,18] | 0.415
ang3[12,3,1,19] | 0.415
ang3[12,3,1,20] | 0.415
ang3[12,3,1,21] | 0
ang3[12,3,1,22] | 0.415
ang3[12,3,1,23] | 0
ang3[12,3,1,24] | 0.415
ang3[12,3,1,25] | 0
ang3[12,3,1,26] | 0
ang3[12,3,1,27] | 0
ang3[12,3,1,28] | 0
ang3[12,3,1,29] | 0.415
ang3[12,3,1,30] | 0
ang3[12,3,1,31] | 0
ang3[12,3,1,32] | 0
ang3[12,3,1,33] | 0
ang3[12,3,1,34] | 0
ang3[12,3,1,35] | 0
ang3[12,3,1,36] | 0
ang3[12,3,1,37] | 0
ang3[12,3,1,38] | 0.415
ang3[12,3,1,39] | 0
ang3[12,3,1,40] | 0
ang3[12,3,1,41] | 0
ang3[12,3,1,42] | 0.080148
ang3[12,3,1,43] | 0.007205
ang3[12,3,1,44] | 0
ang3[12,3,1,45] | 0
ang3[12,3,1,46] | 0
ang3[12,3,1,47] | 0
ang3[12,3,2,0] | 0.006768
ang3[12,3,2,1] | 0
ang3[12,3,2,2] | 0
ang3[12,3,2,3] | 0
ang3[12,3,2,4] | 0
ang3[12,3,2,5] | 0
ang3[12,3,2,6] | 0.415
ang3[12,3,2,7] | 0.415
ang3[12,3,2,8] | 0
ang3[12,3,2,9] | 0
ang3[12,3,2,10] | 0
ang3[12,3,2,11] | 0.415
ang3[12,3,2,12] | 0
ang3[12,3,2,13] | 0
ang3[12,3,2,14] | 0.415
ang3[12,3,2,15] | 0
ang3[12,3,2,16] | 0
ang3[12,3,2,17] | 0
ang3[12,3,2,18] | 0
ang3[12,3,2,19] | 0.415
ang3[12,3,2,20] | 0
ang3[12,3,2,21] | 0.10089
ang3[12,3,2,22] | 0
ang3[12,3,2,23] | 0
ang3[12,3,2,24] | 0.078862
ang3[12,3,2,25] | 0
ang3[12,3,2,26] | 0
ang3[12,3,2,27] | 0.087175
ang3[12,3,2,28] | 0
ang3[12,3,2,29] | 0
ang3[12,3,2,30] | 0
ang3[12,3,2,31] | 0.415
ang3[12,3,2,32] | 0
ang3[12,3,2,33] | 0.415
ang3[12,3,2,34] | 0.415
ang3[12,3,2,35] | 0
ang3[12,3,2,36] | 0
ang3[12,3,2,37] | 0.415
ang3[12,3,2,38] | 0
ang3[12,3,2,39] | 0.37717
ang3[12,3,2,40] | 0
ang3[12,3,2,41] | 0
ang3[12,3,2,42] | 0
ang3[12,3,2,43] | 0
ang3[12,3,2,44] | 0.32083
ang3[12,3,2,45] | 0
ang3[12,3,2,46] | 0
ang3[12,3,2,47] | 0
ang3[12,3,3,0] | 0
ang3[12,3,3,1] | 0
ang3[12,3,3,2] | 0.0090751
ang3[12,3,3,3] | 0
ang3[12,3,3,4] | 0
ang3[12,3,3,5] | 0
ang3[12,3,3,6] | 0
ang3[12,3,3,7] | 0
ang3[12,3,3,8] | 0
ang3[12,3,3,9] | 0
ang3[12,3,3,10] | 0
ang3[12,3,3,11] | 0
ang3[12,3,3,12] | 0
ang3[12,3,3,13] | 0
ang3[12,3,3,14] | 0
ang3[12,3,3,15] | 0.064564
ang3[12,3,3,16] | 0
ang3[12,3,3,17] | 0
ang3[12,3,3,18] | 0
ang3[12,3,3,19] | 0
ang3[12,3,3,20] | 0
ang3[12,3,3,21] | 0
ang3[12,3,3,22] | 0
ang3[12,3,3,23] | 0
ang3[12,3,3,24] | 0
ang3[12,3,3,25] | 0.29548
ang3[12,3,3,26] | 0
ang3[12,3,3,27] | 0
ang3[12,3,3,28] | 0
ang3[12,3,3,29] | 0
ang3[12,3,3,30] | 0.29831
ang3[12,3,3,31] | 0.29173
ang3[12,3,3,32] | 0
ang3[12,3,3,33] | 0
ang3[12,3,3,34] | 0
ang3[12,3,3,35] | 0.415
ang3[12,3,3,36] | 0
ang3[12,3,3,37] | 0
ang3[12,3,3,38] | 0
ang3[12,3,3,39] | 0
ang3[12,3,3,40] | 0
ang3[12,3,3,41] | 0
ang3[12,3,3,42] | 0.415
ang3[12,3,3,43] | 0
ang3[12,3,3,44] | 0
ang3[12,3,3,45] | 0
ang3[12,3,3,46] | 0
ang3[12,3,3,47] | 0
ang3[12,3,4,0] | 0.415
ang3[12,3,4,1] | 0.415
ang3[12,3,4,2] | 0
ang3[12,3,4,3] | 0.415
ang3[12,3,4,4] | 0
ang3[12,3,4,5] | 0
ang3[12,3,4,6] | 0.415
ang3[12,3,4,7] | 0
ang3[12,3,4,8] | 0
ang3[12,3,4,9] | 0
ang3[12,3,4,10] | 0
ang3[12,3,4,11] | 0
ang3[12,3,4,12] | 0
ang3[12,3,4,13] | 0
ang3[12,3,4,14] | 0.415
ang3[12,3,4,15] | 0
ang3[12,3,4,16] | 0.415
ang3[12,3,4,17] | 0.415
ang3[12,3,4,18] | 0.36369
ang3[12,3,4,19] | 0.22688
ang3[12,3,4,20] | 0
ang3[12,3,4,21] | 0
ang3[12,3,4,22] | 0.01107
ang3[12,3,4,23] | 0
ang3[12,3,4,24] | 0.03944
ang3[12,3,4,25] | 0.030794
ang3[12,3,4,26] | 0
ang3[12,3,4,27] | 0
ang3[12,3,4,28] | 0
ang3[12,3,4,29] | 0.060938
ang3[12,3,4,30] | 0
ang3[12,3,4,31] | 0.070433
ang3[12,3,4,32] | 0
ang3[12,3,4,33] | 0
ang3[12,3,4,34] | 0
ang3[12,3,4,35] | 0
ang3[12,3,4,36] | 0.029151
ang3[12,3,4,37] | 0
ang3[12,3,4,38] | 0.021699
ang3[12,3,4,39] | 0
ang3[12,3,4,40] | 0
ang3[12,3,4,41] | 0
ang3[12,3,4,42] | 0.062862
ang3[12,3,4,43] | 0.051793
ang3[12,3,4,44] | 0
ang3[12,3,4,45] | 0
ang3[12,3,4,46] | 0
ang3[12,3,4,47] | 0.062833
ang3[12,3,5,0] | 0
ang3[12,3,5,1] | 0
ang3[12,3,5,2] | 0.415
ang3[12,3,5,3] | 0
ang3[12,3,5,4] | 0
ang3[12,3,5,5] | 0
ang3[12,3,5,6] | 0.415
ang3[12,3,5,7] | 0.415
ang3[12,3,5,8] | 0
ang3[12,3,5,9] | 0.415
ang3[12,3,5,10] | 0
ang3[12,3,5,11] | 0.415
ang3[12,3,5,12] | 0
ang3[12,3,5,13] | 0.415
ang3[12,3,5,14] | 0
ang3[12,3,5,15] | 0
ang3[12,3,5,16] | 0
ang3[12,3,5,17] | 0.415
ang3[12,3,5,18] | 0.415
ang3[12,3,5,19] | 0
ang3[12,3,5,20] | 0
ang3[12,3,5,21] | 0.1153
ang3[12,3,5,22] | 0.042628
ang3[12,3,5,23] | 0.057364
ang3[12,3,5,24] | 0
ang3[12,3,5,25] | 0.052708
ang3[12,3,5,26] | 0
ang3[12,3,5,27] | 0.038218
ang3[12,3,5,28] | 0
ang3[12,3,5,29] | 0
ang3[12,3,5,30] | 0
ang3[12,3,5,31] | 0
ang3[12,3,5,32] | 0
ang3[12,3,5,33] | 0
ang3[12,3,5,34] | 0
ang3[12,3,5,35] | 0
ang3[12,3,5,36] | 0.415
ang3[12,3,5,37] | 0
ang3[12,3,5,38] | 0
ang3[12,3,5,39] | 0
ang3[12,3,5,40] | 0
ang3[12,3,5,41] | 0
ang3[12,3,5,42] | 0.415
ang3[12,3,5,43] | 0
ang3[12,3,5,44] | 0
ang3[12,3,5,45] | 0
ang3[12,3,5,46] | 0
ang3[12,3,5,47] | 0
ang3[12,3,6,0] | 0
ang3[12,3,6,1] | 0.415
ang3[12,3,6,2] | 0
ang3[12,3,6,3] | 0
ang3[12,3,6,4] | 0
ang3[12,3,6,5] | 0
ang3[12,3,6,6] | 0
ang3[12,3,6,7] | 0
ang3[12,3,6,8] | 0
ang3[12,3,6,9] | 0
ang3[12,3,6,10] | 0
ang3[12,3,6,11] | 0
ang3[12,3,6,12] | 0
ang3[12,3,6,13] | 0
ang3[12,3,6,14] | 0.415
ang3[12,3,6,15] | 0.415
ang3[12,3,6,16] | 0
ang3[12,3,6,17] | 0
ang3[12,3,6,18] | 0
ang3[12,3,6,19] | 0
ang3[12,3,6,20] | 0
ang3[12,3,6,21] | 0.415
ang3[12,3,6,22] | 0
ang3[12,3,6,23] | 0
ang3[12,3,6,24] | 0
ang3[12,3,6,25] | 0
ang3[12,3,6,26] | 0
ang3[12,3,6,27] | 0.415
ang3[12,3,6,28] | 0
ang3[12,3,6,29] | 0
ang3[12,3,6,30] | 0
ang3[12,3,6,31] | 0
ang3[12,3,6,32] | 0
ang3[12,3,6,33] | 0
ang3[12,3,6,34] | 0
ang3[12,3,6,35] | 0
ang3[12,3,6,36] | 0
ang3[12,3,6,37] | 0.088389
ang3[12,3,6,38] | 0
ang3[12,3,6,39] | 0
ang3[12,3,6,40] | 0
ang3[12,3,6,41] | 0.0055201
ang3[12,3,6,42] | 0
ang3[12,3,6,43] | 0
ang3[12,3,6,44] | 0.29206
ang3[12,3,6,45] | 0
ang3[12,3,6,46] | 0
ang3[12,3,6,47] | 0
ang3[13,0,0,0] | 0.018812
ang3[13,0,0,1] | 0.0067301
ang3[13,0,0,2] | 0.0010322
ang3[13,0,0,3] | 0.0075451
ang3[13,0,0,4] | 0.0019547
ang3[13,0,0,5] | 0.017316
ang3[13,0,0,6] | 0.038179
ang3[13,0,0,7] | 0.09442
ang3[13,0,0,8] | 0.10375
ang3[13,0,0,9] | 0.10375
ang3[13,0,0,10] | 0.10375
ang3[13,0,0,11] | 0.10375
ang3[13,0,0,12] | 0.10375
ang3[13,0,0,13] | 0.10375
ang3[13,0,0,14] | 0.10375
ang3[13,0,0,15] | 0.10375
ang3[13,0,0,16] | 0.10375
ang3[13,0,0,17] | 0.10375
ang3[13,0,0,18] | 0.082108
ang3[13,0,0,19] | 0.0413
ang3[13,0,0,20] | 0.010008
ang3[13,0,0,21] | 0.05019
ang3[13,0,0,22] | 0.10375
ang3[13,0,0,23] | 0.10375
ang3[13,0,0,24] | 0.090814
ang3[13,0,0,25] | 0.065831
ang3[13,0,0,26] | 0.063372
ang3[13,0,0,27] | 0.070972
ang3[13,0,0,28] | 0.095661
ang3[13,0,0,29] | 0.10375
ang3[13,0,0,30] | 0.10375
ang3[13,0,0,31] | 0.10137
ang3[13,0,0,32] | 0.078033
ang3[13,0,0,33] | 0.04715
ang3[13,0,0,34] | 0.013645
ang3[13,0,0,35] | 0.051267
ang3[13,0,0,36] | 0.10266
ang3[13,0,0,37] | 0.10375
ang3[13,0,0,38] | 0.10375
ang3[13,0,0,39] | 0.10375
ang3[13,0,0,40] | 0.10375
ang3[13,0,0,41] | 0.10375
ang3[13,0,0,42] | 0.084011
ang3[13,0,0,43] | 0.10375
ang3[13,0,0,44] | 0.10375
ang3[13,0,0,45] | 0.10375
ang3[13,0,0,46] | 0.036409
ang3[13,0,0,47] | 0.033861
ang3[13,0,1,0] | 0.082841
ang3[13,0,1,1] | 0.083927
ang3[13,0,1,2] | 0.086219
ang3[13,0,1,3] | 0.094781
ang3[13,0,1,4] | 0.10375
ang3[13,0,1,5] | 0.10375
ang3[13,0,1,6] | 0.10375
ang3[13,0,1,7] | 0.10375
ang3[13,0,1,8] | 0.10375
ang3[13,0,1,9] | 0.10375
ang3[13,0,1,10] | 0.10375
ang3[13,0,1,11] | 0.061654
ang3[13,0,1,12] | 0.016011
ang3[13,0,1,13] | 0
ang3[13,0,1,14] | 0
ang3[13,0,1,15] | 0
ang3[13,0,1,16] | 0
ang3[13,0,1,17] | 0.0046789
ang3[13,0,1,18] | 0.063581
ang3[13,0,1,19] | 0.10375
ang3[13,0,1,20] | 0.10375
ang3[13,0,1,21] | 0.10375
ang3[13,0,1,22] | 0.10375
ang3[13,0,1,23] | 0.10375
ang3[13,0,1,24] | 0.10375
ang3[13,0,1,25] | 0.10375
ang3[13,0,1,26] | 0.10375
ang3[13,0,1,27] | 0.10375
ang3[13,0,1,28] | 0.10375
ang3[13,0,1,29] | 0.10375
ang3[13,0,1,30] | 0.10375
ang3[13,0,1,31] | 0.10375
ang3[13,0,1,32] | 0.10375
ang3[13,0,1,33] | 0.10375
ang3[13,0,1,34] | 0.081621
ang3[13,0,1,35] | 0.0073801
ang3[13,0,1,36] | 0
ang3[13,0,1,37] | 0
ang3[13,0,1,38] | 0
ang3[13,0,1,39] | 0
ang3[13,0,1,40] | 0
ang3[13,0,1,41] | 0.059971
ang3[13,0,1,42] | 0.085126
ang3[13,0,1,43] | 0.043363
ang3[13,0,1,44] | 0.028961
ang3[13,0,1,45] | 0.098044
ang3[13,0,1,46] | 0.10375
ang3[13,0,1,47] | 0.10375
ang3[13,0,2,0] | 0.0049566
ang3[13,0,2,1] | 0.10375
ang3[13,0,2,2] | 0.10375
ang3[13,0,2,3] | 0.10375
ang3[13,0,2,4] | 0.10375
ang3[13,0,2,5] | 0.10375
ang3[13,0,2,6] | 0.10375
ang3[13,0,2,7] | 0.10375
ang3[13,0,2,8] | 0.10375
ang3[13,0,2,9] | 0.10375
ang3[13,0,2,10] | 0.054819
ang3[13,0,2,11] | 0
ang3[13,0,2,12] | 0
ang3[13,0,2,13] | 0
ang3[13,0,2,14] | 0
ang3[13,0,2,15] | 0
ang3[13,0,2,16] | 0
ang3[13,0,2,17] | 0
ang3[13,0,2,18] | 0.035268
ang3[13,0,2,19] | 0.10375
ang3[13,0,2,20] | 0.10375
ang3[13,0,2,21] | 0.10375
ang3[13,0,2,22] | 0.10375
ang3[13,0,2,23] | 0.10375
ang3[13,0,2,24] | 0.086578
ang3[13,0,2,25] | 0
ang3[13,0,2,26] | 0.069266
ang3[13,0,2,27] | 0.068943
ang3[13,0,2,28] | 0.069106
ang3[13,0,2,29] | 0.10088
ang3[13,0,2,30] | 0.10375
ang3[13,0,2,31] | 0.10375
ang3[13,0,2,32] | 0.10375
ang3[13,0,2,33] | 0.10375
ang3[13,0,2,34] | 0.043359
ang3[13,0,2,35] | 0
ang3[13,0,2,36] | 0
ang3[13,0,2,37] | 0
ang3[13,0,2,38] | 0
ang3[13,0,2,39] | 0.032717
ang3[13,0,2,40] | 0.10375
ang3[13,0,2,41] | 0.10375
ang3[13,0,2,42] | 0.10375
ang3[13,0,2,43] | 0.037574
ang3[13,0,2,44] | 0.10375
ang3[13,0,2,45] | 0.10375
ang3[13,0,2,46] | 0.10375
ang3[13,0,2,47] | 0.10375
ang3[13,0,3,0] | 0.10375
ang3[13,0,3,1] | 0.09417
ang3[13,0,3,2] | 0.068926
ang3[13,0,3,3] | 0.061527
ang3[13,0,3,4] | 0.087771
ang3[13,0,3,5] | 0.10375
ang3[13,0,3,6] | 0.10375
ang3[13,0,3,7] | 0.10375
ang3[13,0,3,8] | 0.10375
ang3[13,0,3,9] | 0.10375
ang3[13,0,3,10] | 0.10375
ang3[13,0,3,11] | 0.10375
ang3[13,0,3,12] | 0.10375
ang3[13,0,3,13] | 0.10375
ang3[13,0,3,14] | 0.10375
ang3[13,0,3,15] | 0.10375
ang3[13,0,3,16] | 0.10375
ang3[13,0,3,17] | 0.10375
ang3[13,0,3,18] | 0.10375
ang3[13,0,3,19] | 0.04105
ang3[13,0,3,20] | 0.026878
ang3[13,0,3,21] | 0.064797
ang3[13,0,3,22] | 0.036709
ang3[13,0,3,23] | 0.10375
ang3[13,0,3,24] | 0.10375
ang3[13,0,3,25] | 0.10375
ang3[13,0,3,26] | 0.10375
ang3[13,0,3,27] | 0.10375
ang3[13,0,3,28] | 0.10375
ang3[13,0,3,29] | 0.10375
ang3[13,0,3,30] | 0.10375
ang3[13,0,3,31] | 0.10375
ang3[13,0,3,32] | 0.086375
ang3[13,0,3,33] | 0.091269
ang3[13,0,3,34] | 0.045075
ang3[13,0,3,35] | 0
ang3[13,0,3,36] | 0
ang3[13,0,3,37] | 0
ang3[13,0,3,38] | 0
ang3[13,0,3,39] | 0
ang3[13,0,3,40] | 0
ang3[13,0,3,41] | 0
ang3[13,0,3,42] | 0.022227
ang3[13,0,3,43] | 0.078128
ang3[13,0,3,44] | 0.10375
ang3[13,0,3,45] | 0.10375
ang3[13,0,3,46] | 0.10375
ang3[13,0,3,47] | 0.10375
ang3[13,0,4,0] | 0.10375
ang3[13,0,4,1] | 0.10375
ang3[13,0,4,2] | 0.10375
ang3[13,0,4,3] | 0.10375
ang3[13,0,4,4] | 0.10375
ang3[13,0,4,5] | 0.10375
ang3[13,0,4,6] | 0.10375
ang3[13,0,4,7] | 0.10375
ang3[13,0,4,8] | 0.10375
ang3[13,0,4,9] | 0.10375
ang3[13,0,4,10] | 0.030814
ang3[13,0,4,11] | 0
ang3[13,0,4,12] | 0
ang3[13,0,4,13] | 0
ang3[13,0,4,14] | 0
ang3[13,0,4,15] | 0
ang3[13,0,4,16] | 0
ang3[13,0,4,17] | 0
ang3[13,0,4,18] | 0.038098
ang3[13,0,4,19] | 0.065914
ang3[13,0,4,20] | 0.057545
ang3[13,0,4,21] | 0.00047526
ang3[13,0,4,22] | 0.03907
ang3[13,0,4,23] | 0.071631
ang3[13,0,4,24] | 0.050363
ang3[13,0,4,25] | 0.076513
ang3[13,0,4,26] | 0.069081
ang3[13,0,4,27] | 0.055386
ang3[13,0,4,28] | 0.065298
ang3[13,0,4,29] | 0.089729
ang3[13,0,4,30] | 0.10375
ang3[13,0,4,31] | 0.10375
ang3[13,0,4,32] | 0.10375
ang3[13,0,4,33] | 0.10375
ang3[13,0,4,34] | 0.10375
ang3[13,0,4,35] | 0.10375
ang3[13,0,4,36] | 0.10375
ang3[13,0,4,37] | 0.10375
ang3[13,0,4,38] | 0.10375
ang3[13,0,4,39] | 0.10375
ang3[13,0,4,40] | 0.10375
ang3[13,0,4,41] | 0.10375
ang3[13,0,4,42] | 0.10375
ang3[13,0,4,43] | 0.10375
ang3[13,0,4,44] | 0.10375
ang3[13,0,4,45] | 0.10375
ang3[13,0,4,46] | 0.10375
ang3[13,0,4,47] | 0.10375
ang3[13,0,5,0] | 0.10375
ang3[13,0,5,1] | 0.10375
ang3[13,0,5,2] | 0.10375
ang3[13,0,5,3] | 0.10375
ang3[13,0,5,4] | 0.10375
ang3[13,0,5,5] | 0.10375
ang3[13,0,5,6] | 0.10375
ang3[13,0,5,7] | 0.10375
ang3[13,0,5,8] | 0.10375
ang3[13,0,5,9] | 0.10375
ang3[13,0,5,10] | 0.090033
ang3[13,0,5,11] | 0.016656
ang3[13,0,5,12] | 0
ang3[13,0,5,13] | 0
ang3[13,0,5,14] | 0
ang3[13,0,5,15] | 0
ang3[13,0,5,16] | 0
ang3[13,0,5,17] | 0.037742
ang3[13,0,5,18] | 0.10375
ang3[13,0,5,19] | 0.10375
ang3[13,0,5,20] | 0.011395
ang3[13,0,5,21] | 0.10375
ang3[13,0,5,22] | 0.10375
ang3[13,0,5,23] | 0.10375
ang3[13,0,5,24] | 0.10375
ang3[13,0,5,25] | 0.10375
ang3[13,0,5,26] | 0.10375
ang3[13,0,5,27] | 0.10375
ang3[13,0,5,28] | 0.10375
ang3[13,0,5,29] | 0.10375
ang3[13,0,5,30] | 0.10375
ang3[13,0,5,31] | 0.10375
ang3[13,0,5,32] | 0.10375
ang3[13,0,5,33] | 0.10375
ang3[13,0,5,34] | 0.084848
ang3[13,0,5,35] | 0.031817
ang3[13,0,5,36] | 0
ang3[13,0,5,37] | 0
ang3[13,0,5,38] | 0
ang3[13,0,5,39] | 0
ang3[13,0,5,40] | 0.012189
ang3[13,0,5,41] | 0.067857
ang3[13,0,5,42] | 0.10375
ang3[13,0,5,43] | 0.10375
ang3[13,0,5,44] | 0.10375
ang3[13,0,5,45] | 0.10375
ang3[13,0,5,46] | 0
ang3[13,0,5,47] | 0.0049342
ang3[13,0,6,0] | 0.10375
ang3[13,0,6,1] | 0.10375
ang3[13,0,6,2] | 0.10375
ang3[13,0,6,3] | 0.10375
ang3[13,0,6,4] | 0.10375
ang3[13,0,6,5] | 0.10375
ang3[13,0,6,6] | 0.10375
ang3[13,0,6,7] | 0.10375
ang3[13,0,6,8] | 0.10375
ang3[13,0,6,9] | 0.10375
ang3[13,0,6,10] | 0.10093
ang3[13,0,6,11] | 0.048888
ang3[13,0,6,12] | 0.019
ang3[13,0,6,13] | 0.0090147
ang3[13,0,6,14] | 0.010375
ang3[13,0,6,15] | 0
ang3[13,0,6,16] | 0.013213
ang3[13,0,6,17] | 0.061672
ang3[13,0,6,18] | 0.10375
ang3[13,0,6,19] | 0.10375
ang3[13,0,6,20] | 0.10375
ang3[13,0,6,21] | 0.10375
ang3[13,0,6,22] | 0.10375
ang3[13,0,6,23] | 0.10375
ang3[13,0,6,24] | 0.10375
ang3[13,0,6,25] | 0.10375
ang3[13,0,6,26] | 0.10375
ang3[13,0,6,27] | 0.10375
ang3[13,0,6,28] | 0.10375
ang3[13,0,6,29] | 0.10375
ang3[13,0,6,30] | 0.054533
ang3[13,0,6,31] | 0.065678
ang3[13,0,6,32] | 0.10375
ang3[13,0,6,33] | 0.10375
ang3[13,0,6,34] | 0.10375
ang3[13,0,6,35] | 0.10375
ang3[13,0,6,36] | 0.10375
ang3[13,0,6,37] | 0.10375
ang3[13,0,6,38] | 0.10375
ang3[13,0,6,39] | 0.10375
ang3[13,0,6,40] | 0.10375
ang3[13,0,6,41] | 0.072462
ang3[13,0,6,42] | 0.013496
ang3[13,0,6,43] | 0.073291
ang3[13,0,6,44] | 0.10375
ang3[13,0,6,45] | 0.10375
ang3[13,0,6,46] | 0.063881
ang3[13,0,6,47] | 0.024375
ang3[13,1,0,0] | 0
ang3[13,1,0,1] | 0
ang3[13,1,0,2] | 0
ang3[13,1,0,3] | 0
ang3[13,1,0,4] | 0
ang3[13,1,0,5] | 0
ang3[13,1,0,6] | 0
ang3[13,1,0,7] | 0
ang3[13,1,0,8] | 0
ang3[13,1,0,9] | 0.025289
ang3[13,1,0,10] | 0.0073201
ang3[13,1,0,11] | 0.0049412
ang3[13,1,0,12] | 0.025769
ang3[13,1,0,13] | 0.058214
ang3[13,1,0,14] | 0.096632
ang3[13,1,0,15] | 0.083757
ang3[13,1,0,16] | 0.053061
ang3[13,1,0,17] | 0.042844
ang3[13,1,0,18] | 0
ang3[13,1,0,19] | 0
ang3[13,1,0,20] | 0
ang3[13,1,0,21] | 0
ang3[13,1,0,22] | 0.011128
ang3[13,1,0,23] | 0.011648
ang3[13,1,0,24] | 0
ang3[13,1,0,25] | 0
ang3[13,1,0,26] | 0
ang3[13,1,0,27] | 0
ang3[13,1,0,28] | 0
ang3[13,1,0,29] | 0.0055251
ang3[13,1,0,30] | 0.014022
ang3[13,1,0,31] | 0
ang3[13,1,0,32] | 0
ang3[13,1,0,33] | 0
ang3[13,1,0,34] | 0
ang3[13,1,0,35] | 0
ang3[13,1,0,36] | 0
ang3[13,1,0,37] | 0.029732
ang3[13,1,0,38] | 0.051181
ang3[13,1,0,39] | 0.0429
ang3[13,1,0,40] | 0.023808
ang3[13,1,0,41] | 0.0034631
ang3[13,1,0,42] | 0
ang3[13,1,0,43] | 0.008002
ang3[13,1,0,44] | 0.034166
ang3[13,1,0,45] | 0.021775
ang3[13,1,0,46] | 0
ang3[13,1,0,47] | 0
ang3[13,1,1,0] | 0
ang3[13,1,1,1] | 0
ang3[13,1,1,2] | 0
ang3[13,1,1,3] | 0
ang3[13,1,1,4] | 0.00028246
ang3[13,1,1,5] | 0.01853
ang3[13,1,1,6] | 0.013641
ang3[13,1,1,7] | 0.016932
ang3[13,1,1,8] | 0.015231
ang3[13,1,1,9] | 0.035916
ang3[13,1,1,10] | 0.014166
ang3[13,1,1,11] | 0
ang3[13,1,1,12] | 0
ang3[13,1,1,13] | 0
ang3[13,1,1,14] | 0
ang3[13,1,1,15] | 0
ang3[13,1,1,16] | 0
ang3[13,1,1,17] | 0
ang3[13,1,1,18] | 0
ang3[13,1,1,19] | 0.028966
ang3[13,1,1,20] | 0.070468
ang3[13,1,1,21] | 0.070799
ang3[13,1,1,22] | 0.069277
ang3[13,1,1,23] | 0.070005
ang3[13,1,1,24] | 0.069813
ang3[13,1,1,25] | 0.06879
ang3[13,1,1,26] | 0.069004
ang3[13,1,1,27] | 0.069076
ang3[13,1,1,28] | 0.069076
ang3[13,1,1,29] | 0.069004
ang3[13,1,1,30] | 0.069314
ang3[13,1,1,31] | 0.071335
ang3[13,1,1,32] | 0.071919
ang3[13,1,1,33] | 0.05206
ang3[13,1,1,34] | 0
ang3[13,1,1,35] | 0
ang3[13,1,1,36] | 0
ang3[13,1,1,37] | 0
ang3[13,1,1,38] | 0
ang3[13,1,1,39] | 0
ang3[13,1,1,40] | 0
ang3[13,1,1,41] | 0
ang3[13,1,1,42] | 0
ang3[13,1,1,43] | 0
ang3[13,1,1,44] | 0
ang3[13,1,1,45] | 0
ang3[13,1,1,46] | 0.014596
ang3[13,1,1,47] | 0.06879
ang3[13,1,2,0] | 0
ang3[13,1,2,1] | 0.0027608
ang3[13,1,2,2] | 0.067247
ang3[13,1,2,3] | 0.066434
ang3[13,1,2,4] | 0.066163
ang3[13,1,2,5] | 0.066163
ang3[13,1,2,6] | 0.066976
ang3[13,1,2,7] | 0.06707
ang3[13,1,2,8] | 0.066913
ang3[13,1,2,9] | 0.023895
ang3[13,1,2,10] | 0
ang3[13,1,2,11] | 0
ang3[13,1,2,12] | 0
ang3[13,1,2,13] | 0
ang3[13,1,2,14] | 0
ang3[13,1,2,15] | 0
ang3[13,1,2,16] | 0
ang3[13,1,2,17] | 0
ang3[13,1,2,18] | 0
ang3[13,1,2,19] | 0.00097057
ang3[13,1,2,20] | 0.062066
ang3[13,1,2,21] | 0
ang3[13,1,2,22] | 0
ang3[13,1,2,23] | 0
ang3[13,1,2,24] | 0
ang3[13,1,2,25] | 0
ang3[13,1,2,26] | 0
ang3[13,1,2,27] | 0
ang3[13,1,2,28] | 0
ang3[13,1,2,29] | 0
ang3[13,1,2,30] | 0.070085
ang3[13,1,2,31] | 0.06946
ang3[13,1,2,32] | 0.065785
ang3[13,1,2,33] | 0.022795
ang3[13,1,2,34] | 0
ang3[13,1,2,35] | 0
ang3[13,1,2,36] | 0
ang3[13,1,2,37] | 0
ang3[13,1,2,38] | 0
ang3[13,1,2,39] | 0
ang3[13,1,2,40] | 0.10375
ang3[13,1,2,41] | 0.10375
ang3[13,1,2,42] | 0.059145
ang3[13,1,2,43] | 0
ang3[13,1,2,44] | 0.020356
ang3[13,1,2,45] | 0.067906
ang3[13,1,2,46] | 0.068454
ang3[13,1,2,47] | 0.068414
ang3[13,1,3,0] | 0
ang3[13,1,3,1] | 0
ang3[13,1,3,2] | 0
ang3[13,1,3,3] | 0
ang3[13,1,3,4] | 0
ang3[13,1,3,5] | 0
ang3[13,1,3,6] | 0.017778
ang3[13,1,3,7] | 0.087503
ang3[13,1,3,8] | 0.10375
ang3[13,1,3,9] | 0.10375
ang3[13,1,3,10] | 0.10375
ang3[13,1,3,11] | 0.10375
ang3[13,1,3,12] | 0.10375
ang3[13,1,3,13] | 0.10375
ang3[13,1,3,14] | 0.10375
ang3[13,1,3,15] | 0.10375
ang3[13,1,3,16] | 0.066774
ang3[13,1,3,17] | 0.023175
ang3[13,1,3,18] | 0.0056744
ang3[13,1,3,19] | 0
ang3[13,1,3,20] | 0
ang3[13,1,3,21] | 0
ang3[13,1,3,22] | 0
ang3[13,1,3,23] | 0.0042754
ang3[13,1,3,24] | 0.031293
ang3[13,1,3,25] | 0.01923
ang3[13,1,3,26] | 0.018061
ang3[13,1,3,27] | 0.033964
ang3[13,1,3,28] | 0.039143
ang3[13,1,3,29] | 0.063222
ang3[13,1,3,30] | 0.020188
ang3[13,1,3,31] | 0.020245
ang3[13,1,3,32] | 0
ang3[13,1,3,33] | 0
ang3[13,1,3,34] | 0
ang3[13,1,3,35] | 0
ang3[13,1,3,36] | 0
ang3[13,1,3,37] | 0
ang3[13,1,3,38] | 0
ang3[13,1,3,39] | 0
ang3[13,1,3,40] | 0
ang3[13,1,3,41] | 0
ang3[13,1,3,42] | 0
ang3[13,1,3,43] | 0
ang3[13,1,3,44] | 0.033689
ang3[13,1,3,45] | 0.069966
ang3[13,1,3,46] | 0.072245
ang3[13,1,3,47] | 0.06808
ang3[13,1,4,0] | 0.069145
ang3[13,1,4,1] | 0.068794
ang3[13,1,4,2] | 0.068091
ang3[13,1,4,3] | 0.068921
ang3[13,1,4,4] | 0.069272
ang3[13,1,4,5] | 0.069249
ang3[13,1,4,6] | 0.068815
ang3[13,1,4,7] | 0.069316
ang3[13,1,4,8] | 0.063226
ang3[13,1,4,9] | 0.010679
ang3[13,1,4,10] | 0
ang3[13,1,4,11] | 0
ang3[13,1,4,12] | 0
ang3[13,1,4,13] | 0
ang3[13,1,4,14] | 0
ang3[13,1,4,15] | 0
ang3[13,1,4,16] | 0
ang3[13,1,4,17] | 0
ang3[13,1,4,18] | 0
ang3[13,1,4,19] | 0
ang3[13,1,4,20] | 0
ang3[13,1,4,21] | 0
ang3[13,1,4,22] | 0
ang3[13,1,4,23] | 0
ang3[13,1,4,24] | 0
ang3[13,1,4,25] | 0
ang3[13,1,4,26] | 0
ang3[13,1,4,27] | 0
ang3[13,1,4,28] | 0
ang3[13,1,4,29] | 0
ang3[13,1,4,30] | 0
ang3[13,1,4,31] | 0.064268
ang3[13,1,4,32] | 0.10375
ang3[13,1,4,33] | 0.10362
ang3[13,1,4,34] | 0.062098
ang3[13,1,4,35] | 0.10375
ang3[13,1,4,36] | 0.10375
ang3[13,1,4,37] | 0.10375
ang3[13,1,4,38] | 0.10375
ang3[13,1,4,39] | 0.10375
ang3[13,1,4,40] | 0.092091
ang3[13,1,4,41] | 0.057348
ang3[13,1,4,42] | 0.10375
ang3[13,1,4,43] | 0.10375
ang3[13,1,4,44] | 0.083261
ang3[13,1,4,45] | 0.056988
ang3[13,1,4,46] | 0.028576
ang3[13,1,4,47] | 0
ang3[13,1,5,0] | 0.067902
ang3[13,1,5,1] | 0.06817
ang3[13,1,5,2] | 0.068413
ang3[13,1,5,3] | 0.068495
ang3[13,1,5,4] | 0.068495
ang3[13,1,5,5] | 0.068413
ang3[13,1,5,6] | 0.067459
ang3[13,1,5,7] | 0.07292
ang3[13,1,5,8] | 0.070606
ang3[13,1,5,9] | 0.041703
ang3[13,1,5,10] | 0
ang3[13,1,5,11] | 0
ang3[13,1,5,12] | 0
ang3[13,1,5,13] | 0
ang3[13,1,5,14] | 0
ang3[13,1,5,15] | 0
ang3[13,1,5,16] | 0
ang3[13,1,5,17] | 0
ang3[13,1,5,18] | 0.0030544
ang3[13,1,5,19] | 0.10375
ang3[13,1,5,20] | 0
ang3[13,1,5,21] | 0.10375
ang3[13,1,5,22] | 0.10375
ang3[13,1,5,23] | 0.071947
ang3[13,1,5,24] | 0.076535
ang3[13,1,5,25] | 0.07005
ang3[13,1,5,26] | 0.065622
ang3[13,1,5,27] | 0.064145
ang3[13,1,5,28] | 0.064145
ang3[13,1,5,29] | 0.065622
ang3[13,1,5,30] | 0.10375
ang3[13,1,5,31] | 0.07187
ang3[13,1,5,32] | 0.070731
ang3[13,1,5,33] | 0.042465
ang3[13,1,5,34] | 0
ang3[13,1,5,35] | 0
ang3[13,1,5,36] | 0
ang3[13,1,5,37] | 0
ang3[13,1,5,38] | 0
ang3[13,1,5,39] | 0
ang3[13,1,5,40] | 0
ang3[13,1,5,41] | 0
ang3[13,1,5,42] | 0.027275
ang3[13,1,5,43] | 0.064736
ang3[13,1,5,44] | 0.071468
ang3[13,1,5,45] | 0.02903
ang3[13,1,5,46] | 0
ang3[13,1,5,47] | 0
ang3[13,1,6,0] | 0.068015
ang3[13,1,6,1] | 0.068313
ang3[13,1,6,2] | 0.068549
ang3[13,1,6,3] | 0.068628
ang3[13,1,6,4] | 0.068628
ang3[13,1,6,5] | 0.068549
ang3[13,1,6,6] | 0.067604
ang3[13,1,6,7] | 0.072711
ang3[13,1,6,8] | 0.071166
ang3[13,1,6,9] | 0.048671
ang3[13,1,6,10] | 0
ang3[13,1,6,11] | 0
ang3[13,1,6,12] | 0
ang3[13,1,6,13] | 0
ang3[13,1,6,14] | 0
ang3[13,1,6,15] | 0
ang3[13,1,6,16] | 0
ang3[13,1,6,17] | 0
ang3[13,1,6,18] | 0.025982
ang3[13,1,6,19] | 0.06623
ang3[13,1,6,20] | 0.071529
ang3[13,1,6,21] | 0.071312
ang3[13,1,6,22] | 0.069181
ang3[13,1,6,23] | 0.068313
ang3[13,1,6,24] | 0.068953
ang3[13,1,6,25] | 0.069212
ang3[13,1,6,26] | 0.068963
ang3[13,1,6,27] | 0.068598
ang3[13,1,6,28] | 0.068598
ang3[13,1,6,29] | 0.027701
ang3[13,1,6,30] | 0
ang3[13,1,6,31] | 0
ang3[13,1,6,32] | 0.052351
ang3[13,1,6,33] | 0.10375
ang3[13,1,6,34] | 0.10375
ang3[13,1,6,35] | 0.10375
ang3[13,1,6,36] | 0.10375
ang3[13,1,6,37] | 0.10375
ang3[13,1,6,38] | 0.10375
ang3[13,1,6,39] | 0.048622
ang3[13,1,6,40] | 0.0050994
ang3[13,1,6,41] | 0
ang3[13,1,6,42] | 0
ang3[13,1,6,43] | 0
ang3[13,1,6,44] | 0.021363
ang3[13,1,6,45] | 0.0012259
ang3[13,1,6,46] | 0
ang3[13,1,6,47] | 0
ang3[13,2,0,0] | 0
ang3[13,2,0,1] | 0
ang3[13,2,0,2] | 0
ang3[13,2,0,3] | 0
ang3[13,2,0,4] | 0
ang3[13,2,0,5] | 0
ang3[13,2,0,6] | 0
ang3[13,2,0,7] | 0
ang3[13,2,0,8] | 0
ang3[13,2,0,9] | 0
ang3[13,2,0,10] | 0
ang3[13,2,0,11] | 0
ang3[13,2,0,12] | 0
ang3[13,2,0,13] | 0
ang3[13,2,0,14] | 0
ang3[13,2,0,15] | 0
ang3[13,2,0,16] | 0
ang3[13,2,0,17] | 0
ang3[13,2,0,18] | 0
ang3[13,2,0,19] | 0
ang3[13,2,0,20] | 0
ang3[13,2,0,21] | 0
ang3[13,2,0,22] | 0
ang3[13,2,0,23] | 0
ang3[13,2,0,24] | 0
ang3[13,2,0,25] | 0
ang3[13,2,0,26] | 0
ang3[13,2,0,27] | 0
ang3[13,2,0,28] | 0
ang3[13,2,0,29] | 0
ang3[13,2,0,30] | 0
ang3[13,2,0,31] | 0
ang3[13,2,0,32] | 0
ang3[13,2,0,33] | 0
ang3[13,2,0,34] | 0
ang3[13,2,0,35] | 0
ang3[13,2,0,36] | 0
ang3[13,2,0,37] | 0
ang3[13,2,0,38] | 0
ang3[13,2,0,39] | 0
ang3[13,2,0,40] | 0
ang3[13,2,0,41] | 0
ang3[13,2,0,42] | 0
ang3[13,2,0,43] | 0
ang3[13,2,0,44] | 0
ang3[13,2,0,45] | 0
ang3[13,2,0,46] | 0
ang3[13,2,0,47] | 0
ang3[13,2,1,0] | 0
ang3[13,2,1,1] | 0
ang3[13,2,1,2] | 0
ang3[13,2,1,3] | 0
ang3[13,2,1,4] | 0
ang3[13,2,1,5] | 0
ang3[13,2,1,6] | 0
ang3[13,2,1,7] | 0
ang3[13,2,1,8] | 0
ang3[13,2,1,9] | 0
ang3[13,2,1,10] | 0
ang3[13,2,1,11] | 0
ang3[13,2,1,12] | 0
ang3[13,2,1,13] | 0
ang3[13,2,1,14] | 0
ang3[13,2,1,15] | 0
ang3[13,2,1,16] | 0
ang3[13,2,1,17] | 0
ang3[13,2,1,18] | 0
ang3[13,2,1,19] | 0
ang3[13,2,1,20] | 0
ang3[13,2,1,21] | 0
ang3[13,2,1,22] | 0
ang3[13,2,1,23] | 0
ang3[13,2,1,24] | 0
ang3[13,2,1,25] | 0
ang3[13,2,1,26] | 0
ang3[13,2,1,27] | 0
ang3[13,2,1,28] | 0
ang3[13,2,1,29] | 0
ang3[13,2,1,30] | 0
ang3[13,2,1,31] | 0
ang3[13,2,1,32] | 0
ang3[13,2,1,33] | 0
ang3[13,2,1,34] | 0
ang3[13,2,1,35] | 0
ang3[13,2,1,36] | 0
ang3[13,2,1,37] | 0
ang3[13,2,1,38] | 0
ang3[13,2,1,39] | 0
ang3[13,2,1,40] | 0
ang3[13,2,1,41] | 0
ang3[13,2,1,42] | 0
ang3[13,2,1,43] | 0
ang3[13,2,1,44] | 0
ang3[13,2,1,45] | 0
ang3[13,2,1,46] | 0
ang3[13,2,1,47] | 0
ang3[13,2,2,0] | 0
ang3[13,2,2,1] | 0
ang3[13,2,2,2] | 0
ang3[13,2,2,3] | 0
ang3[13,2,2,4] | 0
ang3[13,2,2,5] | 0
ang3[13,2,2,6] | 0
ang3[13,2,2,7] | 0
ang3[13,2,2,8] | 0
ang3[13,2,2,9] | 0
ang3[13,2,2,10] | 0
ang3[13,2,2,11] | 0
ang3[13,2,2,12] | 0
ang3[13,2,2,13] | 0
ang3[13,2,2,14] | 0
ang3[13,2,2,15] | 0
ang3[13,2,2,16] | 0
ang3[13,2,2,17] | 0
ang3[13,2,2,18] | 0
ang3[13,2,2,19] | 0
ang3[13,2,2,20] | 0
ang3[13,2,2,21] | 0
ang3[13,2,2,22] | 0
ang3[13,2,2,23] | 0
ang3[13,2,2,24] | 0
ang3[13,2,2,25] | 0.022825
ang3[13,2,2,26] | 0
ang3[13,2,2,27] | 0
ang3[13,2,2,28] | 0
ang3[13,2,2,29] | 0
ang3[13,2,2,30] | 0
ang3[13,2,2,31] | 0
ang3[13,2,2,32] | 0
ang3[13,2,2,33] | 0
ang3[13,2,2,34] | 0
ang3[13,2,2,35] | 0
ang3[13,2,2,36] | 0
ang3[13,2,2,37] | 0
ang3[13,2,2,38] | 0
ang3[13,2,2,39] | 0
ang3[13,2,2,40] | 0.021298
ang3[13,2,2,41] | 0.014602
ang3[13,2,2,42] | 0
ang3[13,2,2,43] | 0
ang3[13,2,2,44] | 0
ang3[13,2,2,45] | 0
ang3[13,2,2,46] | 0
ang3[13,2,2,47] | 0
ang3[13,2,3,0] | 0
ang3[13,2,3,1] | 0
ang3[13,2,3,2] | 0
ang3[13,2,3,3] | 0
ang3[13,2,3,4] | 0
ang3[13,2,3,5] | 0
ang3[13,2,3,6] | 0
ang3[13,2,3,7] | 0
ang3[13,2,3,8] | 0
ang3[13,2,3,9] | 0
ang3[13,2,3,10] | 0.014424
ang3[13,2,3,11] | 0.0077734
ang3[13,2,3,12] | 0.035696
ang3[13,2,3,13] | 0.078149
ang3[13,2,3,14] | 0.087015
ang3[13,2,3,15] | 0.060136
ang3[13,2,3,16] | 0
ang3[13,2,3,17] | 0
ang3[13,2,3,18] | 0
ang3[13,2,3,19] | 0
ang3[13,2,3,20] | 0
ang3[13,2,3,21] | 0
ang3[13,2,3,22] | 0
ang3[13,2,3,23] | 0
ang3[13,2,3,24] | 0
ang3[13,2,3,25] | 0
ang3[13,2,3,26] | 0
ang3[13,2,3,27] | 0
ang3[13,2,3,28] | 0
ang3[13,2,3,29] | 0
ang3[13,2,3,30] | 0
ang3[13,2,3,31] | 0
ang3[13,2,3,32] | 0
ang3[13,2,3,33] | 0
ang3[13,2,3,34] | 0
ang3[13,2,3,35] | 0
ang3[13,2,3,36] | 0
ang3[13,2,3,37] | 0
ang3[13,2,3,38] | 0
ang3[13,2,3,39] | 0
ang3[13,2,3,40] | 0
ang3[13,2,3,41] | 0
ang3[13,2,3,42] | 0
ang3[13,2,3,43] | 0
ang3[13,2,3,44] | 0
ang3[13,2,3,45] | 0
ang3[13,2,3,46] | 0
ang3[13,2,3,47] | 0
ang3[13,2,4,0] | 0
ang3[13,2,4,1] | 0
ang3[13,2,4,2] | 0
ang3[13,2,4,3] | 0
ang3[13,2,4,4] | 0
ang3[13,2,4,5] | 0
ang3[13,2,4,6] | 0
ang3[13,2,4,7] | 0
ang3[13,2,4,8] | 0
ang3[13,2,4,9] | 0
ang3[13,2,4,10] | 0
ang3[13,2,4,11] | 0
ang3[13,2,4,12] | 0
ang3[13,2,4,13] | 0
ang3[13,2,4,14] | 0
ang3[13,2,4,15] | 0
ang3[13,2,4,16] | 0
ang3[13,2,4,17] | 0
ang3[13,2,4,18] | 0
ang3[13,2,4,19] | 0
ang3[13,2,4,20] | 0
ang3[13,2,4,21] | 0
ang3[13,2,4,22] | 0
ang3[13,2,4,23] | 0
ang3[13,2,4,24] | 0
ang3[13,2,4,25] | 0
ang3[13,2,4,26] | 0
ang3[13,2,4,27] | 0
ang3[13,2,4,28] | 0
ang3[13,2,4,29] | 0
ang3[13,2,4,30] | 0
ang3[13,2,4,31] | 0
ang3[13,2,4,32] | 0.0065391
ang3[13,2,4,33] | 0
ang3[13,2,4,34] | 0
ang3[13,2,4,35] | 0.004716
ang3[13,2,4,36] | 0.021261
ang3[13,2,4,37] | 0.037335
ang3[13,2,4,38] | 0.053235
ang3[13,2,4,39] | 0.015239
ang3[13,2,4,40] | 0
ang3[13,2,4,41] | 0
ang3[13,2,4,42] | 0
ang3[13,2,4,43] | 0
ang3[13,2,4,44] | 0
ang3[13,2,4,45] | 0
ang3[13,2,4,46] | 0
ang3[13,2,4,47] | 0
ang3[13,2,5,0] | 0
ang3[13,2,5,1] | 0
ang3[13,2,5,2] | 0
ang3[13,2,5,3] | 0
ang3[13,2,5,4] | 0
ang3[13,2,5,5] | 0
ang3[13,2,5,6] | 0
ang3[13,2,5,7] | 0
ang3[13,2,5,8] | 0
ang3[13,2,5,9] | 0
ang3[13,2,5,10] | 0
ang3[13,2,5,11] | 0
ang3[13,2,5,12] | 0
ang3[13,2,5,13] | 0
ang3[13,2,5,14] | 0
ang3[13,2,5,15] | 0
ang3[13,2,5,16] | 0
ang3[13,2,5,17] | 0
ang3[13,2,5,18] | 0
ang3[13,2,5,19] | 0.097782
ang3[13,2,5,20] | 0
ang3[13,2,5,21] | 0.011735
ang3[13,2,5,22] | 0.025535
ang3[13,2,5,23] | 0
ang3[13,2,5,24] | 0
ang3[13,2,5,25] | 0
ang3[13,2,5,26] | 0
ang3[13,2,5,27] | 0
ang3[13,2,5,28] | 0
ang3[13,2,5,29] | 0
ang3[13,2,5,30] | 0
ang3[13,2,5,31] | 0
ang3[13,2,5,32] | 0
ang3[13,2,5,33] | 0
ang3[13,2,5,34] | 0
ang3[13,2,5,35] | 0
ang3[13,2,5,36] | 0
ang3[13,2,5,37] | 0
ang3[13,2,5,38] | 0
ang3[13,2,5,39] | 0
ang3[13,2,5,40] | 0
ang3[13,2,5,41] | 0
ang3[13,2,5,42] | 0
ang3[13,2,5,43] | 0
ang3[13,2,5,44] | 0
ang3[13,2,5,45] | 0
ang3[13,2,5,46] | 0
ang3[13,2,5,47] | 0
ang3[13,2,6,0] | 0
ang3[13,2,6,1] | 0
ang3[13,2,6,2] | 0
ang3[13,2,6,3] | 0
ang3[13,2,6,4] | 0
ang3[13,2,6,5] | 0
ang3[13,2,6,6] | 0
ang3[13,2,6,7] | 0
ang3[13,2,6,8] | 0
ang3[13,2,6,9] | 0
ang3[13,2,6,10] | 0
ang3[13,2,6,11] | 0
ang3[13,2,6,12] | 0
ang3[13,2,6,13] | 0
ang3[13,2,6,14] | 0
ang3[13,2,6,15] | 0
ang3[13,2,6,16] | 0
ang3[13,2,6,17] | 0
ang3[13,2,6,18] | 0
ang3[13,2,6,19] | 0
ang3[13,2,6,20] | 0
ang3[13,2,6,21] | 0
ang3[13,2,6,22] | 0
ang3[13,2,6,23] | 0
ang3[13,2,6,24] | 0
ang3[13,2,6,25] | 0
ang3[13,2,6,26] | 0
ang3[13,2,6,27] | 0
ang3[13,2,6,28] | 0
ang3[13,2,6,29] | 0
ang3[13,2,6,30] | 0
ang3[13,2,6,31] | 0
ang3[13,2,6,32] | 0
ang3[13,2,6,33] | 0
ang3[13,2,6,34] | 0
ang3[13,2,6,35] | 0
ang3[13,2,6,36] | 0
ang3[13,2,6,37] | 0
ang3[13,2,6,38] | 0
ang3[13,2,6,39] | 0
ang3[13,2,6,40] | 0
ang3[13,2,6,41] | 0
ang3[13,2,6,42] | 0
ang3[13,2,6,43] | 0
ang3[13,2,6,44] | 0
ang3[13,2,6,45] | 0
ang3[13,2,6,46] | 0
ang3[13,2,6,47] | 0
ang3[13,3,0,0] | 0
ang3[13,3,0,1] | 0
ang3[13,3,0,2] | 0
ang3[13,3,0,3] | 0
ang3[13,3,0,4] | 0
ang3[13,3,0,5] | 0
ang3[13,3,0,6] | 0
ang3[13,3,0,7] | 0
ang3[13,3,0,8] | 0
ang3[13,3,0,9] | 0
ang3[13,3,0,10] | 0
ang3[13,3,0,11] | 0
ang3[13,3,0,12] | 0
ang3[13,3,0,13] | 0
ang3[13,3,0,14] | 0
ang3[13,3,0,15] | 0
ang3[13,3,0,16] | 0
ang3[13,3,0,17] | 0
ang3[13,3,0,18] | 0
ang3[13,3,0,19] | 0
ang3[13,3,0,20] | 0
ang3[13,3,0,21] | 0
ang3[13,3,0,22] | 0
ang3[13,3,0,23] | 0
ang3[13,3,0,24] | 0
ang3[13,3,0,25] | 0
ang3[13,3,0,26] | 0
ang3[13,3,0,27] | 0
ang3[13,3,0,28] | 0
ang3[13,3,0,29] | 0
ang3[13,3,0,30] | 0
ang3[13,3,0,31] | 0
ang3[13,3,0,32] | 0
ang3[13,3,0,33] | 0
ang3[13,3,0,34] | 0
ang3[13,3,0,35] | 0
ang3[13,3,0,36] | 0
ang3[13,3,0,37] | 0
ang3[13,3,0,38] | 0
ang3[13,3,0,39] | 0
ang3[13,3,0,40] | 0
ang3[13,3,0,41] | 0
ang3[13,3,0,42] | 0
ang3[13,3,0,43] | 0
ang3[13,3,0,44] | 0
ang3[13,3,0,45] | 0
ang3[13,3,0,46] | 0
ang3[13,3,0,47] | 0
ang3[13,3,1,0] | 0
ang3[13,3,1,1] | 0
ang3[13,3,1,2] | 0
ang3[13,3,1,3] | 0
ang3[13,3,1,4] | 0
ang3[13,3,1,5] | 0
ang3[13,3,1,6] | 0
ang3[13,3,1,7] | 0
ang3[13,3,1,8] | 0
ang3[13,3,1,9] | 0
ang3[13,3,1,10] | 0
ang3[13,3,1,11] | 0
ang3[13,3,1,12] | 0
ang3[13,3,1,13] | 0.0014226
ang3[13,3,1,14] | 0
ang3[13,3,1,15] | 0.00052801
ang3[13,3,1,16] | 0.0046047
ang3[13,3,1,17] | 0
ang3[13,3,1,18] | 0
ang3[13,3,1,19] | 0
ang3[13,3,1,20] | 0
ang3[13,3,1,21] | 0
ang3[13,3,1,22] | 0
ang3[13,3,1,23] | 0
ang3[13,3,1,24] | 0
ang3[13,3,1,25] | 0
ang3[13,3,1,26] | 0
ang3[13,3,1,27] | 0
ang3[13,3,1,28] | 0
ang3[13,3,1,29] | 0
ang3[13,3,1,30] | 0
ang3[13,3,1,31] | 0
ang3[13,3,1,32] | 0
ang3[13,3,1,33] | 0
ang3[13,3,1,34] | 0
ang3[13,3,1,35] | 0
ang3[13,3,1,36] | 0
ang3[13,3,1,37] | 0
ang3[13,3,1,38] | 0
ang3[13,3,1,39] | 0
ang3[13,3,1,40] | 0.0031963
ang3[13,3,1,41] | 0
ang3[13,3,1,42] | 0
ang3[13,3,1,43] | 0
ang3[13,3,1,44] | 0
ang3[13,3,1,45] | 0
ang3[13,3,1,46] | 0
ang3[13,3,1,47] | 0
ang3[13,3,2,0] | 0
ang3[13,3,2,1] | 0
ang3[13,3,2,2] | 0
ang3[13,3,2,3] | 0
ang3[13,3,2,4] | 0
ang3[13,3,2,5] | 0
ang3[13,3,2,6] | 0
ang3[13,3,2,7] | 0
ang3[13,3,2,8] | 0
ang3[13,3,2,9] | 0
ang3[13,3,2,10] | 0
ang3[13,3,2,11] | 0
ang3[13,3,2,12] | 0
ang3[13,3,2,13] | 0
ang3[13,3,2,14] | 0
ang3[13,3,2,15] | 0
ang3[13,3,2,16] | 0
ang3[13,3,2,17] | 0
ang3[13,3,2,18] | 0
ang3[13,3,2,19] | 0
ang3[13,3,2,20] | 0
ang3[13,3,2,21] | 0
ang3[13,3,2,22] | 0
ang3[13,3,2,23] | 0
ang3[13,3,2,24] | 0
ang3[13,3,2,25] | 0.10375
ang3[13,3,2,26] | 0
ang3[13,3,2,27] | 0
ang3[13,3,2,28] | 0
ang3[13,3,2,29] | 0
ang3[13,3,2,30] | 0
ang3[13,3,2,31] | 0
ang3[13,3,2,32] | 0
ang3[13,3,2,33] | 0
ang3[13,3,2,34] | 0
ang3[13,3,2,35] | 0
ang3[13,3,2,36] | 0
ang3[13,3,2,37] | 0
ang3[13,3,2,38] | 0.00019869
ang3[13,3,2,39] | 0
ang3[13,3,2,40] | 0
ang3[13,3,2,41] | 0
ang3[13,3,2,42] | 0
ang3[13,3,2,43] | 0
ang3[13,3,2,44] | 0
ang3[13,3,2,45] | 0
ang3[13,3,2,46] | 0
ang3[13,3,2,47] | 0
ang3[13,3,3,0] | 0
ang3[13,3,3,1] | 0
ang3[13,3,3,2] | 0
ang3[13,3,3,3] | 0
ang3[13,3,3,4] | 0
ang3[13,3,3,5] | 0
ang3[13,3,3,6] | 0
ang3[13,3,3,7] | 0
ang3[13,3,3,8] | 0
ang3[13,3,3,9] | 0
ang3[13,3,3,10] | 0
ang3[13,3,3,11] | 0
ang3[13,3,3,12] | 0
ang3[13,3,3,13] | 0
ang3[13,3,3,14] | 0
ang3[13,3,3,15] | 0
ang3[13,3,3,16] | 0
ang3[13,3,3,17] | 0
ang3[13,3,3,18] | 0
ang3[13,3,3,19] | 0
ang3[13,3,3,20] | 0
ang3[13,3,3,21] | 0
ang3[13,3,3,22] | 0
ang3[13,3,3,23] | 0
ang3[13,3,3,24] | 0
ang3[13,3,3,25] | 0
ang3[13,3,3,26] | 0
ang3[13,3,3,27] | 0
ang3[13,3,3,28] | 0
ang3[13,3,3,29] | 0
ang3[13,3,3,30] | 0
ang3[13,3,3,31] | 0
ang3[13,3,3,32] | 0
ang3[13,3,3,33] | 0
ang3[13,3,3,34] | 0
ang3[13,3,3,35] | 0.0045637
ang3[13,3,3,36] | 0.0043559
ang3[13,3,3,37] | 0.0045637
ang3[13,3,3,38] | 0.0045637
ang3[13,3,3,39] | 0.0025708
ang3[13,3,3,40] | 0.0016832
ang3[13,3,3,41] | 0.0016832
ang3[13,3,3,42] | 0
ang3[13,3,3,43] | 0
ang3[13,3,3,44] | 0
ang3[13,3,3,45] | 0
ang3[13,3,3,46] | 0
ang3[13,3,3,47] | 0
ang3[13,3,4,0] | 0
ang3[13,3,4,1] | 0
ang3[13,3,4,2] | 0
ang3[13,3,4,3] | 0
ang3[13,3,4,4] | 0
ang3[13,3,4,5] | 0
ang3[13,3,4,6] | 0
ang3[13,3,4,7] | 0
ang3[13,3,4,8] | 0
ang3[13,3,4,9] | 0
ang3[13,3,4,10] | 0
ang3[13,3,4,11] | 0
ang3[13,3,4,12] | 0
ang3[13,3,4,13] | 0
ang3[13,3,4,14] | 0
ang3[13,3,4,15] | 0
ang3[13,3,4,16] | 0
ang3[13,3,4,17] | 0
ang3[13,3,4,18] | 0
ang3[13,3,4,19] | 0
ang3[13,3,4,20] | 0
ang3[13,3,4,21] | 0
ang3[13,3,4,22] | 0
ang3[13,3,4,23] | 0
ang3[13,3,4,24] | 0
ang3[13,3,4,25] | 0
ang3[13,3,4,26] | 0
ang3[13,3,4,27] | 0
ang3[13,3,4,28] | 0
ang3[13,3,4,29] | 0
ang3[13,3,4,30] | 0
ang3[13,3,4,31] | 0
ang3[13,3,4,32] | 0
ang3[13,3,4,33] | 0
ang3[13,3,4,34] | 0
ang3[13,3,4,35] | 0
ang3[13,3,4,36] | 0
ang3[13,3,4,37] | 0
ang3[13,3,4,38] | 0
ang3[13,3,4,39] | 0
ang3[13,3,4,40] | 0
ang3[13,3,4,41] | 0
ang3[13,3,4,42] | 0
ang3[13,3,4,43] | 0
ang3[13,3,4,44] | 0
ang3[13,3,4,45] | 0
ang3[13,3,4,46] | 0
ang3[13,3,4,47] | 0
ang3[13,3,5,0] | 0
ang3[13,3,5,1] | 0
ang3[13,3,5,2] | 0
ang3[13,3,5,3] | 0
ang3[13,3,5,4] | 0
ang3[13,3,5,5] | 0
ang3[13,3,5,6] | 0
ang3[13,3,5,7] | 0
ang3[13,3,5,8] | 0
ang3[13,3,5,9] | 0
ang3[13,3,5,10] | 0
ang3[13,3,5,11] | 0
ang3[13,3,5,12] | 0.0035184
ang3[13,3,5,13] | 0.0035184
ang3[13,3,5,14] | 0.0059695
ang3[13,3,5,15] | 0
ang3[13,3,5,16] | 0
ang3[13,3,5,17] | 0
ang3[13,3,5,18] | 0
ang3[13,3,5,19] | 0
ang3[13,3,5,20] | 0
ang3[13,3,5,21] | 0
ang3[13,3,5,22] | 0
ang3[13,3,5,23] | 0
ang3[13,3,5,24] | 0
ang3[13,3,5,25] | 0
ang3[13,3,5,26] | 0
ang3[13,3,5,27] | 0
ang3[13,3,5,28] | 0
ang3[13,3,5,29] | 0
ang3[13,3,5,30] | 0
ang3[13,3,5,31] | 0
ang3[13,3,5,32] | 0
ang3[13,3,5,33] | 0
ang3[13,3,5,34] | 0
ang3[13,3,5,35] | 0
ang3[13,3,5,36] | 0.0038514
ang3[13,3,5,37] | 0.0038514
ang3[13,3,5,38] | 0.0041949
ang3[13,3,5,39] | 0.0040231
ang3[13,3,5,40] | 0
ang3[13,3,5,41] | 0
ang3[13,3,5,42] | 0
ang3[13,3,5,43] | 0
ang3[13,3,5,44] | 0
ang3[13,3,5,45] | 0
ang3[13,3,5,46] | 2.125e-11
ang3[13,3,5,47] | 0
ang3[13,3,6,0] | 0
ang3[13,3,6,1] | 0
ang3[13,3,6,2] | 0
ang3[13,3,6,3] | 0
ang3[13,3,6,4] | 0
ang3[13,3,6,5] | 0
ang3[13,3,6,6] | 0
ang3[13,3,6,7] | 0
ang3[13,3,6,8] | 0
ang3[13,3,6,9] | 0
ang3[13,3,6,10] | 0
ang3[13,3,6,11] | 0
ang3[13,3,6,12] | 0
ang3[13,3,6,13] | 0
ang3[13,3,6,14] | 0
ang3[13,3,6,15] | 0.004154
ang3[13,3,6,16] | 0
ang3[13,3,6,17] | 0
ang3[13,3,6,18] | 0
ang3[13,3,6,19] | 0
ang3[13,3,6,20] | 0
ang3[13,3,6,21] | 0
ang3[13,3,6,22] | 0
ang3[13,3,6,23] | 0
ang3[13,3,6,24] | 0
ang3[13,3,6,25] | 0
ang3[13,3,6,26] | 0
ang3[13,3,6,27] | 0
ang3[13,3,6,28] | 0
ang3[13,3,6,29] | 0
ang3[13,3,6,30] | 0
ang3[13,3,6,31] | 0
ang3[13,3,6,32] | 0
ang3[13,3,6,33] | 0
ang3[13,3,6,34] | 0
ang3[13,3,6,35] | 0
ang3[13,3,6,36] | 0
ang3[13,3,6,37] | 0
ang3[13,3,6,38] | 0
ang3[13,3,6,39] | 0
ang3[13,3,6,40] | 0
ang3[13,3,6,41] | 0
ang3[13,3,6,42] | 0
ang3[13,3,6,43] | 0
ang3[13,3,6,44] | 0
ang3[13,3,6,45] | 0
ang3[13,3,6,46] | 0
ang3[13,3,6,47] | 0
ang3[14,0,0,0] | 0
ang3[14,0,0,1] | 0
ang3[14,0,0,2] | 0
ang3[14,0,0,3] | 0
ang3[14,0,0,4] | 0.092325
ang3[14,0,0,5] | 0
ang3[14,0,0,6] | 0
ang3[14,0,0,7] | 0
ang3[14,0,0,8] | 0
ang3[14,0,0,9] | 0
ang3[14,0,0,10] | 0
ang3[14,0,0,11] | 0.099191
ang3[14,0,0,12] | 0
ang3[14,0,0,13] | 0.22999
ang3[14,0,0,14] | 0
ang3[14,0,0,15] | 0.27675
ang3[14,0,0,16] | 0
ang3[14,0,0,17] | 0
ang3[14,0,0,18] | 0
ang3[14,0,0,19] | 0
ang3[14,0,0,20] | 0
ang3[14,0,0,21] | 0
ang3[14,0,0,22] | 0
ang3[14,0,0,23] | 0.15952
ang3[14,0,0,24] | 0
ang3[14,0,0,25] | 0.080239
ang3[14,0,0,26] | 0.079147
ang3[14,0,0,27] | 0
ang3[14,0,0,28] | 0
ang3[14,0,0,29] | 0
ang3[14,0,0,30] | 0
ang3[14,0,0,31] | 0
ang3[14,0,0,32] | 0
ang3[14,0,0,33] | 0
ang3[14,0,0,34] | 0
ang3[14,0,0,35] | 0
ang3[14,0,0,36] | 0.31187
ang3[14,0,0,37] | 0.35498
ang3[14,0,0,38] | 0
ang3[14,0,0,39] | 0.39011
ang3[14,0,0,40] | 0
ang3[14,0,0,41] | 0
ang3[14,0,0,42] | 0
ang3[14,0,0,43] | 0
ang3[14,0,0,44] | 0
ang3[14,0,0,45] | 0
ang3[14,0,0,46] | 0
ang3[14,0,0,47] | 0.035047
ang3[14,0,1,0] | 0.10953
ang3[14,0,1,1] | 0
ang3[14,0,1,2] | 0
ang3[14,0,1,3] | 0
ang3[14,0,1,4] | 0.14547
ang3[14,0,1,5] | 0
ang3[14,0,1,6] | 0.16646
ang3[14,0,1,7] | 0.15741
ang3[14,0,1,8] | 0
ang3[14,0,1,9] | 0
ang3[14,0,1,10] | 0
ang3[14,0,1,11] | 0
ang3[14,0,1,12] | 0
ang3[14,0,1,13] | 0
ang3[14,0,1,14] | 0
ang3[14,0,1,15] | 0.41447
ang3[14,0,1,16] | 0
ang3[14,0,1,17] | 0.41032
ang3[14,0,1,18] | 0.35142
ang3[14,0,1,19] | 0.28228
ang3[14,0,1,20] | 0.24078
ang3[14,0,1,21] | 0
ang3[14,0,1,22] | 0
ang3[14,0,1,23] | 0
ang3[14,0,1,24] | 0
ang3[14,0,1,25] | 0
ang3[14,0,1,26] | 0
ang3[14,0,1,27] | 0
ang3[14,0,1,28] | 0
ang3[14,0,1,29] | 0.24225
ang3[14,0,1,30] | 0
ang3[14,0,1,31] | 0
ang3[14,0,1,32] | 0
ang3[14,0,1,33] | 0
ang3[14,0,1,34] | 0
ang3[14,0,1,35] | 0
ang3[14,0,1,36] | 0.415
ang3[14,0,1,37] | 0
ang3[14,0,1,38] | 0
ang3[14,0,1,39] | 0
ang3[14,0,1,40] | 0.4118
ang3[14,0,1,41] | 0
ang3[14,0,1,42] | 0
ang3[14,0,1,43] | 0
ang3[14,0,1,44] | 0
ang3[14,0,1,45] | 0.12412
ang3[14,0,1,46] | 0
ang3[14,0,1,47] | 0.24246
ang3[14,0,2,0] | 0
ang3[14,0,2,1] | 0
ang3[14,0,2,2] | 0
ang3[14,0,2,3] | 0
ang3[14,0,2,4] | 0
ang3[14,0,2,5] | 0
ang3[14,0,2,6] | 0
ang3[14,0,2,7] | 0
ang3[14,0,2,8] | 0
ang3[14,0,2,9] | 0
ang3[14,0,2,10] | 0
ang3[14,0,2,11] | 0.415
ang3[14,0,2,12] | 0
ang3[14,0,2,13] | 0
ang3[14,0,2,14] | 0
ang3[14,0,2,15] | 0
ang3[14,0,2,16] | 0
ang3[14,0,2,17] | 0
ang3[14,0,2,18] | 0
ang3[14,0,2,19] | 0.31028
ang3[14,0,2,20] | 0
ang3[14,0,2,21] | 0
ang3[14,0,2,22] | 0
ang3[14,0,2,23] | 0
ang3[14,0,2,24] | 0.0077161
ang3[14,0,2,25] | 0
ang3[14,0,2,26] | 0
ang3[14,0,2,27] | 0
ang3[14,0,2,28] | 0
ang3[14,0,2,29] | 0
ang3[14,0,2,30] | 0
ang3[14,0,2,31] | 0
ang3[14,0,2,32] | 0.24547
ang3[14,0,2,33] | 0
ang3[14,0,2,34] | 0.37164
ang3[14,0,2,35] | 0
ang3[14,0,2,36] | 0.415
ang3[14,0,2,37] | 0
ang3[14,0,2,38] | 0
ang3[14,0,2,39] | 0
ang3[14,0,2,40] | 0
ang3[14,0,2,41] | 0
ang3[14,0,2,42] | 0
ang3[14,0,2,43] | 0
ang3[14,0,2,44] | 0
ang3[14,0,2,45] | 0
ang3[14,0,2,46] | 0.2428
ang3[14,0,2,47] | 0
ang3[14,0,3,0] | 0
ang3[14,0,3,1] | 0
ang3[14,0,3,2] | 0
ang3[14,0,3,3] | 0
ang3[14,0,3,4] | 0
ang3[14,0,3,5] | 0
ang3[14,0,3,6] | 0
ang3[14,0,3,7] | 0.13321
ang3[14,0,3,8] | 0
ang3[14,0,3,9] | 0
ang3[14,0,3,10] | 0
ang3[14,0,3,11] | 0
ang3[14,0,3,12] | 0.29558
ang3[14,0,3,13] | 0
ang3[14,0,3,14] | 0
ang3[14,0,3,15] | 0.3322
ang3[14,0,3,16] | 0
ang3[14,0,3,17] | 0
ang3[14,0,3,18] | 0
ang3[14,0,3,19] | 0
ang3[14,0,3,20] | 0
ang3[14,0,3,21] | 0
ang3[14,0,3,22] | 0
ang3[14,0,3,23] | 0
ang3[14,0,3,24] | 0
ang3[14,0,3,25] | 0
ang3[14,0,3,26] | 0
ang3[14,0,3,27] | 0
ang3[14,0,3,28] | 0.19991
ang3[14,0,3,29] | 0
ang3[14,0,3,30] | 0
ang3[14,0,3,31] | 0.16773
ang3[14,0,3,32] | 0
ang3[14,0,3,33] | 0
ang3[14,0,3,34] | 0.36993
ang3[14,0,3,35] | 0
ang3[14,0,3,36] | 0
ang3[14,0,3,37] | 0.41044
ang3[14,0,3,38] | 0
ang3[14,0,3,39] | 0.41243
ang3[14,0,3,40] | 0
ang3[14,0,3,41] | 0
ang3[14,0,3,42] | 0
ang3[14,0,3,43] | 0
ang3[14,0,3,44] | 0
ang3[14,0,3,45] | 0.24128
ang3[14,0,3,46] | 0.23901
ang3[14,0,3,47] | 0
ang3[14,0,4,0] | 0
ang3[14,0,4,1] | 0.24246
ang3[14,0,4,2] | 0
ang3[14,0,4,3] | 0.24233
ang3[14,0,4,4] | 0
ang3[14,0,4,5] | 0
ang3[14,0,4,6] | 0
ang3[14,0,4,7] | 0
ang3[14,0,4,8] | 0.24802
ang3[14,0,4,9] | 0
ang3[14,0,4,10] | 0
ang3[14,0,4,11] | 0
ang3[14,0,4,12] | 0
ang3[14,0,4,13] | 0
ang3[14,0,4,14] | 0.415
ang3[14,0,4,15] | 0
ang3[14,0,4,16] | 0.415
ang3[14,0,4,17] | 0.415
ang3[14,0,4,18] | 0
ang3[14,0,4,19] | 0
ang3[14,0,4,20] | 0
ang3[14,0,4,21] | 0
ang3[14,0,4,22] | 0
ang3[14,0,4,23] | 0
ang3[14,0,4,24] | 0
ang3[14,0,4,25] | 0
ang3[14,0,4,26] | 0
ang3[14,0,4,27] | 0
ang3[14,0,4,28] | 0.015189
ang3[14,0,4,29] | 0.028792
ang3[14,0,4,30] | 0
ang3[14,0,4,31] | 0
ang3[14,0,4,32] | 0
ang3[14,0,4,33] | 0
ang3[14,0,4,34] | 0.029402
ang3[14,0,4,35] | 0
ang3[14,0,4,36] | 0.19961
ang3[14,0,4,37] | 0
ang3[14,0,4,38] | 0
ang3[14,0,4,39] | 0
ang3[14,0,4,40] | 0
ang3[14,0,4,41] | 0
ang3[14,0,4,42] | 0
ang3[14,0,4,43] | 0
ang3[14,0,4,44] | 0
ang3[14,0,4,45] | 0
ang3[14,0,4,46] | 0
ang3[14,0,4,47] | 0
ang3[14,0,5,0] | 0.24335
ang3[14,0,5,1] | 0
ang3[14,0,5,2] | 0.24284
ang3[14,0,5,3] | 0
ang3[14,0,5,4] | 0.24276
ang3[14,0,5,5] | 0
ang3[14,0,5,6] | 0
ang3[14,0,5,7] | 0
ang3[14,0,5,8] | 0.24064
ang3[14,0,5,9] | 0
ang3[14,0,5,10] | 0
ang3[14,0,5,11] | 0.39834
ang3[14,0,5,12] | 0
ang3[14,0,5,13] | 0
ang3[14,0,5,14] | 0.40903
ang3[14,0,5,15] | 0
ang3[14,0,5,16] | 0
ang3[14,0,5,17] | 0.37726
ang3[14,0,5,18] | 0
ang3[14,0,5,19] | 0
ang3[14,0,5,20] | 0
ang3[14,0,5,21] | 0
ang3[14,0,5,22] | 0
ang3[14,0,5,23] | 0
ang3[14,0,5,24] | 0.11379
ang3[14,0,5,25] | 0.12109
ang3[14,0,5,26] | 0
ang3[14,0,5,27] | 0.12968
ang3[14,0,5,28] | 0
ang3[14,0,5,29] | 0
ang3[14,0,5,30] | 0
ang3[14,0,5,31] | 0
ang3[14,0,5,32] | 0.24052
ang3[14,0,5,33] | 0.26879
ang3[14,0,5,34] | 0
ang3[14,0,5,35] | 0
ang3[14,0,5,36] | 0
ang3[14,0,5,37] | 0
ang3[14,0,5,38] | 0.41081
ang3[14,0,5,39] | 0.41098
ang3[14,0,5,40] | 0.40281
ang3[14,0,5,41] | 0.34714
ang3[14,0,5,42] | 0
ang3[14,0,5,43] | 0
ang3[14,0,5,44] | 0
ang3[14,0,5,45] | 0
ang3[14,0,5,46] | 0.12527
ang3[14,0,5,47] | 0
ang3[14,0,6,0] | 0.24323
ang3[14,0,6,1] | 0
ang3[14,0,6,2] | 0
ang3[14,0,6,3] | 0
ang3[14,0,6,4] | 0.24262
ang3[14,0,6,5] | 0
ang3[14,0,6,6] | 0
ang3[14,0,6,7] | 0.23854
ang3[14,0,6,8] | 0
ang3[14,0,6,9] | 0
ang3[14,0,6,10] | 0
ang3[14,0,6,11] | 0
ang3[14,0,6,12] | 0
ang3[14,0,6,13] | 0
ang3[14,0,6,14] | 0
ang3[14,0,6,15] | 0
ang3[14,0,6,16] | 0
ang3[14,0,6,17] | 0
ang3[14,0,6,18] | 0
ang3[14,0,6,19] | 0
ang3[14,0,6,20] | 0.23972
ang3[14,0,6,21] | 0
ang3[14,0,6,22] | 0.24207
ang3[14,0,6,23] | 0
ang3[14,0,6,24] | 0.2423
ang3[14,0,6,25] | 0
ang3[14,0,6,26] | 0
ang3[14,0,6,27] | 0
ang3[14,0,6,28] | 0
ang3[14,0,6,29] | 0
ang3[14,0,6,30] | 0
ang3[14,0,6,31] | 0
ang3[14,0,6,32] | 0
ang3[14,0,6,33] | 0
ang3[14,0,6,34] | 0
ang3[14,0,6,35] | 0.11911
ang3[14,0,6,36] | 0
ang3[14,0,6,37] | 0
ang3[14,0,6,38] | 0
ang3[14,0,6,39] | 0
ang3[14,0,6,40] | 0
ang3[14,0,6,41] | 0
ang3[14,0,6,42] | 0
ang3[14,0,6,43] | 0
ang3[14,0,6,44] | 0
ang3[14,0,6,45] | 0.14126
ang3[14,0,6,46] | 0
ang3[14,0,6,47] | 0
ang3[14,1,0,0] | 0
ang3[14,1,0,1] | 0.07804
ang3[14,1,0,2] | 0
ang3[14,1,0,3] | 0.10573
ang3[14,1,0,4] | 0
ang3[14,1,0,5] | 0
ang3[14,1,0,6] | 0.039132
ang3[14,1,0,7] | 0
ang3[14,1,0,8] | 0.061611
ang3[14,1,0,9] | 0
ang3[14,1,0,10] | 0
ang3[14,1,0,11] | 0
ang3[14,1,0,12] | 0.17135
ang3[14,1,0,13] | 0
ang3[14,1,0,14] | 0
ang3[14,1,0,15] | 0
ang3[14,1,0,16] | 0
ang3[14,1,0,17] | 0
ang3[14,1,0,18] | 0
ang3[14,1,0,19] | 0
ang3[14,1,0,20] | 0
ang3[14,1,0,21] | 0
ang3[14,1,0,22] | 0
ang3[14,1,0,23] | 0
ang3[14,1,0,24] | 0
ang3[14,1,0,25] | 0
ang3[14,1,0,26] | 0
ang3[14,1,0,27] | 0
ang3[14,1,0,28] | 0
ang3[14,1,0,29] | 0
ang3[14,1,0,30] | 0
ang3[14,1,0,31] | 0.13252
ang3[14,1,0,32] | 0
ang3[14,1,0,33] | 0.080815
ang3[14,1,0,34] | 0
ang3[14,1,0,35] | 0.20864
ang3[14,1,0,36] | 0
ang3[14,1,0,37] | 0
ang3[14,1,0,38] | 0.38916
ang3[14,1,0,39] | 0
ang3[14,1,0,40] | 0
ang3[14,1,0,41] | 0
ang3[14,1,0,42] | 0
ang3[14,1,0,43] | 0
ang3[14,1,0,44] | 0
ang3[14,1,0,45] | 0.1259
ang3[14,1,0,46] | 0.032359
ang3[14,1,0,47] | 0
ang3[14,1,1,0] | 0
ang3[14,1,1,1] | 0.11578
ang3[14,1,1,2] | 0
ang3[14,1,1,3] | 0
ang3[14,1,1,4] | 0
ang3[14,1,1,5] | 0
ang3[14,1,1,6] | 0
ang3[14,1,1,7] | 0
ang3[14,1,1,8] | 0
ang3[14,1,1,9] | 0
ang3[14,1,1,10] | 0
ang3[14,1,1,11] | 0
ang3[14,1,1,12] | 0
ang3[14,1,1,13] | 0.41358
ang3[14,1,1,14] | 0
ang3[14,1,1,15] | 0
ang3[14,1,1,16] | 0
ang3[14,1,1,17] | 0
ang3[14,1,1,18] | 0
ang3[14,1,1,19] | 0
ang3[14,1,1,20] | 0
ang3[14,1,1,21] | 0
ang3[14,1,1,22] | 0.24197
ang3[14,1,1,23] | 0
ang3[14,1,1,24] | 0
ang3[14,1,1,25] | 0
ang3[14,1,1,26] | 0
ang3[14,1,1,27] | 0.24217
ang3[14,1,1,28] | 0
ang3[14,1,1,29] | 0
ang3[14,1,1,30] | 0.24194
ang3[14,1,1,31] | 0
ang3[14,1,1,32] | 0
ang3[14,1,1,33] | 0
ang3[14,1,1,34] | 0
ang3[14,1,1,35] | 0.40762
ang3[14,1,1,36] | 0
ang3[14,1,1,37] | 0.415
ang3[14,1,1,38] | 0
ang3[14,1,1,39] | 0
ang3[14,1,1,40] | 0
ang3[14,1,1,41] | 0.36641
ang3[14,1,1,42] | 0
ang3[14,1,1,43] | 0
ang3[14,1,1,44] | 0
ang3[14,1,1,45] | 0
ang3[14,1,1,46] | 0.16749
ang3[14,1,1,47] | 0
ang3[14,1,2,0] | 0
ang3[14,1,2,1] | 0
ang3[14,1,2,2] | 0
ang3[14,1,2,3] | 0.24482
ang3[14,1,2,4] | 0.24509
ang3[14,1,2,5] | 0
ang3[14,1,2,6] | 0
ang3[14,1,2,7] | 0.24418
ang3[14,1,2,8] | 0.24434
ang3[14,1,2,9] | 0
ang3[14,1,2,10] | 0.36018
ang3[14,1,2,11] | 0
ang3[14,1,2,12] | 0
ang3[14,1,2,13] | 0
ang3[14,1,2,14] | 0
ang3[14,1,2,15] | 0.415
ang3[14,1,2,16] | 0.415
ang3[14,1,2,17] | 0
ang3[14,1,2,18] | 0
ang3[14,1,2,19] | 0
ang3[14,1,2,20] | 0
ang3[14,1,2,21] | 0.0028608
ang3[14,1,2,22] | 0.012035
ang3[14,1,2,23] | 0
ang3[14,1,2,24] | 0
ang3[14,1,2,25] | 0
ang3[14,1,2,26] | 0.020785
ang3[14,1,2,27] | 0
ang3[14,1,2,28] | 0
ang3[14,1,2,29] | 0
ang3[14,1,2,30] | 0
ang3[14,1,2,31] | 0
ang3[14,1,2,32] | 0
ang3[14,1,2,33] | 0
ang3[14,1,2,34] | 0
ang3[14,1,2,35] | 0
ang3[14,1,2,36] | 0
ang3[14,1,2,37] | 0
ang3[14,1,2,38] | 0
ang3[14,1,2,39] | 0.40988
ang3[14,1,2,40] | 0
ang3[14,1,2,41] | 0
ang3[14,1,2,42] | 0.11811
ang3[14,1,2,43] | 0
ang3[14,1,2,44] | 0
ang3[14,1,2,45] | 0
ang3[14,1,2,46] | 0
ang3[14,1,2,47] | 0.24284
ang3[14,1,3,0] | 0.065106
ang3[14,1,3,1] | 0
ang3[14,1,3,2] | 0
ang3[14,1,3,3] | 0.03613
ang3[14,1,3,4] | 0.051644
ang3[14,1,3,5] | 0
ang3[14,1,3,6] | 0
ang3[14,1,3,7] | 0
ang3[14,1,3,8] | 0
ang3[14,1,3,9] | 0
ang3[14,1,3,10] | 0.14343
ang3[14,1,3,11] | 0
ang3[14,1,3,12] | 0
ang3[14,1,3,13] | 0
ang3[14,1,3,14] | 0
ang3[14,1,3,15] | 0
ang3[14,1,3,16] | 0
ang3[14,1,3,17] | 0.37885
ang3[14,1,3,18] | 0
ang3[14,1,3,19] | 0
ang3[14,1,3,20] | 0
ang3[14,1,3,21] | 0.083986
ang3[14,1,3,22] | 0.035958
ang3[14,1,3,23] | 0
ang3[14,1,3,24] | 0
ang3[14,1,3,25] | 0
ang3[14,1,3,26] | 0
ang3[14,1,3,27] | 0.19264
ang3[14,1,3,28] | 0
ang3[14,1,3,29] | 0
ang3[14,1,3,30] | 0.17438
ang3[14,1,3,31] | 0
ang3[14,1,3,32] | 0
ang3[14,1,3,33] | 0.32373
ang3[14,1,3,34] | 0
ang3[14,1,3,35] | 0.41044
ang3[14,1,3,36] | 0
ang3[14,1,3,37] | 0
ang3[14,1,3,38] | 0
ang3[14,1,3,39] | 0
ang3[14,1,3,40] | 0
ang3[14,1,3,41] | 0
ang3[14,1,3,42] | 0
ang3[14,1,3,43] | 0
ang3[14,1,3,44] | 0.27756
ang3[14,1,3,45] | 0
ang3[14,1,3,46] | 0
ang3[14,1,3,47] | 0.24317
ang3[14,1,4,0] | 0
ang3[14,1,4,1] | 0
ang3[14,1,4,2] | 0.24316
ang3[14,1,4,3] | 0
ang3[14,1,4,4] | 0
ang3[14,1,4,5] | 0
ang3[14,1,4,6] | 0.24244
ang3[14,1,4,7] | 0
ang3[14,1,4,8] | 0
ang3[14,1,4,9] | 0.30057
ang3[14,1,4,10] | 0
ang3[14,1,4,11] | 0
ang3[14,1,4,12] | 0
ang3[14,1,4,13] | 0.415
ang3[14,1,4,14] | 0
ang3[14,1,4,15] | 0
ang3[14,1,4,16] | 0
ang3[14,1,4,17] | 0
ang3[14,1,4,18] | 0.32559
ang3[14,1,4,19] | 0.16097
ang3[14,1,4,20] | 0
ang3[14,1,4,21] | 0
ang3[14,1,4,22] | 0
ang3[14,1,4,23] | 0
ang3[14,1,4,24] | 0
ang3[14,1,4,25] | 0.045719
ang3[14,1,4,26] | 0
ang3[14,1,4,27] | 0.0013662
ang3[14,1,4,28] | 0
ang3[14,1,4,29] | 0
ang3[14,1,4,30] | 0
ang3[14,1,4,31] | 0.097585
ang3[14,1,4,32] | 0.15882
ang3[14,1,4,33] | 0
ang3[14,1,4,34] | 0
ang3[14,1,4,35] | 0
ang3[14,1,4,36] | 0
ang3[14,1,4,37] | 0
ang3[14,1,4,38] | 0
ang3[14,1,4,39] | 0
ang3[14,1,4,40] | 0
ang3[14,1,4,41] | 0.052558
ang3[14,1,4,42] | 0.14464
ang3[14,1,4,43] | 0
ang3[14,1,4,44] | 0.13813
ang3[14,1,4,45] | 0.11843
ang3[14,1,4,46] | 0
ang3[14,1,4,47] | 0.040917
ang3[14,1,5,0] | 0
ang3[14,1,5,1] | 0
ang3[14,1,5,2] | 0
ang3[14,1,5,3] | 0
ang3[14,1,5,4] | 0
ang3[14,1,5,5] | 0.24284
ang3[14,1,5,6] | 0
ang3[14,1,5,7] | 0
ang3[14,1,5,8] | 0
ang3[14,1,5,9] | 0.26955
ang3[14,1,5,10] | 0
ang3[14,1,5,11] | 0
ang3[14,1,5,12] | 0
ang3[14,1,5,13] | 0
ang3[14,1,5,14] | 0
ang3[14,1,5,15] | 0
ang3[14,1,5,16] | 0
ang3[14,1,5,17] | 0
ang3[14,1,5,18] | 0.3082
ang3[14,1,5,19] | 0
ang3[14,1,5,20] | 0
ang3[14,1,5,21] | 0.10393
ang3[14,1,5,22] | 0.19041
ang3[14,1,5,23] | 0
ang3[14,1,5,24] | 0
ang3[14,1,5,25] | 0
ang3[14,1,5,26] | 0
ang3[14,1,5,27] | 0
ang3[14,1,5,28] | 0
ang3[14,1,5,29] | 0
ang3[14,1,5,30] | 0
ang3[14,1,5,31] | 0
ang3[14,1,5,32] | 0
ang3[14,1,5,33] | 0
ang3[14,1,5,34] | 0.33015
ang3[14,1,5,35] | 0
ang3[14,1,5,36] | 0
ang3[14,1,5,37] | 0
ang3[14,1,5,38] | 0
ang3[14,1,5,39] | 0
ang3[14,1,5,40] | 0
ang3[14,1,5,41] | 0
ang3[14,1,5,42] | 0
ang3[14,1,5,43] | 0.24651
ang3[14,1,5,44] | 0.23978
ang3[14,1,5,45] | 0.17845
ang3[14,1,5,46] | 0
ang3[14,1,5,47] | 0
ang3[14,1,6,0] | 0
ang3[14,1,6,1] | 0.24294
ang3[14,1,6,2] | 0.2427
ang3[14,1,6,3] | 0
ang3[14,1,6,4] | 0
ang3[14,1,6,5] | 0
ang3[14,1,6,6] | 0
ang3[14,1,6,7] | 0
ang3[14,1,6,8] | 0.24008
ang3[14,1,6,9] | 0
ang3[14,1,6,10] | 0
ang3[14,1,6,11] | 0
ang3[14,1,6,12] | 0
ang3[14,1,6,13] | 0.40599
ang3[14,1,6,14] | 0
ang3[14,1,6,15] | 0.41085
ang3[14,1,6,16] | 0
ang3[14,1,6,17] | 0.35333
ang3[14,1,6,18] | 0
ang3[14,1,6,19] | 0
ang3[14,1,6,20] | 0
ang3[14,1,6,21] | 0.23994
ang3[14,1,6,22] | 0
ang3[14,1,6,23] | 0
ang3[14,1,6,24] | 0
ang3[14,1,6,25] | 0
ang3[14,1,6,26] | 0.24229
ang3[14,1,6,27] | 0.24265
ang3[14,1,6,28] | 0
ang3[14,1,6,29] | 0
ang3[14,1,6,30] | 0
ang3[14,1,6,31] | 0.075693
ang3[14,1,6,32] | 0.12416
ang3[14,1,6,33] | 0
ang3[14,1,6,34] | 0
ang3[14,1,6,35] | 0
ang3[14,1,6,36] | 0
ang3[14,1,6,37] | 0.11911
ang3[14,1,6,38] | 0
ang3[14,1,6,39] | 0.079598
ang3[14,1,6,40] | 0
ang3[14,1,6,41] | 0
ang3[14,1,6,42] | 0
ang3[14,1,6,43] | 0
ang3[14,1,6,44] | 0.16695
ang3[14,1,6,45] | 0
ang3[14,1,6,46] | 0
ang3[14,1,6,47] | 0.017861
ang3[14,2,0,0] | 0
ang3[14,2,0,1] | 0
ang3[14,2,0,2] | 0.095891
ang3[14,2,0,3] | 0
ang3[14,2,0,4] | 0
ang3[14,2,0,5] | 0.0651
ang3[14,2,0,6] | 0
ang3[14,2,0,7] | 0.10324
ang3[14,2,0,8] | 0
ang3[14,2,0,9] | 0.079488
ang3[14,2,0,10] | 0.081082
ang3[14,2,0,11] | 0
ang3[14,2,0,12] | 0
ang3[14,2,0,13] | 0
ang3[14,2,0,14] | 0
ang3[14,2,0,15] | 0
ang3[14,2,0,16] | 0
ang3[14,2,0,17] | 0
ang3[14,2,0,18] | 0
ang3[14,2,0,19] | 0.022454
ang3[14,2,0,20] | 0
ang3[14,2,0,21] | 0.054522
ang3[14,2,0,22] | 0
ang3[14,2,0,23] | 0
ang3[14,2,0,24] | 0.1203
ang3[14,2,0,25] | 0
ang3[14,2,0,26] | 0
ang3[14,2,0,27] | 0
ang3[14,2,0,28] | 0
ang3[14,2,0,29] | 0.1498
ang3[14,2,0,30] | 0.15928
ang3[14,2,0,31] | 0
ang3[14,2,0,32] | 0.098938
ang3[14,2,0,33] | 0
ang3[14,2,0,34] | 0
ang3[14,2,0,35] | 0
ang3[14,2,0,36] | 0
ang3[14,2,0,37] | 0
ang3[14,2,0,38] | 0
ang3[14,2,0,39] | 0
ang3[14,2,0,40] | 0
ang3[14,2,0,41] | 0
ang3[14,2,0,42] | 0.10747
ang3[14,2,0,43] | 0
ang3[14,2,0,44] | 0.11726
ang3[14,2,0,45] | 0
ang3[14,2,0,46] | 0
ang3[14,2,0,47] | 0
ang3[14,2,1,0] | 0
ang3[14,2,1,1] | 0
ang3[14,2,1,2] | 0.1188
ang3[14,2,1,3] | 0.13156
ang3[14,2,1,4] | 0
ang3[14,2,1,5] | 0
ang3[14,2,1,6] | 0
ang3[14,2,1,7] | 0
ang3[14,2,1,8] | 0.15977
ang3[14,2,1,9] | 0
ang3[14,2,1,10] | 0
ang3[14,2,1,11] | 0.35335
ang3[14,2,1,12] | 0
ang3[14,2,1,13] | 0
ang3[14,2,1,14] | 0
ang3[14,2,1,15] | 0
ang3[14,2,1,16] | 0.4104
ang3[14,2,1,17] | 0
ang3[14,2,1,18] | 0
ang3[14,2,1,19] | 0
ang3[14,2,1,20] | 0
ang3[14,2,1,21] | 0.24045
ang3[14,2,1,22] | 0
ang3[14,2,1,23] | 0
ang3[14,2,1,24] | 0.24144
ang3[14,2,1,25] | 0.24246
ang3[14,2,1,26] | 0
ang3[14,2,1,27] | 0
ang3[14,2,1,28] | 0.24217
ang3[14,2,1,29] | 0
ang3[14,2,1,30] | 0
ang3[14,2,1,31] | 0
ang3[14,2,1,32] | 0
ang3[14,2,1,33] | 0
ang3[14,2,1,34] | 0
ang3[14,2,1,35] | 0
ang3[14,2,1,36] | 0
ang3[14,2,1,37] | 0
ang3[14,2,1,38] | 0.415
ang3[14,2,1,39] | 0.415
ang3[14,2,1,40] | 0
ang3[14,2,1,41] | 0
ang3[14,2,1,42] | 0
ang3[14,2,1,43] | 0.036158
ang3[14,2,1,44] | 0
ang3[14,2,1,45] | 0
ang3[14,2,1,46] | 0
ang3[14,2,1,47] | 0
ang3[14,2,2,0] | 0
ang3[14,2,2,1] | 0.14757
ang3[14,2,2,2] | 0
ang3[14,2,2,3] | 0
ang3[14,2,2,4] | 0
ang3[14,2,2,5] | 0.24509
ang3[14,2,2,6] | 0.24427
ang3[14,2,2,7] | 0
ang3[14,2,2,8] | 0
ang3[14,2,2,9] | 0
ang3[14,2,2,10] | 0
ang3[14,2,2,11] | 0
ang3[14,2,2,12] | 0
ang3[14,2,2,13] | 0.415
ang3[14,2,2,14] | 0.415
ang3[14,2,2,15] | 0
ang3[14,2,2,16] | 0
ang3[14,2,2,17] | 0.415
ang3[14,2,2,18] | 0.37973
ang3[14,2,2,19] | 0
ang3[14,2,2,20] | 0.24918
ang3[14,2,2,21] | 0
ang3[14,2,2,22] | 0
ang3[14,2,2,23] | 0.028499
ang3[14,2,2,24] | 0
ang3[14,2,2,25] | 0
ang3[14,2,2,26] | 0
ang3[14,2,2,27] | 0.018232
ang3[14,2,2,28] | 0.019516
ang3[14,2,2,29] | 0.031999
ang3[14,2,2,30] | 0
ang3[14,2,2,31] | 0.24179
ang3[14,2,2,32] | 0
ang3[14,2,2,33] | 0
ang3[14,2,2,34] | 0
ang3[14,2,2,35] | 0.415
ang3[14,2,2,36] | 0
ang3[14,2,2,37] | 0.415
ang3[14,2,2,38] | 0
ang3[14,2,2,39] | 0
ang3[14,2,2,40] | 0.3009
ang3[14,2,2,41] | 0
ang3[14,2,2,42] | 0
ang3[14,2,2,43] | 0.11656
ang3[14,2,2,44] | 0.19672
ang3[14,2,2,45] | 0
ang3[14,2,2,46] | 0
ang3[14,2,2,47] | 0
ang3[14,2,3,0] | 0
ang3[14,2,3,1] | 0
ang3[14,2,3,2] | 0
ang3[14,2,3,3] | 0
ang3[14,2,3,4] | 0
ang3[14,2,3,5] | 0.037805
ang3[14,2,3,6] | 0
ang3[14,2,3,7] | 0
ang3[14,2,3,8] | 0
ang3[14,2,3,9] | 0.12392
ang3[14,2,3,10] | 0
ang3[14,2,3,11] | 0.19123
ang3[14,2,3,12] | 0
ang3[14,2,3,13] | 0.31637
ang3[14,2,3,14] | 0.3019
ang3[14,2,3,15] | 0
ang3[14,2,3,16] | 0.38484
ang3[14,2,3,17] | 0
ang3[14,2,3,18] | 0
ang3[14,2,3,19] | 0
ang3[14,2,3,20] | 0.12901
ang3[14,2,3,21] | 0
ang3[14,2,3,22] | 0
ang3[14,2,3,23] | 0
ang3[14,2,3,24] | 0
ang3[14,2,3,25] | 0
ang3[14,2,3,26] | 0
ang3[14,2,3,27] | 0
ang3[14,2,3,28] | 0
ang3[14,2,3,29] | 0
ang3[14,2,3,30] | 0
ang3[14,2,3,31] | 0
ang3[14,2,3,32] | 0.16172
ang3[14,2,3,33] | 0
ang3[14,2,3,34] | 0
ang3[14,2,3,35] | 0
ang3[14,2,3,36] | 0.41064
ang3[14,2,3,37] | 0
ang3[14,2,3,38] | 0
ang3[14,2,3,39] | 0
ang3[14,2,3,40] | 0
ang3[14,2,3,41] | 0.41332
ang3[14,2,3,42] | 0.39277
ang3[14,2,3,43] | 0
ang3[14,2,3,44] | 0
ang3[14,2,3,45] | 0
ang3[14,2,3,46] | 0
ang3[14,2,3,47] | 0
ang3[14,2,4,0] | 0
ang3[14,2,4,1] | 0
ang3[14,2,4,2] | 0
ang3[14,2,4,3] | 0
ang3[14,2,4,4] | 0.24198
ang3[14,2,4,5] | 0
ang3[14,2,4,6] | 0
ang3[14,2,4,7] | 0
ang3[14,2,4,8] | 0
ang3[14,2,4,9] | 0
ang3[14,2,4,10] | 0.38419
ang3[14,2,4,11] | 0
ang3[14,2,4,12] | 0
ang3[14,2,4,13] | 0
ang3[14,2,4,14] | 0
ang3[14,2,4,15] | 0.415
ang3[14,2,4,16] | 0
ang3[14,2,4,17] | 0
ang3[14,2,4,18] | 0
ang3[14,2,4,19] | 0
ang3[14,2,4,20] | 0
ang3[14,2,4,21] | 0.12329
ang3[14,2,4,22] | 0.028001
ang3[14,2,4,23] | 0.065859
ang3[14,2,4,24] | 0.010923
ang3[14,2,4,25] | 0
ang3[14,2,4,26] | 0.025395
ang3[14,2,4,27] | 0
ang3[14,2,4,28] | 0
ang3[14,2,4,29] | 0
ang3[14,2,4,30] | 0.016263
ang3[14,2,4,31] | 0
ang3[14,2,4,32] | 0
ang3[14,2,4,33] | 0
ang3[14,2,4,34] | 0
ang3[14,2,4,35] | 0.13806
ang3[14,2,4,36] | 0
ang3[14,2,4,37] | 0.23917
ang3[14,2,4,38] | 0
ang3[14,2,4,39] | 0
ang3[14,2,4,40] | 0.13907
ang3[14,2,4,41] | 0
ang3[14,2,4,42] | 0
ang3[14,2,4,43] | 0.15571
ang3[14,2,4,44] | 0
ang3[14,2,4,45] | 0
ang3[14,2,4,46] | 0
ang3[14,2,4,47] | 0
ang3[14,2,5,0] | 0
ang3[14,2,5,1] | 0.24308
ang3[14,2,5,2] | 0
ang3[14,2,5,3] | 0
ang3[14,2,5,4] | 0
ang3[14,2,5,5] | 0
ang3[14,2,5,6] | 0
ang3[14,2,5,7] | 0.23833
ang3[14,2,5,8] | 0
ang3[14,2,5,9] | 0
ang3[14,2,5,10] | 0
ang3[14,2,5,11] | 0
ang3[14,2,5,12] | 0
ang3[14,2,5,13] | 0
ang3[14,2,5,14] | 0
ang3[14,2,5,15] | 0.415
ang3[14,2,5,16] | 0.415
ang3[14,2,5,17] | 0
ang3[14,2,5,18] | 0
ang3[14,2,5,19] | 0.22936
ang3[14,2,5,20] | 0
ang3[14,2,5,21] | 0
ang3[14,2,5,22] | 0
ang3[14,2,5,23] | 0.11833
ang3[14,2,5,24] | 0
ang3[14,2,5,25] | 0
ang3[14,2,5,26] | 0.12753
ang3[14,2,5,27] | 0
ang3[14,2,5,28] | 0.12968
ang3[14,2,5,29] | 0.12753
ang3[14,2,5,30] | 0
ang3[14,2,5,31] | 0
ang3[14,2,5,32] | 0
ang3[14,2,5,33] | 0
ang3[14,2,5,34] | 0
ang3[14,2,5,35] | 0.38318
ang3[14,2,5,36] | 0
ang3[14,2,5,37] | 0
ang3[14,2,5,38] | 0
ang3[14,2,5,39] | 0
ang3[14,2,5,40] | 0
ang3[14,2,5,41] | 0
ang3[14,2,5,42] | 0
ang3[14,2,5,43] | 0
ang3[14,2,5,44] | 0
ang3[14,2,5,45] | 0
ang3[14,2,5,46] | 0
ang3[14,2,5,47] | 0.1133
ang3[14,2,6,0] | 0
ang3[14,2,6,1] | 0
ang3[14,2,6,2] | 0
ang3[14,2,6,3] | 0
ang3[14,2,6,4] | 0
ang3[14,2,6,5] | 0.2427
ang3[14,2,6,6] | 0.24365
ang3[14,2,6,7] | 0
ang3[14,2,6,8] | 0
ang3[14,2,6,9] | 0
ang3[14,2,6,10] | 0.31407
ang3[14,2,6,11] | 0.36611
ang3[14,2,6,12] | 0.396
ang3[14,2,6,13] | 0
ang3[14,2,6,14] | 0
ang3[14,2,6,15] | 0
ang3[14,2,6,16] | 0
ang3[14,2,6,17] | 0
ang3[14,2,6,18] | 0
ang3[14,2,6,19] | 0
ang3[14,2,6,20] | 0
ang3[14,2,6,21] | 0
ang3[14,2,6,22] | 0
ang3[14,2,6,23] | 0
ang3[14,2,6,24] | 0
ang3[14,2,6,25] | 0
ang3[14,2,6,26] | 0
ang3[14,2,6,27] | 0
ang3[14,2,6,28] | 0.24265
ang3[14,2,6,29] | 0.18346
ang3[14,2,6,30] | 0
ang3[14,2,6,31] | 0
ang3[14,2,6,32] | 0
ang3[14,2,6,33] | 0
ang3[14,2,6,34] | 0.11625
ang3[14,2,6,35] | 0
ang3[14,2,6,36] | 0.11911
ang3[14,2,6,37] | 0
ang3[14,2,6,38] | 0
ang3[14,2,6,39] | 0
ang3[14,2,6,40] | 0.10402
ang3[14,2,6,41] | 0.066941
ang3[14,2,6,42] | 0.050905
ang3[14,2,6,43] | 0.095614
ang3[14,2,6,44] | 0
ang3[14,2,6,45] | 0
ang3[14,2,6,46] | 0.078358
ang3[14,2,6,47] | 0
ang3[14,3,0,0] | 0.058706
ang3[14,3,0,1] | 0
ang3[14,3,0,2] | 0
ang3[14,3,0,3] | 0
ang3[14,3,0,4] | 0
ang3[14,3,0,5] | 0
ang3[14,3,0,6] | 0
ang3[14,3,0,7] | 0
ang3[14,3,0,8] | 0
ang3[14,3,0,9] | 0
ang3[14,3,0,10] | 0
ang3[14,3,0,11] | 0
ang3[14,3,0,12] | 0
ang3[14,3,0,13] | 0
ang3[14,3,0,14] | 0.29747
ang3[14,3,0,15] | 0
ang3[14,3,0,16] | 0.21468
ang3[14,3,0,17] | 0.14157
ang3[14,3,0,18] | 0.010742
ang3[14,3,0,19] | 0
ang3[14,3,0,20] | 0.005589
ang3[14,3,0,21] | 0
ang3[14,3,0,22] | 0.15508
ang3[14,3,0,23] | 0
ang3[14,3,0,24] | 0
ang3[14,3,0,25] | 0
ang3[14,3,0,26] | 0
ang3[14,3,0,27] | 0.092428
ang3[14,3,0,28] | 0.12955
ang3[14,3,0,29] | 0
ang3[14,3,0,30] | 0
ang3[14,3,0,31] | 0
ang3[14,3,0,32] | 0
ang3[14,3,0,33] | 0
ang3[14,3,0,34] | 0.13578
ang3[14,3,0,35] | 0
ang3[14,3,0,36] | 0
ang3[14,3,0,37] | 0
ang3[14,3,0,38] | 0
ang3[14,3,0,39] | 0
ang3[14,3,0,40] | 0.33106
ang3[14,3,0,41] | 0.24084
ang3[14,3,0,42] | 0
ang3[14,3,0,43] | 0.10888
ang3[14,3,0,44] | 0
ang3[14,3,0,45] | 0
ang3[14,3,0,46] | 0
ang3[14,3,0,47] | 0
ang3[14,3,1,0] | 0
ang3[14,3,1,1] | 0
ang3[14,3,1,2] | 0
ang3[14,3,1,3] | 0
ang3[14,3,1,4] | 0
ang3[14,3,1,5] | 0.17157
ang3[14,3,1,6] | 0
ang3[14,3,1,7] | 0
ang3[14,3,1,8] | 0
ang3[14,3,1,9] | 0.22282
ang3[14,3,1,10] | 0.29708
ang3[14,3,1,11] | 0
ang3[14,3,1,12] | 0.39899
ang3[14,3,1,13] | 0
ang3[14,3,1,14] | 0.415
ang3[14,3,1,15] | 0
ang3[14,3,1,16] | 0
ang3[14,3,1,17] | 0
ang3[14,3,1,18] | 0
ang3[14,3,1,19] | 0
ang3[14,3,1,20] | 0
ang3[14,3,1,21] | 0
ang3[14,3,1,22] | 0
ang3[14,3,1,23] | 0.24125
ang3[14,3,1,24] | 0
ang3[14,3,1,25] | 0
ang3[14,3,1,26] | 0.24225
ang3[14,3,1,27] | 0
ang3[14,3,1,28] | 0
ang3[14,3,1,29] | 0
ang3[14,3,1,30] | 0
ang3[14,3,1,31] | 0.23991
ang3[14,3,1,32] | 0.23933
ang3[14,3,1,33] | 0.25919
ang3[14,3,1,34] | 0.33338
ang3[14,3,1,35] | 0
ang3[14,3,1,36] | 0
ang3[14,3,1,37] | 0
ang3[14,3,1,38] | 0
ang3[14,3,1,39] | 0
ang3[14,3,1,40] | 0
ang3[14,3,1,41] | 0
ang3[14,3,1,42] | 0.16527
ang3[14,3,1,43] | 0
ang3[14,3,1,44] | 0.028433
ang3[14,3,1,45] | 0
ang3[14,3,1,46] | 0
ang3[14,3,1,47] | 0
ang3[14,3,2,0] | 0.011725
ang3[14,3,2,1] | 0
ang3[14,3,2,2] | 0.244
ang3[14,3,2,3] | 0
ang3[14,3,2,4] | 0
ang3[14,3,2,5] | 0
ang3[14,3,2,6] | 0
ang3[14,3,2,7] | 0
ang3[14,3,2,8] | 0
ang3[14,3,2,9] | 0.28736
ang3[14,3,2,10] | 0
ang3[14,3,2,11] | 0
ang3[14,3,2,12] | 0.415
ang3[14,3,2,13] | 0
ang3[14,3,2,14] | 0
ang3[14,3,2,15] | 0
ang3[14,3,2,16] | 0
ang3[14,3,2,17] | 0
ang3[14,3,2,18] | 0
ang3[14,3,2,19] | 0
ang3[14,3,2,20] | 0
ang3[14,3,2,21] | 0
ang3[14,3,2,22] | 0
ang3[14,3,2,23] | 0
ang3[14,3,2,24] | 0
ang3[14,3,2,25] | 0.26316
ang3[14,3,2,26] | 0
ang3[14,3,2,27] | 0
ang3[14,3,2,28] | 0
ang3[14,3,2,29] | 0
ang3[14,3,2,30] | 0.24116
ang3[14,3,2,31] | 0
ang3[14,3,2,32] | 0
ang3[14,3,2,33] | 0.28845
ang3[14,3,2,34] | 0
ang3[14,3,2,35] | 0
ang3[14,3,2,36] | 0
ang3[14,3,2,37] | 0
ang3[14,3,2,38] | 0.4148
ang3[14,3,2,39] | 0
ang3[14,3,2,40] | 0
ang3[14,3,2,41] | 0.19155
ang3[14,3,2,42] | 0
ang3[14,3,2,43] | 0
ang3[14,3,2,44] | 0
ang3[14,3,2,45] | 0.24334
ang3[14,3,2,46] | 0
ang3[14,3,2,47] | 0
ang3[14,3,3,0] | 0
ang3[14,3,3,1] | 0.094048
ang3[14,3,3,2] | 0.059851
ang3[14,3,3,3] | 0
ang3[14,3,3,4] | 0
ang3[14,3,3,5] | 0
ang3[14,3,3,6] | 0.039333
ang3[14,3,3,7] | 0
ang3[14,3,3,8] | 0.15348
ang3[14,3,3,9] | 0
ang3[14,3,3,10] | 0
ang3[14,3,3,11] | 0
ang3[14,3,3,12] | 0
ang3[14,3,3,13] | 0
ang3[14,3,3,14] | 0
ang3[14,3,3,15] | 0
ang3[14,3,3,16] | 0
ang3[14,3,3,17] | 0
ang3[14,3,3,18] | 0.27715
ang3[14,3,3,19] | 0.19837
ang3[14,3,3,20] | 0
ang3[14,3,3,21] | 0
ang3[14,3,3,22] | 0
ang3[14,3,3,23] | 0.14065
ang3[14,3,3,24] | 0.1901
ang3[14,3,3,25] | 0.1725
ang3[14,3,3,26] | 0.17059
ang3[14,3,3,27] | 0
ang3[14,3,3,28] | 0
ang3[14,3,3,29] | 0.23397
ang3[14,3,3,30] | 0
ang3[14,3,3,31] | 0
ang3[14,3,3,32] | 0
ang3[14,3,3,33] | 0
ang3[14,3,3,34] | 0
ang3[14,3,3,35] | 0
ang3[14,3,3,36] | 0
ang3[14,3,3,37] | 0
ang3[14,3,3,38] | 0.41044
ang3[14,3,3,39] | 0
ang3[14,3,3,40] | 0.41332
ang3[14,3,3,41] | 0
ang3[14,3,3,42] | 0
ang3[14,3,3,43] | 0.33687
ang3[14,3,3,44] | 0
ang3[14,3,3,45] | 0
ang3[14,3,3,46] | 0
ang3[14,3,3,47] | 0
ang3[14,3,4,0] | 0.2421
ang3[14,3,4,1] | 0
ang3[14,3,4,2] | 0
ang3[14,3,4,3] | 0
ang3[14,3,4,4] | 0
ang3[14,3,4,5] | 0.242
ang3[14,3,4,6] | 0
ang3[14,3,4,7] | 0.24193
ang3[14,3,4,8] | 0
ang3[14,3,4,9] | 0
ang3[14,3,4,10] | 0
ang3[14,3,4,11] | 0.415
ang3[14,3,4,12] | 0.415
ang3[14,3,4,13] | 0
ang3[14,3,4,14] | 0
ang3[14,3,4,15] | 0
ang3[14,3,4,16] | 0
ang3[14,3,4,17] | 0
ang3[14,3,4,18] | 0
ang3[14,3,4,19] | 0
ang3[14,3,4,20] | 0.067201
ang3[14,3,4,21] | 0
ang3[14,3,4,22] | 0
ang3[14,3,4,23] | 0
ang3[14,3,4,24] | 0
ang3[14,3,4,25] | 0
ang3[14,3,4,26] | 0
ang3[14,3,4,27] | 0
ang3[14,3,4,28] | 0
ang3[14,3,4,29] | 0
ang3[14,3,4,30] | 0
ang3[14,3,4,31] | 0
ang3[14,3,4,32] | 0
ang3[14,3,4,33] | 0.12732
ang3[14,3,4,34] | 0
ang3[14,3,4,35] | 0
ang3[14,3,4,36] | 0
ang3[14,3,4,37] | 0
ang3[14,3,4,38] | 0.28243
ang3[14,3,4,39] | 0.20711
ang3[14,3,4,40] | 0
ang3[14,3,4,41] | 0
ang3[14,3,4,42] | 0
ang3[14,3,4,43] | 0
ang3[14,3,4,44] | 0
ang3[14,3,4,45] | 0
ang3[14,3,4,46] | 0.055767
ang3[14,3,4,47] | 0
ang3[14,3,5,0] | 0
ang3[14,3,5,1] | 0
ang3[14,3,5,2] | 0
ang3[14,3,5,3] | 0.24276
ang3[14,3,5,4] | 0
ang3[14,3,5,5] | 0
ang3[14,3,5,6] | 0.24379
ang3[14,3,5,7] | 0
ang3[14,3,5,8] | 0
ang3[14,3,5,9] | 0
ang3[14,3,5,10] | 0.32497
ang3[14,3,5,11] | 0
ang3[14,3,5,12] | 0.41148
ang3[14,3,5,13] | 0.41148
ang3[14,3,5,14] | 0
ang3[14,3,5,15] | 0
ang3[14,3,5,16] | 0
ang3[14,3,5,17] | 0
ang3[14,3,5,18] | 0
ang3[14,3,5,19] | 0
ang3[14,3,5,20] | 0.40361
ang3[14,3,5,21] | 0
ang3[14,3,5,22] | 0
ang3[14,3,5,23] | 0
ang3[14,3,5,24] | 0
ang3[14,3,5,25] | 0
ang3[14,3,5,26] | 0
ang3[14,3,5,27] | 0
ang3[14,3,5,28] | 0
ang3[14,3,5,29] | 0
ang3[14,3,5,30] | 0.13656
ang3[14,3,5,31] | 0.23938
ang3[14,3,5,32] | 0
ang3[14,3,5,33] | 0
ang3[14,3,5,34] | 0
ang3[14,3,5,35] | 0
ang3[14,3,5,36] | 0.41115
ang3[14,3,5,37] | 0.41115
ang3[14,3,5,38] | 0
ang3[14,3,5,39] | 0
ang3[14,3,5,40] | 0
ang3[14,3,5,41] | 0
ang3[14,3,5,42] | 0.28397
ang3[14,3,5,43] | 0
ang3[14,3,5,44] | 0
ang3[14,3,5,45] | 0
ang3[14,3,5,46] | 0
ang3[14,3,5,47] | 0
ang3[14,3,6,0] | 0
ang3[14,3,6,1] | 0
ang3[14,3,6,2] | 0
ang3[14,3,6,3] | 0.24262
ang3[14,3,6,4] | 0
ang3[14,3,6,5] | 0
ang3[14,3,6,6] | 0
ang3[14,3,6,7] | 0
ang3[14,3,6,8] | 0
ang3[14,3,6,9] | 0.26258
ang3[14,3,6,10] | 0
ang3[14,3,6,11] | 0
ang3[14,3,6,12] | 0
ang3[14,3,6,13] | 0
ang3[14,3,6,14] | 0.40462
ang3[14,3,6,15] | 0
ang3[14,3,6,16] | 0.40179
ang3[14,3,6,17] | 0
ang3[14,3,6,18] | 0.28527
ang3[14,3,6,19] | 0.24502
ang3[14,3,6,20] | 0
ang3[14,3,6,21] | 0
ang3[14,3,6,22] | 0
ang3[14,3,6,23] | 0.24294
ang3[14,3,6,24] | 0
ang3[14,3,6,25] | 0.24204
ang3[14,3,6,26] | 0
ang3[14,3,6,27] | 0
ang3[14,3,6,28] | 0
ang3[14,3,6,29] | 0
ang3[14,3,6,30] | 0.05833
ang3[14,3,6,31] | 0
ang3[14,3,6,32] | 0
ang3[14,3,6,33] | 0.1602
ang3[14,3,6,34] | 0
ang3[14,3,6,35] | 0
ang3[14,3,6,36] | 0
ang3[14,3,6,37] | 0
ang3[14,3,6,38] | 0.13846
ang3[14,3,6,39] | 0
ang3[14,3,6,40] | 0
ang3[14,3,6,41] | 0
ang3[14,3,6,42] | 0
ang3[14,3,6,43] | 0
ang3[14,3,6,44] | 0
ang3[14,3,6,45] | 0
ang3[14,3,6,46] | 0
ang3[14,3,6,47] | 0

## New Line
0 | 1
wne[5,2] | 1
wne[8,1] | 1
wne[10,1] | 1
wne[13,2] | 1

## Third Auxiliary Variable
0 | 1
ang9[0,0,0] | 1
ang9[0,0,1] | 1
ang9[0,0,2] | 1
ang9[0,0,3] | 1
ang9[0,0,4] | 1
ang9[0,0,5] | 1
ang9[0,0,6] | 1
ang9[0,0,7] | 1
ang9[0,0,8] | 1
ang9[0,0,9] | 1
ang9[0,0,10] | 1
ang9[0,0,11] | 1
ang9[0,0,12] | 1
ang9[0,0,13] | 1
ang9[0,0,14] | 1
ang9[0,0,15] | 1
ang9[0,0,16] | 1
ang9[0,0,17] | 1
ang9[0,0,18] | 1
ang9[0,0,19] | 1
ang9[0,0,20] | 1
ang9[0,0,21] | 1
ang9[0,0,22] | 1
ang9[0,0,23] | 1
ang9[0,0,24] | 1
ang9[0,0,25] | 1
ang9[0,0,26] | 1
ang9[0,0,27] | 1
ang9[0,0,28] | 1
ang9[0,0,29] | 1
ang9[0,0,30] | 1
ang9[0,0,31] | 1
ang9[0,0,32] | 1
ang9[0,0,33] | 1
ang9[0,0,34] | 1
ang9[0,0,35] | 1
ang9[0,0,36] | 1
ang9[0,0,37] | 1
ang9[0,0,38] | 1
ang9[0,0,39] | 1
ang9[0,0,40] | 1
ang9[0,0,41] | 1
ang9[0,0,42] | 1
ang9[0,0,43] | 1
ang9[0,0,44] | 1
ang9[0,0,45] | 1
ang9[0,0,46] | 1
ang9[0,0,47] | 1
ang9[0,1,0] | 1
ang9[0,1,1] | 1
ang9[0,1,2] | 1
ang9[0,1,3] | 1
ang9[0,1,4] | 1
ang9[0,1,5] | 1
ang9[0,1,6] | 1
ang9[0,1,7] | 1
ang9[0,1,8] | 1
ang9[0,1,9] | 1
ang9[0,1,10] | 1
ang9[0,1,11] | 1
ang9[0,1,12] | 1
ang9[0,1,13] | 1
ang9[0,1,14] | 1
ang9[0,1,15] | 1
ang9[0,1,16] | 1
ang9[0,1,17] | 1
ang9[0,1,18] | 1
ang9[0,1,19] | 1
ang9[0,1,20] | 1
ang9[0,1,21] | 1
ang9[0,1,22] | 1
ang9[0,1,23] | 1
ang9[0,1,24] | 1
ang9[0,1,25] | 1
ang9[0,1,26] | 1
ang9[0,1,27] | 1
ang9[0,1,28] | 1
ang9[0,1,29] | 1
ang9[0,1,30] | 1
ang9[0,1,31] | 1
ang9[0,1,32] | 1
ang9[0,1,33] | 1
ang9[0,1,34] | 1
ang9[0,1,35] | 1
ang9[0,1,36] | 1
ang9[0,1,37] | 1
ang9[0,1,38] | 1
ang9[0,1,39] | 1
ang9[0,1,40] | 1
ang9[0,1,41] | 1
ang9[0,1,42] | 1
ang9[0,1,43] | 1
ang9[0,1,44] | 1
ang9[0,1,45] | 1
ang9[0,1,46] | 1
ang9[0,1,47] | 1
ang9[0,2,0] | 1
ang9[0,2,1] | 1
ang9[0,2,2] | 1
ang9[0,2,3] | 1
ang9[0,2,4] | 1
ang9[0,2,5] | 1
ang9[0,2,6] | 1
ang9[0,2,7] | 1
ang9[0,2,8] | 1
ang9[0,2,9] | 1
ang9[0,2,10] | 1
ang9[0,2,11] | 1
ang9[0,2,12] | 1
ang9[0,2,13] | 1
ang9[0,2,14] | 1
ang9[0,2,15] | 1
ang9[0,2,16] | 1
ang9[0,2,17] | 1
ang9[0,2,18] | 1
ang9[0,2,19] | 1
ang9[0,2,20] | 1
ang9[0,2,21] | 1
ang9[0,2,22] | 1
ang9[0,2,23] | 1
ang9[0,2,24] | 1
ang9[0,2,25] | 1
ang9[0,2,26] | 1
ang9[0,2,27] | 1
ang9[0,2,28] | 1
ang9[0,2,29] | 1
ang9[0,2,30] | 1
ang9[0,2,31] | 1
ang9[0,2,32] | 1
ang9[0,2,33] | 1
ang9[0,2,34] | 1
ang9[0,2,35] | 1
ang9[0,2,36] | 1
ang9[0,2,37] | 1
ang9[0,2,38] | 1
ang9[0,2,39] | 1
ang9[0,2,40] | 1
ang9[0,2,41] | 1
ang9[0,2,42] | 1
ang9[0,2,43] | 1
ang9[0,2,44] | 1
ang9[0,2,45] | 1
ang9[0,2,46] | 1
ang9[0,2,47] | 1
ang9[0,3,0] | 1
ang9[0,3,1] | 1
ang9[0,3,2] | 1
ang9[0,3,3] | 1
ang9[0,3,4] | 1
ang9[0,3,5] | 1
ang9[0,3,6] | 1
ang9[0,3,7] | 1
ang9[0,3,8] | 1
ang9[0,3,9] | 1
ang9[0,3,10] | 1
ang9[0,3,11] | 1
ang9[0,3,12] | 1
ang9[0,3,13] | 1
ang9[0,3,14] | 1
ang9[0,3,15] | 1
ang9[0,3,16] | 1
ang9[0,3,17] | 1
ang9[0,3,18] | 1
ang9[0,3,19] | 1
ang9[0,3,20] | 1
ang9[0,3,21] | 1
ang9[0,3,22] | 1
ang9[0,3,23] | 1
ang9[0,3,24] | 1
ang9[0,3,25] | 1
ang9[0,3,26] | 1
ang9[0,3,27] | 1
ang9[0,3,28] | 1
ang9[0,3,29] | 1
ang9[0,3,30] | 1
ang9[0,3,31] | 1
ang9[0,3,32] | 1
ang9[0,3,33] | 1
ang9[0,3,34] | 1
ang9[0,3,35] | 1
ang9[0,3,36] | 1
ang9[0,3,37] | 1
ang9[0,3,38] | 1
ang9[0,3,39] | 1
ang9[0,3,40] | 1
ang9[0,3,41] | 1
ang9[0,3,42] | 1
ang9[0,3,43] | 1
ang9[0,3,44] | 1
ang9[0,3,45] | 1
ang9[0,3,46] | 1
ang9[0,3,47] | 1
ang9[0,4,0] | 1
ang9[0,4,1] | 1
ang9[0,4,2] | 1
ang9[0,4,3] | 1
ang9[0,4,4] | 1
ang9[0,4,5] | 1
ang9[0,4,6] | 1
ang9[0,4,7] | 1
ang9[0,4,8] | 1
ang9[0,4,9] | 1
ang9[0,4,10] | 1
ang9[0,4,11] | 1
ang9[0,4,12] | 1
ang9[0,4,13] | 1
ang9[0,4,14] | 1
ang9[0,4,15] | 1
ang9[0,4,16] | 1
ang9[0,4,17] | 1
ang9[0,4,18] | 1
ang9[0,4,19] | 1
ang9[0,4,20] | 1
ang9[0,4,21] | 1
ang9[0,4,22] | 1
ang9[0,4,23] | 1
ang9[0,4,24] | 1
ang9[0,4,25] | 1
ang9[0,4,26] | 1
ang9[0,4,27] | 1
ang9[0,4,28] | 1
ang9[0,4,29] | 1
ang9[0,4,30] | 1
ang9[0,4,31] | 1
ang9[0,4,32] | 1
ang9[0,4,33] | 1
ang9[0,4,34] | 1
ang9[0,4,35] | 1
ang9[0,4,36] | 1
ang9[0,4,37] | 1
ang9[0,4,38] | 1
ang9[0,4,39] | 1
ang9[0,4,40] | 1
ang9[0,4,41] | 1
ang9[0,4,42] | 1
ang9[0,4,43] | 1
ang9[0,4,44] | 1
ang9[0,4,45] | 1
ang9[0,4,46] | 1
ang9[0,4,47] | 1
ang9[0,5,0] | 1
ang9[0,5,1] | 1
ang9[0,5,2] | 1
ang9[0,5,3] | 1
ang9[0,5,4] | 1
ang9[0,5,5] | 1
ang9[0,5,6] | 1
ang9[0,5,7] | 1
ang9[0,5,8] | 1
ang9[0,5,9] | 1
ang9[0,5,10] | 1
ang9[0,5,11] | 1
ang9[0,5,12] | 1
ang9[0,5,13] | 1
ang9[0,5,14] | 1
ang9[0,5,15] | 1
ang9[0,5,16] | 1
ang9[0,5,17] | 1
ang9[0,5,18] | 1
ang9[0,5,19] | 1
ang9[0,5,20] | 1
ang9[0,5,21] | 1
ang9[0,5,22] | 1
ang9[0,5,23] | 1
ang9[0,5,24] | 1
ang9[0,5,25] | 1
ang9[0,5,26] | 1
ang9[0,5,27] | 1
ang9[0,5,28] | 1
ang9[0,5,29] | 1
ang9[0,5,30] | 1
ang9[0,5,31] | 1
ang9[0,5,32] | 1
ang9[0,5,33] | 1
ang9[0,5,34] | 1
ang9[0,5,35] | 1
ang9[0,5,36] | 1
ang9[0,5,37] | 1
ang9[0,5,38] | 1
ang9[0,5,39] | 1
ang9[0,5,40] | 1
ang9[0,5,41] | 1
ang9[0,5,42] | 1
ang9[0,5,43] | 1
ang9[0,5,44] | 1
ang9[0,5,45] | 1
ang9[0,5,46] | 1
ang9[0,5,47] | 1
ang9[0,6,0] | 1
ang9[0,6,1] | 1
ang9[0,6,2] | 1
ang9[0,6,3] | 1
ang9[0,6,4] | 1
ang9[0,6,5] | 1
ang9[0,6,6] | 1
ang9[0,6,7] | 1
ang9[0,6,8] | 1
ang9[0,6,9] | 1
ang9[0,6,10] | 1
ang9[0,6,11] | 1
ang9[0,6,12] | 1
ang9[0,6,13] | 1
ang9[0,6,14] | 1
ang9[0,6,15] | 1
ang9[0,6,16] | 1
ang9[0,6,17] | 1
ang9[0,6,18] | 1
ang9[0,6,19] | 1
ang9[0,6,20] | 1
ang9[0,6,21] | 1
ang9[0,6,22] | 1
ang9[0,6,23] | 1
ang9[0,6,24] | 1
ang9[0,6,25] | 1
ang9[0,6,26] | 1
ang9[0,6,27] | 1
ang9[0,6,28] | 1
ang9[0,6,29] | 1
ang9[0,6,30] | 1
ang9[0,6,31] | 1
ang9[0,6,32] | 1
ang9[0,6,33] | 1
ang9[0,6,34] | 1
ang9[0,6,35] | 1
ang9[0,6,36] | 1
ang9[0,6,37] | 1
ang9[0,6,38] | 1
ang9[0,6,39] | 1
ang9[0,6,40] | 1
ang9[0,6,41] | 1
ang9[0,6,42] | 1
ang9[0,6,43] | 1
ang9[0,6,44] | 1
ang9[0,6,45] | 1
ang9[0,6,46] | 1
ang9[0,6,47] | 1
ang9[1,0,0] | 1
ang9[1,0,1] | 1
ang9[1,0,2] | 1
ang9[1,0,3] | 1
ang9[1,0,4] | 1
ang9[1,0,5] | 1
ang9[1,0,6] | 1
ang9[1,0,7] | 1
ang9[1,0,8] | 1
ang9[1,0,9] | 1
ang9[1,0,10] | 1
ang9[1,0,11] | 1
ang9[1,0,12] | 1
ang9[1,0,13] | 1
ang9[1,0,14] | 1
ang9[1,0,15] | 0
ang9[1,0,16] | 1
ang9[1,0,17] | 0
ang9[1,0,18] | 0
ang9[1,0,19] | 0
ang9[1,0,20] | 1
ang9[1,0,21] | 1
ang9[1,0,22] | 1
ang9[1,0,23] | 1
ang9[1,0,24] | 1
ang9[1,0,25] | 1
ang9[1,0,26] | 1
ang9[1,0,27] | 1
ang9[1,0,28] | 1
ang9[1,0,29] | 1
ang9[1,0,30] | 1
ang9[1,0,31] | 1
ang9[1,0,32] | 1
ang9[1,0,33] | 0
ang9[1,0,34] | 1
ang9[1,0,35] | 1
ang9[1,0,36] | 1
ang9[1,0,37] | 1
ang9[1,0,38] | 1
ang9[1,0,39] | 1
ang9[1,0,40] | 1
ang9[1,0,41] | 1
ang9[1,0,42] | 0
ang9[1,0,43] | 0
ang9[1,0,44] | 0
ang9[1,0,45] | 1
ang9[1,0,46] | 1
ang9[1,0,47] | 1
ang9[1,1,0] | 1
ang9[1,1,1] | 1
ang9[1,1,2] | 1
ang9[1,1,3] | 1
ang9[1,1,4] | 1
ang9[1,1,5] | 1
ang9[1,1,6] | 1
ang9[1,1,7] | 1
ang9[1,1,8] | 1
ang9[1,1,9] | 1
ang9[1,1,10] | 1
ang9[1,1,11] | 1
ang9[1,1,12] | 1
ang9[1,1,13] | 1
ang9[1,1,14] | 1
ang9[1,1,15] | 1
ang9[1,1,16] | 1
ang9[1,1,17] | 1
ang9[1,1,18] | 1
ang9[1,1,19] | 1
ang9[1,1,20] | 1
ang9[1,1,21] | 1
ang9[1,1,22] | 1
ang9[1,1,23] | 1
ang9[1,1,24] | 1
ang9[1,1,25] | 1
ang9[1,1,26] | 1
ang9[1,1,27] | 1
ang9[1,1,28] | 1
ang9[1,1,29] | 1
ang9[1,1,30] | 1
ang9[1,1,31] | 1
ang9[1,1,32] | 1
ang9[1,1,33] | 1
ang9[1,1,34] | 1
ang9[1,1,35] | 1
ang9[1,1,36] | 1
ang9[1,1,37] | 1
ang9[1,1,38] | 1
ang9[1,1,39] | 1
ang9[1,1,40] | 1
ang9[1,1,41] | 1
ang9[1,1,42] | 0
ang9[1,1,43] | 0
ang9[1,1,44] | 0
ang9[1,1,45] | 1
ang9[1,1,46] | 1
ang9[1,1,47] | 1
ang9[1,2,0] | 1
ang9[1,2,1] | 1
ang9[1,2,2] | 1
ang9[1,2,3] | 1
ang9[1,2,4] | 1
ang9[1,2,5] | 1
ang9[1,2,6] | 1
ang9[1,2,7] | 1
ang9[1,2,8] | 1
ang9[1,2,9] | 1
ang9[1,2,10] | 1
ang9[1,2,11] | 1
ang9[1,2,12] | 1
ang9[1,2,13] | 1
ang9[1,2,14] | 1
ang9[1,2,15] | 1
ang9[1,2,16] | 1
ang9[1,2,17] | 1
ang9[1,2,18] | 1
ang9[1,2,19] | 1
ang9[1,2,20] | 1
ang9[1,2,21] | 1
ang9[1,2,22] | 1
ang9[1,2,23] | 1
ang9[1,2,24] | 1
ang9[1,2,25] | 1
ang9[1,2,26] | 1
ang9[1,2,27] | 1
ang9[1,2,28] | 1
ang9[1,2,29] | 1
ang9[1,2,30] | 1
ang9[1,2,31] | 1
ang9[1,2,32] | 1
ang9[1,2,33] | 1
ang9[1,2,34] | 1
ang9[1,2,35] | 1
ang9[1,2,36] | 1
ang9[1,2,37] | 1
ang9[1,2,38] | 1
ang9[1,2,39] | 1
ang9[1,2,40] | 1
ang9[1,2,41] | 1
ang9[1,2,42] | 1
ang9[1,2,43] | 0
ang9[1,2,44] | 1
ang9[1,2,45] | 1
ang9[1,2,46] | 1
ang9[1,2,47] | 1
ang9[1,3,0] | 1
ang9[1,3,1] | 1
ang9[1,3,2] | 1
ang9[1,3,3] | 1
ang9[1,3,4] | 1
ang9[1,3,5] | 1
ang9[1,3,6] | 1
ang9[1,3,7] | 0
ang9[1,3,8] | 0
ang9[1,3,9] | 0
ang9[1,3,10] | 0
ang9[1,3,11] | 0
ang9[1,3,12] | 0
ang9[1,3,13] | 0
ang9[1,3,14] | 0
ang9[1,3,15] | 0
ang9[1,3,16] | 1
ang9[1,3,17] | 1
ang9[1,3,18] | 1
ang9[1,3,19] | 1
ang9[1,3,20] | 1
ang9[1,3,21] | 0
ang9[1,3,22] | 0
ang9[1,3,23] | 1
ang9[1,3,24] | 1
ang9[1,3,25] | 1
ang9[1,3,26] | 1
ang9[1,3,27] | 1
ang9[1,3,28] | 1
ang9[1,3,29] | 1
ang9[1,3,30] | 1
ang9[1,3,31] | 1
ang9[1,3,32] | 1
ang9[1,3,33] | 1
ang9[1,3,34] | 1
ang9[1,3,35] | 1
ang9[1,3,36] | 1
ang9[1,3,37] | 1
ang9[1,3,38] | 1
ang9[1,3,39] | 1
ang9[1,3,40] | 1
ang9[1,3,41] | 1
ang9[1,3,42] | 1
ang9[1,3,43] | 1
ang9[1,3,44] | 1
ang9[1,3,45] | 1
ang9[1,3,46] | 1
ang9[1,3,47] | 1
ang9[1,4,0] | 1
ang9[1,4,1] | 1
ang9[1,4,2] | 1
ang9[1,4,3] | 1
ang9[1,4,4] | 1
ang9[1,4,5] | 1
ang9[1,4,6] | 1
ang9[1,4,7] | 1
ang9[1,4,8] | 1
ang9[1,4,9] | 1
ang9[1,4,10] | 1
ang9[1,4,11] | 1
ang9[1,4,12] | 1
ang9[1,4,13] | 1
ang9[1,4,14] | 1
ang9[1,4,15] | 1
ang9[1,4,16] | 1
ang9[1,4,17] | 1
ang9[1,4,18] | 1
ang9[1,4,19] | 1
ang9[1,4,20] | 1
ang9[1,4,21] | 1
ang9[1,4,22] | 1
ang9[1,4,23] | 1
ang9[1,4,24] | 1
ang9[1,4,25] | 1
ang9[1,4,26] | 1
ang9[1,4,27] | 1
ang9[1,4,28] | 1
ang9[1,4,29] | 1
ang9[1,4,30] | 1
ang9[1,4,31] | 1
ang9[1,4,32] | 0
ang9[1,4,33] | 0
ang9[1,4,34] | 0
ang9[1,4,35] | 0
ang9[1,4,36] | 1
ang9[1,4,37] | 1
ang9[1,4,38] | 1
ang9[1,4,39] | 1
ang9[1,4,40] | 1
ang9[1,4,41] | 0
ang9[1,4,42] | 0
ang9[1,4,43] | 0
ang9[1,4,44] | 0
ang9[1,4,45] | 1
ang9[1,4,46] | 1
ang9[1,4,47] | 1
ang9[1,5,0] | 1
ang9[1,5,1] | 1
ang9[1,5,2] | 1
ang9[1,5,3] | 1
ang9[1,5,4] | 1
ang9[1,5,5] | 1
ang9[1,5,6] | 1
ang9[1,5,7] | 1
ang9[1,5,8] | 1
ang9[1,5,9] | 1
ang9[1,5,10] | 1
ang9[1,5,11] | 1
ang9[1,5,12] | 1
ang9[1,5,13] | 1
ang9[1,5,14] | 1
ang9[1,5,15] | 0
ang9[1,5,16] | 0
ang9[1,5,17] | 0
ang9[1,5,18] | 0
ang9[1,5,19] | 0
ang9[1,5,20] | 1
ang9[1,5,21] | 0
ang9[1,5,22] | 0
ang9[1,5,23] | 1
ang9[1,5,24] | 1
ang9[1,5,25] | 1
ang9[1,5,26] | 1
ang9[1,5,27] | 1
ang9[1,5,28] | 1
ang9[1,5,29] | 1
ang9[1,5,30] | 0
ang9[1,5,31] | 1
ang9[1,5,32] | 1
ang9[1,5,33] | 1
ang9[1,5,34] | 1
ang9[1,5,35] | 1
ang9[1,5,36] | 1
ang9[1,5,37] | 1
ang9[1,5,38] | 1
ang9[1,5,39] | 1
ang9[1,5,40] | 1
ang9[1,5,41] | 1
ang9[1,5,42] | 1
ang9[1,5,43] | 1
ang9[1,5,44] | 1
ang9[1,5,45] | 1
ang9[1,5,46] | 1
ang9[1,5,47] | 1
ang9[1,6,0] | 1
ang9[1,6,1] | 1
ang9[1,6,2] | 1
ang9[1,6,3] | 1
ang9[1,6,4] | 1
ang9[1,6,5] | 1
ang9[1,6,6] | 1
ang9[1,6,7] | 1
ang9[1,6,8] | 1
ang9[1,6,9] | 1
ang9[1,6,10] | 1
ang9[1,6,11] | 1
ang9[1,6,12] | 1
ang9[1,6,13] | 1
ang9[1,6,14] | 1
ang9[1,6,15] | 1
ang9[1,6,16] | 1
ang9[1,6,17] | 1
ang9[1,6,18] | 1
ang9[1,6,19] | 1
ang9[1,6,20] | 1
ang9[1,6,21] | 1
ang9[1,6,22] | 1
ang9[1,6,23] | 1
ang9[1,6,24] | 1
ang9[1,6,25] | 1
ang9[1,6,26] | 1
ang9[1,6,27] | 1
ang9[1,6,28] | 1
ang9[1,6,29] | 1
ang9[1,6,30] | 1
ang9[1,6,31] | 1
ang9[1,6,32] | 0
ang9[1,6,33] | 0
ang9[1,6,34] | 0
ang9[1,6,35] | 0
ang9[1,6,36] | 0
ang9[1,6,37] | 0
ang9[1,6,38] | 0
ang9[1,6,39] | 0
ang9[1,6,40] | 0
ang9[1,6,41] | 0
ang9[1,6,42] | 0
ang9[1,6,43] | 1
ang9[1,6,44] | 1
ang9[1,6,45] | 1
ang9[1,6,46] | 1
ang9[1,6,47] | 1
ang9[2,0,0] | 1
ang9[2,0,1] | 1
ang9[2,0,2] | 1
ang9[2,0,3] | 1
ang9[2,0,4] | 1
ang9[2,0,5] | 1
ang9[2,0,6] | 1
ang9[2,0,7] | 1
ang9[2,0,8] | 1
ang9[2,0,9] | 1
ang9[2,0,10] | 1
ang9[2,0,11] | 1
ang9[2,0,12] | 1
ang9[2,0,13] | 1
ang9[2,0,14] | 1
ang9[2,0,15] | 1
ang9[2,0,16] | 1
ang9[2,0,17] | 1
ang9[2,0,18] | 1
ang9[2,0,19] | 1
ang9[2,0,20] | 1
ang9[2,0,21] | 1
ang9[2,0,22] | 0
ang9[2,0,23] | 0
ang9[2,0,24] | 0
ang9[2,0,25] | 0
ang9[2,0,26] | 0
ang9[2,0,27] | 0
ang9[2,0,28] | 0
ang9[2,0,29] | 0
ang9[2,0,30] | 0
ang9[2,0,31] | 0
ang9[2,0,32] | 0
ang9[2,0,33] | 1
ang9[2,0,34] | 0
ang9[2,0,35] | 0
ang9[2,0,36] | 0
ang9[2,0,37] | 0
ang9[2,0,38] | 0
ang9[2,0,39] | 0
ang9[2,0,40] | 0
ang9[2,0,41] | 1
ang9[2,0,42] | 1
ang9[2,0,43] | 1
ang9[2,0,44] | 1
ang9[2,0,45] | 1
ang9[2,0,46] | 1
ang9[2,0,47] | 1
ang9[2,1,0] | 0
ang9[2,1,1] | 0
ang9[2,1,2] | 0
ang9[2,1,3] | 0
ang9[2,1,4] | 0
ang9[2,1,5] | 0
ang9[2,1,6] | 0
ang9[2,1,7] | 0
ang9[2,1,8] | 0
ang9[2,1,9] | 0
ang9[2,1,10] | 0
ang9[2,1,11] | 0
ang9[2,1,12] | 0
ang9[2,1,13] | 0
ang9[2,1,14] | 0
ang9[2,1,15] | 0
ang9[2,1,16] | 0
ang9[2,1,17] | 0
ang9[2,1,18] | 0
ang9[2,1,19] | 0
ang9[2,1,20] | 0
ang9[2,1,21] | 0
ang9[2,1,22] | 0
ang9[2,1,23] | 0
ang9[2,1,24] | 0
ang9[2,1,25] | 0
ang9[2,1,26] | 0
ang9[2,1,27] | 0
ang9[2,1,28] | 0
ang9[2,1,29] | 0
ang9[2,1,30] | 0
ang9[2,1,31] | 0
ang9[2,1,32] | 0
ang9[2,1,33] | 0
ang9[2,1,34] | 0
ang9[2,1,35] | 0
ang9[2,1,36] | 0
ang9[2,1,37] | 0
ang9[2,1,38] | 0
ang9[2,1,39] | 0
ang9[2,1,40] | 0
ang9[2,1,41] | 0
ang9[2,1,42] | 1
ang9[2,1,43] | 1
ang9[2,1,44] | 1
ang9[2,1,45] | 0
ang9[2,1,46] | 0
ang9[2,1,47] | 0
ang9[2,2,0] | 1
ang9[2,2,1] | 0
ang9[2,2,2] | 0
ang9[2,2,3] | 0
ang9[2,2,4] | 0
ang9[2,2,5] | 0
ang9[2,2,6] | 0
ang9[2,2,7] | 0
ang9[2,2,8] | 0
ang9[2,2,9] | 0
ang9[2,2,10] | 0
ang9[2,2,11] | 0
ang9[2,2,12] | 0
ang9[2,2,13] | 0
ang9[2,2,14] | 0
ang9[2,2,15] | 0
ang9[2,2,16] | 0
ang9[2,2,17] | 0
ang9[2,2,18] | 0
ang9[2,2,19] | 0
ang9[2,2,20] | 0
ang9[2,2,21] | 1
ang9[2,2,22] | 1
ang9[2,2,23] | 1
ang9[2,2,24] | 1
ang9[2,2,25] | 0
ang9[2,2,26] | 1
ang9[2,2,27] | 1
ang9[2,2,28] | 1
ang9[2,2,29] | 1
ang9[2,2,30] | 0
ang9[2,2,31] | 0
ang9[2,2,32] | 0
ang9[2,2,33] | 0
ang9[2,2,34] | 0
ang9[2,2,35] | 0
ang9[2,2,36] | 0
ang9[2,2,37] | 0
ang9[2,2,38] | 0
ang9[2,2,39] | 0
ang9[2,2,40] | 1
ang9[2,2,41] | 1
ang9[2,2,42] | 1
ang9[2,2,43] | 0
ang9[2,2,44] | 0
ang9[2,2,45] | 0
ang9[2,2,46] | 0
ang9[2,2,47] | 0
ang9[2,3,0] | 1
ang9[2,3,1] | 1
ang9[2,3,2] | 1
ang9[2,3,3] | 1
ang9[2,3,4] | 1
ang9[2,3,5] | 1
ang9[2,3,6] | 1
ang9[2,3,7] | 1
ang9[2,3,8] | 1
ang9[2,3,9] | 1
ang9[2,3,10] | 1
ang9[2,3,11] | 1
ang9[2,3,12] | 1
ang9[2,3,13] | 1
ang9[2,3,14] | 1
ang9[2,3,15] | 1
ang9[2,3,16] | 0
ang9[2,3,17] | 0
ang9[2,3,18] | 0
ang9[2,3,19] | 0
ang9[2,3,20] | 0
ang9[2,3,21] | 0
ang9[2,3,22] | 1
ang9[2,3,23] | 0
ang9[2,3,24] | 0
ang9[2,3,25] | 0
ang9[2,3,26] | 0
ang9[2,3,27] | 0
ang9[2,3,28] | 0
ang9[2,3,29] | 0
ang9[2,3,30] | 0
ang9[2,3,31] | 0
ang9[2,3,32] | 0
ang9[2,3,33] | 0
ang9[2,3,34] | 0
ang9[2,3,35] | 0
ang9[2,3,36] | 0
ang9[2,3,37] | 0
ang9[2,3,38] | 0
ang9[2,3,39] | 0
ang9[2,3,40] | 0
ang9[2,3,41] | 0
ang9[2,3,42] | 0
ang9[2,3,43] | 0
ang9[2,3,44] | 0
ang9[2,3,45] | 0
ang9[2,3,46] | 0
ang9[2,3,47] | 0
ang9[2,4,0] | 0
ang9[2,4,1] | 0
ang9[2,4,2] | 0
ang9[2,4,3] | 0
ang9[2,4,4] | 0
ang9[2,4,5] | 0
ang9[2,4,6] | 0
ang9[2,4,7] | 0
ang9[2,4,8] | 0
ang9[2,4,9] | 0
ang9[2,4,10] | 0
ang9[2,4,11] | 0
ang9[2,4,12] | 0
ang9[2,4,13] | 0
ang9[2,4,14] | 0
ang9[2,4,15] | 0
ang9[2,4,16] | 0
ang9[2,4,17] | 0
ang9[2,4,18] | 0
ang9[2,4,19] | 0
ang9[2,4,20] | 1
ang9[2,4,21] | 1
ang9[2,4,22] | 1
ang9[2,4,23] | 1
ang9[2,4,24] | 1
ang9[2,4,25] | 1
ang9[2,4,26] | 1
ang9[2,4,27] | 1
ang9[2,4,28] | 1
ang9[2,4,29] | 1
ang9[2,4,30] | 1
ang9[2,4,31] | 1
ang9[2,4,32] | 1
ang9[2,4,33] | 1
ang9[2,4,34] | 1
ang9[2,4,35] | 1
ang9[2,4,36] | 1
ang9[2,4,37] | 1
ang9[2,4,38] | 1
ang9[2,4,39] | 1
ang9[2,4,40] | 1
ang9[2,4,41] | 1
ang9[2,4,42] | 1
ang9[2,4,43] | 1
ang9[2,4,44] | 1
ang9[2,4,45] | 1
ang9[2,4,46] | 1
ang9[2,4,47] | 1
ang9[2,5,0] | 0
ang9[2,5,1] | 0
ang9[2,5,2] | 0
ang9[2,5,3] | 0
ang9[2,5,4] | 0
ang9[2,5,5] | 0
ang9[2,5,6] | 0
ang9[2,5,7] | 0
ang9[2,5,8] | 0
ang9[2,5,9] | 0
ang9[2,5,10] | 0
ang9[2,5,11] | 0
ang9[2,5,12] | 0
ang9[2,5,13] | 0
ang9[2,5,14] | 0
ang9[2,5,15] | 0
ang9[2,5,16] | 0
ang9[2,5,17] | 0
ang9[2,5,18] | 0
ang9[2,5,19] | 1
ang9[2,5,20] | 0
ang9[2,5,21] | 1
ang9[2,5,22] | 1
ang9[2,5,23] | 1
ang9[2,5,24] | 1
ang9[2,5,25] | 1
ang9[2,5,26] | 1
ang9[2,5,27] | 1
ang9[2,5,28] | 1
ang9[2,5,29] | 1
ang9[2,5,30] | 1
ang9[2,5,31] | 0
ang9[2,5,32] | 0
ang9[2,5,33] | 0
ang9[2,5,34] | 0
ang9[2,5,35] | 0
ang9[2,5,36] | 0
ang9[2,5,37] | 0
ang9[2,5,38] | 0
ang9[2,5,39] | 0
ang9[2,5,40] | 0
ang9[2,5,41] | 0
ang9[2,5,42] | 0
ang9[2,5,43] | 0
ang9[2,5,44] | 0
ang9[2,5,45] | 0
ang9[2,5,46] | 1
ang9[2,5,47] | 1
ang9[2,6,0] | 0
ang9[2,6,1] | 0
ang9[2,6,2] | 0
ang9[2,6,3] | 0
ang9[2,6,4] | 0
ang9[2,6,5] | 0
ang9[2,6,6] | 0
ang9[2,6,7] | 0
ang9[2,6,8] | 0
ang9[2,6,9] | 0
ang9[2,6,10] | 0
ang9[2,6,11] | 0
ang9[2,6,12] | 0
ang9[2,6,13] | 0
ang9[2,6,14] | 0
ang9[2,6,15] | 0
ang9[2,6,16] | 0
ang9[2,6,17] | 0
ang9[2,6,18] | 0
ang9[2,6,19] | 0
ang9[2,6,20] | 0
ang9[2,6,21] | 0
ang9[2,6,22] | 0
ang9[2,6,23] | 0
ang9[2,6,24] | 0
ang9[2,6,25] | 0
ang9[2,6,26] | 0
ang9[2,6,27] | 0
ang9[2,6,28] | 0
ang9[2,6,29] | 0
ang9[2,6,30] | 1
ang9[2,6,31] | 1
ang9[2,6,32] | 1
ang9[2,6,33] | 1
ang9[2,6,34] | 1
ang9[2,6,35] | 1
ang9[2,6,36] | 1
ang9[2,6,37] | 1
ang9[2,6,38] | 1
ang9[2,6,39] | 1
ang9[2,6,40] | 1
ang9[2,6,41] | 1
ang9[2,6,42] | 1
ang9[2,6,43] | 0
ang9[2,6,44] | 0
ang9[2,6,45] | 0
ang9[2,6,46] | 0
ang9[2,6,47] | 1
ang9[3,0,0] | 1
ang9[3,0,1] | 1
ang9[3,0,2] | 1
ang9[3,0,3] | 1
ang9[3,0,4] | 1
ang9[3,0,5] | 1
ang9[3,0,6] | 1
ang9[3,0,7] | 1
ang9[3,0,8] | 1
ang9[3,0,9] | 1
ang9[3,0,10] | 1
ang9[3,0,11] | 1
ang9[3,0,12] | 1
ang9[3,0,13] | 1
ang9[3,0,14] | 1
ang9[3,0,15] | 1
ang9[3,0,16] | 1
ang9[3,0,17] | 1
ang9[3,0,18] | 1
ang9[3,0,19] | 1
ang9[3,0,20] | 1
ang9[3,0,21] | 1
ang9[3,0,22] | 1
ang9[3,0,23] | 1
ang9[3,0,24] | 1
ang9[3,0,25] | 1
ang9[3,0,26] | 1
ang9[3,0,27] | 1
ang9[3,0,28] | 1
ang9[3,0,29] | 1
ang9[3,0,30] | 1
ang9[3,0,31] | 1
ang9[3,0,32] | 1
ang9[3,0,33] | 1
ang9[3,0,34] | 1
ang9[3,0,35] | 1
ang9[3,0,36] | 1
ang9[3,0,37] | 1
ang9[3,0,38] | 1
ang9[3,0,39] | 1
ang9[3,0,40] | 1
ang9[3,0,41] | 1
ang9[3,0,42] | 1
ang9[3,0,43] | 1
ang9[3,0,44] | 1
ang9[3,0,45] | 1
ang9[3,0,46] | 1
ang9[3,0,47] | 1
ang9[3,1,0] | 1
ang9[3,1,1] | 1
ang9[3,1,2] | 1
ang9[3,1,3] | 1
ang9[3,1,4] | 1
ang9[3,1,5] | 1
ang9[3,1,6] | 1
ang9[3,1,7] | 1
ang9[3,1,8] | 1
ang9[3,1,9] | 1
ang9[3,1,10] | 1
ang9[3,1,11] | 1
ang9[3,1,12] | 1
ang9[3,1,13] | 1
ang9[3,1,14] | 1
ang9[3,1,15] | 1
ang9[3,1,16] | 1
ang9[3,1,17] | 1
ang9[3,1,18] | 1
ang9[3,1,19] | 1
ang9[3,1,20] | 1
ang9[3,1,21] | 1
ang9[3,1,22] | 1
ang9[3,1,23] | 1
ang9[3,1,24] | 1
ang9[3,1,25] | 1
ang9[3,1,26] | 1
ang9[3,1,27] | 1
ang9[3,1,28] | 1
ang9[3,1,29] | 1
ang9[3,1,30] | 1
ang9[3,1,31] | 1
ang9[3,1,32] | 1
ang9[3,1,33] | 1
ang9[3,1,34] | 1
ang9[3,1,35] | 1
ang9[3,1,36] | 1
ang9[3,1,37] | 1
ang9[3,1,38] | 1
ang9[3,1,39] | 1
ang9[3,1,40] | 1
ang9[3,1,41] | 1
ang9[3,1,42] | 1
ang9[3,1,43] | 1
ang9[3,1,44] | 1
ang9[3,1,45] | 1
ang9[3,1,46] | 1
ang9[3,1,47] | 1
ang9[3,2,0] | 1
ang9[3,2,1] | 1
ang9[3,2,2] | 1
ang9[3,2,3] | 1
ang9[3,2,4] | 1
ang9[3,2,5] | 1
ang9[3,2,6] | 1
ang9[3,2,7] | 1
ang9[3,2,8] | 1
ang9[3,2,9] | 1
ang9[3,2,10] | 1
ang9[3,2,11] | 1
ang9[3,2,12] | 1
ang9[3,2,13] | 1
ang9[3,2,14] | 1
ang9[3,2,15] | 1
ang9[3,2,16] | 1
ang9[3,2,17] | 1
ang9[3,2,18] | 1
ang9[3,2,19] | 1
ang9[3,2,20] | 1
ang9[3,2,21] | 1
ang9[3,2,22] | 1
ang9[3,2,23] | 1
ang9[3,2,24] | 1
ang9[3,2,25] | 1
ang9[3,2,26] | 1
ang9[3,2,27] | 1
ang9[3,2,28] | 1
ang9[3,2,29] | 1
ang9[3,2,30] | 1
ang9[3,2,31] | 1
ang9[3,2,32] | 1
ang9[3,2,33] | 1
ang9[3,2,34] | 1
ang9[3,2,35] | 1
ang9[3,2,36] | 1
ang9[3,2,37] | 1
ang9[3,2,38] | 1
ang9[3,2,39] | 1
ang9[3,2,40] | 1
ang9[3,2,41] | 1
ang9[3,2,42] | 1
ang9[3,2,43] | 1
ang9[3,2,44] | 1
ang9[3,2,45] | 1
ang9[3,2,46] | 1
ang9[3,2,47] | 1
ang9[3,3,0] | 1
ang9[3,3,1] | 1
ang9[3,3,2] | 1
ang9[3,3,3] | 1
ang9[3,3,4] | 1
ang9[3,3,5] | 1
ang9[3,3,6] | 1
ang9[3,3,7] | 1
ang9[3,3,8] | 1
ang9[3,3,9] | 1
ang9[3,3,10] | 1
ang9[3,3,11] | 1
ang9[3,3,12] | 1
ang9[3,3,13] | 1
ang9[3,3,14] | 1
ang9[3,3,15] | 1
ang9[3,3,16] | 1
ang9[3,3,17] | 1
ang9[3,3,18] | 1
ang9[3,3,19] | 1
ang9[3,3,20] | 1
ang9[3,3,21] | 1
ang9[3,3,22] | 1
ang9[3,3,23] | 1
ang9[3,3,24] | 1
ang9[3,3,25] | 1
ang9[3,3,26] | 1
ang9[3,3,27] | 1
ang9[3,3,28] | 1
ang9[3,3,29] | 1
ang9[3,3,30] | 1
ang9[3,3,31] | 1
ang9[3,3,32] | 1
ang9[3,3,33] | 1
ang9[3,3,34] | 1
ang9[3,3,35] | 1
ang9[3,3,36] | 1
ang9[3,3,37] | 1
ang9[3,3,38] | 1
ang9[3,3,39] | 1
ang9[3,3,40] | 1
ang9[3,3,41] | 1
ang9[3,3,42] | 1
ang9[3,3,43] | 1
ang9[3,3,44] | 1
ang9[3,3,45] | 1
ang9[3,3,46] | 1
ang9[3,3,47] | 1
ang9[3,4,0] | 1
ang9[3,4,1] | 1
ang9[3,4,2] | 1
ang9[3,4,3] | 1
ang9[3,4,4] | 1
ang9[3,4,5] | 1
ang9[3,4,6] | 1
ang9[3,4,7] | 1
ang9[3,4,8] | 1
ang9[3,4,9] | 1
ang9[3,4,10] | 1
ang9[3,4,11] | 1
ang9[3,4,12] | 1
ang9[3,4,13] | 1
ang9[3,4,14] | 1
ang9[3,4,15] | 1
ang9[3,4,16] | 1
ang9[3,4,17] | 1
ang9[3,4,18] | 1
ang9[3,4,19] | 1
ang9[3,4,20] | 1
ang9[3,4,21] | 1
ang9[3,4,22] | 1
ang9[3,4,23] | 1
ang9[3,4,24] | 1
ang9[3,4,25] | 1
ang9[3,4,26] | 1
ang9[3,4,27] | 1
ang9[3,4,28] | 1
ang9[3,4,29] | 1
ang9[3,4,30] | 1
ang9[3,4,31] | 1
ang9[3,4,32] | 1
ang9[3,4,33] | 1
ang9[3,4,34] | 1
ang9[3,4,35] | 1
ang9[3,4,36] | 1
ang9[3,4,37] | 1
ang9[3,4,38] | 1
ang9[3,4,39] | 1
ang9[3,4,40] | 1
ang9[3,4,41] | 1
ang9[3,4,42] | 1
ang9[3,4,43] | 1
ang9[3,4,44] | 1
ang9[3,4,45] | 1
ang9[3,4,46] | 1
ang9[3,4,47] | 1
ang9[3,5,0] | 1
ang9[3,5,1] | 1
ang9[3,5,2] | 1
ang9[3,5,3] | 1
ang9[3,5,4] | 1
ang9[3,5,5] | 1
ang9[3,5,6] | 1
ang9[3,5,7] | 1
ang9[3,5,8] | 1
ang9[3,5,9] | 1
ang9[3,5,10] | 1
ang9[3,5,11] | 1
ang9[3,5,12] | 1
ang9[3,5,13] | 1
ang9[3,5,14] | 1
ang9[3,5,15] | 1
ang9[3,5,16] | 1
ang9[3,5,17] | 1
ang9[3,5,18] | 1
ang9[3,5,19] | 1
ang9[3,5,20] | 1
ang9[3,5,21] | 1
ang9[3,5,22] | 1
ang9[3,5,23] | 1
ang9[3,5,24] | 1
ang9[3,5,25] | 1
ang9[3,5,26] | 1
ang9[3,5,27] | 1
ang9[3,5,28] | 1
ang9[3,5,29] | 1
ang9[3,5,30] | 1
ang9[3,5,31] | 1
ang9[3,5,32] | 1
ang9[3,5,33] | 1
ang9[3,5,34] | 1
ang9[3,5,35] | 1
ang9[3,5,36] | 1
ang9[3,5,37] | 1
ang9[3,5,38] | 1
ang9[3,5,39] | 1
ang9[3,5,40] | 1
ang9[3,5,41] | 1
ang9[3,5,42] | 1
ang9[3,5,43] | 1
ang9[3,5,44] | 1
ang9[3,5,45] | 1
ang9[3,5,46] | 1
ang9[3,5,47] | 1
ang9[3,6,0] | 1
ang9[3,6,1] | 1
ang9[3,6,2] | 1
ang9[3,6,3] | 1
ang9[3,6,4] | 1
ang9[3,6,5] | 1
ang9[3,6,6] | 1
ang9[3,6,7] | 1
ang9[3,6,8] | 1
ang9[3,6,9] | 1
ang9[3,6,10] | 1
ang9[3,6,11] | 1
ang9[3,6,12] | 1
ang9[3,6,13] | 1
ang9[3,6,14] | 1
ang9[3,6,15] | 1
ang9[3,6,16] | 1
ang9[3,6,17] | 1
ang9[3,6,18] | 1
ang9[3,6,19] | 1
ang9[3,6,20] | 1
ang9[3,6,21] | 1
ang9[3,6,22] | 1
ang9[3,6,23] | 1
ang9[3,6,24] | 1
ang9[3,6,25] | 1
ang9[3,6,26] | 1
ang9[3,6,27] | 1
ang9[3,6,28] | 1
ang9[3,6,29] | 1
ang9[3,6,30] | 1
ang9[3,6,31] | 1
ang9[3,6,32] | 1
ang9[3,6,33] | 1
ang9[3,6,34] | 1
ang9[3,6,35] | 1
ang9[3,6,36] | 1
ang9[3,6,37] | 1
ang9[3,6,38] | 1
ang9[3,6,39] | 1
ang9[3,6,40] | 1
ang9[3,6,41] | 1
ang9[3,6,42] | 1
ang9[3,6,43] | 1
ang9[3,6,44] | 1
ang9[3,6,45] | 1
ang9[3,6,46] | 1
ang9[3,6,47] | 1
ang9[4,0,0] | 1
ang9[4,0,1] | 1
ang9[4,0,2] | 1
ang9[4,0,3] | 1
ang9[4,0,4] | 1
ang9[4,0,5] | 1
ang9[4,0,6] | 1
ang9[4,0,7] | 1
ang9[4,0,8] | 1
ang9[4,0,9] | 1
ang9[4,0,10] | 1
ang9[4,0,11] | 1
ang9[4,0,12] | 0
ang9[4,0,13] | 0
ang9[4,0,14] | 0
ang9[4,0,15] | 0
ang9[4,0,16] | 0
ang9[4,0,17] | 0
ang9[4,0,18] | 1
ang9[4,0,19] | 1
ang9[4,0,20] | 1
ang9[4,0,21] | 1
ang9[4,0,22] | 0
ang9[4,0,23] | 0
ang9[4,0,24] | 1
ang9[4,0,25] | 1
ang9[4,0,26] | 1
ang9[4,0,27] | 1
ang9[4,0,28] | 0
ang9[4,0,29] | 0
ang9[4,0,30] | 0
ang9[4,0,31] | 1
ang9[4,0,32] | 1
ang9[4,0,33] | 1
ang9[4,0,34] | 1
ang9[4,0,35] | 0
ang9[4,0,36] | 0
ang9[4,0,37] | 0
ang9[4,0,38] | 0
ang9[4,0,39] | 0
ang9[4,0,40] | 0
ang9[4,0,41] | 0
ang9[4,0,42] | 0
ang9[4,0,43] | 0
ang9[4,0,44] | 0
ang9[4,0,45] | 0
ang9[4,0,46] | 1
ang9[4,0,47] | 1
ang9[4,1,0] | 1
ang9[4,1,1] | 0
ang9[4,1,2] | 0
ang9[4,1,3] | 0
ang9[4,1,4] | 0
ang9[4,1,5] | 0
ang9[4,1,6] | 0
ang9[4,1,7] | 1
ang9[4,1,8] | 1
ang9[4,1,9] | 0
ang9[4,1,10] | 0
ang9[4,1,11] | 0
ang9[4,1,12] | 0
ang9[4,1,13] | 0
ang9[4,1,14] | 0
ang9[4,1,15] | 0
ang9[4,1,16] | 0
ang9[4,1,17] | 0
ang9[4,1,18] | 0
ang9[4,1,19] | 0
ang9[4,1,20] | 0
ang9[4,1,21] | 0
ang9[4,1,22] | 0
ang9[4,1,23] | 0
ang9[4,1,24] | 0
ang9[4,1,25] | 0
ang9[4,1,26] | 0
ang9[4,1,27] | 0
ang9[4,1,28] | 0
ang9[4,1,29] | 0
ang9[4,1,30] | 0
ang9[4,1,31] | 0
ang9[4,1,32] | 0
ang9[4,1,33] | 0
ang9[4,1,34] | 0
ang9[4,1,35] | 0
ang9[4,1,36] | 0
ang9[4,1,37] | 0
ang9[4,1,38] | 0
ang9[4,1,39] | 0
ang9[4,1,40] | 0
ang9[4,1,41] | 0
ang9[4,1,42] | 0
ang9[4,1,43] | 1
ang9[4,1,44] | 1
ang9[4,1,45] | 1
ang9[4,1,46] | 0
ang9[4,1,47] | 0
ang9[4,2,0] | 1
ang9[4,2,1] | 0
ang9[4,2,2] | 0
ang9[4,2,3] | 0
ang9[4,2,4] | 0
ang9[4,2,5] | 0
ang9[4,2,6] | 0
ang9[4,2,7] | 0
ang9[4,2,8] | 0
ang9[4,2,9] | 0
ang9[4,2,10] | 0
ang9[4,2,11] | 0
ang9[4,2,12] | 0
ang9[4,2,13] | 0
ang9[4,2,14] | 0
ang9[4,2,15] | 0
ang9[4,2,16] | 0
ang9[4,2,17] | 0
ang9[4,2,18] | 0
ang9[4,2,19] | 0
ang9[4,2,20] | 0
ang9[4,2,21] | 1
ang9[4,2,22] | 1
ang9[4,2,23] | 1
ang9[4,2,24] | 1
ang9[4,2,25] | 0
ang9[4,2,26] | 1
ang9[4,2,27] | 1
ang9[4,2,28] | 1
ang9[4,2,29] | 1
ang9[4,2,30] | 0
ang9[4,2,31] | 0
ang9[4,2,32] | 0
ang9[4,2,33] | 0
ang9[4,2,34] | 0
ang9[4,2,35] | 0
ang9[4,2,36] | 0
ang9[4,2,37] | 0
ang9[4,2,38] | 0
ang9[4,2,39] | 0
ang9[4,2,40] | 0
ang9[4,2,41] | 0
ang9[4,2,42] | 1
ang9[4,2,43] | 0
ang9[4,2,44] | 0
ang9[4,2,45] | 0
ang9[4,2,46] | 0
ang9[4,2,47] | 0
ang9[4,3,0] | 1
ang9[4,3,1] | 1
ang9[4,3,2] | 1
ang9[4,3,3] | 1
ang9[4,3,4] | 1
ang9[4,3,5] | 1
ang9[4,3,6] | 1
ang9[4,3,7] | 0
ang9[4,3,8] | 0
ang9[4,3,9] | 0
ang9[4,3,10] | 0
ang9[4,3,11] | 0
ang9[4,3,12] | 0
ang9[4,3,13] | 0
ang9[4,3,14] | 0
ang9[4,3,15] | 0
ang9[4,3,16] | 0
ang9[4,3,17] | 0
ang9[4,3,18] | 0
ang9[4,3,19] | 0
ang9[4,3,20] | 1
ang9[4,3,21] | 1
ang9[4,3,22] | 1
ang9[4,3,23] | 1
ang9[4,3,24] | 0
ang9[4,3,25] | 0
ang9[4,3,26] | 0
ang9[4,3,27] | 0
ang9[4,3,28] | 0
ang9[4,3,29] | 0
ang9[4,3,30] | 0
ang9[4,3,31] | 1
ang9[4,3,32] | 1
ang9[4,3,33] | 0
ang9[4,3,34] | 0
ang9[4,3,35] | 0
ang9[4,3,36] | 0
ang9[4,3,37] | 0
ang9[4,3,38] | 0
ang9[4,3,39] | 0
ang9[4,3,40] | 0
ang9[4,3,41] | 0
ang9[4,3,42] | 0
ang9[4,3,43] | 0
ang9[4,3,44] | 0
ang9[4,3,45] | 0
ang9[4,3,46] | 0
ang9[4,3,47] | 0
ang9[4,4,0] | 0
ang9[4,4,1] | 0
ang9[4,4,2] | 0
ang9[4,4,3] | 0
ang9[4,4,4] | 0
ang9[4,4,5] | 0
ang9[4,4,6] | 0
ang9[4,4,7] | 0
ang9[4,4,8] | 0
ang9[4,4,9] | 0
ang9[4,4,10] | 0
ang9[4,4,11] | 0
ang9[4,4,12] | 0
ang9[4,4,13] | 0
ang9[4,4,14] | 0
ang9[4,4,15] | 0
ang9[4,4,16] | 0
ang9[4,4,17] | 0
ang9[4,4,18] | 0
ang9[4,4,19] | 1
ang9[4,4,20] | 1
ang9[4,4,21] | 1
ang9[4,4,22] | 1
ang9[4,4,23] | 1
ang9[4,4,24] | 1
ang9[4,4,25] | 1
ang9[4,4,26] | 1
ang9[4,4,27] | 1
ang9[4,4,28] | 1
ang9[4,4,29] | 1
ang9[4,4,30] | 1
ang9[4,4,31] | 1
ang9[4,4,32] | 0
ang9[4,4,33] | 0
ang9[4,4,34] | 1
ang9[4,4,35] | 0
ang9[4,4,36] | 0
ang9[4,4,37] | 0
ang9[4,4,38] | 0
ang9[4,4,39] | 0
ang9[4,4,40] | 0
ang9[4,4,41] | 1
ang9[4,4,42] | 0
ang9[4,4,43] | 0
ang9[4,4,44] | 0
ang9[4,4,45] | 0
ang9[4,4,46] | 1
ang9[4,4,47] | 1
ang9[4,5,0] | 0
ang9[4,5,1] | 0
ang9[4,5,2] | 0
ang9[4,5,3] | 0
ang9[4,5,4] | 0
ang9[4,5,5] | 0
ang9[4,5,6] | 0
ang9[4,5,7] | 0
ang9[4,5,8] | 0
ang9[4,5,9] | 0
ang9[4,5,10] | 0
ang9[4,5,11] | 0
ang9[4,5,12] | 0
ang9[4,5,13] | 0
ang9[4,5,14] | 0
ang9[4,5,15] | 0
ang9[4,5,16] | 0
ang9[4,5,17] | 0
ang9[4,5,18] | 0
ang9[4,5,19] | 0
ang9[4,5,20] | 0
ang9[4,5,21] | 0
ang9[4,5,22] | 0
ang9[4,5,23] | 0
ang9[4,5,24] | 0
ang9[4,5,25] | 0
ang9[4,5,26] | 0
ang9[4,5,27] | 0
ang9[4,5,28] | 0
ang9[4,5,29] | 0
ang9[4,5,30] | 0
ang9[4,5,31] | 0
ang9[4,5,32] | 0
ang9[4,5,33] | 0
ang9[4,5,34] | 0
ang9[4,5,35] | 0
ang9[4,5,36] | 0
ang9[4,5,37] | 0
ang9[4,5,38] | 0
ang9[4,5,39] | 0
ang9[4,5,40] | 0
ang9[4,5,41] | 0
ang9[4,5,42] | 0
ang9[4,5,43] | 0
ang9[4,5,44] | 0
ang9[4,5,45] | 0
ang9[4,5,46] | 1
ang9[4,5,47] | 1
ang9[4,6,0] | 0
ang9[4,6,1] | 0
ang9[4,6,2] | 0
ang9[4,6,3] | 0
ang9[4,6,4] | 0
ang9[4,6,5] | 0
ang9[4,6,6] | 0
ang9[4,6,7] | 0
ang9[4,6,8] | 0
ang9[4,6,9] | 0
ang9[4,6,10] | 0
ang9[4,6,11] | 0
ang9[4,6,12] | 0
ang9[4,6,13] | 0
ang9[4,6,14] | 0
ang9[4,6,15] | 0
ang9[4,6,16] | 0
ang9[4,6,17] | 0
ang9[4,6,18] | 0
ang9[4,6,19] | 0
ang9[4,6,20] | 0
ang9[4,6,21] | 0
ang9[4,6,22] | 0
ang9[4,6,23] | 0
ang9[4,6,24] | 0
ang9[4,6,25] | 0
ang9[4,6,26] | 0
ang9[4,6,27] | 0
ang9[4,6,28] | 0
ang9[4,6,29] | 0
ang9[4,6,30] | 1
ang9[4,6,31] | 1
ang9[4,6,32] | 0
ang9[4,6,33] | 0
ang9[4,6,34] | 0
ang9[4,6,35] | 0
ang9[4,6,36] | 0
ang9[4,6,37] | 0
ang9[4,6,38] | 0
ang9[4,6,39] | 1
ang9[4,6,40] | 1
ang9[4,6,41] | 1
ang9[4,6,42] | 1
ang9[4,6,43] | 1
ang9[4,6,44] | 1
ang9[4,6,45] | 1
ang9[4,6,46] | 1
ang9[4,6,47] | 1
ang9[5,0,0] | 0
ang9[5,0,1] | 0
ang9[5,0,2] | 0
ang9[5,0,3] | 0
ang9[5,0,4] | 0
ang9[5,0,5] | 0
ang9[5,0,6] | 0
ang9[5,0,7] | 0
ang9[5,0,8] | 0
ang9[5,0,9] | 0
ang9[5,0,10] | 0
ang9[5,0,11] | 0
ang9[5,0,12] | 0
ang9[5,0,13] | 0
ang9[5,0,14] | 0
ang9[5,0,15] | 0
ang9[5,0,16] | 0
ang9[5,0,17] | 0
ang9[5,0,18] | 0
ang9[5,0,19] | 0
ang9[5,0,20] | 0
ang9[5,0,21] | 0
ang9[5,0,22] | 0
ang9[5,0,23] | 0
ang9[5,0,24] | 0
ang9[5,0,25] | 0
ang9[5,0,26] | 0
ang9[5,0,27] | 0
ang9[5,0,28] | 0
ang9[5,0,29] | 0
ang9[5,0,30] | 0
ang9[5,0,31] | 0
ang9[5,0,32] | 0
ang9[5,0,33] | 0
ang9[5,0,34] | 0
ang9[5,0,35] | 0
ang9[5,0,36] | 0
ang9[5,0,37] | 0
ang9[5,0,38] | 0
ang9[5,0,39] | 0
ang9[5,0,40] | 0
ang9[5,0,41] | 0
ang9[5,0,42] | 0
ang9[5,0,43] | 0
ang9[5,0,44] | 0
ang9[5,0,45] | 0
ang9[5,0,46] | 0
ang9[5,0,47] | 0
ang9[5,1,0] | 0
ang9[5,1,1] | 0
ang9[5,1,2] | 0
ang9[5,1,3] | 0
ang9[5,1,4] | 0
ang9[5,1,5] | 0
ang9[5,1,6] | 0
ang9[5,1,7] | 0
ang9[5,1,8] | 0
ang9[5,1,9] | 0
ang9[5,1,10] | 0
ang9[5,1,11] | 0
ang9[5,1,12] | 0
ang9[5,1,13] | 0
ang9[5,1,14] | 0
ang9[5,1,15] | 0
ang9[5,1,16] | 0
ang9[5,1,17] | 0
ang9[5,1,18] | 0
ang9[5,1,19] | 0
ang9[5,1,20] | 0
ang9[5,1,21] | 0
ang9[5,1,22] | 1
ang9[5,1,23] | 1
ang9[5,1,24] | 1
ang9[5,1,25] | 1
ang9[5,1,26] | 1
ang9[5,1,27] | 1
ang9[5,1,28] | 1
ang9[5,1,29] | 1
ang9[5,1,30] | 1
ang9[5,1,31] | 0
ang9[5,1,32] | 0
ang9[5,1,33] | 0
ang9[5,1,34] | 0
ang9[5,1,35] | 0
ang9[5,1,36] | 0
ang9[5,1,37] | 0
ang9[5,1,38] | 0
ang9[5,1,39] | 0
ang9[5,1,40] | 0
ang9[5,1,41] | 0
ang9[5,1,42] | 0
ang9[5,1,43] | 0
ang9[5,1,44] | 0
ang9[5,1,45] | 0
ang9[5,1,46] | 0
ang9[5,1,47] | 1
ang9[5,2,0] | 0
ang9[5,2,1] | 1
ang9[5,2,2] | 1
ang9[5,2,3] | 1
ang9[5,2,4] | 1
ang9[5,2,5] | 1
ang9[5,2,6] | 1
ang9[5,2,7] | 1
ang9[5,2,8] | 1
ang9[5,2,9] | 1
ang9[5,2,10] | 1
ang9[5,2,11] | 1
ang9[5,2,12] | 1
ang9[5,2,13] | 1
ang9[5,2,14] | 1
ang9[5,2,15] | 1
ang9[5,2,16] | 1
ang9[5,2,17] | 1
ang9[5,2,18] | 1
ang9[5,2,19] | 1
ang9[5,2,20] | 1
ang9[5,2,21] | 0
ang9[5,2,22] | 0
ang9[5,2,23] | 0
ang9[5,2,24] | 0
ang9[5,2,25] | 1
ang9[5,2,26] | 0
ang9[5,2,27] | 0
ang9[5,2,28] | 0
ang9[5,2,29] | 0
ang9[5,2,30] | 1
ang9[5,2,31] | 1
ang9[5,2,32] | 0
ang9[5,2,33] | 0
ang9[5,2,34] | 1
ang9[5,2,35] | 1
ang9[5,2,36] | 1
ang9[5,2,37] | 1
ang9[5,2,38] | 1
ang9[5,2,39] | 1
ang9[5,2,40] | 0
ang9[5,2,41] | 0
ang9[5,2,42] | 0
ang9[5,2,43] | 0
ang9[5,2,44] | 0
ang9[5,2,45] | 0
ang9[5,2,46] | 1
ang9[5,2,47] | 1
ang9[5,3,0] | 0
ang9[5,3,1] | 0
ang9[5,3,2] | 0
ang9[5,3,3] | 0
ang9[5,3,4] | 0
ang9[5,3,5] | 0
ang9[5,3,6] | 0
ang9[5,3,7] | 0
ang9[5,3,8] | 0
ang9[5,3,9] | 0
ang9[5,3,10] | 0
ang9[5,3,11] | 0
ang9[5,3,12] | 0
ang9[5,3,13] | 0
ang9[5,3,14] | 0
ang9[5,3,15] | 0
ang9[5,3,16] | 0
ang9[5,3,17] | 0
ang9[5,3,18] | 0
ang9[5,3,19] | 0
ang9[5,3,20] | 0
ang9[5,3,21] | 0
ang9[5,3,22] | 0
ang9[5,3,23] | 0
ang9[5,3,24] | 0
ang9[5,3,25] | 0
ang9[5,3,26] | 0
ang9[5,3,27] | 1
ang9[5,3,28] | 1
ang9[5,3,29] | 1
ang9[5,3,30] | 0
ang9[5,3,31] | 0
ang9[5,3,32] | 0
ang9[5,3,33] | 0
ang9[5,3,34] | 0
ang9[5,3,35] | 0
ang9[5,3,36] | 0
ang9[5,3,37] | 0
ang9[5,3,38] | 0
ang9[5,3,39] | 0
ang9[5,3,40] | 0
ang9[5,3,41] | 0
ang9[5,3,42] | 0
ang9[5,3,43] | 0
ang9[5,3,44] | 0
ang9[5,3,45] | 0
ang9[5,3,46] | 0
ang9[5,3,47] | 1
ang9[5,4,0] | 1
ang9[5,4,1] | 1
ang9[5,4,2] | 1
ang9[5,4,3] | 1
ang9[5,4,4] | 1
ang9[5,4,5] | 1
ang9[5,4,6] | 1
ang9[5,4,7] | 1
ang9[5,4,8] | 0
ang9[5,4,9] | 0
ang9[5,4,10] | 1
ang9[5,4,11] | 1
ang9[5,4,12] | 1
ang9[5,4,13] | 1
ang9[5,4,14] | 1
ang9[5,4,15] | 1
ang9[5,4,16] | 1
ang9[5,4,17] | 1
ang9[5,4,18] | 0
ang9[5,4,19] | 0
ang9[5,4,20] | 0
ang9[5,4,21] | 0
ang9[5,4,22] | 0
ang9[5,4,23] | 0
ang9[5,4,24] | 0
ang9[5,4,25] | 0
ang9[5,4,26] | 0
ang9[5,4,27] | 0
ang9[5,4,28] | 0
ang9[5,4,29] | 0
ang9[5,4,30] | 0
ang9[5,4,31] | 0
ang9[5,4,32] | 0
ang9[5,4,33] | 0
ang9[5,4,34] | 0
ang9[5,4,35] | 0
ang9[5,4,36] | 0
ang9[5,4,37] | 0
ang9[5,4,38] | 0
ang9[5,4,39] | 0
ang9[5,4,40] | 0
ang9[5,4,41] | 0
ang9[5,4,42] | 0
ang9[5,4,43] | 0
ang9[5,4,44] | 0
ang9[5,4,45] | 0
ang9[5,4,46] | 0
ang9[5,4,47] | 0
ang9[5,5,0] | 0
ang9[5,5,1] | 1
ang9[5,5,2] | 1
ang9[5,5,3] | 1
ang9[5,5,4] | 1
ang9[5,5,5] | 1
ang9[5,5,6] | 0
ang9[5,5,7] | 0
ang9[5,5,8] | 0
ang9[5,5,9] | 0
ang9[5,5,10] | 0
ang9[5,5,11] | 0
ang9[5,5,12] | 0
ang9[5,5,13] | 0
ang9[5,5,14] | 0
ang9[5,5,15] | 0
ang9[5,5,16] | 0
ang9[5,5,17] | 0
ang9[5,5,18] | 0
ang9[5,5,19] | 0
ang9[5,5,20] | 0
ang9[5,5,21] | 0
ang9[5,5,22] | 0
ang9[5,5,23] | 0
ang9[5,5,24] | 0
ang9[5,5,25] | 0
ang9[5,5,26] | 0
ang9[5,5,27] | 0
ang9[5,5,28] | 0
ang9[5,5,29] | 0
ang9[5,5,30] | 0
ang9[5,5,31] | 0
ang9[5,5,32] | 0
ang9[5,5,33] | 0
ang9[5,5,34] | 0
ang9[5,5,35] | 0
ang9[5,5,36] | 0
ang9[5,5,37] | 0
ang9[5,5,38] | 0
ang9[5,5,39] | 0
ang9[5,5,40] | 0
ang9[5,5,41] | 0
ang9[5,5,42] | 0
ang9[5,5,43] | 0
ang9[5,5,44] | 0
ang9[5,5,45] | 0
ang9[5,5,46] | 0
ang9[5,5,47] | 0
ang9[5,6,0] | 0
ang9[5,6,1] | 1
ang9[5,6,2] | 1
ang9[5,6,3] | 1
ang9[5,6,4] | 1
ang9[5,6,5] | 1
ang9[5,6,6] | 0
ang9[5,6,7] | 0
ang9[5,6,8] | 0
ang9[5,6,9] | 0
ang9[5,6,10] | 0
ang9[5,6,11] | 0
ang9[5,6,12] | 0
ang9[5,6,13] | 0
ang9[5,6,14] | 0
ang9[5,6,15] | 0
ang9[5,6,16] | 0
ang9[5,6,17] | 0
ang9[5,6,18] | 0
ang9[5,6,19] | 0
ang9[5,6,20] | 0
ang9[5,6,21] | 0
ang9[5,6,22] | 0
ang9[5,6,23] | 1
ang9[5,6,24] | 1
ang9[5,6,25] | 1
ang9[5,6,26] | 1
ang9[5,6,27] | 1
ang9[5,6,28] | 1
ang9[5,6,29] | 1
ang9[5,6,30] | 0
ang9[5,6,31] | 0
ang9[5,6,32] | 0
ang9[5,6,33] | 0
ang9[5,6,34] | 0
ang9[5,6,35] | 0
ang9[5,6,36] | 0
ang9[5,6,37] | 0
ang9[5,6,38] | 0
ang9[5,6,39] | 0
ang9[5,6,40] | 0
ang9[5,6,41] | 0
ang9[5,6,42] | 0
ang9[5,6,43] | 0
ang9[5,6,44] | 0
ang9[5,6,45] | 0
ang9[5,6,46] | 0
ang9[5,6,47] | 0
ang9[6,0,0] | 0
ang9[6,0,1] | 0
ang9[6,0,2] | 0
ang9[6,0,3] | 0
ang9[6,0,4] | 0
ang9[6,0,5] | 0
ang9[6,0,6] | 0
ang9[6,0,7] | 0
ang9[6,0,8] | 1
ang9[6,0,9] | 1
ang9[6,0,10] | 1
ang9[6,0,11] | 1
ang9[6,0,12] | 0
ang9[6,0,13] | 0
ang9[6,0,14] | 0
ang9[6,0,15] | 0
ang9[6,0,16] | 0
ang9[6,0,17] | 1
ang9[6,0,18] | 1
ang9[6,0,19] | 1
ang9[6,0,20] | 0
ang9[6,0,21] | 0
ang9[6,0,22] | 0
ang9[6,0,23] | 0
ang9[6,0,24] | 0
ang9[6,0,25] | 0
ang9[6,0,26] | 0
ang9[6,0,27] | 0
ang9[6,0,28] | 0
ang9[6,0,29] | 0
ang9[6,0,30] | 0
ang9[6,0,31] | 0
ang9[6,0,32] | 0
ang9[6,0,33] | 0
ang9[6,0,34] | 0
ang9[6,0,35] | 0
ang9[6,0,36] | 0
ang9[6,0,37] | 0
ang9[6,0,38] | 0
ang9[6,0,39] | 0
ang9[6,0,40] | 0
ang9[6,0,41] | 0
ang9[6,0,42] | 0
ang9[6,0,43] | 1
ang9[6,0,44] | 1
ang9[6,0,45] | 1
ang9[6,0,46] | 0
ang9[6,0,47] | 0
ang9[6,1,0] | 0
ang9[6,1,1] | 0
ang9[6,1,2] | 0
ang9[6,1,3] | 0
ang9[6,1,4] | 0
ang9[6,1,5] | 0
ang9[6,1,6] | 0
ang9[6,1,7] | 0
ang9[6,1,8] | 0
ang9[6,1,9] | 0
ang9[6,1,10] | 0
ang9[6,1,11] | 0
ang9[6,1,12] | 0
ang9[6,1,13] | 0
ang9[6,1,14] | 0
ang9[6,1,15] | 0
ang9[6,1,16] | 0
ang9[6,1,17] | 0
ang9[6,1,18] | 0
ang9[6,1,19] | 0
ang9[6,1,20] | 0
ang9[6,1,21] | 0
ang9[6,1,22] | 0
ang9[6,1,23] | 0
ang9[6,1,24] | 0
ang9[6,1,25] | 0
ang9[6,1,26] | 0
ang9[6,1,27] | 0
ang9[6,1,28] | 0
ang9[6,1,29] | 0
ang9[6,1,30] | 0
ang9[6,1,31] | 0
ang9[6,1,32] | 0
ang9[6,1,33] | 0
ang9[6,1,34] | 0
ang9[6,1,35] | 0
ang9[6,1,36] | 0
ang9[6,1,37] | 0
ang9[6,1,38] | 0
ang9[6,1,39] | 0
ang9[6,1,40] | 0
ang9[6,1,41] | 0
ang9[6,1,42] | 0
ang9[6,1,43] | 0
ang9[6,1,44] | 0
ang9[6,1,45] | 0
ang9[6,1,46] | 0
ang9[6,1,47] | 0
ang9[6,2,0] | 0
ang9[6,2,1] | 0
ang9[6,2,2] | 0
ang9[6,2,3] | 0
ang9[6,2,4] | 0
ang9[6,2,5] | 0
ang9[6,2,6] | 0
ang9[6,2,7] | 0
ang9[6,2,8] | 0
ang9[6,2,9] | 0
ang9[6,2,10] | 0
ang9[6,2,11] | 0
ang9[6,2,12] | 0
ang9[6,2,13] | 0
ang9[6,2,14] | 0
ang9[6,2,15] | 0
ang9[6,2,16] | 0
ang9[6,2,17] | 0
ang9[6,2,18] | 0
ang9[6,2,19] | 0
ang9[6,2,20] | 0
ang9[6,2,21] | 1
ang9[6,2,22] | 1
ang9[6,2,23] | 1
ang9[6,2,24] | 1
ang9[6,2,25] | 0
ang9[6,2,26] | 1
ang9[6,2,27] | 1
ang9[6,2,28] | 1
ang9[6,2,29] | 1
ang9[6,2,30] | 0
ang9[6,2,31] | 0
ang9[6,2,32] | 0
ang9[6,2,33] | 0
ang9[6,2,34] | 0
ang9[6,2,35] | 0
ang9[6,2,36] | 0
ang9[6,2,37] | 0
ang9[6,2,38] | 0
ang9[6,2,39] | 0
ang9[6,2,40] | 0
ang9[6,2,41] | 1
ang9[6,2,42] | 1
ang9[6,2,43] | 0
ang9[6,2,44] | 0
ang9[6,2,45] | 0
ang9[6,2,46] | 0
ang9[6,2,47] | 0
ang9[6,3,0] | 1
ang9[6,3,1] | 0
ang9[6,3,2] | 1
ang9[6,3,3] | 1
ang9[6,3,4] | 1
ang9[6,3,5] | 1
ang9[6,3,6] | 1
ang9[6,3,7] | 1
ang9[6,3,8] | 1
ang9[6,3,9] | 1
ang9[6,3,10] | 1
ang9[6,3,11] | 1
ang9[6,3,12] | 0
ang9[6,3,13] | 1
ang9[6,3,14] | 1
ang9[6,3,15] | 0
ang9[6,3,16] | 0
ang9[6,3,17] | 0
ang9[6,3,18] | 0
ang9[6,3,19] | 0
ang9[6,3,20] | 0
ang9[6,3,21] | 0
ang9[6,3,22] | 0
ang9[6,3,23] | 0
ang9[6,3,24] | 0
ang9[6,3,25] | 0
ang9[6,3,26] | 0
ang9[6,3,27] | 0
ang9[6,3,28] | 0
ang9[6,3,29] | 0
ang9[6,3,30] | 0
ang9[6,3,31] | 0
ang9[6,3,32] | 0
ang9[6,3,33] | 0
ang9[6,3,34] | 0
ang9[6,3,35] | 0
ang9[6,3,36] | 0
ang9[6,3,37] | 0
ang9[6,3,38] | 0
ang9[6,3,39] | 0
ang9[6,3,40] | 0
ang9[6,3,41] | 0
ang9[6,3,42] | 0
ang9[6,3,43] | 0
ang9[6,3,44] | 0
ang9[6,3,45] | 0
ang9[6,3,46] | 0
ang9[6,3,47] | 0
ang9[6,4,0] | 0
ang9[6,4,1] | 0
ang9[6,4,2] | 0
ang9[6,4,3] | 0
ang9[6,4,4] | 0
ang9[6,4,5] | 0
ang9[6,4,6] | 0
ang9[6,4,7] | 0
ang9[6,4,8] | 0
ang9[6,4,9] | 0
ang9[6,4,10] | 0
ang9[6,4,11] | 0
ang9[6,4,12] | 0
ang9[6,4,13] | 0
ang9[6,4,14] | 0
ang9[6,4,15] | 0
ang9[6,4,16] | 0
ang9[6,4,17] | 0
ang9[6,4,18] | 0
ang9[6,4,19] | 0
ang9[6,4,20] | 0
ang9[6,4,21] | 0
ang9[6,4,22] | 0
ang9[6,4,23] | 0
ang9[6,4,24] | 1
ang9[6,4,25] | 1
ang9[6,4,26] | 1
ang9[6,4,27] | 1
ang9[6,4,28] | 1
ang9[6,4,29] | 1
ang9[6,4,30] | 1
ang9[6,4,31] | 1
ang9[6,4,32] | 1
ang9[6,4,33] | 1
ang9[6,4,34] | 1
ang9[6,4,35] | 1
ang9[6,4,36] | 1
ang9[6,4,37] | 1
ang9[6,4,38] | 1
ang9[6,4,39] | 1
ang9[6,4,40] | 1
ang9[6,4,41] | 1
ang9[6,4,42] | 1
ang9[6,4,43] | 1
ang9[6,4,44] | 1
ang9[6,4,45] | 1
ang9[6,4,46] | 1
ang9[6,4,47] | 1
ang9[6,5,0] | 0
ang9[6,5,1] | 0
ang9[6,5,2] | 0
ang9[6,5,3] | 0
ang9[6,5,4] | 0
ang9[6,5,5] | 0
ang9[6,5,6] | 0
ang9[6,5,7] | 0
ang9[6,5,8] | 0
ang9[6,5,9] | 0
ang9[6,5,10] | 0
ang9[6,5,11] | 0
ang9[6,5,12] | 0
ang9[6,5,13] | 0
ang9[6,5,14] | 0
ang9[6,5,15] | 0
ang9[6,5,16] | 0
ang9[6,5,17] | 0
ang9[6,5,18] | 0
ang9[6,5,19] | 1
ang9[6,5,20] | 0
ang9[6,5,21] | 1
ang9[6,5,22] | 1
ang9[6,5,23] | 1
ang9[6,5,24] | 1
ang9[6,5,25] | 1
ang9[6,5,26] | 1
ang9[6,5,27] | 1
ang9[6,5,28] | 1
ang9[6,5,29] | 1
ang9[6,5,30] | 1
ang9[6,5,31] | 0
ang9[6,5,32] | 0
ang9[6,5,33] | 0
ang9[6,5,34] | 0
ang9[6,5,35] | 0
ang9[6,5,36] | 0
ang9[6,5,37] | 0
ang9[6,5,38] | 0
ang9[6,5,39] | 0
ang9[6,5,40] | 0
ang9[6,5,41] | 0
ang9[6,5,42] | 0
ang9[6,5,43] | 0
ang9[6,5,44] | 0
ang9[6,5,45] | 0
ang9[6,5,46] | 0
ang9[6,5,47] | 0
ang9[6,6,0] | 0
ang9[6,6,1] | 0
ang9[6,6,2] | 0
ang9[6,6,3] | 0
ang9[6,6,4] | 0
ang9[6,6,5] | 0
ang9[6,6,6] | 0
ang9[6,6,7] | 0
ang9[6,6,8] | 0
ang9[6,6,9] | 0
ang9[6,6,10] | 0
ang9[6,6,11] | 0
ang9[6,6,12] | 0
ang9[6,6,13] | 0
ang9[6,6,14] | 0
ang9[6,6,15] | 0
ang9[6,6,16] | 0
ang9[6,6,17] | 0
ang9[6,6,18] | 0
ang9[6,6,19] | 0
ang9[6,6,20] | 0
ang9[6,6,21] | 0
ang9[6,6,22] | 0
ang9[6,6,23] | 0
ang9[6,6,24] | 0
ang9[6,6,25] | 0
ang9[6,6,26] | 0
ang9[6,6,27] | 0
ang9[6,6,28] | 0
ang9[6,6,29] | 0
ang9[6,6,30] | 0
ang9[6,6,31] | 0
ang9[6,6,32] | 1
ang9[6,6,33] | 1
ang9[6,6,34] | 1
ang9[6,6,35] | 1
ang9[6,6,36] | 1
ang9[6,6,37] | 1
ang9[6,6,38] | 1
ang9[6,6,39] | 1
ang9[6,6,40] | 1
ang9[6,6,41] | 1
ang9[6,6,42] | 0
ang9[6,6,43] | 0
ang9[6,6,44] | 0
ang9[6,6,45] | 0
ang9[6,6,46] | 0
ang9[6,6,47] | 0
ang9[7,0,0] | 0
ang9[7,0,1] | 1
ang9[7,0,2] | 1
ang9[7,0,3] | 1
ang9[7,0,4] | 1
ang9[7,0,5] | 1
ang9[7,0,6] | 0
ang9[7,0,7] | 1
ang9[7,0,8] | 0
ang9[7,0,9] | 0
ang9[7,0,10] | 0
ang9[7,0,11] | 1
ang9[7,0,12] | 1
ang9[7,0,13] | 1
ang9[7,0,14] | 1
ang9[7,0,15] | 1
ang9[7,0,16] | 1
ang9[7,0,17] | 1
ang9[7,0,18] | 0
ang9[7,0,19] | 0
ang9[7,0,20] | 0
ang9[7,0,21] | 1
ang9[7,0,22] | 1
ang9[7,0,23] | 1
ang9[7,0,24] | 1
ang9[7,0,25] | 1
ang9[7,0,26] | 1
ang9[7,0,27] | 1
ang9[7,0,28] | 1
ang9[7,0,29] | 1
ang9[7,0,30] | 1
ang9[7,0,31] | 1
ang9[7,0,32] | 1
ang9[7,0,33] | 1
ang9[7,0,34] | 1
ang9[7,0,35] | 1
ang9[7,0,36] | 1
ang9[7,0,37] | 1
ang9[7,0,38] | 1
ang9[7,0,39] | 1
ang9[7,0,40] | 1
ang9[7,0,41] | 1
ang9[7,0,42] | 1
ang9[7,0,43] | 1
ang9[7,0,44] | 1
ang9[7,0,45] | 1
ang9[7,0,46] | 0
ang9[7,0,47] | 0
ang9[7,1,0] | 1
ang9[7,1,1] | 1
ang9[7,1,2] | 1
ang9[7,1,3] | 1
ang9[7,1,4] | 1
ang9[7,1,5] | 1
ang9[7,1,6] | 1
ang9[7,1,7] | 1
ang9[7,1,8] | 1
ang9[7,1,9] | 1
ang9[7,1,10] | 1
ang9[7,1,11] | 1
ang9[7,1,12] | 1
ang9[7,1,13] | 1
ang9[7,1,14] | 1
ang9[7,1,15] | 1
ang9[7,1,16] | 1
ang9[7,1,17] | 1
ang9[7,1,18] | 1
ang9[7,1,19] | 1
ang9[7,1,20] | 1
ang9[7,1,21] | 1
ang9[7,1,22] | 1
ang9[7,1,23] | 1
ang9[7,1,24] | 1
ang9[7,1,25] | 1
ang9[7,1,26] | 1
ang9[7,1,27] | 1
ang9[7,1,28] | 1
ang9[7,1,29] | 1
ang9[7,1,30] | 1
ang9[7,1,31] | 1
ang9[7,1,32] | 1
ang9[7,1,33] | 1
ang9[7,1,34] | 1
ang9[7,1,35] | 1
ang9[7,1,36] | 1
ang9[7,1,37] | 1
ang9[7,1,38] | 1
ang9[7,1,39] | 1
ang9[7,1,40] | 1
ang9[7,1,41] | 1
ang9[7,1,42] | 1
ang9[7,1,43] | 0
ang9[7,1,44] | 0
ang9[7,1,45] | 1
ang9[7,1,46] | 1
ang9[7,1,47] | 1
ang9[7,2,0] | 0
ang9[7,2,1] | 1
ang9[7,2,2] | 1
ang9[7,2,3] | 1
ang9[7,2,4] | 1
ang9[7,2,5] | 1
ang9[7,2,6] | 1
ang9[7,2,7] | 1
ang9[7,2,8] | 1
ang9[7,2,9] | 1
ang9[7,2,10] | 1
ang9[7,2,11] | 1
ang9[7,2,12] | 1
ang9[7,2,13] | 1
ang9[7,2,14] | 1
ang9[7,2,15] | 1
ang9[7,2,16] | 1
ang9[7,2,17] | 1
ang9[7,2,18] | 1
ang9[7,2,19] | 1
ang9[7,2,20] | 1
ang9[7,2,21] | 0
ang9[7,2,22] | 0
ang9[7,2,23] | 0
ang9[7,2,24] | 0
ang9[7,2,25] | 1
ang9[7,2,26] | 0
ang9[7,2,27] | 0
ang9[7,2,28] | 0
ang9[7,2,29] | 0
ang9[7,2,30] | 1
ang9[7,2,31] | 1
ang9[7,2,32] | 1
ang9[7,2,33] | 1
ang9[7,2,34] | 1
ang9[7,2,35] | 1
ang9[7,2,36] | 1
ang9[7,2,37] | 1
ang9[7,2,38] | 1
ang9[7,2,39] | 1
ang9[7,2,40] | 1
ang9[7,2,41] | 1
ang9[7,2,42] | 0
ang9[7,2,43] | 1
ang9[7,2,44] | 1
ang9[7,2,45] | 1
ang9[7,2,46] | 1
ang9[7,2,47] | 1
ang9[7,3,0] | 0
ang9[7,3,1] | 0
ang9[7,3,2] | 0
ang9[7,3,3] | 0
ang9[7,3,4] | 0
ang9[7,3,5] | 0
ang9[7,3,6] | 0
ang9[7,3,7] | 1
ang9[7,3,8] | 1
ang9[7,3,9] | 0
ang9[7,3,10] | 1
ang9[7,3,11] | 1
ang9[7,3,12] | 1
ang9[7,3,13] | 1
ang9[7,3,14] | 1
ang9[7,3,15] | 1
ang9[7,3,16] | 1
ang9[7,3,17] | 1
ang9[7,3,18] | 1
ang9[7,3,19] | 1
ang9[7,3,20] | 1
ang9[7,3,21] | 1
ang9[7,3,22] | 1
ang9[7,3,23] | 1
ang9[7,3,24] | 1
ang9[7,3,25] | 1
ang9[7,3,26] | 1
ang9[7,3,27] | 1
ang9[7,3,28] | 1
ang9[7,3,29] | 1
ang9[7,3,30] | 1
ang9[7,3,31] | 1
ang9[7,3,32] | 1
ang9[7,3,33] | 1
ang9[7,3,34] | 1
ang9[7,3,35] | 1
ang9[7,3,36] | 1
ang9[7,3,37] | 1
ang9[7,3,38] | 1
ang9[7,3,39] | 1
ang9[7,3,40] | 1
ang9[7,3,41] | 1
ang9[7,3,42] | 1
ang9[7,3,43] | 1
ang9[7,3,44] | 1
ang9[7,3,45] | 1
ang9[7,3,46] | 1
ang9[7,3,47] | 1
ang9[7,4,0] | 1
ang9[7,4,1] | 1
ang9[7,4,2] | 1
ang9[7,4,3] | 1
ang9[7,4,4] | 1
ang9[7,4,5] | 1
ang9[7,4,6] | 1
ang9[7,4,7] | 1
ang9[7,4,8] | 1
ang9[7,4,9] | 1
ang9[7,4,10] | 1
ang9[7,4,11] | 1
ang9[7,4,12] | 1
ang9[7,4,13] | 1
ang9[7,4,14] | 1
ang9[7,4,15] | 1
ang9[7,4,16] | 1
ang9[7,4,17] | 1
ang9[7,4,18] | 1
ang9[7,4,19] | 1
ang9[7,4,20] | 1
ang9[7,4,21] | 1
ang9[7,4,22] | 0
ang9[7,4,23] | 0
ang9[7,4,24] | 0
ang9[7,4,25] | 0
ang9[7,4,26] | 0
ang9[7,4,27] | 0
ang9[7,4,28] | 0
ang9[7,4,29] | 0
ang9[7,4,30] | 0
ang9[7,4,31] | 0
ang9[7,4,32] | 1
ang9[7,4,33] | 0
ang9[7,4,34] | 0
ang9[7,4,35] | 1
ang9[7,4,36] | 1
ang9[7,4,37] | 1
ang9[7,4,38] | 1
ang9[7,4,39] | 1
ang9[7,4,40] | 1
ang9[7,4,41] | 0
ang9[7,4,42] | 1
ang9[7,4,43] | 1
ang9[7,4,44] | 1
ang9[7,4,45] | 1
ang9[7,4,46] | 0
ang9[7,4,47] | 0
ang9[7,5,0] | 1
ang9[7,5,1] | 1
ang9[7,5,2] | 1
ang9[7,5,3] | 1
ang9[7,5,4] | 1
ang9[7,5,5] | 1
ang9[7,5,6] | 1
ang9[7,5,7] | 1
ang9[7,5,8] | 1
ang9[7,5,9] | 1
ang9[7,5,10] | 1
ang9[7,5,11] | 1
ang9[7,5,12] | 1
ang9[7,5,13] | 1
ang9[7,5,14] | 1
ang9[7,5,15] | 1
ang9[7,5,16] | 1
ang9[7,5,17] | 1
ang9[7,5,18] | 1
ang9[7,5,19] | 1
ang9[7,5,20] | 1
ang9[7,5,21] | 0
ang9[7,5,22] | 1
ang9[7,5,23] | 0
ang9[7,5,24] | 0
ang9[7,5,25] | 0
ang9[7,5,26] | 1
ang9[7,5,27] | 1
ang9[7,5,28] | 1
ang9[7,5,29] | 1
ang9[7,5,30] | 1
ang9[7,5,31] | 1
ang9[7,5,32] | 1
ang9[7,5,33] | 1
ang9[7,5,34] | 1
ang9[7,5,35] | 1
ang9[7,5,36] | 1
ang9[7,5,37] | 1
ang9[7,5,38] | 1
ang9[7,5,39] | 1
ang9[7,5,40] | 1
ang9[7,5,41] | 1
ang9[7,5,42] | 1
ang9[7,5,43] | 1
ang9[7,5,44] | 1
ang9[7,5,45] | 1
ang9[7,5,46] | 1
ang9[7,5,47] | 1
ang9[7,6,0] | 1
ang9[7,6,1] | 1
ang9[7,6,2] | 1
ang9[7,6,3] | 1
ang9[7,6,4] | 1
ang9[7,6,5] | 1
ang9[7,6,6] | 1
ang9[7,6,7] | 1
ang9[7,6,8] | 1
ang9[7,6,9] | 1
ang9[7,6,10] | 1
ang9[7,6,11] | 1
ang9[7,6,12] | 1
ang9[7,6,13] | 1
ang9[7,6,14] | 1
ang9[7,6,15] | 1
ang9[7,6,16] | 1
ang9[7,6,17] | 1
ang9[7,6,18] | 1
ang9[7,6,19] | 1
ang9[7,6,20] | 1
ang9[7,6,21] | 1
ang9[7,6,22] | 1
ang9[7,6,23] | 1
ang9[7,6,24] | 1
ang9[7,6,25] | 1
ang9[7,6,26] | 1
ang9[7,6,27] | 1
ang9[7,6,28] | 1
ang9[7,6,29] | 1
ang9[7,6,30] | 1
ang9[7,6,31] | 0
ang9[7,6,32] | 1
ang9[7,6,33] | 1
ang9[7,6,34] | 0
ang9[7,6,35] | 0
ang9[7,6,36] | 0
ang9[7,6,37] | 0
ang9[7,6,38] | 1
ang9[7,6,39] | 0
ang9[7,6,40] | 1
ang9[7,6,41] | 0
ang9[7,6,42] | 0
ang9[7,6,43] | 1
ang9[7,6,44] | 1
ang9[7,6,45] | 1
ang9[7,6,46] | 1
ang9[7,6,47] | 0
ang9[8,0,0] | 0
ang9[8,0,1] | 0
ang9[8,0,2] | 0
ang9[8,0,3] | 0
ang9[8,0,4] | 0
ang9[8,0,5] | 0
ang9[8,0,6] | 0
ang9[8,0,7] | 0
ang9[8,0,8] | 0
ang9[8,0,9] | 0
ang9[8,0,10] | 0
ang9[8,0,11] | 0
ang9[8,0,12] | 0
ang9[8,0,13] | 0
ang9[8,0,14] | 0
ang9[8,0,15] | 0
ang9[8,0,16] | 0
ang9[8,0,17] | 0
ang9[8,0,18] | 0
ang9[8,0,19] | 0
ang9[8,0,20] | 0
ang9[8,0,21] | 0
ang9[8,0,22] | 0
ang9[8,0,23] | 0
ang9[8,0,24] | 0
ang9[8,0,25] | 0
ang9[8,0,26] | 0
ang9[8,0,27] | 0
ang9[8,0,28] | 0
ang9[8,0,29] | 0
ang9[8,0,30] | 0
ang9[8,0,31] | 0
ang9[8,0,32] | 0
ang9[8,0,33] | 0
ang9[8,0,34] | 0
ang9[8,0,35] | 0
ang9[8,0,36] | 0
ang9[8,0,37] | 0
ang9[8,0,38] | 0
ang9[8,0,39] | 0
ang9[8,0,40] | 0
ang9[8,0,41] | 0
ang9[8,0,42] | 0
ang9[8,0,43] | 0
ang9[8,0,44] | 0
ang9[8,0,45] | 0
ang9[8,0,46] | 0
ang9[8,0,47] | 0
ang9[8,1,0] | 0
ang9[8,1,1] | 0
ang9[8,1,2] | 0
ang9[8,1,3] | 0
ang9[8,1,4] | 0
ang9[8,1,5] | 0
ang9[8,1,6] | 0
ang9[8,1,7] | 0
ang9[8,1,8] | 0
ang9[8,1,9] | 0
ang9[8,1,10] | 0
ang9[8,1,11] | 0
ang9[8,1,12] | 0
ang9[8,1,13] | 0
ang9[8,1,14] | 0
ang9[8,1,15] | 0
ang9[8,1,16] | 0
ang9[8,1,17] | 0
ang9[8,1,18] | 0
ang9[8,1,19] | 0
ang9[8,1,20] | 0
ang9[8,1,21] | 0
ang9[8,1,22] | 0
ang9[8,1,23] | 0
ang9[8,1,24] | 0
ang9[8,1,25] | 0
ang9[8,1,26] | 0
ang9[8,1,27] | 0
ang9[8,1,28] | 0
ang9[8,1,29] | 0
ang9[8,1,30] | 0
ang9[8,1,31] | 0
ang9[8,1,32] | 0
ang9[8,1,33] | 0
ang9[8,1,34] | 0
ang9[8,1,35] | 0
ang9[8,1,36] | 0
ang9[8,1,37] | 0
ang9[8,1,38] | 0
ang9[8,1,39] | 0
ang9[8,1,40] | 0
ang9[8,1,41] | 0
ang9[8,1,42] | 0
ang9[8,1,43] | 0
ang9[8,1,44] | 0
ang9[8,1,45] | 0
ang9[8,1,46] | 0
ang9[8,1,47] | 0
ang9[8,2,0] | 0
ang9[8,2,1] | 0
ang9[8,2,2] | 0
ang9[8,2,3] | 0
ang9[8,2,4] | 0
ang9[8,2,5] | 0
ang9[8,2,6] | 0
ang9[8,2,7] | 0
ang9[8,2,8] | 0
ang9[8,2,9] | 0
ang9[8,2,10] | 0
ang9[8,2,11] | 0
ang9[8,2,12] | 0
ang9[8,2,13] | 0
ang9[8,2,14] | 0
ang9[8,2,15] | 0
ang9[8,2,16] | 0
ang9[8,2,17] | 0
ang9[8,2,18] | 0
ang9[8,2,19] | 0
ang9[8,2,20] | 0
ang9[8,2,21] | 0
ang9[8,2,22] | 0
ang9[8,2,23] | 0
ang9[8,2,24] | 0
ang9[8,2,25] | 0
ang9[8,2,26] | 0
ang9[8,2,27] | 0
ang9[8,2,28] | 0
ang9[8,2,29] | 0
ang9[8,2,30] | 0
ang9[8,2,31] | 0
ang9[8,2,32] | 0
ang9[8,2,33] | 0
ang9[8,2,34] | 0
ang9[8,2,35] | 0
ang9[8,2,36] | 0
ang9[8,2,37] | 0
ang9[8,2,38] | 0
ang9[8,2,39] | 0
ang9[8,2,40] | 0
ang9[8,2,41] | 0
ang9[8,2,42] | 0
ang9[8,2,43] | 0
ang9[8,2,44] | 0
ang9[8,2,45] | 0
ang9[8,2,46] | 0
ang9[8,2,47] | 0
ang9[8,3,0] | 0
ang9[8,3,1] | 0
ang9[8,3,2] | 0
ang9[8,3,3] | 0
ang9[8,3,4] | 0
ang9[8,3,5] | 0
ang9[8,3,6] | 0
ang9[8,3,7] | 0
ang9[8,3,8] | 0
ang9[8,3,9] | 0
ang9[8,3,10] | 0
ang9[8,3,11] | 0
ang9[8,3,12] | 0
ang9[8,3,13] | 0
ang9[8,3,14] | 0
ang9[8,3,15] | 0
ang9[8,3,16] | 0
ang9[8,3,17] | 0
ang9[8,3,18] | 0
ang9[8,3,19] | 0
ang9[8,3,20] | 0
ang9[8,3,21] | 0
ang9[8,3,22] | 0
ang9[8,3,23] | 0
ang9[8,3,24] | 0
ang9[8,3,25] | 0
ang9[8,3,26] | 0
ang9[8,3,27] | 0
ang9[8,3,28] | 0
ang9[8,3,29] | 0
ang9[8,3,30] | 0
ang9[8,3,31] | 0
ang9[8,3,32] | 0
ang9[8,3,33] | 0
ang9[8,3,34] | 0
ang9[8,3,35] | 0
ang9[8,3,36] | 0
ang9[8,3,37] | 0
ang9[8,3,38] | 0
ang9[8,3,39] | 0
ang9[8,3,40] | 0
ang9[8,3,41] | 0
ang9[8,3,42] | 0
ang9[8,3,43] | 0
ang9[8,3,44] | 0
ang9[8,3,45] | 0
ang9[8,3,46] | 0
ang9[8,3,47] | 0
ang9[8,4,0] | 0
ang9[8,4,1] | 0
ang9[8,4,2] | 0
ang9[8,4,3] | 0
ang9[8,4,4] | 0
ang9[8,4,5] | 0
ang9[8,4,6] | 0
ang9[8,4,7] | 0
ang9[8,4,8] | 0
ang9[8,4,9] | 0
ang9[8,4,10] | 0
ang9[8,4,11] | 0
ang9[8,4,12] | 0
ang9[8,4,13] | 0
ang9[8,4,14] | 0
ang9[8,4,15] | 0
ang9[8,4,16] | 0
ang9[8,4,17] | 0
ang9[8,4,18] | 0
ang9[8,4,19] | 0
ang9[8,4,20] | 0
ang9[8,4,21] | 0
ang9[8,4,22] | 0
ang9[8,4,23] | 0
ang9[8,4,24] | 0
ang9[8,4,25] | 0
ang9[8,4,26] | 0
ang9[8,4,27] | 0
ang9[8,4,28] | 0
ang9[8,4,29] | 0
ang9[8,4,30] | 0
ang9[8,4,31] | 0
ang9[8,4,32] | 0
ang9[8,4,33] | 0
ang9[8,4,34] | 0
ang9[8,4,35] | 0
ang9[8,4,36] | 0
ang9[8,4,37] | 0
ang9[8,4,38] | 0
ang9[8,4,39] | 0
ang9[8,4,40] | 0
ang9[8,4,41] | 0
ang9[8,4,42] | 0
ang9[8,4,43] | 0
ang9[8,4,44] | 0
ang9[8,4,45] | 0
ang9[8,4,46] | 0
ang9[8,4,47] | 0
ang9[8,5,0] | 0
ang9[8,5,1] | 0
ang9[8,5,2] | 0
ang9[8,5,3] | 0
ang9[8,5,4] | 0
ang9[8,5,5] | 0
ang9[8,5,6] | 0
ang9[8,5,7] | 0
ang9[8,5,8] | 0
ang9[8,5,9] | 0
ang9[8,5,10] | 0
ang9[8,5,11] | 0
ang9[8,5,12] | 0
ang9[8,5,13] | 0
ang9[8,5,14] | 0
ang9[8,5,15] | 0
ang9[8,5,16] | 0
ang9[8,5,17] | 0
ang9[8,5,18] | 0
ang9[8,5,19] | 0
ang9[8,5,20] | 0
ang9[8,5,21] | 0
ang9[8,5,22] | 0
ang9[8,5,23] | 0
ang9[8,5,24] | 0
ang9[8,5,25] | 0
ang9[8,5,26] | 0
ang9[8,5,27] | 0
ang9[8,5,28] | 0
ang9[8,5,29] | 0
ang9[8,5,30] | 0
ang9[8,5,31] | 0
ang9[8,5,32] | 0
ang9[8,5,33] | 0
ang9[8,5,34] | 0
ang9[8,5,35] | 0
ang9[8,5,36] | 0
ang9[8,5,37] | 0
ang9[8,5,38] | 0
ang9[8,5,39] | 0
ang9[8,5,40] | 0
ang9[8,5,41] | 0
ang9[8,5,42] | 0
ang9[8,5,43] | 0
ang9[8,5,44] | 0
ang9[8,5,45] | 0
ang9[8,5,46] | 0
ang9[8,5,47] | 0
ang9[8,6,0] | 0
ang9[8,6,1] | 0
ang9[8,6,2] | 0
ang9[8,6,3] | 0
ang9[8,6,4] | 0
ang9[8,6,5] | 0
ang9[8,6,6] | 0
ang9[8,6,7] | 0
ang9[8,6,8] | 0
ang9[8,6,9] | 0
ang9[8,6,10] | 0
ang9[8,6,11] | 0
ang9[8,6,12] | 0
ang9[8,6,13] | 0
ang9[8,6,14] | 0
ang9[8,6,15] | 0
ang9[8,6,16] | 0
ang9[8,6,17] | 0
ang9[8,6,18] | 0
ang9[8,6,19] | 0
ang9[8,6,20] | 0
ang9[8,6,21] | 0
ang9[8,6,22] | 0
ang9[8,6,23] | 0
ang9[8,6,24] | 0
ang9[8,6,25] | 0
ang9[8,6,26] | 0
ang9[8,6,27] | 0
ang9[8,6,28] | 0
ang9[8,6,29] | 0
ang9[8,6,30] | 0
ang9[8,6,31] | 0
ang9[8,6,32] | 0
ang9[8,6,33] | 0
ang9[8,6,34] | 0
ang9[8,6,35] | 0
ang9[8,6,36] | 0
ang9[8,6,37] | 0
ang9[8,6,38] | 0
ang9[8,6,39] | 0
ang9[8,6,40] | 0
ang9[8,6,41] | 0
ang9[8,6,42] | 0
ang9[8,6,43] | 0
ang9[8,6,44] | 0
ang9[8,6,45] | 0
ang9[8,6,46] | 0
ang9[8,6,47] | 0
ang9[9,0,0] | 1
ang9[9,0,1] | 0
ang9[9,0,2] | 0
ang9[9,0,3] | 0
ang9[9,0,4] | 0
ang9[9,0,5] | 1
ang9[9,0,6] | 1
ang9[9,0,7] | 1
ang9[9,0,8] | 1
ang9[9,0,9] | 1
ang9[9,0,10] | 1
ang9[9,0,11] | 1
ang9[9,0,12] | 1
ang9[9,0,13] | 1
ang9[9,0,14] | 1
ang9[9,0,15] | 1
ang9[9,0,16] | 1
ang9[9,0,17] | 1
ang9[9,0,18] | 1
ang9[9,0,19] | 1
ang9[9,0,20] | 1
ang9[9,0,21] | 0
ang9[9,0,22] | 0
ang9[9,0,23] | 0
ang9[9,0,24] | 0
ang9[9,0,25] | 0
ang9[9,0,26] | 0
ang9[9,0,27] | 0
ang9[9,0,28] | 0
ang9[9,0,29] | 0
ang9[9,0,30] | 0
ang9[9,0,31] | 0
ang9[9,0,32] | 0
ang9[9,0,33] | 1
ang9[9,0,34] | 0
ang9[9,0,35] | 0
ang9[9,0,36] | 0
ang9[9,0,37] | 0
ang9[9,0,38] | 0
ang9[9,0,39] | 0
ang9[9,0,40] | 0
ang9[9,0,41] | 1
ang9[9,0,42] | 1
ang9[9,0,43] | 1
ang9[9,0,44] | 1
ang9[9,0,45] | 1
ang9[9,0,46] | 1
ang9[9,0,47] | 1
ang9[9,1,0] | 0
ang9[9,1,1] | 0
ang9[9,1,2] | 0
ang9[9,1,3] | 0
ang9[9,1,4] | 0
ang9[9,1,5] | 0
ang9[9,1,6] | 0
ang9[9,1,7] | 0
ang9[9,1,8] | 0
ang9[9,1,9] | 0
ang9[9,1,10] | 0
ang9[9,1,11] | 0
ang9[9,1,12] | 0
ang9[9,1,13] | 0
ang9[9,1,14] | 0
ang9[9,1,15] | 0
ang9[9,1,16] | 0
ang9[9,1,17] | 0
ang9[9,1,18] | 0
ang9[9,1,19] | 0
ang9[9,1,20] | 0
ang9[9,1,21] | 0
ang9[9,1,22] | 0
ang9[9,1,23] | 0
ang9[9,1,24] | 0
ang9[9,1,25] | 0
ang9[9,1,26] | 0
ang9[9,1,27] | 0
ang9[9,1,28] | 0
ang9[9,1,29] | 0
ang9[9,1,30] | 0
ang9[9,1,31] | 0
ang9[9,1,32] | 0
ang9[9,1,33] | 0
ang9[9,1,34] | 0
ang9[9,1,35] | 0
ang9[9,1,36] | 0
ang9[9,1,37] | 0
ang9[9,1,38] | 0
ang9[9,1,39] | 0
ang9[9,1,40] | 0
ang9[9,1,41] | 0
ang9[9,1,42] | 1
ang9[9,1,43] | 1
ang9[9,1,44] | 1
ang9[9,1,45] | 0
ang9[9,1,46] | 0
ang9[9,1,47] | 0
ang9[9,2,0] | 1
ang9[9,2,1] | 0
ang9[9,2,2] | 0
ang9[9,2,3] | 0
ang9[9,2,4] | 0
ang9[9,2,5] | 0
ang9[9,2,6] | 0
ang9[9,2,7] | 0
ang9[9,2,8] | 0
ang9[9,2,9] | 0
ang9[9,2,10] | 0
ang9[9,2,11] | 0
ang9[9,2,12] | 0
ang9[9,2,13] | 0
ang9[9,2,14] | 0
ang9[9,2,15] | 0
ang9[9,2,16] | 0
ang9[9,2,17] | 0
ang9[9,2,18] | 0
ang9[9,2,19] | 0
ang9[9,2,20] | 0
ang9[9,2,21] | 1
ang9[9,2,22] | 1
ang9[9,2,23] | 1
ang9[9,2,24] | 1
ang9[9,2,25] | 0
ang9[9,2,26] | 1
ang9[9,2,27] | 1
ang9[9,2,28] | 1
ang9[9,2,29] | 1
ang9[9,2,30] | 0
ang9[9,2,31] | 0
ang9[9,2,32] | 0
ang9[9,2,33] | 0
ang9[9,2,34] | 0
ang9[9,2,35] | 0
ang9[9,2,36] | 0
ang9[9,2,37] | 0
ang9[9,2,38] | 0
ang9[9,2,39] | 0
ang9[9,2,40] | 1
ang9[9,2,41] | 1
ang9[9,2,42] | 1
ang9[9,2,43] | 1
ang9[9,2,44] | 0
ang9[9,2,45] | 0
ang9[9,2,46] | 0
ang9[9,2,47] | 0
ang9[9,3,0] | 1
ang9[9,3,1] | 1
ang9[9,3,2] | 1
ang9[9,3,3] | 1
ang9[9,3,4] | 1
ang9[9,3,5] | 1
ang9[9,3,6] | 1
ang9[9,3,7] | 1
ang9[9,3,8] | 1
ang9[9,3,9] | 1
ang9[9,3,10] | 1
ang9[9,3,11] | 1
ang9[9,3,12] | 1
ang9[9,3,13] | 1
ang9[9,3,14] | 1
ang9[9,3,15] | 1
ang9[9,3,16] | 0
ang9[9,3,17] | 0
ang9[9,3,18] | 0
ang9[9,3,19] | 0
ang9[9,3,20] | 0
ang9[9,3,21] | 0
ang9[9,3,22] | 1
ang9[9,3,23] | 0
ang9[9,3,24] | 0
ang9[9,3,25] | 0
ang9[9,3,26] | 0
ang9[9,3,27] | 0
ang9[9,3,28] | 0
ang9[9,3,29] | 0
ang9[9,3,30] | 0
ang9[9,3,31] | 0
ang9[9,3,32] | 0
ang9[9,3,33] | 0
ang9[9,3,34] | 0
ang9[9,3,35] | 0
ang9[9,3,36] | 0
ang9[9,3,37] | 0
ang9[9,3,38] | 0
ang9[9,3,39] | 0
ang9[9,3,40] | 0
ang9[9,3,41] | 0
ang9[9,3,42] | 0
ang9[9,3,43] | 0
ang9[9,3,44] | 0
ang9[9,3,45] | 0
ang9[9,3,46] | 0
ang9[9,3,47] | 0
ang9[9,4,0] | 0
ang9[9,4,1] | 0
ang9[9,4,2] | 0
ang9[9,4,3] | 0
ang9[9,4,4] | 0
ang9[9,4,5] | 0
ang9[9,4,6] | 0
ang9[9,4,7] | 0
ang9[9,4,8] | 0
ang9[9,4,9] | 0
ang9[9,4,10] | 0
ang9[9,4,11] | 0
ang9[9,4,12] | 0
ang9[9,4,13] | 0
ang9[9,4,14] | 0
ang9[9,4,15] | 0
ang9[9,4,16] | 0
ang9[9,4,17] | 0
ang9[9,4,18] | 0
ang9[9,4,19] | 0
ang9[9,4,20] | 0
ang9[9,4,21] | 0
ang9[9,4,22] | 1
ang9[9,4,23] | 1
ang9[9,4,24] | 1
ang9[9,4,25] | 1
ang9[9,4,26] | 1
ang9[9,4,27] | 1
ang9[9,4,28] | 1
ang9[9,4,29] | 1
ang9[9,4,30] | 1
ang9[9,4,31] | 1
ang9[9,4,32] | 1
ang9[9,4,33] | 1
ang9[9,4,34] | 1
ang9[9,4,35] | 1
ang9[9,4,36] | 1
ang9[9,4,37] | 1
ang9[9,4,38] | 1
ang9[9,4,39] | 1
ang9[9,4,40] | 1
ang9[9,4,41] | 1
ang9[9,4,42] | 1
ang9[9,4,43] | 1
ang9[9,4,44] | 1
ang9[9,4,45] | 1
ang9[9,4,46] | 1
ang9[9,4,47] | 1
ang9[9,5,0] | 0
ang9[9,5,1] | 0
ang9[9,5,2] | 0
ang9[9,5,3] | 0
ang9[9,5,4] | 0
ang9[9,5,5] | 0
ang9[9,5,6] | 0
ang9[9,5,7] | 0
ang9[9,5,8] | 0
ang9[9,5,9] | 0
ang9[9,5,10] | 0
ang9[9,5,11] | 0
ang9[9,5,12] | 0
ang9[9,5,13] | 0
ang9[9,5,14] | 0
ang9[9,5,15] | 0
ang9[9,5,16] | 0
ang9[9,5,17] | 0
ang9[9,5,18] | 0
ang9[9,5,19] | 1
ang9[9,5,20] | 0
ang9[9,5,21] | 1
ang9[9,5,22] | 1
ang9[9,5,23] | 1
ang9[9,5,24] | 1
ang9[9,5,25] | 1
ang9[9,5,26] | 1
ang9[9,5,27] | 1
ang9[9,5,28] | 1
ang9[9,5,29] | 1
ang9[9,5,30] | 1
ang9[9,5,31] | 0
ang9[9,5,32] | 0
ang9[9,5,33] | 0
ang9[9,5,34] | 0
ang9[9,5,35] | 0
ang9[9,5,36] | 0
ang9[9,5,37] | 0
ang9[9,5,38] | 0
ang9[9,5,39] | 0
ang9[9,5,40] | 0
ang9[9,5,41] | 0
ang9[9,5,42] | 0
ang9[9,5,43] | 0
ang9[9,5,44] | 0
ang9[9,5,45] | 0
ang9[9,5,46] | 0
ang9[9,5,47] | 0
ang9[9,6,0] | 0
ang9[9,6,1] | 0
ang9[9,6,2] | 0
ang9[9,6,3] | 0
ang9[9,6,4] | 0
ang9[9,6,5] | 0
ang9[9,6,6] | 0
ang9[9,6,7] | 0
ang9[9,6,8] | 0
ang9[9,6,9] | 0
ang9[9,6,10] | 0
ang9[9,6,11] | 0
ang9[9,6,12] | 0
ang9[9,6,13] | 0
ang9[9,6,14] | 0
ang9[9,6,15] | 0
ang9[9,6,16] | 0
ang9[9,6,17] | 0
ang9[9,6,18] | 0
ang9[9,6,19] | 0
ang9[9,6,20] | 0
ang9[9,6,21] | 0
ang9[9,6,22] | 0
ang9[9,6,23] | 0
ang9[9,6,24] | 0
ang9[9,6,25] | 0
ang9[9,6,26] | 0
ang9[9,6,27] | 0
ang9[9,6,28] | 0
ang9[9,6,29] | 0
ang9[9,6,30] | 0
ang9[9,6,31] | 1
ang9[9,6,32] | 1
ang9[9,6,33] | 1
ang9[9,6,34] | 1
ang9[9,6,35] | 1
ang9[9,6,36] | 1
ang9[9,6,37] | 1
ang9[9,6,38] | 1
ang9[9,6,39] | 1
ang9[9,6,40] | 1
ang9[9,6,41] | 1
ang9[9,6,42] | 1
ang9[9,6,43] | 0
ang9[9,6,44] | 0
ang9[9,6,45] | 0
ang9[9,6,46] | 0
ang9[9,6,47] | 1
ang9[10,0,0] | 1
ang9[10,0,1] | 1
ang9[10,0,2] | 1
ang9[10,0,3] | 1
ang9[10,0,4] | 1
ang9[10,0,5] | 1
ang9[10,0,6] | 1
ang9[10,0,7] | 1
ang9[10,0,8] | 1
ang9[10,0,9] | 1
ang9[10,0,10] | 1
ang9[10,0,11] | 1
ang9[10,0,12] | 1
ang9[10,0,13] | 1
ang9[10,0,14] | 1
ang9[10,0,15] | 1
ang9[10,0,16] | 1
ang9[10,0,17] | 1
ang9[10,0,18] | 1
ang9[10,0,19] | 1
ang9[10,0,20] | 1
ang9[10,0,21] | 1
ang9[10,0,22] | 1
ang9[10,0,23] | 1
ang9[10,0,24] | 1
ang9[10,0,25] | 1
ang9[10,0,26] | 1
ang9[10,0,27] | 1
ang9[10,0,28] | 1
ang9[10,0,29] | 1
ang9[10,0,30] | 1
ang9[10,0,31] | 1
ang9[10,0,32] | 1
ang9[10,0,33] | 1
ang9[10,0,34] | 1
ang9[10,0,35] | 1
ang9[10,0,36] | 1
ang9[10,0,37] | 1
ang9[10,0,38] | 1
ang9[10,0,39] | 1
ang9[10,0,40] | 1
ang9[10,0,41] | 1
ang9[10,0,42] | 1
ang9[10,0,43] | 1
ang9[10,0,44] | 1
ang9[10,0,45] | 1
ang9[10,0,46] | 1
ang9[10,0,47] | 1
ang9[10,1,0] | 1
ang9[10,1,1] | 1
ang9[10,1,2] | 1
ang9[10,1,3] | 1
ang9[10,1,4] | 1
ang9[10,1,5] | 1
ang9[10,1,6] | 1
ang9[10,1,7] | 1
ang9[10,1,8] | 1
ang9[10,1,9] | 1
ang9[10,1,10] | 1
ang9[10,1,11] | 1
ang9[10,1,12] | 1
ang9[10,1,13] | 1
ang9[10,1,14] | 1
ang9[10,1,15] | 1
ang9[10,1,16] | 1
ang9[10,1,17] | 1
ang9[10,1,18] | 1
ang9[10,1,19] | 1
ang9[10,1,20] | 1
ang9[10,1,21] | 1
ang9[10,1,22] | 1
ang9[10,1,23] | 1
ang9[10,1,24] | 1
ang9[10,1,25] | 1
ang9[10,1,26] | 1
ang9[10,1,27] | 1
ang9[10,1,28] | 1
ang9[10,1,29] | 1
ang9[10,1,30] | 1
ang9[10,1,31] | 1
ang9[10,1,32] | 1
ang9[10,1,33] | 1
ang9[10,1,34] | 1
ang9[10,1,35] | 1
ang9[10,1,36] | 1
ang9[10,1,37] | 1
ang9[10,1,38] | 1
ang9[10,1,39] | 1
ang9[10,1,40] | 1
ang9[10,1,41] | 1
ang9[10,1,42] | 1
ang9[10,1,43] | 1
ang9[10,1,44] | 1
ang9[10,1,45] | 1
ang9[10,1,46] | 1
ang9[10,1,47] | 1
ang9[10,2,0] | 1
ang9[10,2,1] | 1
ang9[10,2,2] | 1
ang9[10,2,3] | 1
ang9[10,2,4] | 1
ang9[10,2,5] | 1
ang9[10,2,6] | 1
ang9[10,2,7] | 1
ang9[10,2,8] | 1
ang9[10,2,9] | 1
ang9[10,2,10] | 1
ang9[10,2,11] | 1
ang9[10,2,12] | 1
ang9[10,2,13] | 1
ang9[10,2,14] | 1
ang9[10,2,15] | 1
ang9[10,2,16] | 1
ang9[10,2,17] | 1
ang9[10,2,18] | 1
ang9[10,2,19] | 1
ang9[10,2,20] | 1
ang9[10,2,21] | 1
ang9[10,2,22] | 1
ang9[10,2,23] | 1
ang9[10,2,24] | 1
ang9[10,2,25] | 1
ang9[10,2,26] | 1
ang9[10,2,27] | 1
ang9[10,2,28] | 1
ang9[10,2,29] | 1
ang9[10,2,30] | 1
ang9[10,2,31] | 1
ang9[10,2,32] | 1
ang9[10,2,33] | 1
ang9[10,2,34] | 1
ang9[10,2,35] | 1
ang9[10,2,36] | 1
ang9[10,2,37] | 1
ang9[10,2,38] | 1
ang9[10,2,39] | 1
ang9[10,2,40] | 1
ang9[10,2,41] | 1
ang9[10,2,42] | 1
ang9[10,2,43] | 1
ang9[10,2,44] | 1
ang9[10,2,45] | 1
ang9[10,2,46] | 1
ang9[10,2,47] | 1
ang9[10,3,0] | 1
ang9[10,3,1] | 1
ang9[10,3,2] | 1
ang9[10,3,3] | 1
ang9[10,3,4] | 1
ang9[10,3,5] | 1
ang9[10,3,6] | 1
ang9[10,3,7] | 1
ang9[10,3,8] | 1
ang9[10,3,9] | 1
ang9[10,3,10] | 1
ang9[10,3,11] | 1
ang9[10,3,12] | 1
ang9[10,3,13] | 1
ang9[10,3,14] | 1
ang9[10,3,15] | 1
ang9[10,3,16] | 1
ang9[10,3,17] | 1
ang9[10,3,18] | 1
ang9[10,3,19] | 1
ang9[10,3,20] | 1
ang9[10,3,21] | 1
ang9[10,3,22] | 1
ang9[10,3,23] | 1
ang9[10,3,24] | 1
ang9[10,3,25] | 1
ang9[10,3,26] | 1
ang9[10,3,27] | 1
ang9[10,3,28] | 1
ang9[10,3,29] | 1
ang9[10,3,30] | 1
ang9[10,3,31] | 1
ang9[10,3,32] | 1
ang9[10,3,33] | 1
ang9[10,3,34] | 1
ang9[10,3,35] | 1
ang9[10,3,36] | 1
ang9[10,3,37] | 1
ang9[10,3,38] | 1
ang9[10,3,39] | 1
ang9[10,3,40] | 1
ang9[10,3,41] | 1
ang9[10,3,42] | 1
ang9[10,3,43] | 1
ang9[10,3,44] | 1
ang9[10,3,45] | 1
ang9[10,3,46] | 1
ang9[10,3,47] | 1
ang9[10,4,0] | 1
ang9[10,4,1] | 1
ang9[10,4,2] | 1
ang9[10,4,3] | 1
ang9[10,4,4] | 1
ang9[10,4,5] | 1
ang9[10,4,6] | 1
ang9[10,4,7] | 1
ang9[10,4,8] | 1
ang9[10,4,9] | 1
ang9[10,4,10] | 1
ang9[10,4,11] | 1
ang9[10,4,12] | 1
ang9[10,4,13] | 1
ang9[10,4,14] | 1
ang9[10,4,15] | 1
ang9[10,4,16] | 1
ang9[10,4,17] | 1
ang9[10,4,18] | 1
ang9[10,4,19] | 1
ang9[10,4,20] | 1
ang9[10,4,21] | 1
ang9[10,4,22] | 1
ang9[10,4,23] | 1
ang9[10,4,24] | 1
ang9[10,4,25] | 1
ang9[10,4,26] | 1
ang9[10,4,27] | 1
ang9[10,4,28] | 1
ang9[10,4,29] | 1
ang9[10,4,30] | 1
ang9[10,4,31] | 1
ang9[10,4,32] | 1
ang9[10,4,33] | 1
ang9[10,4,34] | 1
ang9[10,4,35] | 1
ang9[10,4,36] | 1
ang9[10,4,37] | 1
ang9[10,4,38] | 1
ang9[10,4,39] | 1
ang9[10,4,40] | 1
ang9[10,4,41] | 1
ang9[10,4,42] | 1
ang9[10,4,43] | 1
ang9[10,4,44] | 1
ang9[10,4,45] | 1
ang9[10,4,46] | 1
ang9[10,4,47] | 1
ang9[10,5,0] | 1
ang9[10,5,1] | 1
ang9[10,5,2] | 1
ang9[10,5,3] | 1
ang9[10,5,4] | 1
ang9[10,5,5] | 1
ang9[10,5,6] | 1
ang9[10,5,7] | 1
ang9[10,5,8] | 1
ang9[10,5,9] | 1
ang9[10,5,10] | 1
ang9[10,5,11] | 1
ang9[10,5,12] | 1
ang9[10,5,13] | 1
ang9[10,5,14] | 1
ang9[10,5,15] | 1
ang9[10,5,16] | 1
ang9[10,5,17] | 1
ang9[10,5,18] | 1
ang9[10,5,19] | 1
ang9[10,5,20] | 1
ang9[10,5,21] | 1
ang9[10,5,22] | 1
ang9[10,5,23] | 1
ang9[10,5,24] | 1
ang9[10,5,25] | 1
ang9[10,5,26] | 1
ang9[10,5,27] | 1
ang9[10,5,28] | 1
ang9[10,5,29] | 1
ang9[10,5,30] | 1
ang9[10,5,31] | 1
ang9[10,5,32] | 1
ang9[10,5,33] | 1
ang9[10,5,34] | 1
ang9[10,5,35] | 1
ang9[10,5,36] | 1
ang9[10,5,37] | 1
ang9[10,5,38] | 1
ang9[10,5,39] | 1
ang9[10,5,40] | 1
ang9[10,5,41] | 1
ang9[10,5,42] | 1
ang9[10,5,43] | 1
ang9[10,5,44] | 1
ang9[10,5,45] | 1
ang9[10,5,46] | 1
ang9[10,5,47] | 1
ang9[10,6,0] | 1
ang9[10,6,1] | 1
ang9[10,6,2] | 1
ang9[10,6,3] | 1
ang9[10,6,4] | 1
ang9[10,6,5] | 1
ang9[10,6,6] | 1
ang9[10,6,7] | 1
ang9[10,6,8] | 1
ang9[10,6,9] | 1
ang9[10,6,10] | 1
ang9[10,6,11] | 1
ang9[10,6,12] | 1
ang9[10,6,13] | 1
ang9[10,6,14] | 1
ang9[10,6,15] | 1
ang9[10,6,16] | 1
ang9[10,6,17] | 1
ang9[10,6,18] | 1
ang9[10,6,19] | 1
ang9[10,6,20] | 1
ang9[10,6,21] | 1
ang9[10,6,22] | 1
ang9[10,6,23] | 1
ang9[10,6,24] | 1
ang9[10,6,25] | 1
ang9[10,6,26] | 1
ang9[10,6,27] | 1
ang9[10,6,28] | 1
ang9[10,6,29] | 1
ang9[10,6,30] | 1
ang9[10,6,31] | 1
ang9[10,6,32] | 1
ang9[10,6,33] | 1
ang9[10,6,34] | 1
ang9[10,6,35] | 1
ang9[10,6,36] | 1
ang9[10,6,37] | 1
ang9[10,6,38] | 1
ang9[10,6,39] | 1
ang9[10,6,40] | 1
ang9[10,6,41] | 1
ang9[10,6,42] | 1
ang9[10,6,43] | 1
ang9[10,6,44] | 1
ang9[10,6,45] | 1
ang9[10,6,46] | 1
ang9[10,6,47] | 1
ang9[11,0,0] | 1
ang9[11,0,1] | 0
ang9[11,0,2] | 0
ang9[11,0,3] | 0
ang9[11,0,4] | 0
ang9[11,0,5] | 0
ang9[11,0,6] | 1
ang9[11,0,7] | 0
ang9[11,0,8] | 1
ang9[11,0,9] | 1
ang9[11,0,10] | 1
ang9[11,0,11] | 0
ang9[11,0,12] | 0
ang9[11,0,13] | 0
ang9[11,0,14] | 0
ang9[11,0,15] | 0
ang9[11,0,16] | 0
ang9[11,0,17] | 0
ang9[11,0,18] | 1
ang9[11,0,19] | 1
ang9[11,0,20] | 1
ang9[11,0,21] | 1
ang9[11,0,22] | 0
ang9[11,0,23] | 0
ang9[11,0,24] | 0
ang9[11,0,25] | 0
ang9[11,0,26] | 0
ang9[11,0,27] | 0
ang9[11,0,28] | 0
ang9[11,0,29] | 0
ang9[11,0,30] | 0
ang9[11,0,31] | 0
ang9[11,0,32] | 1
ang9[11,0,33] | 1
ang9[11,0,34] | 0
ang9[11,0,35] | 0
ang9[11,0,36] | 0
ang9[11,0,37] | 0
ang9[11,0,38] | 0
ang9[11,0,39] | 0
ang9[11,0,40] | 0
ang9[11,0,41] | 0
ang9[11,0,42] | 1
ang9[11,0,43] | 1
ang9[11,0,44] | 1
ang9[11,0,45] | 0
ang9[11,0,46] | 1
ang9[11,0,47] | 1
ang9[11,1,0] | 0
ang9[11,1,1] | 0
ang9[11,1,2] | 0
ang9[11,1,3] | 0
ang9[11,1,4] | 0
ang9[11,1,5] | 0
ang9[11,1,6] | 0
ang9[11,1,7] | 0
ang9[11,1,8] | 0
ang9[11,1,9] | 0
ang9[11,1,10] | 0
ang9[11,1,11] | 0
ang9[11,1,12] | 0
ang9[11,1,13] | 0
ang9[11,1,14] | 0
ang9[11,1,15] | 0
ang9[11,1,16] | 0
ang9[11,1,17] | 0
ang9[11,1,18] | 0
ang9[11,1,19] | 0
ang9[11,1,20] | 0
ang9[11,1,21] | 0
ang9[11,1,22] | 0
ang9[11,1,23] | 0
ang9[11,1,24] | 0
ang9[11,1,25] | 0
ang9[11,1,26] | 0
ang9[11,1,27] | 0
ang9[11,1,28] | 0
ang9[11,1,29] | 0
ang9[11,1,30] | 0
ang9[11,1,31] | 0
ang9[11,1,32] | 0
ang9[11,1,33] | 0
ang9[11,1,34] | 0
ang9[11,1,35] | 0
ang9[11,1,36] | 0
ang9[11,1,37] | 0
ang9[11,1,38] | 0
ang9[11,1,39] | 0
ang9[11,1,40] | 0
ang9[11,1,41] | 0
ang9[11,1,42] | 0
ang9[11,1,43] | 1
ang9[11,1,44] | 1
ang9[11,1,45] | 0
ang9[11,1,46] | 0
ang9[11,1,47] | 0
ang9[11,2,0] | 1
ang9[11,2,1] | 0
ang9[11,2,2] | 0
ang9[11,2,3] | 0
ang9[11,2,4] | 0
ang9[11,2,5] | 0
ang9[11,2,6] | 0
ang9[11,2,7] | 0
ang9[11,2,8] | 0
ang9[11,2,9] | 0
ang9[11,2,10] | 0
ang9[11,2,11] | 0
ang9[11,2,12] | 0
ang9[11,2,13] | 0
ang9[11,2,14] | 0
ang9[11,2,15] | 0
ang9[11,2,16] | 0
ang9[11,2,17] | 0
ang9[11,2,18] | 0
ang9[11,2,19] | 0
ang9[11,2,20] | 0
ang9[11,2,21] | 1
ang9[11,2,22] | 1
ang9[11,2,23] | 1
ang9[11,2,24] | 1
ang9[11,2,25] | 0
ang9[11,2,26] | 1
ang9[11,2,27] | 1
ang9[11,2,28] | 1
ang9[11,2,29] | 1
ang9[11,2,30] | 0
ang9[11,2,31] | 0
ang9[11,2,32] | 0
ang9[11,2,33] | 0
ang9[11,2,34] | 0
ang9[11,2,35] | 0
ang9[11,2,36] | 0
ang9[11,2,37] | 0
ang9[11,2,38] | 0
ang9[11,2,39] | 0
ang9[11,2,40] | 0
ang9[11,2,41] | 0
ang9[11,2,42] | 0
ang9[11,2,43] | 1
ang9[11,2,44] | 0
ang9[11,2,45] | 0
ang9[11,2,46] | 0
ang9[11,2,47] | 0
ang9[11,3,0] | 1
ang9[11,3,1] | 0
ang9[11,3,2] | 1
ang9[11,3,3] | 1
ang9[11,3,4] | 1
ang9[11,3,5] | 1
ang9[11,3,6] | 1
ang9[11,3,7] | 0
ang9[11,3,8] | 0
ang9[11,3,9] | 1
ang9[11,3,10] | 1
ang9[11,3,11] | 0
ang9[11,3,12] | 0
ang9[11,3,13] | 0
ang9[11,3,14] | 0
ang9[11,3,15] | 0
ang9[11,3,16] | 0
ang9[11,3,17] | 0
ang9[11,3,18] | 0
ang9[11,3,19] | 0
ang9[11,3,20] | 1
ang9[11,3,21] | 1
ang9[11,3,22] | 1
ang9[11,3,23] | 0
ang9[11,3,24] | 0
ang9[11,3,25] | 0
ang9[11,3,26] | 0
ang9[11,3,27] | 0
ang9[11,3,28] | 0
ang9[11,3,29] | 0
ang9[11,3,30] | 0
ang9[11,3,31] | 0
ang9[11,3,32] | 0
ang9[11,3,33] | 0
ang9[11,3,34] | 0
ang9[11,3,35] | 0
ang9[11,3,36] | 0
ang9[11,3,37] | 0
ang9[11,3,38] | 0
ang9[11,3,39] | 0
ang9[11,3,40] | 0
ang9[11,3,41] | 0
ang9[11,3,42] | 0
ang9[11,3,43] | 0
ang9[11,3,44] | 0
ang9[11,3,45] | 0
ang9[11,3,46] | 0
ang9[11,3,47] | 0
ang9[11,4,0] | 0
ang9[11,4,1] | 0
ang9[11,4,2] | 0
ang9[11,4,3] | 0
ang9[11,4,4] | 0
ang9[11,4,5] | 0
ang9[11,4,6] | 0
ang9[11,4,7] | 0
ang9[11,4,8] | 0
ang9[11,4,9] | 0
ang9[11,4,10] | 0
ang9[11,4,11] | 0
ang9[11,4,12] | 0
ang9[11,4,13] | 0
ang9[11,4,14] | 0
ang9[11,4,15] | 0
ang9[11,4,16] | 0
ang9[11,4,17] | 0
ang9[11,4,18] | 0
ang9[11,4,19] | 0
ang9[11,4,20] | 1
ang9[11,4,21] | 0
ang9[11,4,22] | 1
ang9[11,4,23] | 0
ang9[11,4,24] | 1
ang9[11,4,25] | 1
ang9[11,4,26] | 1
ang9[11,4,27] | 1
ang9[11,4,28] | 1
ang9[11,4,29] | 1
ang9[11,4,30] | 1
ang9[11,4,31] | 0
ang9[11,4,32] | 0
ang9[11,4,33] | 1
ang9[11,4,34] | 1
ang9[11,4,35] | 0
ang9[11,4,36] | 0
ang9[11,4,37] | 0
ang9[11,4,38] | 0
ang9[11,4,39] | 0
ang9[11,4,40] | 0
ang9[11,4,41] | 1
ang9[11,4,42] | 0
ang9[11,4,43] | 0
ang9[11,4,44] | 0
ang9[11,4,45] | 0
ang9[11,4,46] | 1
ang9[11,4,47] | 1
ang9[11,5,0] | 0
ang9[11,5,1] | 0
ang9[11,5,2] | 0
ang9[11,5,3] | 0
ang9[11,5,4] | 0
ang9[11,5,5] | 0
ang9[11,5,6] | 0
ang9[11,5,7] | 0
ang9[11,5,8] | 0
ang9[11,5,9] | 0
ang9[11,5,10] | 0
ang9[11,5,11] | 0
ang9[11,5,12] | 0
ang9[11,5,13] | 0
ang9[11,5,14] | 0
ang9[11,5,15] | 0
ang9[11,5,16] | 0
ang9[11,5,17] | 0
ang9[11,5,18] | 0
ang9[11,5,19] | 0
ang9[11,5,20] | 0
ang9[11,5,21] | 1
ang9[11,5,22] | 0
ang9[11,5,23] | 0
ang9[11,5,24] | 0
ang9[11,5,25] | 0
ang9[11,5,26] | 0
ang9[11,5,27] | 0
ang9[11,5,28] | 0
ang9[11,5,29] | 0
ang9[11,5,30] | 0
ang9[11,5,31] | 0
ang9[11,5,32] | 0
ang9[11,5,33] | 0
ang9[11,5,34] | 0
ang9[11,5,35] | 0
ang9[11,5,36] | 0
ang9[11,5,37] | 0
ang9[11,5,38] | 0
ang9[11,5,39] | 0
ang9[11,5,40] | 0
ang9[11,5,41] | 0
ang9[11,5,42] | 0
ang9[11,5,43] | 0
ang9[11,5,44] | 0
ang9[11,5,45] | 0
ang9[11,5,46] | 0
ang9[11,5,47] | 0
ang9[11,6,0] | 0
ang9[11,6,1] | 0
ang9[11,6,2] | 0
ang9[11,6,3] | 0
ang9[11,6,4] | 0
ang9[11,6,5] | 0
ang9[11,6,6] | 0
ang9[11,6,7] | 0
ang9[11,6,8] | 0
ang9[11,6,9] | 0
ang9[11,6,10] | 0
ang9[11,6,11] | 0
ang9[11,6,12] | 0
ang9[11,6,13] | 0
ang9[11,6,14] | 0
ang9[11,6,15] | 0
ang9[11,6,16] | 0
ang9[11,6,17] | 0
ang9[11,6,18] | 0
ang9[11,6,19] | 0
ang9[11,6,20] | 0
ang9[11,6,21] | 0
ang9[11,6,22] | 0
ang9[11,6,23] | 0
ang9[11,6,24] | 0
ang9[11,6,25] | 0
ang9[11,6,26] | 0
ang9[11,6,27] | 0
ang9[11,6,28] | 0
ang9[11,6,29] | 0
ang9[11,6,30] | 1
ang9[11,6,31] | 1
ang9[11,6,32] | 1
ang9[11,6,33] | 0
ang9[11,6,34] | 1
ang9[11,6,35] | 1
ang9[11,6,36] | 1
ang9[11,6,37] | 1
ang9[11,6,38] | 0
ang9[11,6,39] | 1
ang9[11,6,40] | 1
ang9[11,6,41] | 1
ang9[11,6,42] | 1
ang9[11,6,43] | 1
ang9[11,6,44] | 0
ang9[11,6,45] | 0
ang9[11,6,46] | 0
ang9[11,6,47] | 1
ang9[12,0,0] | 1
ang9[12,0,1] | 1
ang9[12,0,2] | 1
ang9[12,0,3] | 1
ang9[12,0,4] | 1
ang9[12,0,5] | 1
ang9[12,0,6] | 1
ang9[12,0,7] | 1
ang9[12,0,8] | 0
ang9[12,0,9] | 0
ang9[12,0,10] | 0
ang9[12,0,11] | 0
ang9[12,0,12] | 1
ang9[12,0,13] | 1
ang9[12,0,14] | 1
ang9[12,0,15] | 1
ang9[12,0,16] | 1
ang9[12,0,17] | 0
ang9[12,0,18] | 0
ang9[12,0,19] | 0
ang9[12,0,20] | 1
ang9[12,0,21] | 1
ang9[12,0,22] | 1
ang9[12,0,23] | 1
ang9[12,0,24] | 1
ang9[12,0,25] | 1
ang9[12,0,26] | 1
ang9[12,0,27] | 1
ang9[12,0,28] | 1
ang9[12,0,29] | 1
ang9[12,0,30] | 1
ang9[12,0,31] | 1
ang9[12,0,32] | 1
ang9[12,0,33] | 1
ang9[12,0,34] | 1
ang9[12,0,35] | 1
ang9[12,0,36] | 1
ang9[12,0,37] | 1
ang9[12,0,38] | 1
ang9[12,0,39] | 1
ang9[12,0,40] | 1
ang9[12,0,41] | 1
ang9[12,0,42] | 1
ang9[12,0,43] | 0
ang9[12,0,44] | 0
ang9[12,0,45] | 1
ang9[12,0,46] | 0
ang9[12,0,47] | 1
ang9[12,1,0] | 1
ang9[12,1,1] | 1
ang9[12,1,2] | 1
ang9[12,1,3] | 1
ang9[12,1,4] | 1
ang9[12,1,5] | 1
ang9[12,1,6] | 1
ang9[12,1,7] | 1
ang9[12,1,8] | 1
ang9[12,1,9] | 1
ang9[12,1,10] | 1
ang9[12,1,11] | 1
ang9[12,1,12] | 1
ang9[12,1,13] | 1
ang9[12,1,14] | 1
ang9[12,1,15] | 1
ang9[12,1,16] | 1
ang9[12,1,17] | 1
ang9[12,1,18] | 1
ang9[12,1,19] | 1
ang9[12,1,20] | 1
ang9[12,1,21] | 1
ang9[12,1,22] | 1
ang9[12,1,23] | 1
ang9[12,1,24] | 1
ang9[12,1,25] | 1
ang9[12,1,26] | 1
ang9[12,1,27] | 1
ang9[12,1,28] | 1
ang9[12,1,29] | 1
ang9[12,1,30] | 1
ang9[12,1,31] | 1
ang9[12,1,32] | 1
ang9[12,1,33] | 1
ang9[12,1,34] | 1
ang9[12,1,35] | 1
ang9[12,1,36] | 1
ang9[12,1,37] | 1
ang9[12,1,38] | 1
ang9[12,1,39] | 1
ang9[12,1,40] | 1
ang9[12,1,41] | 1
ang9[12,1,42] | 1
ang9[12,1,43] | 0
ang9[12,1,44] | 1
ang9[12,1,45] | 1
ang9[12,1,46] | 1
ang9[12,1,47] | 1
ang9[12,2,0] | 0
ang9[12,2,1] | 1
ang9[12,2,2] | 1
ang9[12,2,3] | 1
ang9[12,2,4] | 1
ang9[12,2,5] | 1
ang9[12,2,6] | 1
ang9[12,2,7] | 1
ang9[12,2,8] | 1
ang9[12,2,9] | 1
ang9[12,2,10] | 1
ang9[12,2,11] | 1
ang9[12,2,12] | 1
ang9[12,2,13] | 1
ang9[12,2,14] | 1
ang9[12,2,15] | 1
ang9[12,2,16] | 1
ang9[12,2,17] | 1
ang9[12,2,18] | 1
ang9[12,2,19] | 1
ang9[12,2,20] | 1
ang9[12,2,21] | 0
ang9[12,2,22] | 0
ang9[12,2,23] | 0
ang9[12,2,24] | 0
ang9[12,2,25] | 1
ang9[12,2,26] | 0
ang9[12,2,27] | 0
ang9[12,2,28] | 0
ang9[12,2,29] | 0
ang9[12,2,30] | 1
ang9[12,2,31] | 1
ang9[12,2,32] | 1
ang9[12,2,33] | 1
ang9[12,2,34] | 1
ang9[12,2,35] | 1
ang9[12,2,36] | 1
ang9[12,2,37] | 1
ang9[12,2,38] | 1
ang9[12,2,39] | 1
ang9[12,2,40] | 1
ang9[12,2,41] | 0
ang9[12,2,42] | 0
ang9[12,2,43] | 1
ang9[12,2,44] | 1
ang9[12,2,45] | 1
ang9[12,2,46] | 1
ang9[12,2,47] | 1
ang9[12,3,0] | 0
ang9[12,3,1] | 0
ang9[12,3,2] | 0
ang9[12,3,3] | 0
ang9[12,3,4] | 0
ang9[12,3,5] | 0
ang9[12,3,6] | 0
ang9[12,3,7] | 0
ang9[12,3,8] | 0
ang9[12,3,9] | 0
ang9[12,3,10] | 0
ang9[12,3,11] | 0
ang9[12,3,12] | 1
ang9[12,3,13] | 1
ang9[12,3,14] | 1
ang9[12,3,15] | 1
ang9[12,3,16] | 1
ang9[12,3,17] | 1
ang9[12,3,18] | 1
ang9[12,3,19] | 1
ang9[12,3,20] | 1
ang9[12,3,21] | 1
ang9[12,3,22] | 1
ang9[12,3,23] | 1
ang9[12,3,24] | 1
ang9[12,3,25] | 1
ang9[12,3,26] | 1
ang9[12,3,27] | 1
ang9[12,3,28] | 1
ang9[12,3,29] | 1
ang9[12,3,30] | 1
ang9[12,3,31] | 1
ang9[12,3,32] | 1
ang9[12,3,33] | 1
ang9[12,3,34] | 1
ang9[12,3,35] | 1
ang9[12,3,36] | 1
ang9[12,3,37] | 1
ang9[12,3,38] | 1
ang9[12,3,39] | 1
ang9[12,3,40] | 1
ang9[12,3,41] | 1
ang9[12,3,42] | 1
ang9[12,3,43] | 1
ang9[12,3,44] | 1
ang9[12,3,45] | 1
ang9[12,3,46] | 1
ang9[12,3,47] | 1
ang9[12,4,0] | 1
ang9[12,4,1] | 1
ang9[12,4,2] | 1
ang9[12,4,3] | 1
ang9[12,4,4] | 1
ang9[12,4,5] | 1
ang9[12,4,6] | 1
ang9[12,4,7] | 1
ang9[12,4,8] | 1
ang9[12,4,9] | 1
ang9[12,4,10] | 1
ang9[12,4,11] | 1
ang9[12,4,12] | 1
ang9[12,4,13] | 1
ang9[12,4,14] | 1
ang9[12,4,15] | 1
ang9[12,4,16] | 1
ang9[12,4,17] | 1
ang9[12,4,18] | 1
ang9[12,4,19] | 1
ang9[12,4,20] | 1
ang9[12,4,21] | 1
ang9[12,4,22] | 0
ang9[12,4,23] | 0
ang9[12,4,24] | 0
ang9[12,4,25] | 0
ang9[12,4,26] | 0
ang9[12,4,27] | 0
ang9[12,4,28] | 0
ang9[12,4,29] | 0
ang9[12,4,30] | 0
ang9[12,4,31] | 0
ang9[12,4,32] | 0
ang9[12,4,33] | 0
ang9[12,4,34] | 0
ang9[12,4,35] | 0
ang9[12,4,36] | 0
ang9[12,4,37] | 0
ang9[12,4,38] | 1
ang9[12,4,39] | 0
ang9[12,4,40] | 0
ang9[12,4,41] | 0
ang9[12,4,42] | 0
ang9[12,4,43] | 0
ang9[12,4,44] | 0
ang9[12,4,45] | 0
ang9[12,4,46] | 0
ang9[12,4,47] | 0
ang9[12,5,0] | 1
ang9[12,5,1] | 1
ang9[12,5,2] | 1
ang9[12,5,3] | 1
ang9[12,5,4] | 1
ang9[12,5,5] | 1
ang9[12,5,6] | 1
ang9[12,5,7] | 1
ang9[12,5,8] | 1
ang9[12,5,9] | 1
ang9[12,5,10] | 1
ang9[12,5,11] | 1
ang9[12,5,12] | 1
ang9[12,5,13] | 1
ang9[12,5,14] | 1
ang9[12,5,15] | 1
ang9[12,5,16] | 1
ang9[12,5,17] | 1
ang9[12,5,18] | 1
ang9[12,5,19] | 0
ang9[12,5,20] | 1
ang9[12,5,21] | 0
ang9[12,5,22] | 0
ang9[12,5,23] | 0
ang9[12,5,24] | 0
ang9[12,5,25] | 0
ang9[12,5,26] | 0
ang9[12,5,27] | 0
ang9[12,5,28] | 0
ang9[12,5,29] | 0
ang9[12,5,30] | 0
ang9[12,5,31] | 1
ang9[12,5,32] | 1
ang9[12,5,33] | 1
ang9[12,5,34] | 1
ang9[12,5,35] | 1
ang9[12,5,36] | 1
ang9[12,5,37] | 1
ang9[12,5,38] | 1
ang9[12,5,39] | 1
ang9[12,5,40] | 1
ang9[12,5,41] | 1
ang9[12,5,42] | 1
ang9[12,5,43] | 1
ang9[12,5,44] | 1
ang9[12,5,45] | 1
ang9[12,5,46] | 1
ang9[12,5,47] | 1
ang9[12,6,0] | 1
ang9[12,6,1] | 1
ang9[12,6,2] | 1
ang9[12,6,3] | 1
ang9[12,6,4] | 1
ang9[12,6,5] | 1
ang9[12,6,6] | 1
ang9[12,6,7] | 1
ang9[12,6,8] | 1
ang9[12,6,9] | 1
ang9[12,6,10] | 1
ang9[12,6,11] | 1
ang9[12,6,12] | 1
ang9[12,6,13] | 1
ang9[12,6,14] | 1
ang9[12,6,15] | 1
ang9[12,6,16] | 1
ang9[12,6,17] | 1
ang9[12,6,18] | 1
ang9[12,6,19] | 1
ang9[12,6,20] | 1
ang9[12,6,21] | 1
ang9[12,6,22] | 1
ang9[12,6,23] | 1
ang9[12,6,24] | 1
ang9[12,6,25] | 1
ang9[12,6,26] | 1
ang9[12,6,27] | 1
ang9[12,6,28] | 1
ang9[12,6,29] | 1
ang9[12,6,30] | 1
ang9[12,6,31] | 1
ang9[12,6,32] | 0
ang9[12,6,33] | 0
ang9[12,6,34] | 0
ang9[12,6,35] | 0
ang9[12,6,36] | 0
ang9[12,6,37] | 0
ang9[12,6,38] | 0
ang9[12,6,39] | 0
ang9[12,6,40] | 0
ang9[12,6,41] | 0
ang9[12,6,42] | 1
ang9[12,6,43] | 1
ang9[12,6,44] | 1
ang9[12,6,45] | 1
ang9[12,6,46] | 1
ang9[12,6,47] | 1
ang9[13,0,0] | 0
ang9[13,0,1] | 0
ang9[13,0,2] | 1
ang9[13,0,3] | 1
ang9[13,0,4] | 0
ang9[13,0,5] | 0
ang9[13,0,6] | 0
ang9[13,0,7] | 0
ang9[13,0,8] | 0
ang9[13,0,9] | 0
ang9[13,0,10] | 0
ang9[13,0,11] | 0
ang9[13,0,12] | 0
ang9[13,0,13] | 0
ang9[13,0,14] | 0
ang9[13,0,15] | 0
ang9[13,0,16] | 0
ang9[13,0,17] | 0
ang9[13,0,18] | 0
ang9[13,0,19] | 0
ang9[13,0,20] | 1
ang9[13,0,21] | 1
ang9[13,0,22] | 1
ang9[13,0,23] | 1
ang9[13,0,24] | 1
ang9[13,0,25] | 1
ang9[13,0,26] | 1
ang9[13,0,27] | 1
ang9[13,0,28] | 1
ang9[13,0,29] | 1
ang9[13,0,30] | 1
ang9[13,0,31] | 1
ang9[13,0,32] | 1
ang9[13,0,33] | 1
ang9[13,0,34] | 1
ang9[13,0,35] | 0
ang9[13,0,36] | 0
ang9[13,0,37] | 0
ang9[13,0,38] | 0
ang9[13,0,39] | 0
ang9[13,0,40] | 0
ang9[13,0,41] | 0
ang9[13,0,42] | 0
ang9[13,0,43] | 0
ang9[13,0,44] | 0
ang9[13,0,45] | 0
ang9[13,0,46] | 0
ang9[13,0,47] | 0
ang9[13,1,0] | 1
ang9[13,1,1] | 1
ang9[13,1,2] | 1
ang9[13,1,3] | 1
ang9[13,1,4] | 1
ang9[13,1,5] | 1
ang9[13,1,6] | 1
ang9[13,1,7] | 1
ang9[13,1,8] | 1
ang9[13,1,9] | 1
ang9[13,1,10] | 1
ang9[13,1,11] | 1
ang9[13,1,12] | 1
ang9[13,1,13] | 1
ang9[13,1,14] | 1
ang9[13,1,15] | 1
ang9[13,1,16] | 1
ang9[13,1,17] | 1
ang9[13,1,18] | 1
ang9[13,1,19] | 1
ang9[13,1,20] | 1
ang9[13,1,21] | 1
ang9[13,1,22] | 1
ang9[13,1,23] | 1
ang9[13,1,24] | 1
ang9[13,1,25] | 1
ang9[13,1,26] | 1
ang9[13,1,27] | 1
ang9[13,1,28] | 1
ang9[13,1,29] | 1
ang9[13,1,30] | 1
ang9[13,1,31] | 1
ang9[13,1,32] | 1
ang9[13,1,33] | 1
ang9[13,1,34] | 1
ang9[13,1,35] | 1
ang9[13,1,36] | 1
ang9[13,1,37] | 1
ang9[13,1,38] | 1
ang9[13,1,39] | 1
ang9[13,1,40] | 1
ang9[13,1,41] | 0
ang9[13,1,42] | 0
ang9[13,1,43] | 0
ang9[13,1,44] | 1
ang9[13,1,45] | 1
ang9[13,1,46] | 1
ang9[13,1,47] | 1
ang9[13,2,0] | 1
ang9[13,2,1] | 1
ang9[13,2,2] | 1
ang9[13,2,3] | 1
ang9[13,2,4] | 1
ang9[13,2,5] | 1
ang9[13,2,6] | 1
ang9[13,2,7] | 1
ang9[13,2,8] | 1
ang9[13,2,9] | 1
ang9[13,2,10] | 1
ang9[13,2,11] | 1
ang9[13,2,12] | 0
ang9[13,2,13] | 1
ang9[13,2,14] | 1
ang9[13,2,15] | 0
ang9[13,2,16] | 1
ang9[13,2,17] | 1
ang9[13,2,18] | 1
ang9[13,2,19] | 1
ang9[13,2,20] | 1
ang9[13,2,21] | 0
ang9[13,2,22] | 0
ang9[13,2,23] | 0
ang9[13,2,24] | 0
ang9[13,2,25] | 1
ang9[13,2,26] | 0
ang9[13,2,27] | 0
ang9[13,2,28] | 0
ang9[13,2,29] | 0
ang9[13,2,30] | 1
ang9[13,2,31] | 1
ang9[13,2,32] | 1
ang9[13,2,33] | 1
ang9[13,2,34] | 1
ang9[13,2,35] | 1
ang9[13,2,36] | 1
ang9[13,2,37] | 1
ang9[13,2,38] | 1
ang9[13,2,39] | 0
ang9[13,2,40] | 0
ang9[13,2,41] | 0
ang9[13,2,42] | 0
ang9[13,2,43] | 0
ang9[13,2,44] | 1
ang9[13,2,45] | 1
ang9[13,2,46] | 1
ang9[13,2,47] | 1
ang9[13,3,0] | 0
ang9[13,3,1] | 0
ang9[13,3,2] | 0
ang9[13,3,3] | 0
ang9[13,3,4] | 0
ang9[13,3,5] | 0
ang9[13,3,6] | 0
ang9[13,3,7] | 0
ang9[13,3,8] | 0
ang9[13,3,9] | 0
ang9[13,3,10] | 0
ang9[13,3,11] | 0
ang9[13,3,12] | 0
ang9[13,3,13] | 0
ang9[13,3,14] | 0
ang9[13,3,15] | 0
ang9[13,3,16] | 0
ang9[13,3,17] | 0
ang9[13,3,18] | 0
ang9[13,3,19] | 0
ang9[13,3,20] | 1
ang9[13,3,21] | 1
ang9[13,3,22] | 1
ang9[13,3,23] | 1
ang9[13,3,24] | 1
ang9[13,3,25] | 1
ang9[13,3,26] | 1
ang9[13,3,27] | 1
ang9[13,3,28] | 1
ang9[13,3,29] | 1
ang9[13,3,30] | 1
ang9[13,3,31] | 1
ang9[13,3,32] | 1
ang9[13,3,33] | 1
ang9[13,3,34] | 1
ang9[13,3,35] | 1
ang9[13,3,36] | 1
ang9[13,3,37] | 1
ang9[13,3,38] | 1
ang9[13,3,39] | 1
ang9[13,3,40] | 1
ang9[13,3,41] | 1
ang9[13,3,42] | 1
ang9[13,3,43] | 1
ang9[13,3,44] | 1
ang9[13,3,45] | 1
ang9[13,3,46] | 1
ang9[13,3,47] | 1
ang9[13,4,0] | 1
ang9[13,4,1] | 1
ang9[13,4,2] | 1
ang9[13,4,3] | 1
ang9[13,4,4] | 1
ang9[13,4,5] | 1
ang9[13,4,6] | 1
ang9[13,4,7] | 1
ang9[13,4,8] | 1
ang9[13,4,9] | 1
ang9[13,4,10] | 1
ang9[13,4,11] | 1
ang9[13,4,12] | 1
ang9[13,4,13] | 1
ang9[13,4,14] | 1
ang9[13,4,15] | 1
ang9[13,4,16] | 1
ang9[13,4,17] | 1
ang9[13,4,18] | 1
ang9[13,4,19] | 1
ang9[13,4,20] | 1
ang9[13,4,21] | 1
ang9[13,4,22] | 0
ang9[13,4,23] | 0
ang9[13,4,24] | 0
ang9[13,4,25] | 0
ang9[13,4,26] | 0
ang9[13,4,27] | 0
ang9[13,4,28] | 0
ang9[13,4,29] | 0
ang9[13,4,30] | 0
ang9[13,4,31] | 0
ang9[13,4,32] | 0
ang9[13,4,33] | 0
ang9[13,4,34] | 0
ang9[13,4,35] | 0
ang9[13,4,36] | 0
ang9[13,4,37] | 0
ang9[13,4,38] | 0
ang9[13,4,39] | 0
ang9[13,4,40] | 0
ang9[13,4,41] | 0
ang9[13,4,42] | 0
ang9[13,4,43] | 0
ang9[13,4,44] | 0
ang9[13,4,45] | 0
ang9[13,4,46] | 0
ang9[13,4,47] | 0
ang9[13,5,0] | 1
ang9[13,5,1] | 1
ang9[13,5,2] | 1
ang9[13,5,3] | 1
ang9[13,5,4] | 1
ang9[13,5,5] | 1
ang9[13,5,6] | 1
ang9[13,5,7] | 1
ang9[13,5,8] | 1
ang9[13,5,9] | 1
ang9[13,5,10] | 1
ang9[13,5,11] | 1
ang9[13,5,12] | 1
ang9[13,5,13] | 1
ang9[13,5,14] | 1
ang9[13,5,15] | 1
ang9[13,5,16] | 1
ang9[13,5,17] | 1
ang9[13,5,18] | 1
ang9[13,5,19] | 0
ang9[13,5,20] | 1
ang9[13,5,21] | 0
ang9[13,5,22] | 0
ang9[13,5,23] | 0
ang9[13,5,24] | 0
ang9[13,5,25] | 0
ang9[13,5,26] | 0
ang9[13,5,27] | 0
ang9[13,5,28] | 0
ang9[13,5,29] | 0
ang9[13,5,30] | 0
ang9[13,5,31] | 1
ang9[13,5,32] | 1
ang9[13,5,33] | 1
ang9[13,5,34] | 1
ang9[13,5,35] | 1
ang9[13,5,36] | 1
ang9[13,5,37] | 1
ang9[13,5,38] | 1
ang9[13,5,39] | 1
ang9[13,5,40] | 1
ang9[13,5,41] | 1
ang9[13,5,42] | 1
ang9[13,5,43] | 1
ang9[13,5,44] | 1
ang9[13,5,45] | 1
ang9[13,5,46] | 0
ang9[13,5,47] | 1
ang9[13,6,0] | 1
ang9[13,6,1] | 1
ang9[13,6,2] | 1
ang9[13,6,3] | 1
ang9[13,6,4] | 1
ang9[13,6,5] | 1
ang9[13,6,6] | 1
ang9[13,6,7] | 1
ang9[13,6,8] | 1
ang9[13,6,9] | 1
ang9[13,6,10] | 1
ang9[13,6,11] | 1
ang9[13,6,12] | 1
ang9[13,6,13] | 1
ang9[13,6,14] | 1
ang9[13,6,15] | 1
ang9[13,6,16] | 1
ang9[13,6,17] | 1
ang9[13,6,18] | 1
ang9[13,6,19] | 1
ang9[13,6,20] | 1
ang9[13,6,21] | 1
ang9[13,6,22] | 1
ang9[13,6,23] | 1
ang9[13,6,24] | 1
ang9[13,6,25] | 1
ang9[13,6,26] | 1
ang9[13,6,27] | 1
ang9[13,6,28] | 1
ang9[13,6,29] | 1
ang9[13,6,30] | 1
ang9[13,6,31] | 0
ang9[13,6,32] | 0
ang9[13,6,33] | 0
ang9[13,6,34] | 0
ang9[13,6,35] | 0
ang9[13,6,36] | 0
ang9[13,6,37] | 0
ang9[13,6,38] | 0
ang9[13,6,39] | 0
ang9[13,6,40] | 0
ang9[13,6,41] | 0
ang9[13,6,42] | 0
ang9[13,6,43] | 1
ang9[13,6,44] | 1
ang9[13,6,45] | 1
ang9[13,6,46] | 1
ang9[13,6,47] | 1
ang9[14,0,0] | 0
ang9[14,0,1] | 0
ang9[14,0,2] | 0
ang9[14,0,3] | 0
ang9[14,0,4] | 0
ang9[14,0,5] | 0
ang9[14,0,6] | 0
ang9[14,0,7] | 0
ang9[14,0,8] | 0
ang9[14,0,9] | 0
ang9[14,0,10] | 0
ang9[14,0,11] | 0
ang9[14,0,12] | 0
ang9[14,0,13] | 0
ang9[14,0,14] | 0
ang9[14,0,15] | 0
ang9[14,0,16] | 0
ang9[14,0,17] | 0
ang9[14,0,18] | 0
ang9[14,0,19] | 1
ang9[14,0,20] | 1
ang9[14,0,21] | 0
ang9[14,0,22] | 0
ang9[14,0,23] | 0
ang9[14,0,24] | 0
ang9[14,0,25] | 0
ang9[14,0,26] | 0
ang9[14,0,27] | 0
ang9[14,0,28] | 0
ang9[14,0,29] | 0
ang9[14,0,30] | 0
ang9[14,0,31] | 0
ang9[14,0,32] | 0
ang9[14,0,33] | 0
ang9[14,0,34] | 0
ang9[14,0,35] | 0
ang9[14,0,36] | 0
ang9[14,0,37] | 0
ang9[14,0,38] | 0
ang9[14,0,39] | 0
ang9[14,0,40] | 0
ang9[14,0,41] | 0
ang9[14,0,42] | 0
ang9[14,0,43] | 0
ang9[14,0,44] | 0
ang9[14,0,45] | 0
ang9[14,0,46] | 0
ang9[14,0,47] | 0
ang9[14,1,0] | 0
ang9[14,1,1] | 0
ang9[14,1,2] | 0
ang9[14,1,3] | 0
ang9[14,1,4] | 0
ang9[14,1,5] | 0
ang9[14,1,6] | 0
ang9[14,1,7] | 0
ang9[14,1,8] | 0
ang9[14,1,9] | 0
ang9[14,1,10] | 0
ang9[14,1,11] | 0
ang9[14,1,12] | 0
ang9[14,1,13] | 0
ang9[14,1,14] | 0
ang9[14,1,15] | 0
ang9[14,1,16] | 0
ang9[14,1,17] | 0
ang9[14,1,18] | 0
ang9[14,1,19] | 0
ang9[14,1,20] | 0
ang9[14,1,21] | 0
ang9[14,1,22] | 0
ang9[14,1,23] | 0
ang9[14,1,24] | 0
ang9[14,1,25] | 0
ang9[14,1,26] | 0
ang9[14,1,27] | 0
ang9[14,1,28] | 0
ang9[14,1,29] | 0
ang9[14,1,30] | 0
ang9[14,1,31] | 0
ang9[14,1,32] | 0
ang9[14,1,33] | 0
ang9[14,1,34] | 0
ang9[14,1,35] | 0
ang9[14,1,36] | 0
ang9[14,1,37] | 0
ang9[14,1,38] | 0
ang9[14,1,39] | 0
ang9[14,1,40] | 0
ang9[14,1,41] | 0
ang9[14,1,42] | 0
ang9[14,1,43] | 0
ang9[14,1,44] | 0
ang9[14,1,45] | 0
ang9[14,1,46] | 0
ang9[14,1,47] | 0
ang9[14,2,0] | 1
ang9[14,2,1] | 0
ang9[14,2,2] | 0
ang9[14,2,3] | 0
ang9[14,2,4] | 0
ang9[14,2,5] | 0
ang9[14,2,6] | 0
ang9[14,2,7] | 0
ang9[14,2,8] | 0
ang9[14,2,9] | 0
ang9[14,2,10] | 0
ang9[14,2,11] | 0
ang9[14,2,12] | 0
ang9[14,2,13] | 0
ang9[14,2,14] | 0
ang9[14,2,15] | 0
ang9[14,2,16] | 0
ang9[14,2,17] | 0
ang9[14,2,18] | 0
ang9[14,2,19] | 0
ang9[14,2,20] | 0
ang9[14,2,21] | 0
ang9[14,2,22] | 0
ang9[14,2,23] | 0
ang9[14,2,24] | 0
ang9[14,2,25] | 0
ang9[14,2,26] | 1
ang9[14,2,27] | 1
ang9[14,2,28] | 1
ang9[14,2,29] | 0
ang9[14,2,30] | 0
ang9[14,2,31] | 0
ang9[14,2,32] | 0
ang9[14,2,33] | 0
ang9[14,2,34] | 0
ang9[14,2,35] | 0
ang9[14,2,36] | 0
ang9[14,2,37] | 0
ang9[14,2,38] | 0
ang9[14,2,39] | 0
ang9[14,2,40] | 0
ang9[14,2,41] | 0
ang9[14,2,42] | 0
ang9[14,2,43] | 0
ang9[14,2,44] | 0
ang9[14,2,45] | 0
ang9[14,2,46] | 0
ang9[14,2,47] | 0
ang9[14,3,0] | 0
ang9[14,3,1] | 0
ang9[14,3,2] | 0
ang9[14,3,3] | 0
ang9[14,3,4] | 0
ang9[14,3,5] | 0
ang9[14,3,6] | 0
ang9[14,3,7] | 0
ang9[14,3,8] | 0
ang9[14,3,9] | 0
ang9[14,3,10] | 0
ang9[14,3,11] | 0
ang9[14,3,12] | 0
ang9[14,3,13] | 0
ang9[14,3,14] | 0
ang9[14,3,15] | 0
ang9[14,3,16] | 0
ang9[14,3,17] | 0
ang9[14,3,18] | 0
ang9[14,3,19] | 0
ang9[14,3,20] | 0
ang9[14,3,21] | 0
ang9[14,3,22] | 0
ang9[14,3,23] | 0
ang9[14,3,24] | 0
ang9[14,3,25] | 0
ang9[14,3,26] | 0
ang9[14,3,27] | 0
ang9[14,3,28] | 0
ang9[14,3,29] | 0
ang9[14,3,30] | 0
ang9[14,3,31] | 0
ang9[14,3,32] | 0
ang9[14,3,33] | 0
ang9[14,3,34] | 0
ang9[14,3,35] | 0
ang9[14,3,36] | 0
ang9[14,3,37] | 0
ang9[14,3,38] | 0
ang9[14,3,39] | 0
ang9[14,3,40] | 0
ang9[14,3,41] | 0
ang9[14,3,42] | 0
ang9[14,3,43] | 0
ang9[14,3,44] | 0
ang9[14,3,45] | 0
ang9[14,3,46] | 0
ang9[14,3,47] | 0
ang9[14,4,0] | 0
ang9[14,4,1] | 0
ang9[14,4,2] | 0
ang9[14,4,3] | 0
ang9[14,4,4] | 0
ang9[14,4,5] | 0
ang9[14,4,6] | 0
ang9[14,4,7] | 0
ang9[14,4,8] | 0
ang9[14,4,9] | 0
ang9[14,4,10] | 0
ang9[14,4,11] | 0
ang9[14,4,12] | 0
ang9[14,4,13] | 0
ang9[14,4,14] | 0
ang9[14,4,15] | 0
ang9[14,4,16] | 0
ang9[14,4,17] | 0
ang9[14,4,18] | 0
ang9[14,4,19] | 0
ang9[14,4,20] | 0
ang9[14,4,21] | 0
ang9[14,4,22] | 0
ang9[14,4,23] | 0
ang9[14,4,24] | 0
ang9[14,4,25] | 0
ang9[14,4,26] | 0
ang9[14,4,27] | 0
ang9[14,4,28] | 0
ang9[14,4,29] | 0
ang9[14,4,30] | 0
ang9[14,4,31] | 0
ang9[14,4,32] | 0
ang9[14,4,33] | 0
ang9[14,4,34] | 0
ang9[14,4,35] | 0
ang9[14,4,36] | 0
ang9[14,4,37] | 0
ang9[14,4,38] | 0
ang9[14,4,39] | 0
ang9[14,4,40] | 0
ang9[14,4,41] | 0
ang9[14,4,42] | 0
ang9[14,4,43] | 0
ang9[14,4,44] | 0
ang9[14,4,45] | 0
ang9[14,4,46] | 0
ang9[14,4,47] | 0
ang9[14,5,0] | 0
ang9[14,5,1] | 0
ang9[14,5,2] | 0
ang9[14,5,3] | 0
ang9[14,5,4] | 0
ang9[14,5,5] | 0
ang9[14,5,6] | 0
ang9[14,5,7] | 0
ang9[14,5,8] | 0
ang9[14,5,9] | 0
ang9[14,5,10] | 0
ang9[14,5,11] | 0
ang9[14,5,12] | 0
ang9[14,5,13] | 0
ang9[14,5,14] | 0
ang9[14,5,15] | 0
ang9[14,5,16] | 0
ang9[14,5,17] | 0
ang9[14,5,18] | 0
ang9[14,5,19] | 0
ang9[14,5,20] | 0
ang9[14,5,21] | 0
ang9[14,5,22] | 0
ang9[14,5,23] | 0
ang9[14,5,24] | 0
ang9[14,5,25] | 0
ang9[14,5,26] | 0
ang9[14,5,27] | 0
ang9[14,5,28] | 0
ang9[14,5,29] | 0
ang9[14,5,30] | 0
ang9[14,5,31] | 0
ang9[14,5,32] | 0
ang9[14,5,33] | 0
ang9[14,5,34] | 0
ang9[14,5,35] | 0
ang9[14,5,36] | 0
ang9[14,5,37] | 0
ang9[14,5,38] | 0
ang9[14,5,39] | 0
ang9[14,5,40] | 0
ang9[14,5,41] | 0
ang9[14,5,42] | 0
ang9[14,5,43] | 0
ang9[14,5,44] | 0
ang9[14,5,45] | 0
ang9[14,5,46] | 0
ang9[14,5,47] | 0
ang9[14,6,0] | 0
ang9[14,6,1] | 0
ang9[14,6,2] | 0
ang9[14,6,3] | 0
ang9[14,6,4] | 0
ang9[14,6,5] | 0
ang9[14,6,6] | 0
ang9[14,6,7] | 0
ang9[14,6,8] | 0
ang9[14,6,9] | 0
ang9[14,6,10] | 0
ang9[14,6,11] | 0
ang9[14,6,12] | 0
ang9[14,6,13] | 0
ang9[14,6,14] | 0
ang9[14,6,15] | 0
ang9[14,6,16] | 0
ang9[14,6,17] | 0
ang9[14,6,18] | 0
ang9[14,6,19] | 0
ang9[14,6,20] | 0
ang9[14,6,21] | 0
ang9[14,6,22] | 0
ang9[14,6,23] | 0
ang9[14,6,24] | 0
ang9[14,6,25] | 0
ang9[14,6,26] | 0
ang9[14,6,27] | 0
ang9[14,6,28] | 0
ang9[14,6,29] | 0
ang9[14,6,30] | 0
ang9[14,6,31] | 0
ang9[14,6,32] | 0
ang9[14,6,33] | 0
ang9[14,6,34] | 0
ang9[14,6,35] | 0
ang9[14,6,36] | 0
ang9[14,6,37] | 0
ang9[14,6,38] | 0
ang9[14,6,39] | 0
ang9[14,6,40] | 0
ang9[14,6,41] | 0
ang9[14,6,42] | 0
ang9[14,6,43] | 0
ang9[14,6,44] | 0
ang9[14,6,45] | 0
ang9[14,6,46] | 0
ang9[14,6,47] | 0

## Thermal Unit Output
0 | 1
pg[0,0,0] | 0.3
pg[0,0,1] | 0.3
pg[0,0,2] | 0.3
pg[0,0,3] | 0.3
pg[0,0,4] | 0.3
pg[0,0,5] | 0.3
pg[0,0,6] | 0.3
pg[0,0,7] | 0.3
pg[0,0,8] | 0.3
pg[0,0,9] | 0.3
pg[0,0,10] | 0.3
pg[0,0,11] | 0.3
pg[0,0,12] | 0.3
pg[0,0,13] | 0.3
pg[0,0,14] | 0.3
pg[0,0,15] | 0.3
pg[0,0,16] | 0.3
pg[0,0,17] | 0.3
pg[0,0,18] | 0.3
pg[0,0,19] | 0.3
pg[0,0,20] | 0.3
pg[0,0,21] | 0.3
pg[0,0,22] | 0.3
pg[0,0,23] | 0.3
pg[0,0,24] | 0.3
pg[0,0,25] | 0.3
pg[0,0,26] | 0.3
pg[0,0,27] | 0.3
pg[0,0,28] | 0.3
pg[0,0,29] | 0.3
pg[0,0,30] | 0.3
pg[0,0,31] | 0.3
pg[0,0,32] | 0.3
pg[0,0,33] | 0.3
pg[0,0,34] | 0.3
pg[0,0,35] | 0.3
pg[0,0,36] | 0.3
pg[0,0,37] | 0.3
pg[0,0,38] | 0.3
pg[0,0,39] | 0.3
pg[0,0,40] | 0.3
pg[0,0,41] | 0.3
pg[0,0,42] | 0.3
pg[0,0,43] | 0.3
pg[0,0,44] | 0.3
pg[0,0,45] | 0.3
pg[0,0,46] | 0.3
pg[0,0,47] | 0.3
pg[0,1,0] | 0.3
pg[0,1,1] | 0.3
pg[0,1,2] | 0.3
pg[0,1,3] | 0.3
pg[0,1,4] | 0.3
pg[0,1,5] | 0.3
pg[0,1,6] | 0.3
pg[0,1,7] | 0.3
pg[0,1,8] | 0.3
pg[0,1,9] | 0.3
pg[0,1,10] | 0.3
pg[0,1,11] | 0.3
pg[0,1,12] | 0.3
pg[0,1,13] | 0.3
pg[0,1,14] | 0.3
pg[0,1,15] | 0.3
pg[0,1,16] | 0.3
pg[0,1,17] | 0.3
pg[0,1,18] | 0.3
pg[0,1,19] | 0.3
pg[0,1,20] | 0.3
pg[0,1,21] | 0.3
pg[0,1,22] | 0.3
pg[0,1,23] | 0.3
pg[0,1,24] | 0.3
pg[0,1,25] | 0.3
pg[0,1,26] | 0.3
pg[0,1,27] | 0.3
pg[0,1,28] | 0.3
pg[0,1,29] | 0.3
pg[0,1,30] | 0.3
pg[0,1,31] | 0.3
pg[0,1,32] | 0.3
pg[0,1,33] | 0.3
pg[0,1,34] | 0.3
pg[0,1,35] | 0.3
pg[0,1,36] | 0.3
pg[0,1,37] | 0.3
pg[0,1,38] | 0.3
pg[0,1,39] | 0.3
pg[0,1,40] | 0.3
pg[0,1,41] | 0.3
pg[0,1,42] | 0.3
pg[0,1,43] | 0.3
pg[0,1,44] | 0.3
pg[0,1,45] | 0.3
pg[0,1,46] | 0.3
pg[0,1,47] | 0.3
pg[0,2,0] | 0.3
pg[0,2,1] | 0.3
pg[0,2,2] | 0.26253
pg[0,2,3] | 0.3
pg[0,2,4] | 0.27431
pg[0,2,5] | 0.27431
pg[0,2,6] | 0.16
pg[0,2,7] | 0.16
pg[0,2,8] | 0.3
pg[0,2,9] | 0.3
pg[0,2,10] | 0.3
pg[0,2,11] | 0.3
pg[0,2,12] | 0.3
pg[0,2,13] | 0.3
pg[0,2,14] | 0.3
pg[0,2,15] | 0.3
pg[0,2,16] | 0.3
pg[0,2,17] | 0.3
pg[0,2,18] | 0.3
pg[0,2,19] | 0.3
pg[0,2,20] | 0.3
pg[0,2,21] | 0.3
pg[0,2,22] | 0.3
pg[0,2,23] | 0.3
pg[0,2,24] | 0.3
pg[0,2,25] | 0.16
pg[0,2,26] | 0.3
pg[0,2,27] | 0.3
pg[0,2,28] | 0.3
pg[0,2,29] | 0.3
pg[0,2,30] | 0.3
pg[0,2,31] | 0.3
pg[0,2,32] | 0.3
pg[0,2,33] | 0.3
pg[0,2,34] | 0.3
pg[0,2,35] | 0.3
pg[0,2,36] | 0.3
pg[0,2,37] | 0.3
pg[0,2,38] | 0.3
pg[0,2,39] | 0.3
pg[0,2,40] | 0.3
pg[0,2,41] | 0.3
pg[0,2,42] | 0.3
pg[0,2,43] | 0.3
pg[0,2,44] | 0.3
pg[0,2,45] | 0.3
pg[0,2,46] | 0.3
pg[0,2,47] | 0.3
pg[0,3,0] | 0.3
pg[0,3,1] | 0.3
pg[0,3,2] | 0.3
pg[0,3,3] | 0.3
pg[0,3,4] | 0.3
pg[0,3,5] | 0.3
pg[0,3,6] | 0.3
pg[0,3,7] | 0.3
pg[0,3,8] | 0.3
pg[0,3,9] | 0.3
pg[0,3,10] | 0.3
pg[0,3,11] | 0.3
pg[0,3,12] | 0.3
pg[0,3,13] | 0.3
pg[0,3,14] | 0.3
pg[0,3,15] | 0.3
pg[0,3,16] | 0.3
pg[0,3,17] | 0.3
pg[0,3,18] | 0.3
pg[0,3,19] | 0.3
pg[0,3,20] | 0.3
pg[0,3,21] | 0.3
pg[0,3,22] | 0.3
pg[0,3,23] | 0.3
pg[0,3,24] | 0.3
pg[0,3,25] | 0.3
pg[0,3,26] | 0.3
pg[0,3,27] | 0.3
pg[0,3,28] | 0.3
pg[0,3,29] | 0.3
pg[0,3,30] | 0.3
pg[0,3,31] | 0.3
pg[0,3,32] | 0.3
pg[0,3,33] | 0.3
pg[0,3,34] | 0.3
pg[0,3,35] | 0.3
pg[0,3,36] | 0.3
pg[0,3,37] | 0.3
pg[0,3,38] | 0.3
pg[0,3,39] | 0.3
pg[0,3,40] | 0.3
pg[0,3,41] | 0.3
pg[0,3,42] | 0.3
pg[0,3,43] | 0.3
pg[0,3,44] | 0.3
pg[0,3,45] | 0.3
pg[0,3,46] | 0.3
pg[0,3,47] | 0.3
pg[0,4,0] | 0.3
pg[0,4,1] | 0.3
pg[0,4,2] | 0.26937
pg[0,4,3] | 0.3
pg[0,4,4] | 0.3
pg[0,4,5] | 0.3
pg[0,4,6] | 0.3
pg[0,4,7] | 0.3
pg[0,4,8] | 0.3
pg[0,4,9] | 0.3
pg[0,4,10] | 0.3
pg[0,4,11] | 0.3
pg[0,4,12] | 0.3
pg[0,4,13] | 0.3
pg[0,4,14] | 0.3
pg[0,4,15] | 0.3
pg[0,4,16] | 0.3
pg[0,4,17] | 0.3
pg[0,4,18] | 0.3
pg[0,4,19] | 0.3
pg[0,4,20] | 0.3
pg[0,4,21] | 0.3
pg[0,4,22] | 0.3
pg[0,4,23] | 0.3
pg[0,4,24] | 0.3
pg[0,4,25] | 0.3
pg[0,4,26] | 0.3
pg[0,4,27] | 0.3
pg[0,4,28] | 0.3
pg[0,4,29] | 0.3
pg[0,4,30] | 0.3
pg[0,4,31] | 0.3
pg[0,4,32] | 0.3
pg[0,4,33] | 0.3
pg[0,4,34] | 0.3
pg[0,4,35] | 0.3
pg[0,4,36] | 0.3
pg[0,4,37] | 0.3
pg[0,4,38] | 0.3
pg[0,4,39] | 0.3
pg[0,4,40] | 0.3
pg[0,4,41] | 0.3
pg[0,4,42] | 0.3
pg[0,4,43] | 0.3
pg[0,4,44] | 0.3
pg[0,4,45] | 0.3
pg[0,4,46] | 0.3
pg[0,4,47] | 0.3
pg[0,5,0] | 0.3
pg[0,5,1] | 0.3
pg[0,5,2] | 0.3
pg[0,5,3] | 0.3
pg[0,5,4] | 0.3
pg[0,5,5] | 0.3
pg[0,5,6] | 0.3
pg[0,5,7] | 0.3
pg[0,5,8] | 0.3
pg[0,5,9] | 0.3
pg[0,5,10] | 0.3
pg[0,5,11] | 0.3
pg[0,5,12] | 0.3
pg[0,5,13] | 0.3
pg[0,5,14] | 0.3
pg[0,5,15] | 0.3
pg[0,5,16] | 0.3
pg[0,5,17] | 0.3
pg[0,5,18] | 0.3
pg[0,5,19] | 0.3
pg[0,5,20] | 0.3
pg[0,5,21] | 0.3
pg[0,5,22] | 0.3
pg[0,5,23] | 0.3
pg[0,5,24] | 0.3
pg[0,5,25] | 0.3
pg[0,5,26] | 0.3
pg[0,5,27] | 0.3
pg[0,5,28] | 0.3
pg[0,5,29] | 0.3
pg[0,5,30] | 0.3
pg[0,5,31] | 0.3
pg[0,5,32] | 0.3
pg[0,5,33] | 0.3
pg[0,5,34] | 0.3
pg[0,5,35] | 0.3
pg[0,5,36] | 0.3
pg[0,5,37] | 0.3
pg[0,5,38] | 0.3
pg[0,5,39] | 0.3
pg[0,5,40] | 0.3
pg[0,5,41] | 0.3
pg[0,5,42] | 0.3
pg[0,5,43] | 0.3
pg[0,5,44] | 0.3
pg[0,5,45] | 0.3
pg[0,5,46] | 0.3
pg[0,5,47] | 0.3
pg[0,6,0] | 0.3
pg[0,6,1] | 0.3
pg[0,6,2] | 0.3
pg[0,6,3] | 0.3
pg[0,6,4] | 0.3
pg[0,6,5] | 0.3
pg[0,6,6] | 0.3
pg[0,6,7] | 0.3
pg[0,6,8] | 0.3
pg[0,6,9] | 0.3
pg[0,6,10] | 0.3
pg[0,6,11] | 0.3
pg[0,6,12] | 0.3
pg[0,6,13] | 0.3
pg[0,6,14] | 0.3
pg[0,6,15] | 0.3
pg[0,6,16] | 0.3
pg[0,6,17] | 0.3
pg[0,6,18] | 0.3
pg[0,6,19] | 0.3
pg[0,6,20] | 0.3
pg[0,6,21] | 0.3
pg[0,6,22] | 0.3
pg[0,6,23] | 0.3
pg[0,6,24] | 0.3
pg[0,6,25] | 0.3
pg[0,6,26] | 0.24859
pg[0,6,27] | 0.3
pg[0,6,28] | 0.3
pg[0,6,29] | 0.3
pg[0,6,30] | 0.3
pg[0,6,31] | 0.3
pg[0,6,32] | 0.3
pg[0,6,33] | 0.3
pg[0,6,34] | 0.3
pg[0,6,35] | 0.3
pg[0,6,36] | 0.3
pg[0,6,37] | 0.3
pg[0,6,38] | 0.3
pg[0,6,39] | 0.3
pg[0,6,40] | 0.3
pg[0,6,41] | 0.3
pg[0,6,42] | 0.3
pg[0,6,43] | 0.3
pg[0,6,44] | 0.3
pg[0,6,45] | 0.3
pg[0,6,46] | 0.3
pg[0,6,47] | 0.3
pg[1,0,0] | 0.3
pg[1,0,1] | 0.3
pg[1,0,2] | 0.3
pg[1,0,3] | 0.3
pg[1,0,4] | 0.3
pg[1,0,5] | 0.3
pg[1,0,6] | 0.3
pg[1,0,7] | 0.3
pg[1,0,8] | 0.3
pg[1,0,9] | 0.3
pg[1,0,10] | 0.3
pg[1,0,11] | 0.3
pg[1,0,12] | 0.3
pg[1,0,13] | 0.3
pg[1,0,14] | 0.3
pg[1,0,15] | 0.3
pg[1,0,16] | 0.3
pg[1,0,17] | 0.3
pg[1,0,18] | 0.3
pg[1,0,19] | 0.3
pg[1,0,20] | 0.3
pg[1,0,21] | 0.3
pg[1,0,22] | 0.3
pg[1,0,23] | 0.3
pg[1,0,24] | 0.3
pg[1,0,25] | 0.3
pg[1,0,26] | 0.3
pg[1,0,27] | 0.3
pg[1,0,28] | 0.3
pg[1,0,29] | 0.3
pg[1,0,30] | 0.3
pg[1,0,31] | 0.3
pg[1,0,32] | 0.3
pg[1,0,33] | 0.3
pg[1,0,34] | 0.3
pg[1,0,35] | 0.3
pg[1,0,36] | 0.3
pg[1,0,37] | 0.3
pg[1,0,38] | 0.3
pg[1,0,39] | 0.3
pg[1,0,40] | 0.3
pg[1,0,41] | 0.3
pg[1,0,42] | 0.3
pg[1,0,43] | 0.3
pg[1,0,44] | 0.3
pg[1,0,45] | 0.3
pg[1,0,46] | 0.3
pg[1,0,47] | 0.3
pg[1,1,0] | 0.3
pg[1,1,1] | 0.3
pg[1,1,2] | 0.3
pg[1,1,3] | 0.3
pg[1,1,4] | 0.3
pg[1,1,5] | 0.3
pg[1,1,6] | 0.3
pg[1,1,7] | 0.3
pg[1,1,8] | 0.3
pg[1,1,9] | 0.3
pg[1,1,10] | 0.3
pg[1,1,11] | 0.3
pg[1,1,12] | 0.3
pg[1,1,13] | 0.3
pg[1,1,14] | 0.3
pg[1,1,15] | 0.3
pg[1,1,16] | 0.3
pg[1,1,17] | 0.3
pg[1,1,18] | 0.3
pg[1,1,19] | 0.3
pg[1,1,20] | 0.3
pg[1,1,21] | 0.3
pg[1,1,22] | 0.3
pg[1,1,23] | 0.3
pg[1,1,24] | 0.3
pg[1,1,25] | 0.3
pg[1,1,26] | 0.3
pg[1,1,27] | 0.3
pg[1,1,28] | 0.3
pg[1,1,29] | 0.3
pg[1,1,30] | 0.3
pg[1,1,31] | 0.3
pg[1,1,32] | 0.3
pg[1,1,33] | 0.3
pg[1,1,34] | 0.3
pg[1,1,35] | 0.3
pg[1,1,36] | 0.3
pg[1,1,37] | 0.3
pg[1,1,38] | 0.3
pg[1,1,39] | 0.3
pg[1,1,40] | 0.3
pg[1,1,41] | 0.3
pg[1,1,42] | 0.3
pg[1,1,43] | 0.3
pg[1,1,44] | 0.3
pg[1,1,45] | 0.3
pg[1,1,46] | 0.3
pg[1,1,47] | 0.3
pg[1,2,0] | 0.3
pg[1,2,1] | 0.3
pg[1,2,2] | 0.16
pg[1,2,3] | 0.17138
pg[1,2,4] | 0
pg[1,2,5] | 0.16
pg[1,2,6] | 0.22549
pg[1,2,7] | 0.26979
pg[1,2,8] | 0.3
pg[1,2,9] | 0.3
pg[1,2,10] | 0.3
pg[1,2,11] | 0.3
pg[1,2,12] | 0.22433
pg[1,2,13] | 0.18789
pg[1,2,14] | 0.3
pg[1,2,15] | 0.3
pg[1,2,16] | 0.3
pg[1,2,17] | 0.3
pg[1,2,18] | 0.3
pg[1,2,19] | 0.3
pg[1,2,20] | 0.3
pg[1,2,21] | 0.3
pg[1,2,22] | 0.3
pg[1,2,23] | 0.3
pg[1,2,24] | 0.3
pg[1,2,25] | 0.16
pg[1,2,26] | 0.3
pg[1,2,27] | 0.3
pg[1,2,28] | 0.3
pg[1,2,29] | 0.3
pg[1,2,30] | 0.28149
pg[1,2,31] | 0.3
pg[1,2,32] | 0.3
pg[1,2,33] | 0.3
pg[1,2,34] | 0.3
pg[1,2,35] | 0.3
pg[1,2,36] | 0.3
pg[1,2,37] | 0.3
pg[1,2,38] | 0.3
pg[1,2,39] | 0.3
pg[1,2,40] | 0.3
pg[1,2,41] | 0.3
pg[1,2,42] | 0.3
pg[1,2,43] | 0.3
pg[1,2,44] | 0.3
pg[1,2,45] | 0.3
pg[1,2,46] | 0.3
pg[1,2,47] | 0.22525
pg[1,3,0] | 0.3
pg[1,3,1] | 0.3
pg[1,3,2] | 0.3
pg[1,3,3] | 0.3
pg[1,3,4] | 0.3
pg[1,3,5] | 0.3
pg[1,3,6] | 0.3
pg[1,3,7] | 0.3
pg[1,3,8] | 0.3
pg[1,3,9] | 0.3
pg[1,3,10] | 0.3
pg[1,3,11] | 0.3
pg[1,3,12] | 0.3
pg[1,3,13] | 0.3
pg[1,3,14] | 0.3
pg[1,3,15] | 0.3
pg[1,3,16] | 0.3
pg[1,3,17] | 0.3
pg[1,3,18] | 0.3
pg[1,3,19] | 0.3
pg[1,3,20] | 0.3
pg[1,3,21] | 0.3
pg[1,3,22] | 0.3
pg[1,3,23] | 0.3
pg[1,3,24] | 0.3
pg[1,3,25] | 0.3
pg[1,3,26] | 0.3
pg[1,3,27] | 0.3
pg[1,3,28] | 0.3
pg[1,3,29] | 0.3
pg[1,3,30] | 0.3
pg[1,3,31] | 0.3
pg[1,3,32] | 0.3
pg[1,3,33] | 0.3
pg[1,3,34] | 0.3
pg[1,3,35] | 0.3
pg[1,3,36] | 0.3
pg[1,3,37] | 0.3
pg[1,3,38] | 0.3
pg[1,3,39] | 0.3
pg[1,3,40] | 0.3
pg[1,3,41] | 0.3
pg[1,3,42] | 0.3
pg[1,3,43] | 0.3
pg[1,3,44] | 0.3
pg[1,3,45] | 0.3
pg[1,3,46] | 0.3
pg[1,3,47] | 0.3
pg[1,4,0] | 0.3
pg[1,4,1] | 0.3
pg[1,4,2] | 0.3
pg[1,4,3] | 0.3
pg[1,4,4] | 0.25937
pg[1,4,5] | 0.3
pg[1,4,6] | 0.3
pg[1,4,7] | 0.3
pg[1,4,8] | 0.3
pg[1,4,9] | 0.3
pg[1,4,10] | 0.3
pg[1,4,11] | 0.3
pg[1,4,12] | 0.3
pg[1,4,13] | 0.3
pg[1,4,14] | 0.3
pg[1,4,15] | 0.3
pg[1,4,16] | 0.3
pg[1,4,17] | 0.3
pg[1,4,18] | 0.3
pg[1,4,19] | 0.3
pg[1,4,20] | 0.3
pg[1,4,21] | 0.3
pg[1,4,22] | 0.3
pg[1,4,23] | 0.3
pg[1,4,24] | 0.3
pg[1,4,25] | 0.3
pg[1,4,26] | 0.3
pg[1,4,27] | 0.3
pg[1,4,28] | 0.3
pg[1,4,29] | 0.3
pg[1,4,30] | 0.3
pg[1,4,31] | 0.3
pg[1,4,32] | 0.3
pg[1,4,33] | 0.3
pg[1,4,34] | 0.3
pg[1,4,35] | 0.3
pg[1,4,36] | 0.3
pg[1,4,37] | 0.3
pg[1,4,38] | 0.3
pg[1,4,39] | 0.3
pg[1,4,40] | 0.3
pg[1,4,41] | 0.3
pg[1,4,42] | 0.3
pg[1,4,43] | 0.3
pg[1,4,44] | 0.3
pg[1,4,45] | 0.3
pg[1,4,46] | 0.3
pg[1,4,47] | 0.3
pg[1,5,0] | 0.3
pg[1,5,1] | 0.3
pg[1,5,2] | 0.3
pg[1,5,3] | 0.3
pg[1,5,4] | 0.3
pg[1,5,5] | 0.3
pg[1,5,6] | 0.3
pg[1,5,7] | 0.3
pg[1,5,8] | 0.3
pg[1,5,9] | 0.3
pg[1,5,10] | 0.3
pg[1,5,11] | 0.3
pg[1,5,12] | 0.3
pg[1,5,13] | 0.3
pg[1,5,14] | 0.3
pg[1,5,15] | 0.3
pg[1,5,16] | 0.3
pg[1,5,17] | 0.3
pg[1,5,18] | 0.3
pg[1,5,19] | 0.3
pg[1,5,20] | 0.3
pg[1,5,21] | 0.3
pg[1,5,22] | 0.3
pg[1,5,23] | 0.3
pg[1,5,24] | 0.3
pg[1,5,25] | 0.3
pg[1,5,26] | 0.3
pg[1,5,27] | 0.3
pg[1,5,28] | 0.3
pg[1,5,29] | 0.3
pg[1,5,30] | 0.3
pg[1,5,31] | 0.3
pg[1,5,32] | 0.3
pg[1,5,33] | 0.3
pg[1,5,34] | 0.3
pg[1,5,35] | 0.3
pg[1,5,36] | 0.3
pg[1,5,37] | 0.3
pg[1,5,38] | 0.3
pg[1,5,39] | 0.3
pg[1,5,40] | 0.3
pg[1,5,41] | 0.3
pg[1,5,42] | 0.3
pg[1,5,43] | 0.3
pg[1,5,44] | 0.3
pg[1,5,45] | 0.3
pg[1,5,46] | 0.3
pg[1,5,47] | 0.3
pg[1,6,0] | 0.3
pg[1,6,1] | 0.3
pg[1,6,2] | 0.3
pg[1,6,3] | 0.3
pg[1,6,4] | 0.3
pg[1,6,5] | 0.3
pg[1,6,6] | 0.3
pg[1,6,7] | 0.3
pg[1,6,8] | 0.3
pg[1,6,9] | 0.3
pg[1,6,10] | 0.3
pg[1,6,11] | 0.3
pg[1,6,12] | 0.3
pg[1,6,13] | 0.3
pg[1,6,14] | 0.3
pg[1,6,15] | 0.3
pg[1,6,16] | 0.3
pg[1,6,17] | 0.3
pg[1,6,18] | 0.3
pg[1,6,19] | 0.3
pg[1,6,20] | 0.3
pg[1,6,21] | 0.3
pg[1,6,22] | 0.3
pg[1,6,23] | 0.3
pg[1,6,24] | 0.3
pg[1,6,25] | 0.3
pg[1,6,26] | 0.3
pg[1,6,27] | 0.3
pg[1,6,28] | 0.3
pg[1,6,29] | 0.3
pg[1,6,30] | 0.3
pg[1,6,31] | 0.3
pg[1,6,32] | 0.3
pg[1,6,33] | 0.3
pg[1,6,34] | 0.3
pg[1,6,35] | 0.3
pg[1,6,36] | 0.3
pg[1,6,37] | 0.3
pg[1,6,38] | 0.3
pg[1,6,39] | 0.3
pg[1,6,40] | 0.3
pg[1,6,41] | 0.3
pg[1,6,42] | 0.3
pg[1,6,43] | 0.3
pg[1,6,44] | 0.3
pg[1,6,45] | 0.3
pg[1,6,46] | 0.3
pg[1,6,47] | 0.3
pg[2,0,0] | 0.3
pg[2,0,1] | 0.3
pg[2,0,2] | 0.3
pg[2,0,3] | 0.3
pg[2,0,4] | 0.3
pg[2,0,5] | 0.3
pg[2,0,6] | 0.3
pg[2,0,7] | 0.3
pg[2,0,8] | 0.3
pg[2,0,9] | 0.3
pg[2,0,10] | 0.3
pg[2,0,11] | 0.3
pg[2,0,12] | 0.3
pg[2,0,13] | 0.3
pg[2,0,14] | 0.3
pg[2,0,15] | 0.3
pg[2,0,16] | 0.3
pg[2,0,17] | 0.3
pg[2,0,18] | 0.3
pg[2,0,19] | 0.3
pg[2,0,20] | 0.3
pg[2,0,21] | 0.3
pg[2,0,22] | 0.3
pg[2,0,23] | 0.3
pg[2,0,24] | 0.3
pg[2,0,25] | 0.3
pg[2,0,26] | 0.3
pg[2,0,27] | 0.3
pg[2,0,28] | 0.3
pg[2,0,29] | 0.3
pg[2,0,30] | 0.3
pg[2,0,31] | 0.3
pg[2,0,32] | 0.3
pg[2,0,33] | 0.3
pg[2,0,34] | 0.3
pg[2,0,35] | 0.3
pg[2,0,36] | 0.3
pg[2,0,37] | 0.3
pg[2,0,38] | 0.3
pg[2,0,39] | 0.3
pg[2,0,40] | 0.3
pg[2,0,41] | 0.3
pg[2,0,42] | 0.3
pg[2,0,43] | 0.3
pg[2,0,44] | 0.3
pg[2,0,45] | 0.3
pg[2,0,46] | 0.3
pg[2,0,47] | 0.3
pg[2,1,0] | 0.3
pg[2,1,1] | 0.3
pg[2,1,2] | 0.3
pg[2,1,3] | 0.3
pg[2,1,4] | 0.3
pg[2,1,5] | 0.3
pg[2,1,6] | 0.3
pg[2,1,7] | 0.3
pg[2,1,8] | 0.3
pg[2,1,9] | 0.3
pg[2,1,10] | 0.3
pg[2,1,11] | 0.3
pg[2,1,12] | 0.3
pg[2,1,13] | 0.3
pg[2,1,14] | 0.3
pg[2,1,15] | 0.3
pg[2,1,16] | 0.3
pg[2,1,17] | 0.3
pg[2,1,18] | 0.3
pg[2,1,19] | 0.3
pg[2,1,20] | 0.3
pg[2,1,21] | 0.3
pg[2,1,22] | 0.3
pg[2,1,23] | 0.3
pg[2,1,24] | 0.3
pg[2,1,25] | 0.3
pg[2,1,26] | 0.3
pg[2,1,27] | 0.3
pg[2,1,28] | 0.3
pg[2,1,29] | 0.3
pg[2,1,30] | 0.3
pg[2,1,31] | 0.3
pg[2,1,32] | 0.3
pg[2,1,33] | 0.3
pg[2,1,34] | 0.3
pg[2,1,35] | 0.3
pg[2,1,36] | 0.3
pg[2,1,37] | 0.3
pg[2,1,38] | 0.3
pg[2,1,39] | 0.3
pg[2,1,40] | 0.3
pg[2,1,41] | 0.3
pg[2,1,42] | 0.3
pg[2,1,43] | 0.3
pg[2,1,44] | 0.3
pg[2,1,45] | 0.3
pg[2,1,46] | 0.3
pg[2,1,47] | 0.3
pg[2,2,0] | 0.3
pg[2,2,1] | 0.3
pg[2,2,2] | 0.16
pg[2,2,3] | 0
pg[2,2,4] | 0.16
pg[2,2,5] | 0
pg[2,2,6] | 0.16
pg[2,2,7] | 0.16
pg[2,2,8] | 0.3
pg[2,2,9] | 0.3
pg[2,2,10] | 0.3
pg[2,2,11] | 0.3
pg[2,2,12] | 0.3
pg[2,2,13] | 0.3
pg[2,2,14] | 0.18789
pg[2,2,15] | 0.21668
pg[2,2,16] | 0.18024
pg[2,2,17] | 0.28957
pg[2,2,18] | 0.3
pg[2,2,19] | 0.3
pg[2,2,20] | 0.3
pg[2,2,21] | 0.3
pg[2,2,22] | 0.3
pg[2,2,23] | 0.3
pg[2,2,24] | 0.3
pg[2,2,25] | 0.16
pg[2,2,26] | 0.3
pg[2,2,27] | 0.3
pg[2,2,28] | 0.3
pg[2,2,29] | 0.3
pg[2,2,30] | 0.3
pg[2,2,31] | 0.3
pg[2,2,32] | 0.3
pg[2,2,33] | 0.3
pg[2,2,34] | 0.3
pg[2,2,35] | 0.3
pg[2,2,36] | 0.3
pg[2,2,37] | 0.3
pg[2,2,38] | 0.3
pg[2,2,39] | 0.3
pg[2,2,40] | 0.3
pg[2,2,41] | 0.3
pg[2,2,42] | 0.3
pg[2,2,43] | 0.3
pg[2,2,44] | 0.3
pg[2,2,45] | 0.3
pg[2,2,46] | 0.3
pg[2,2,47] | 0.3
pg[2,3,0] | 0.3
pg[2,3,1] | 0.3
pg[2,3,2] | 0.3
pg[2,3,3] | 0.3
pg[2,3,4] | 0.3
pg[2,3,5] | 0.3
pg[2,3,6] | 0.3
pg[2,3,7] | 0.3
pg[2,3,8] | 0.3
pg[2,3,9] | 0.3
pg[2,3,10] | 0.3
pg[2,3,11] | 0.3
pg[2,3,12] | 0.3
pg[2,3,13] | 0.3
pg[2,3,14] | 0.3
pg[2,3,15] | 0.3
pg[2,3,16] | 0.3
pg[2,3,17] | 0.3
pg[2,3,18] | 0.3
pg[2,3,19] | 0.3
pg[2,3,20] | 0.3
pg[2,3,21] | 0.3
pg[2,3,22] | 0.3
pg[2,3,23] | 0.3
pg[2,3,24] | 0.3
pg[2,3,25] | 0.3
pg[2,3,26] | 0.3
pg[2,3,27] | 0.3
pg[2,3,28] | 0.3
pg[2,3,29] | 0.3
pg[2,3,30] | 0.3
pg[2,3,31] | 0.3
pg[2,3,32] | 0.3
pg[2,3,33] | 0.3
pg[2,3,34] | 0.3
pg[2,3,35] | 0.3
pg[2,3,36] | 0.3
pg[2,3,37] | 0.3
pg[2,3,38] | 0.3
pg[2,3,39] | 0.3
pg[2,3,40] | 0.3
pg[2,3,41] | 0.3
pg[2,3,42] | 0.3
pg[2,3,43] | 0.3
pg[2,3,44] | 0.3
pg[2,3,45] | 0.3
pg[2,3,46] | 0.3
pg[2,3,47] | 0.3
pg[2,4,0] | 0.27344
pg[2,4,1] | 0.22542
pg[2,4,2] | 0.16
pg[2,4,3] | 0.21135
pg[2,4,4] | 0.3
pg[2,4,5] | 0.3
pg[2,4,6] | 0.3
pg[2,4,7] | 0.3
pg[2,4,8] | 0.3
pg[2,4,9] | 0.3
pg[2,4,10] | 0.3
pg[2,4,11] | 0.3
pg[2,4,12] | 0.3
pg[2,4,13] | 0.3
pg[2,4,14] | 0.3
pg[2,4,15] | 0.3
pg[2,4,16] | 0.3
pg[2,4,17] | 0.3
pg[2,4,18] | 0.3
pg[2,4,19] | 0.3
pg[2,4,20] | 0.3
pg[2,4,21] | 0.3
pg[2,4,22] | 0.3
pg[2,4,23] | 0.3
pg[2,4,24] | 0.3
pg[2,4,25] | 0.3
pg[2,4,26] | 0.3
pg[2,4,27] | 0.3
pg[2,4,28] | 0.3
pg[2,4,29] | 0.3
pg[2,4,30] | 0.3
pg[2,4,31] | 0.3
pg[2,4,32] | 0.3
pg[2,4,33] | 0.3
pg[2,4,34] | 0.3
pg[2,4,35] | 0.3
pg[2,4,36] | 0.3
pg[2,4,37] | 0.3
pg[2,4,38] | 0.3
pg[2,4,39] | 0.3
pg[2,4,40] | 0.3
pg[2,4,41] | 0.3
pg[2,4,42] | 0.3
pg[2,4,43] | 0.3
pg[2,4,44] | 0.3
pg[2,4,45] | 0.3
pg[2,4,46] | 0.3
pg[2,4,47] | 0.3
pg[2,5,0] | 0.3
pg[2,5,1] | 0.3
pg[2,5,2] | 0.3
pg[2,5,3] | 0.3
pg[2,5,4] | 0.3
pg[2,5,5] | 0.3
pg[2,5,6] | 0.3
pg[2,5,7] | 0.3
pg[2,5,8] | 0.3
pg[2,5,9] | 0.3
pg[2,5,10] | 0.3
pg[2,5,11] | 0.3
pg[2,5,12] | 0.3
pg[2,5,13] | 0.3
pg[2,5,14] | 0.3
pg[2,5,15] | 0.3
pg[2,5,16] | 0.3
pg[2,5,17] | 0.3
pg[2,5,18] | 0.3
pg[2,5,19] | 0.3
pg[2,5,20] | 0.3
pg[2,5,21] | 0.3
pg[2,5,22] | 0.3
pg[2,5,23] | 0.3
pg[2,5,24] | 0.3
pg[2,5,25] | 0.3
pg[2,5,26] | 0.3
pg[2,5,27] | 0.3
pg[2,5,28] | 0.3
pg[2,5,29] | 0.3
pg[2,5,30] | 0.3
pg[2,5,31] | 0.3
pg[2,5,32] | 0.3
pg[2,5,33] | 0.3
pg[2,5,34] | 0.3
pg[2,5,35] | 0.3
pg[2,5,36] | 0.3
pg[2,5,37] | 0.3
pg[2,5,38] | 0.3
pg[2,5,39] | 0.3
pg[2,5,40] | 0.3
pg[2,5,41] | 0.3
pg[2,5,42] | 0.3
pg[2,5,43] | 0.3
pg[2,5,44] | 0.3
pg[2,5,45] | 0.3
pg[2,5,46] | 0.3
pg[2,5,47] | 0.3
pg[2,6,0] | 0.3
pg[2,6,1] | 0.3
pg[2,6,2] | 0.3
pg[2,6,3] | 0.3
pg[2,6,4] | 0.3
pg[2,6,5] | 0.3
pg[2,6,6] | 0.3
pg[2,6,7] | 0.3
pg[2,6,8] | 0.3
pg[2,6,9] | 0.3
pg[2,6,10] | 0.3
pg[2,6,11] | 0.3
pg[2,6,12] | 0.3
pg[2,6,13] | 0.3
pg[2,6,14] | 0.3
pg[2,6,15] | 0.3
pg[2,6,16] | 0.3
pg[2,6,17] | 0.3
pg[2,6,18] | 0.3
pg[2,6,19] | 0.3
pg[2,6,20] | 0.3
pg[2,6,21] | 0.3
pg[2,6,22] | 0.3
pg[2,6,23] | 0.3
pg[2,6,24] | 0.3
pg[2,6,25] | 0.3
pg[2,6,26] | 0.3
pg[2,6,27] | 0.19859
pg[2,6,28] | 0.19859
pg[2,6,29] | 0.3
pg[2,6,30] | 0.3
pg[2,6,31] | 0.3
pg[2,6,32] | 0.3
pg[2,6,33] | 0.3
pg[2,6,34] | 0.3
pg[2,6,35] | 0.3
pg[2,6,36] | 0.3
pg[2,6,37] | 0.3
pg[2,6,38] | 0.3
pg[2,6,39] | 0.3
pg[2,6,40] | 0.3
pg[2,6,41] | 0.3
pg[2,6,42] | 0.3
pg[2,6,43] | 0.3
pg[2,6,44] | 0.3
pg[2,6,45] | 0.3
pg[2,6,46] | 0.3
pg[2,6,47] | 0.3
pg[3,0,0] | 0.6
pg[3,0,1] | 0.53789
pg[3,0,2] | 0.22411
pg[3,0,3] | 0.21394
pg[3,0,4] | 0.152
pg[3,0,5] | 0.32913
pg[3,0,6] | 0.6
pg[3,0,7] | 0.6
pg[3,0,8] | 0.6
pg[3,0,9] | 0.6
pg[3,0,10] | 0.6
pg[3,0,11] | 0.6
pg[3,0,12] | 0.6
pg[3,0,13] | 0.34473
pg[3,0,14] | 0.152
pg[3,0,15] | 0.152
pg[3,0,16] | 0.55127
pg[3,0,17] | 0.6
pg[3,0,18] | 0.6
pg[3,0,19] | 0.6
pg[3,0,20] | 0.6
pg[3,0,21] | 0.6
pg[3,0,22] | 0.36892
pg[3,0,23] | 0.152
pg[3,0,24] | 0.30102
pg[3,0,25] | 0.39955
pg[3,0,26] | 0.25179
pg[3,0,27] | 0.152
pg[3,0,28] | 0.152
pg[3,0,29] | 0.152
pg[3,0,30] | 0.3673
pg[3,0,31] | 0.6
pg[3,0,32] | 0.6
pg[3,0,33] | 0.6
pg[3,0,34] | 0.6
pg[3,0,35] | 0.6
pg[3,0,36] | 0.6
pg[3,0,37] | 0.6
pg[3,0,38] | 0.43314
pg[3,0,39] | 0.45407
pg[3,0,40] | 0.6
pg[3,0,41] | 0.6
pg[3,0,42] | 0.6
pg[3,0,43] | 0.6
pg[3,0,44] | 0.6
pg[3,0,45] | 0.6
pg[3,0,46] | 0.6
pg[3,0,47] | 0.6
pg[3,1,0] | 0.25751
pg[3,1,1] | 0
pg[3,1,2] | 0
pg[3,1,3] | 0
pg[3,1,4] | 0
pg[3,1,5] | 0
pg[3,1,6] | 0
pg[3,1,7] | 0.76
pg[3,1,8] | 0.6
pg[3,1,9] | 0.6
pg[3,1,10] | 0.6
pg[3,1,11] | 0.52721
pg[3,1,12] | 0.42578
pg[3,1,13] | 0.39342
pg[3,1,14] | 0.27995
pg[3,1,15] | 0.33628
pg[3,1,16] | 0.6
pg[3,1,17] | 0.6
pg[3,1,18] | 0.6
pg[3,1,19] | 0.6
pg[3,1,20] | 0.56531
pg[3,1,21] | 0.40258
pg[3,1,22] | 0.152
pg[3,1,23] | 0.152
pg[3,1,24] | 0.152
pg[3,1,25] | 0
pg[3,1,26] | 0
pg[3,1,27] | 0
pg[3,1,28] | 0
pg[3,1,29] | 0
pg[3,1,30] | 0.152
pg[3,1,31] | 0.47377
pg[3,1,32] | 0.6
pg[3,1,33] | 0.6
pg[3,1,34] | 0.51865
pg[3,1,35] | 0.29966
pg[3,1,36] | 0.28333
pg[3,1,37] | 0.28333
pg[3,1,38] | 0.17526
pg[3,1,39] | 0.2293
pg[3,1,40] | 0.50657
pg[3,1,41] | 0.6
pg[3,1,42] | 0.6
pg[3,1,43] | 0.6
pg[3,1,44] | 0.6
pg[3,1,45] | 0.76
pg[3,1,46] | 0
pg[3,1,47] | 0
pg[3,2,0] | 0.33423
pg[3,2,1] | 0
pg[3,2,2] | 0
pg[3,2,3] | 0
pg[3,2,4] | 0
pg[3,2,5] | 0
pg[3,2,6] | 0
pg[3,2,7] | 0
pg[3,2,8] | 0
pg[3,2,9] | 0
pg[3,2,10] | 0
pg[3,2,11] | 0
pg[3,2,12] | 0
pg[3,2,13] | 0
pg[3,2,14] | 0
pg[3,2,15] | 0
pg[3,2,16] | 0
pg[3,2,17] | 0
pg[3,2,18] | 0
pg[3,2,19] | 0
pg[3,2,20] | 0
pg[3,2,21] | 0.76
pg[3,2,22] | 0.6
pg[3,2,23] | 0.6
pg[3,2,24] | 0.6
pg[3,2,25] | 0.152
pg[3,2,26] | 0.56739
pg[3,2,27] | 0.45938
pg[3,2,28] | 0.51317
pg[3,2,29] | 0.6
pg[3,2,30] | 0.152
pg[3,2,31] | 0.152
pg[3,2,32] | 0.15624
pg[3,2,33] | 0.23966
pg[3,2,34] | 0.152
pg[3,2,35] | 0.152
pg[3,2,36] | 0.152
pg[3,2,37] | 0.152
pg[3,2,38] | 0.152
pg[3,2,39] | 0.152
pg[3,2,40] | 0.6
pg[3,2,41] | 0.6
pg[3,2,42] | 0.76
pg[3,2,43] | 0
pg[3,2,44] | 0
pg[3,2,45] | 0
pg[3,2,46] | 0
pg[3,2,47] | 0
pg[3,3,0] | 0.6
pg[3,3,1] | 0.6
pg[3,3,2] | 0.6
pg[3,3,3] | 0.6
pg[3,3,4] | 0.6
pg[3,3,5] | 0.6
pg[3,3,6] | 0.6
pg[3,3,7] | 0.6
pg[3,3,8] | 0.6
pg[3,3,9] | 0.6
pg[3,3,10] | 0.6
pg[3,3,11] | 0.6
pg[3,3,12] | 0.6
pg[3,3,13] | 0.6
pg[3,3,14] | 0.6
pg[3,3,15] | 0.6
pg[3,3,16] | 0.6
pg[3,3,17] | 0.6
pg[3,3,18] | 0.6
pg[3,3,19] | 0.6
pg[3,3,20] | 0.6
pg[3,3,21] | 0.6
pg[3,3,22] | 0.6
pg[3,3,23] | 0.61856
pg[3,3,24] | 0
pg[3,3,25] | 0
pg[3,3,26] | 0
pg[3,3,27] | 0
pg[3,3,28] | 0
pg[3,3,29] | 0
pg[3,3,30] | 0
pg[3,3,31] | 0.55021
pg[3,3,32] | 0.6
pg[3,3,33] | 0.55457
pg[3,3,34] | 0.6
pg[3,3,35] | 0.6
pg[3,3,36] | 0.58031
pg[3,3,37] | 0.6
pg[3,3,38] | 0.6
pg[3,3,39] | 0.46677
pg[3,3,40] | 0.41006
pg[3,3,41] | 0.41006
pg[3,3,42] | 0.29132
pg[3,3,43] | 0.36075
pg[3,3,44] | 0.49553
pg[3,3,45] | 0.6
pg[3,3,46] | 0.59457
pg[3,3,47] | 0
pg[3,4,0] | 0
pg[3,4,1] | 0
pg[3,4,2] | 0
pg[3,4,3] | 0
pg[3,4,4] | 0
pg[3,4,5] | 0
pg[3,4,6] | 0
pg[3,4,7] | 0.152
pg[3,4,8] | 0.27264
pg[3,4,9] | 0.33933
pg[3,4,10] | 0.19667
pg[3,4,11] | 0.152
pg[3,4,12] | 0.152
pg[3,4,13] | 0.152
pg[3,4,14] | 0.152
pg[3,4,15] | 0
pg[3,4,16] | 0
pg[3,4,17] | 0
pg[3,4,18] | 0
pg[3,4,19] | 0.76
pg[3,4,20] | 0.6
pg[3,4,21] | 0.6
pg[3,4,22] | 0.6
pg[3,4,23] | 0.6
pg[3,4,24] | 0.47294
pg[3,4,25] | 0.6
pg[3,4,26] | 0.6
pg[3,4,27] | 0.6
pg[3,4,28] | 0.6
pg[3,4,29] | 0.6
pg[3,4,30] | 0.6
pg[3,4,31] | 0.6
pg[3,4,32] | 0.6
pg[3,4,33] | 0.6
pg[3,4,34] | 0.6
pg[3,4,35] | 0.6
pg[3,4,36] | 0.6
pg[3,4,37] | 0.6
pg[3,4,38] | 0.6
pg[3,4,39] | 0.6
pg[3,4,40] | 0.6
pg[3,4,41] | 0.6
pg[3,4,42] | 0.6
pg[3,4,43] | 0.6
pg[3,4,44] | 0.6
pg[3,4,45] | 0.6
pg[3,4,46] | 0.6
pg[3,4,47] | 0.6
pg[3,5,0] | 0
pg[3,5,1] | 0
pg[3,5,2] | 0
pg[3,5,3] | 0
pg[3,5,4] | 0
pg[3,5,5] | 0
pg[3,5,6] | 0
pg[3,5,7] | 0.73613
pg[3,5,8] | 0.6
pg[3,5,9] | 0.6
pg[3,5,10] | 0.6
pg[3,5,11] | 0.6
pg[3,5,12] | 0.6
pg[3,5,13] | 0.6
pg[3,5,14] | 0.71321
pg[3,5,15] | 0
pg[3,5,16] | 0
pg[3,5,17] | 0
pg[3,5,18] | 0
pg[3,5,19] | 0.76
pg[3,5,20] | 0.49918
pg[3,5,21] | 0.6
pg[3,5,22] | 0.6
pg[3,5,23] | 0.6
pg[3,5,24] | 0.6
pg[3,5,25] | 0.6
pg[3,5,26] | 0.6
pg[3,5,27] | 0.6
pg[3,5,28] | 0.6
pg[3,5,29] | 0.6
pg[3,5,30] | 0.6
pg[3,5,31] | 0.6
pg[3,5,32] | 0.6
pg[3,5,33] | 0.6
pg[3,5,34] | 0.6
pg[3,5,35] | 0.6
pg[3,5,36] | 0.6
pg[3,5,37] | 0.6
pg[3,5,38] | 0.6
pg[3,5,39] | 0.6
pg[3,5,40] | 0.6
pg[3,5,41] | 0.6
pg[3,5,42] | 0.6
pg[3,5,43] | 0.6
pg[3,5,44] | 0.6
pg[3,5,45] | 0.6
pg[3,5,46] | 0.6
pg[3,5,47] | 0.6
pg[3,6,0] | 0
pg[3,6,1] | 0
pg[3,6,2] | 0
pg[3,6,3] | 0
pg[3,6,4] | 0
pg[3,6,5] | 0
pg[3,6,6] | 0
pg[3,6,7] | 0.69407
pg[3,6,8] | 0.6
pg[3,6,9] | 0.6
pg[3,6,10] | 0.6
pg[3,6,11] | 0.6
pg[3,6,12] | 0.6
pg[3,6,13] | 0.6
pg[3,6,14] | 0.6
pg[3,6,15] | 0.6
pg[3,6,16] | 0.6
pg[3,6,17] | 0.6
pg[3,6,18] | 0.6
pg[3,6,19] | 0.6
pg[3,6,20] | 0.6
pg[3,6,21] | 0.50816
pg[3,6,22] | 0.18274
pg[3,6,23] | 0
pg[3,6,24] | 0
pg[3,6,25] | 0
pg[3,6,26] | 0
pg[3,6,27] | 0
pg[3,6,28] | 0
pg[3,6,29] | 0
pg[3,6,30] | 0.67854
pg[3,6,31] | 0.6
pg[3,6,32] | 0.6
pg[3,6,33] | 0.6
pg[3,6,34] | 0.6
pg[3,6,35] | 0.6
pg[3,6,36] | 0.6
pg[3,6,37] | 0.6
pg[3,6,38] | 0.6
pg[3,6,39] | 0.6
pg[3,6,40] | 0.6
pg[3,6,41] | 0.6
pg[3,6,42] | 0.6
pg[3,6,43] | 0.6
pg[3,6,44] | 0.56518
pg[3,6,45] | 0.37631
pg[3,6,46] | 0.37619
pg[3,6,47] | 0.36225
pg[4,0,0] | 0.6
pg[4,0,1] | 0.6
pg[4,0,2] | 0.6
pg[4,0,3] | 0.45994
pg[4,0,4] | 0.6
pg[4,0,5] | 0.6
pg[4,0,6] | 0.6
pg[4,0,7] | 0.6
pg[4,0,8] | 0.6
pg[4,0,9] | 0.6
pg[4,0,10] | 0.6
pg[4,0,11] | 0.6
pg[4,0,12] | 0.6
pg[4,0,13] | 0.6
pg[4,0,14] | 0.50739
pg[4,0,15] | 0.57305
pg[4,0,16] | 0.6
pg[4,0,17] | 0.6
pg[4,0,18] | 0.6
pg[4,0,19] | 0.6
pg[4,0,20] | 0.6
pg[4,0,21] | 0.6
pg[4,0,22] | 0.6
pg[4,0,23] | 0.6
pg[4,0,24] | 0.6
pg[4,0,25] | 0.6
pg[4,0,26] | 0.6
pg[4,0,27] | 0.55187
pg[4,0,28] | 0.29334
pg[4,0,29] | 0.20019
pg[4,0,30] | 0.6
pg[4,0,31] | 0.6
pg[4,0,32] | 0.6
pg[4,0,33] | 0.6
pg[4,0,34] | 0.6
pg[4,0,35] | 0.6
pg[4,0,36] | 0.6
pg[4,0,37] | 0.6
pg[4,0,38] | 0.6
pg[4,0,39] | 0.6
pg[4,0,40] | 0.6
pg[4,0,41] | 0.6
pg[4,0,42] | 0.6
pg[4,0,43] | 0.6
pg[4,0,44] | 0.6
pg[4,0,45] | 0.6
pg[4,0,46] | 0.6
pg[4,0,47] | 0.6
pg[4,1,0] | 0.6
pg[4,1,1] | 0.59635
pg[4,1,2] | 0.42622
pg[4,1,3] | 0.6
pg[4,1,4] | 0.19217
pg[4,1,5] | 0.152
pg[4,1,6] | 0.6
pg[4,1,7] | 0.6
pg[4,1,8] | 0.6
pg[4,1,9] | 0.6
pg[4,1,10] | 0.6
pg[4,1,11] | 0.6
pg[4,1,12] | 0.6
pg[4,1,13] | 0.6
pg[4,1,14] | 0.6
pg[4,1,15] | 0.6
pg[4,1,16] | 0.6
pg[4,1,17] | 0.6
pg[4,1,18] | 0.6
pg[4,1,19] | 0.6
pg[4,1,20] | 0.6
pg[4,1,21] | 0.6
pg[4,1,22] | 0.16781
pg[4,1,23] | 0.44675
pg[4,1,24] | 0.5734
pg[4,1,25] | 0.51468
pg[4,1,26] | 0.37333
pg[4,1,27] | 0.32621
pg[4,1,28] | 0.32621
pg[4,1,29] | 0.37333
pg[4,1,30] | 0.152
pg[4,1,31] | 0.6
pg[4,1,32] | 0.6
pg[4,1,33] | 0.6
pg[4,1,34] | 0.6
pg[4,1,35] | 0.6
pg[4,1,36] | 0.6
pg[4,1,37] | 0.6
pg[4,1,38] | 0.6
pg[4,1,39] | 0.6
pg[4,1,40] | 0.6
pg[4,1,41] | 0.6
pg[4,1,42] | 0.6
pg[4,1,43] | 0.6
pg[4,1,44] | 0.6
pg[4,1,45] | 0.6
pg[4,1,46] | 0.6
pg[4,1,47] | 0.26468
pg[4,2,0] | 0.76
pg[4,2,1] | 0
pg[4,2,2] | 0
pg[4,2,3] | 0
pg[4,2,4] | 0
pg[4,2,5] | 0
pg[4,2,6] | 0
pg[4,2,7] | 0
pg[4,2,8] | 0
pg[4,2,9] | 0
pg[4,2,10] | 0
pg[4,2,11] | 0
pg[4,2,12] | 0
pg[4,2,13] | 0
pg[4,2,14] | 0
pg[4,2,15] | 0
pg[4,2,16] | 0
pg[4,2,17] | 0
pg[4,2,18] | 0.18645
pg[4,2,19] | 0.152
pg[4,2,20] | 0.44968
pg[4,2,21] | 0.6
pg[4,2,22] | 0.6
pg[4,2,23] | 0.6
pg[4,2,24] | 0.6
pg[4,2,25] | 0.152
pg[4,2,26] | 0.6
pg[4,2,27] | 0.6
pg[4,2,28] | 0.6
pg[4,2,29] | 0.6
pg[4,2,30] | 0.152
pg[4,2,31] | 0.20674
pg[4,2,32] | 0.6
pg[4,2,33] | 0.6
pg[4,2,34] | 0.6
pg[4,2,35] | 0.42695
pg[4,2,36] | 0.1869
pg[4,2,37] | 0.59489
pg[4,2,38] | 0.51526
pg[4,2,39] | 0.29891
pg[4,2,40] | 0.6
pg[4,2,41] | 0.6
pg[4,2,42] | 0.6
pg[4,2,43] | 0.6
pg[4,2,44] | 0.6
pg[4,2,45] | 0.6
pg[4,2,46] | 0.23709
pg[4,2,47] | 0.152
pg[4,3,0] | 0.6
pg[4,3,1] | 0.6
pg[4,3,2] | 0.6
pg[4,3,3] | 0.6
pg[4,3,4] | 0.6
pg[4,3,5] | 0.6
pg[4,3,6] | 0.6
pg[4,3,7] | 0.6
pg[4,3,8] | 0.6
pg[4,3,9] | 0.6
pg[4,3,10] | 0.6
pg[4,3,11] | 0.6
pg[4,3,12] | 0.6
pg[4,3,13] | 0.6
pg[4,3,14] | 0.6
pg[4,3,15] | 0.6
pg[4,3,16] | 0.6
pg[4,3,17] | 0.6
pg[4,3,18] | 0.6
pg[4,3,19] | 0.6
pg[4,3,20] | 0.6
pg[4,3,21] | 0.6
pg[4,3,22] | 0.6
pg[4,3,23] | 0.6
pg[4,3,24] | 0.35624
pg[4,3,25] | 0.6
pg[4,3,26] | 0.6
pg[4,3,27] | 0.152
pg[4,3,28] | 0.34905
pg[4,3,29] | 0.21784
pg[4,3,30] | 0.6
pg[4,3,31] | 0.6
pg[4,3,32] | 0.6
pg[4,3,33] | 0.6
pg[4,3,34] | 0.6
pg[4,3,35] | 0.6
pg[4,3,36] | 0.6
pg[4,3,37] | 0.6
pg[4,3,38] | 0.6
pg[4,3,39] | 0.6
pg[4,3,40] | 0.6
pg[4,3,41] | 0.6
pg[4,3,42] | 0.6
pg[4,3,43] | 0.6
pg[4,3,44] | 0.6
pg[4,3,45] | 0.6
pg[4,3,46] | 0.6
pg[4,3,47] | 0.38391
pg[4,4,0] | 0.152
pg[4,4,1] | 0.152
pg[4,4,2] | 0.152
pg[4,4,3] | 0
pg[4,4,4] | 0
pg[4,4,5] | 0
pg[4,4,6] | 0
pg[4,4,7] | 0.74968
pg[4,4,8] | 0.6
pg[4,4,9] | 0.6
pg[4,4,10] | 0.6
pg[4,4,11] | 0.6
pg[4,4,12] | 0.6
pg[4,4,13] | 0.24994
pg[4,4,14] | 0.16769
pg[4,4,15] | 0.21777
pg[4,4,16] | 0.6
pg[4,4,17] | 0.5803
pg[4,4,18] | 0.6
pg[4,4,19] | 0.6
pg[4,4,20] | 0.6
pg[4,4,21] | 0.6
pg[4,4,22] | 0.6
pg[4,4,23] | 0.6
pg[4,4,24] | 0.6
pg[4,4,25] | 0.6
pg[4,4,26] | 0.6
pg[4,4,27] | 0.6
pg[4,4,28] | 0.6
pg[4,4,29] | 0.6
pg[4,4,30] | 0.6
pg[4,4,31] | 0.6
pg[4,4,32] | 0.6
pg[4,4,33] | 0.6
pg[4,4,34] | 0.6
pg[4,4,35] | 0.6
pg[4,4,36] | 0.6
pg[4,4,37] | 0.6
pg[4,4,38] | 0.6
pg[4,4,39] | 0.6
pg[4,4,40] | 0.6
pg[4,4,41] | 0.6
pg[4,4,42] | 0.6
pg[4,4,43] | 0.6
pg[4,4,44] | 0.6
pg[4,4,45] | 0.6
pg[4,4,46] | 0.6
pg[4,4,47] | 0.6
pg[4,5,0] | 0.29214
pg[4,5,1] | 0.5226
pg[4,5,2] | 0
pg[4,5,3] | 0
pg[4,5,4] | 0
pg[4,5,5] | 0
pg[4,5,6] | 0.67673
pg[4,5,7] | 0.6
pg[4,5,8] | 0.6
pg[4,5,9] | 0.6
pg[4,5,10] | 0.6
pg[4,5,11] | 0.6
pg[4,5,12] | 0.6
pg[4,5,13] | 0.6
pg[4,5,14] | 0.6
pg[4,5,15] | 0.6
pg[4,5,16] | 0.6
pg[4,5,17] | 0.6
pg[4,5,18] | 0.6
pg[4,5,19] | 0.6
pg[4,5,20] | 0.6
pg[4,5,21] | 0.6
pg[4,5,22] | 0.6
pg[4,5,23] | 0.6
pg[4,5,24] | 0.6
pg[4,5,25] | 0.6
pg[4,5,26] | 0.6
pg[4,5,27] | 0.6
pg[4,5,28] | 0.6
pg[4,5,29] | 0.6
pg[4,5,30] | 0.6
pg[4,5,31] | 0.6
pg[4,5,32] | 0.6
pg[4,5,33] | 0.6
pg[4,5,34] | 0.6
pg[4,5,35] | 0.6
pg[4,5,36] | 0.6
pg[4,5,37] | 0.6
pg[4,5,38] | 0.6
pg[4,5,39] | 0.6
pg[4,5,40] | 0.6
pg[4,5,41] | 0.6
pg[4,5,42] | 0.6
pg[4,5,43] | 0.6
pg[4,5,44] | 0.6
pg[4,5,45] | 0.6
pg[4,5,46] | 0.6
pg[4,5,47] | 0.6
pg[4,6,0] | 0.152
pg[4,6,1] | 0.58017
pg[4,6,2] | 0.42378
pg[4,6,3] | 0.37166
pg[4,6,4] | 0.37166
pg[4,6,5] | 0.42378
pg[4,6,6] | 0.40214
pg[4,6,7] | 0.6
pg[4,6,8] | 0.6
pg[4,6,9] | 0.6
pg[4,6,10] | 0.6
pg[4,6,11] | 0.6
pg[4,6,12] | 0.6
pg[4,6,13] | 0.6
pg[4,6,14] | 0.6
pg[4,6,15] | 0.6
pg[4,6,16] | 0.6
pg[4,6,17] | 0.6
pg[4,6,18] | 0.6
pg[4,6,19] | 0.6
pg[4,6,20] | 0.6
pg[4,6,21] | 0.6
pg[4,6,22] | 0.6
pg[4,6,23] | 0.67817
pg[4,6,24] | 0
pg[4,6,25] | 0
pg[4,6,26] | 0
pg[4,6,27] | 0
pg[4,6,28] | 0
pg[4,6,29] | 0
pg[4,6,30] | 0.76
pg[4,6,31] | 0.6
pg[4,6,32] | 0.6
pg[4,6,33] | 0.6
pg[4,6,34] | 0.6
pg[4,6,35] | 0.6
pg[4,6,36] | 0.6
pg[4,6,37] | 0.6
pg[4,6,38] | 0.6
pg[4,6,39] | 0.6
pg[4,6,40] | 0.6
pg[4,6,41] | 0.6
pg[4,6,42] | 0.6
pg[4,6,43] | 0.6
pg[4,6,44] | 0.6
pg[4,6,45] | 0.6
pg[4,6,46] | 0.6
pg[4,6,47] | 0.6
pg[5,0,0] | 0.6
pg[5,0,1] | 0.6
pg[5,0,2] | 0.6
pg[5,0,3] | 0.6
pg[5,0,4] | 0.53159
pg[5,0,5] | 0.6
pg[5,0,6] | 0.6
pg[5,0,7] | 0.6
pg[5,0,8] | 0.6
pg[5,0,9] | 0.6
pg[5,0,10] | 0.6
pg[5,0,11] | 0.6
pg[5,0,12] | 0.6
pg[5,0,13] | 0.6
pg[5,0,14] | 0.6
pg[5,0,15] | 0.6
pg[5,0,16] | 0.6
pg[5,0,17] | 0.6
pg[5,0,18] | 0.6
pg[5,0,19] | 0.6
pg[5,0,20] | 0.6
pg[5,0,21] | 0.6
pg[5,0,22] | 0.6
pg[5,0,23] | 0.52895
pg[5,0,24] | 0.6
pg[5,0,25] | 0.6
pg[5,0,26] | 0.6
pg[5,0,27] | 0.6
pg[5,0,28] | 0.6
pg[5,0,29] | 0.6
pg[5,0,30] | 0.6
pg[5,0,31] | 0.6
pg[5,0,32] | 0.6
pg[5,0,33] | 0.6
pg[5,0,34] | 0.6
pg[5,0,35] | 0.6
pg[5,0,36] | 0.6
pg[5,0,37] | 0.6
pg[5,0,38] | 0.6
pg[5,0,39] | 0.6
pg[5,0,40] | 0.6
pg[5,0,41] | 0.6
pg[5,0,42] | 0.6
pg[5,0,43] | 0.6
pg[5,0,44] | 0.6
pg[5,0,45] | 0.6
pg[5,0,46] | 0.6
pg[5,0,47] | 0.6
pg[5,1,0] | 0.6
pg[5,1,1] | 0.6
pg[5,1,2] | 0.6
pg[5,1,3] | 0.28843
pg[5,1,4] | 0.6
pg[5,1,5] | 0.50847
pg[5,1,6] | 0.6
pg[5,1,7] | 0.6
pg[5,1,8] | 0.6
pg[5,1,9] | 0.6
pg[5,1,10] | 0.6
pg[5,1,11] | 0.6
pg[5,1,12] | 0.6
pg[5,1,13] | 0.6
pg[5,1,14] | 0.6
pg[5,1,15] | 0.6
pg[5,1,16] | 0.6
pg[5,1,17] | 0.6
pg[5,1,18] | 0.6
pg[5,1,19] | 0.6
pg[5,1,20] | 0.6
pg[5,1,21] | 0.6
pg[5,1,22] | 0.76
pg[5,1,23] | 0
pg[5,1,24] | 0
pg[5,1,25] | 0
pg[5,1,26] | 0
pg[5,1,27] | 0
pg[5,1,28] | 0
pg[5,1,29] | 0
pg[5,1,30] | 0.75127
pg[5,1,31] | 0.6
pg[5,1,32] | 0.6
pg[5,1,33] | 0.6
pg[5,1,34] | 0.6
pg[5,1,35] | 0.6
pg[5,1,36] | 0.6
pg[5,1,37] | 0.6
pg[5,1,38] | 0.6
pg[5,1,39] | 0.6
pg[5,1,40] | 0.6
pg[5,1,41] | 0.6
pg[5,1,42] | 0.6
pg[5,1,43] | 0.6
pg[5,1,44] | 0.6
pg[5,1,45] | 0.6
pg[5,1,46] | 0.65798
pg[5,1,47] | 0
pg[5,2,0] | 0.6
pg[5,2,1] | 0.48592
pg[5,2,2] | 0
pg[5,2,3] | 0
pg[5,2,4] | 0
pg[5,2,5] | 0
pg[5,2,6] | 0
pg[5,2,7] | 0.152
pg[5,2,8] | 0.1671
pg[5,2,9] | 0.2716
pg[5,2,10] | 0.22455
pg[5,2,11] | 0.18131
pg[5,2,12] | 0.152
pg[5,2,13] | 0.152
pg[5,2,14] | 0.152
pg[5,2,15] | 0
pg[5,2,16] | 0
pg[5,2,17] | 0
pg[5,2,18] | 0
pg[5,2,19] | 0.42362
pg[5,2,20] | 0.152
pg[5,2,21] | 0.6
pg[5,2,22] | 0.6
pg[5,2,23] | 0.6
pg[5,2,24] | 0.6
pg[5,2,25] | 0.152
pg[5,2,26] | 0.6
pg[5,2,27] | 0.6
pg[5,2,28] | 0.6
pg[5,2,29] | 0.6
pg[5,2,30] | 0.152
pg[5,2,31] | 0.6
pg[5,2,32] | 0.6
pg[5,2,33] | 0.6
pg[5,2,34] | 0.55129
pg[5,2,35] | 0.6
pg[5,2,36] | 0.6
pg[5,2,37] | 0.152
pg[5,2,38] | 0.152
pg[5,2,39] | 0.152
pg[5,2,40] | 0.6
pg[5,2,41] | 0.6
pg[5,2,42] | 0.6
pg[5,2,43] | 0.6
pg[5,2,44] | 0.64899
pg[5,2,45] | 0
pg[5,2,46] | 0
pg[5,2,47] | 0
pg[5,3,0] | 0.6
pg[5,3,1] | 0.6
pg[5,3,2] | 0.6
pg[5,3,3] | 0.6
pg[5,3,4] | 0.6
pg[5,3,5] | 0.6
pg[5,3,6] | 0.6
pg[5,3,7] | 0.6
pg[5,3,8] | 0.6
pg[5,3,9] | 0.6
pg[5,3,10] | 0.6
pg[5,3,11] | 0.6
pg[5,3,12] | 0.6
pg[5,3,13] | 0.6
pg[5,3,14] | 0.6
pg[5,3,15] | 0.6
pg[5,3,16] | 0.6
pg[5,3,17] | 0.6
pg[5,3,18] | 0.6
pg[5,3,19] | 0.6
pg[5,3,20] | 0.6
pg[5,3,21] | 0.6
pg[5,3,22] | 0.6
pg[5,3,23] | 0.6
pg[5,3,24] | 0.6
pg[5,3,25] | 0.28207
pg[5,3,26] | 0.19717
pg[5,3,27] | 0.39802
pg[5,3,28] | 0.152
pg[5,3,29] | 0.152
pg[5,3,30] | 0.46542
pg[5,3,31] | 0.6
pg[5,3,32] | 0.6
pg[5,3,33] | 0.6
pg[5,3,34] | 0.6
pg[5,3,35] | 0.6
pg[5,3,36] | 0.6
pg[5,3,37] | 0.6
pg[5,3,38] | 0.6
pg[5,3,39] | 0.6
pg[5,3,40] | 0.6
pg[5,3,41] | 0.6
pg[5,3,42] | 0.6
pg[5,3,43] | 0.6
pg[5,3,44] | 0.6
pg[5,3,45] | 0.6
pg[5,3,46] | 0.6
pg[5,3,47] | 0.6
pg[5,4,0] | 0
pg[5,4,1] | 0
pg[5,4,2] | 0
pg[5,4,3] | 0
pg[5,4,4] | 0
pg[5,4,5] | 0.21133
pg[5,4,6] | 0.49838
pg[5,4,7] | 0.152
pg[5,4,8] | 0.6
pg[5,4,9] | 0.6
pg[5,4,10] | 0.6
pg[5,4,11] | 0.53785
pg[5,4,12] | 0.29107
pg[5,4,13] | 0.6
pg[5,4,14] | 0.6
pg[5,4,15] | 0.6
pg[5,4,16] | 0.30004
pg[5,4,17] | 0.152
pg[5,4,18] | 0.6
pg[5,4,19] | 0.6
pg[5,4,20] | 0.6
pg[5,4,21] | 0.6
pg[5,4,22] | 0.6
pg[5,4,23] | 0.6
pg[5,4,24] | 0.6
pg[5,4,25] | 0.6
pg[5,4,26] | 0.6
pg[5,4,27] | 0.6
pg[5,4,28] | 0.6
pg[5,4,29] | 0.6
pg[5,4,30] | 0.6
pg[5,4,31] | 0.6
pg[5,4,32] | 0.6
pg[5,4,33] | 0.6
pg[5,4,34] | 0.6
pg[5,4,35] | 0.6
pg[5,4,36] | 0.6
pg[5,4,37] | 0.6
pg[5,4,38] | 0.6
pg[5,4,39] | 0.6
pg[5,4,40] | 0.6
pg[5,4,41] | 0.6
pg[5,4,42] | 0.6
pg[5,4,43] | 0.6
pg[5,4,44] | 0.6
pg[5,4,45] | 0.6
pg[5,4,46] | 0.6
pg[5,4,47] | 0.6
pg[5,5,0] | 0.6
pg[5,5,1] | 0.152
pg[5,5,2] | 0.5137
pg[5,5,3] | 0.46006
pg[5,5,4] | 0.46006
pg[5,5,5] | 0.5137
pg[5,5,6] | 0.6
pg[5,5,7] | 0.6
pg[5,5,8] | 0.6
pg[5,5,9] | 0.6
pg[5,5,10] | 0.6
pg[5,5,11] | 0.6
pg[5,5,12] | 0.6
pg[5,5,13] | 0.6
pg[5,5,14] | 0.6
pg[5,5,15] | 0.6
pg[5,5,16] | 0.6
pg[5,5,17] | 0.6
pg[5,5,18] | 0.6
pg[5,5,19] | 0.6
pg[5,5,20] | 0.6
pg[5,5,21] | 0.6
pg[5,5,22] | 0.6
pg[5,5,23] | 0.6
pg[5,5,24] | 0.6
pg[5,5,25] | 0.6
pg[5,5,26] | 0.6
pg[5,5,27] | 0.6
pg[5,5,28] | 0.6
pg[5,5,29] | 0.6
pg[5,5,30] | 0.6
pg[5,5,31] | 0.6
pg[5,5,32] | 0.6
pg[5,5,33] | 0.6
pg[5,5,34] | 0.6
pg[5,5,35] | 0.6
pg[5,5,36] | 0.6
pg[5,5,37] | 0.6
pg[5,5,38] | 0.6
pg[5,5,39] | 0.6
pg[5,5,40] | 0.6
pg[5,5,41] | 0.6
pg[5,5,42] | 0.6
pg[5,5,43] | 0.6
pg[5,5,44] | 0.6
pg[5,5,45] | 0.6
pg[5,5,46] | 0.6
pg[5,5,47] | 0.6
pg[5,6,0] | 0.63767
pg[5,6,1] | 0
pg[5,6,2] | 0
pg[5,6,3] | 0
pg[5,6,4] | 0
pg[5,6,5] | 0
pg[5,6,6] | 0.76
pg[5,6,7] | 0.6
pg[5,6,8] | 0.6
pg[5,6,9] | 0.6
pg[5,6,10] | 0.6
pg[5,6,11] | 0.6
pg[5,6,12] | 0.6
pg[5,6,13] | 0.6
pg[5,6,14] | 0.6
pg[5,6,15] | 0.6
pg[5,6,16] | 0.6
pg[5,6,17] | 0.6
pg[5,6,18] | 0.6
pg[5,6,19] | 0.6
pg[5,6,20] | 0.6
pg[5,6,21] | 0.6
pg[5,6,22] | 0.6
pg[5,6,23] | 0.152
pg[5,6,24] | 0.40704
pg[5,6,25] | 0.23624
pg[5,6,26] | 0.152
pg[5,6,27] | 0.152
pg[5,6,28] | 0.152
pg[5,6,29] | 0.49904
pg[5,6,30] | 0.6
pg[5,6,31] | 0.6
pg[5,6,32] | 0.6
pg[5,6,33] | 0.6
pg[5,6,34] | 0.6
pg[5,6,35] | 0.6
pg[5,6,36] | 0.6
pg[5,6,37] | 0.6
pg[5,6,38] | 0.6
pg[5,6,39] | 0.6
pg[5,6,40] | 0.6
pg[5,6,41] | 0.6
pg[5,6,42] | 0.6
pg[5,6,43] | 0.6
pg[5,6,44] | 0.6
pg[5,6,45] | 0.6
pg[5,6,46] | 0.6
pg[5,6,47] | 0.6
pg[6,0,0] | 0.31878
pg[6,0,1] | 0
pg[6,0,2] | 0
pg[6,0,3] | 0
pg[6,0,4] | 0
pg[6,0,5] | 0
pg[6,0,6] | 0
pg[6,0,7] | 0
pg[6,0,8] | 0
pg[6,0,9] | 0.25
pg[6,0,10] | 0.25
pg[6,0,11] | 0.25
pg[6,0,12] | 0.30488
pg[6,0,13] | 0.25
pg[6,0,14] | 0.25
pg[6,0,15] | 0.25
pg[6,0,16] | 0.25
pg[6,0,17] | 0.91106
pg[6,0,18] | 1.2
pg[6,0,19] | 1.2
pg[6,0,20] | 0.25
pg[6,0,21] | 0.69103
pg[6,0,22] | 0
pg[6,0,23] | 0
pg[6,0,24] | 0
pg[6,0,25] | 0
pg[6,0,26] | 0
pg[6,0,27] | 0
pg[6,0,28] | 0
pg[6,0,29] | 0
pg[6,0,30] | 0
pg[6,0,31] | 0
pg[6,0,32] | 0.25
pg[6,0,33] | 0.2515
pg[6,0,34] | 1.016
pg[6,0,35] | 0.25
pg[6,0,36] | 0.42617
pg[6,0,37] | 0.25
pg[6,0,38] | 0.25
pg[6,0,39] | 0.25
pg[6,0,40] | 0.59862
pg[6,0,41] | 0.25
pg[6,0,42] | 1.2
pg[6,0,43] | 0.59858
pg[6,0,44] | 0.39035
pg[6,0,45] | 0.25
pg[6,0,46] | 0.59359
pg[6,0,47] | 0
pg[6,1,0] | 0.25
pg[6,1,1] | 0.25
pg[6,1,2] | 0.25
pg[6,1,3] | 0.25
pg[6,1,4] | 0.25
pg[6,1,5] | 0.25
pg[6,1,6] | 0.43825
pg[6,1,7] | 0.39649
pg[6,1,8] | 0.98032
pg[6,1,9] | 0.65565
pg[6,1,10] | 0.34947
pg[6,1,11] | 0.25
pg[6,1,12] | 0.25
pg[6,1,13] | 0.25
pg[6,1,14] | 0.25
pg[6,1,15] | 0.25
pg[6,1,16] | 0.26947
pg[6,1,17] | 0.32026
pg[6,1,18] | 0.44039
pg[6,1,19] | 0.38015
pg[6,1,20] | 0.25
pg[6,1,21] | 0
pg[6,1,22] | 0
pg[6,1,23] | 0
pg[6,1,24] | 0
pg[6,1,25] | 0
pg[6,1,26] | 0
pg[6,1,27] | 0
pg[6,1,28] | 0
pg[6,1,29] | 0
pg[6,1,30] | 0
pg[6,1,31] | 0
pg[6,1,32] | 0
pg[6,1,33] | 0
pg[6,1,34] | 0
pg[6,1,35] | 0
pg[6,1,36] | 0
pg[6,1,37] | 0
pg[6,1,38] | 0
pg[6,1,39] | 0
pg[6,1,40] | 0
pg[6,1,41] | 0.37273
pg[6,1,42] | 1.2
pg[6,1,43] | 0.87404
pg[6,1,44] | 1.2
pg[6,1,45] | 0.39722
pg[6,1,46] | 0.25
pg[6,1,47] | 0.25
pg[6,2,0] | 0
pg[6,2,1] | 0
pg[6,2,2] | 0
pg[6,2,3] | 0
pg[6,2,4] | 0
pg[6,2,5] | 0
pg[6,2,6] | 0
pg[6,2,7] | 0
pg[6,2,8] | 0
pg[6,2,9] | 0
pg[6,2,10] | 0
pg[6,2,11] | 0
pg[6,2,12] | 0
pg[6,2,13] | 0
pg[6,2,14] | 0
pg[6,2,15] | 0
pg[6,2,16] | 0
pg[6,2,17] | 0
pg[6,2,18] | 0
pg[6,2,19] | 0
pg[6,2,20] | 0
pg[6,2,21] | 0.69168
pg[6,2,22] | 0.62105
pg[6,2,23] | 0.37502
pg[6,2,24] | 0.25
pg[6,2,25] | 0.25
pg[6,2,26] | 0.25
pg[6,2,27] | 0.25
pg[6,2,28] | 0.25
pg[6,2,29] | 0.25
pg[6,2,30] | 0
pg[6,2,31] | 0
pg[6,2,32] | 0
pg[6,2,33] | 0
pg[6,2,34] | 0
pg[6,2,35] | 0
pg[6,2,36] | 0
pg[6,2,37] | 0
pg[6,2,38] | 0
pg[6,2,39] | 0
pg[6,2,40] | 0
pg[6,2,41] | 0
pg[6,2,42] | 0
pg[6,2,43] | 0.33417
pg[6,2,44] | 0.25
pg[6,2,45] | 0.25
pg[6,2,46] | 0.25
pg[6,2,47] | 0.25
pg[6,3,0] | 0.62719
pg[6,3,1] | 0.2504
pg[6,3,2] | 0.25
pg[6,3,3] | 0.25
pg[6,3,4] | 0.25
pg[6,3,5] | 0.46912
pg[6,3,6] | 0.81396
pg[6,3,7] | 1.1477
pg[6,3,8] | 0.66845
pg[6,3,9] | 1.2
pg[6,3,10] | 1.2
pg[6,3,11] | 0.97179
pg[6,3,12] | 1.2
pg[6,3,13] | 1.2
pg[6,3,14] | 0.6361
pg[6,3,15] | 0.25
pg[6,3,16] | 0.57667
pg[6,3,17] | 0.47639
pg[6,3,18] | 0.77972
pg[6,3,19] | 0.92165
pg[6,3,20] | 1.0703
pg[6,3,21] | 1.2
pg[6,3,22] | 0.52218
pg[6,3,23] | 0
pg[6,3,24] | 0
pg[6,3,25] | 0
pg[6,3,26] | 0
pg[6,3,27] | 0
pg[6,3,28] | 0
pg[6,3,29] | 0
pg[6,3,30] | 0
pg[6,3,31] | 0
pg[6,3,32] | 0
pg[6,3,33] | 0
pg[6,3,34] | 0
pg[6,3,35] | 0
pg[6,3,36] | 0
pg[6,3,37] | 0
pg[6,3,38] | 0
pg[6,3,39] | 0
pg[6,3,40] | 0
pg[6,3,41] | 0
pg[6,3,42] | 0
pg[6,3,43] | 0
pg[6,3,44] | 0
pg[6,3,45] | 0
pg[6,3,46] | 0
pg[6,3,47] | 0
pg[6,4,0] | 0
pg[6,4,1] | 0
pg[6,4,2] | 0
pg[6,4,3] | 0
pg[6,4,4] | 0
pg[6,4,5] | 0
pg[6,4,6] | 0
pg[6,4,7] | 0
pg[6,4,8] | 0
pg[6,4,9] | 0
pg[6,4,10] | 0
pg[6,4,11] | 0
pg[6,4,12] | 0
pg[6,4,13] | 0
pg[6,4,14] | 0
pg[6,4,15] | 0
pg[6,4,16] | 0
pg[6,4,17] | 0.25
pg[6,4,18] | 0.27149
pg[6,4,19] | 0.41626
pg[6,4,20] | 0.96725
pg[6,4,21] | 0.59963
pg[6,4,22] | 0.78408
pg[6,4,23] | 0.27021
pg[6,4,24] | 0.25
pg[6,4,25] | 0
pg[6,4,26] | 0
pg[6,4,27] | 0
pg[6,4,28] | 0
pg[6,4,29] | 0
pg[6,4,30] | 0
pg[6,4,31] | 0
pg[6,4,32] | 0
pg[6,4,33] | 1
pg[6,4,34] | 0.7633
pg[6,4,35] | 0.27934
pg[6,4,36] | 0.25
pg[6,4,37] | 0.50323
pg[6,4,38] | 0.25
pg[6,4,39] | 0.43471
pg[6,4,40] | 0.25
pg[6,4,41] | 0.27529
pg[6,4,42] | 0.25
pg[6,4,43] | 1.0751
pg[6,4,44] | 0.25
pg[6,4,45] | 0.7799
pg[6,4,46] | 0.25
pg[6,4,47] | 0
pg[6,5,0] | 0.25
pg[6,5,1] | 0.25
pg[6,5,2] | 0.25
pg[6,5,3] | 0.25
pg[6,5,4] | 0.25
pg[6,5,5] | 0.25
pg[6,5,6] | 0.25
pg[6,5,7] | 0.34527
pg[6,5,8] | 0
pg[6,5,9] | 0
pg[6,5,10] | 0
pg[6,5,11] | 0
pg[6,5,12] | 0
pg[6,5,13] | 0
pg[6,5,14] | 0
pg[6,5,15] | 0
pg[6,5,16] | 0.25
pg[6,5,17] | 1.2
pg[6,5,18] | 1.2
pg[6,5,19] | 1.2
pg[6,5,20] | 0.25
pg[6,5,21] | 1.2
pg[6,5,22] | 1.2
pg[6,5,23] | 0.83592
pg[6,5,24] | 1.0192
pg[6,5,25] | 0.74717
pg[6,5,26] | 0.54009
pg[6,5,27] | 0.47106
pg[6,5,28] | 0.47106
pg[6,5,29] | 0.54009
pg[6,5,30] | 1
pg[6,5,31] | 0
pg[6,5,32] | 0
pg[6,5,33] | 0
pg[6,5,34] | 0
pg[6,5,35] | 0
pg[6,5,36] | 0
pg[6,5,37] | 0
pg[6,5,38] | 0
pg[6,5,39] | 0
pg[6,5,40] | 0
pg[6,5,41] | 0
pg[6,5,42] | 0
pg[6,5,43] | 0
pg[6,5,44] | 0
pg[6,5,45] | 0
pg[6,5,46] | 0.25
pg[6,5,47] | 0.25
pg[6,6,0] | 0
pg[6,6,1] | 0
pg[6,6,2] | 0
pg[6,6,3] | 0
pg[6,6,4] | 0
pg[6,6,5] | 0
pg[6,6,6] | 0
pg[6,6,7] | 0
pg[6,6,8] | 0.82042
pg[6,6,9] | 0.82793
pg[6,6,10] | 0.72091
pg[6,6,11] | 0.55991
pg[6,6,12] | 0.49896
pg[6,6,13] | 0.47859
pg[6,6,14] | 0.37158
pg[6,6,15] | 0.41377
pg[6,6,16] | 0.70671
pg[6,6,17] | 0.86044
pg[6,6,18] | 0.99951
pg[6,6,19] | 0.86484
pg[6,6,20] | 0.60192
pg[6,6,21] | 0.25
pg[6,6,22] | 0
pg[6,6,23] | 0
pg[6,6,24] | 0
pg[6,6,25] | 0
pg[6,6,26] | 0
pg[6,6,27] | 0
pg[6,6,28] | 0
pg[6,6,29] | 0
pg[6,6,30] | 0
pg[6,6,31] | 0.7699
pg[6,6,32] | 0.2592
pg[6,6,33] | 1.2
pg[6,6,34] | 1.2
pg[6,6,35] | 0.45458
pg[6,6,36] | 0.45458
pg[6,6,37] | 1.2
pg[6,6,38] | 1.2
pg[6,6,39] | 1.2
pg[6,6,40] | 0.39858
pg[6,6,41] | 0.52792
pg[6,6,42] | 0.42892
pg[6,6,43] | 0.69642
pg[6,6,44] | 0
pg[6,6,45] | 0
pg[6,6,46] | 0
pg[6,6,47] | 0
pg[7,0,0] | 0
pg[7,0,1] | 0
pg[7,0,2] | 0
pg[7,0,3] | 0
pg[7,0,4] | 0
pg[7,0,5] | 0
pg[7,0,6] | 0
pg[7,0,7] | 0
pg[7,0,8] | 0.63915
pg[7,0,9] | 0.69177
pg[7,0,10] | 0.70839
pg[7,0,11] | 0.6478
pg[7,0,12] | 0.25
pg[7,0,13] | 0.25
pg[7,0,14] | 0.25
pg[7,0,15] | 0.25
pg[7,0,16] | 0.25
pg[7,0,17] | 0.25
pg[7,0,18] | 0.41992
pg[7,0,19] | 0.38488
pg[7,0,20] | 0.9533
pg[7,0,21] | 0
pg[7,0,22] | 0
pg[7,0,23] | 0
pg[7,0,24] | 0
pg[7,0,25] | 0
pg[7,0,26] | 0
pg[7,0,27] | 0
pg[7,0,28] | 0
pg[7,0,29] | 0
pg[7,0,30] | 0
pg[7,0,31] | 0.54278
pg[7,0,32] | 0.96405
pg[7,0,33] | 1.2
pg[7,0,34] | 0.25
pg[7,0,35] | 0.79216
pg[7,0,36] | 0.25
pg[7,0,37] | 0.3023
pg[7,0,38] | 0.25
pg[7,0,39] | 0.25
pg[7,0,40] | 0.25
pg[7,0,41] | 1.0397
pg[7,0,42] | 0.71674
pg[7,0,43] | 1.2
pg[7,0,44] | 1.2
pg[7,0,45] | 0.85896
pg[7,0,46] | 0.25
pg[7,0,47] | 0.35168
pg[7,1,0] | 0
pg[7,1,1] | 0
pg[7,1,2] | 0
pg[7,1,3] | 0
pg[7,1,4] | 0
pg[7,1,5] | 0
pg[7,1,6] | 0
pg[7,1,7] | 0
pg[7,1,8] | 0
pg[7,1,9] | 0
pg[7,1,10] | 0
pg[7,1,11] | 0
pg[7,1,12] | 0
pg[7,1,13] | 0
pg[7,1,14] | 0
pg[7,1,15] | 0
pg[7,1,16] | 0
pg[7,1,17] | 0
pg[7,1,18] | 0
pg[7,1,19] | 0
pg[7,1,20] | 0
pg[7,1,21] | 0
pg[7,1,22] | 0
pg[7,1,23] | 0
pg[7,1,24] | 0
pg[7,1,25] | 0
pg[7,1,26] | 0
pg[7,1,27] | 0
pg[7,1,28] | 0
pg[7,1,29] | 0
pg[7,1,30] | 0
pg[7,1,31] | 0
pg[7,1,32] | 0.32394
pg[7,1,33] | 0.33061
pg[7,1,34] | 0.25
pg[7,1,35] | 0.25
pg[7,1,36] | 0.25
pg[7,1,37] | 0.25
pg[7,1,38] | 0.25
pg[7,1,39] | 0.25
pg[7,1,40] | 0.25
pg[7,1,41] | 0.25
pg[7,1,42] | 0.51963
pg[7,1,43] | 1.2
pg[7,1,44] | 0.4353
pg[7,1,45] | 0
pg[7,1,46] | 0
pg[7,1,47] | 0
pg[7,2,0] | 0
pg[7,2,1] | 0
pg[7,2,2] | 0
pg[7,2,3] | 0
pg[7,2,4] | 0
pg[7,2,5] | 0
pg[7,2,6] | 0
pg[7,2,7] | 0
pg[7,2,8] | 0
pg[7,2,9] | 0
pg[7,2,10] | 0
pg[7,2,11] | 0
pg[7,2,12] | 0
pg[7,2,13] | 0
pg[7,2,14] | 0
pg[7,2,15] | 0
pg[7,2,16] | 0
pg[7,2,17] | 0
pg[7,2,18] | 0
pg[7,2,19] | 0
pg[7,2,20] | 0
pg[7,2,21] | 0
pg[7,2,22] | 0
pg[7,2,23] | 0
pg[7,2,24] | 0
pg[7,2,25] | 0
pg[7,2,26] | 0
pg[7,2,27] | 0
pg[7,2,28] | 0
pg[7,2,29] | 0
pg[7,2,30] | 0
pg[7,2,31] | 0
pg[7,2,32] | 0
pg[7,2,33] | 0
pg[7,2,34] | 0
pg[7,2,35] | 0
pg[7,2,36] | 0
pg[7,2,37] | 0
pg[7,2,38] | 0
pg[7,2,39] | 0.25
pg[7,2,40] | 0.28852
pg[7,2,41] | 0.90179
pg[7,2,42] | 1.1239
pg[7,2,43] | 1.2
pg[7,2,44] | 0.25
pg[7,2,45] | 0.28896
pg[7,2,46] | 0.25
pg[7,2,47] | 0
pg[7,3,0] | 0
pg[7,3,1] | 0
pg[7,3,2] | 0
pg[7,3,3] | 0
pg[7,3,4] | 0
pg[7,3,5] | 0
pg[7,3,6] | 0
pg[7,3,7] | 0
pg[7,3,8] | 1
pg[7,3,9] | 1.0485
pg[7,3,10] | 1.2
pg[7,3,11] | 1.2
pg[7,3,12] | 0.45403
pg[7,3,13] | 0.53161
pg[7,3,14] | 1.2
pg[7,3,15] | 1.188
pg[7,3,16] | 0.25
pg[7,3,17] | 0.25
pg[7,3,18] | 0.25
pg[7,3,19] | 0.25
pg[7,3,20] | 0.25
pg[7,3,21] | 0.29371
pg[7,3,22] | 1
pg[7,3,23] | 0
pg[7,3,24] | 0
pg[7,3,25] | 0
pg[7,3,26] | 0
pg[7,3,27] | 0
pg[7,3,28] | 0
pg[7,3,29] | 0
pg[7,3,30] | 0
pg[7,3,31] | 0
pg[7,3,32] | 0.63024
pg[7,3,33] | 0.25
pg[7,3,34] | 0.31497
pg[7,3,35] | 0.28264
pg[7,3,36] | 0.25
pg[7,3,37] | 0.28264
pg[7,3,38] | 0.28264
pg[7,3,39] | 0.25
pg[7,3,40] | 0.25
pg[7,3,41] | 0.25
pg[7,3,42] | 0.25
pg[7,3,43] | 0.25
pg[7,3,44] | 0.25
pg[7,3,45] | 0.28313
pg[7,3,46] | 0
pg[7,3,47] | 0
pg[7,4,0] | 0
pg[7,4,1] | 0
pg[7,4,2] | 0
pg[7,4,3] | 0
pg[7,4,4] | 0
pg[7,4,5] | 0
pg[7,4,6] | 0
pg[7,4,7] | 0
pg[7,4,8] | 0
pg[7,4,9] | 0
pg[7,4,10] | 0
pg[7,4,11] | 0
pg[7,4,12] | 0
pg[7,4,13] | 0
pg[7,4,14] | 0
pg[7,4,15] | 0
pg[7,4,16] | 0
pg[7,4,17] | 0
pg[7,4,18] | 0
pg[7,4,19] | 0
pg[7,4,20] | 0
pg[7,4,21] | 0
pg[7,4,22] | 0
pg[7,4,23] | 0
pg[7,4,24] | 0
pg[7,4,25] | 0
pg[7,4,26] | 0
pg[7,4,27] | 0
pg[7,4,28] | 0
pg[7,4,29] | 0.25
pg[7,4,30] | 0.64362
pg[7,4,31] | 0.95332
pg[7,4,32] | 1.2
pg[7,4,33] | 0.52166
pg[7,4,34] | 1.2
pg[7,4,35] | 1.2
pg[7,4,36] | 0.69848
pg[7,4,37] | 0.25
pg[7,4,38] | 0.25128
pg[7,4,39] | 0.25
pg[7,4,40] | 0.78222
pg[7,4,41] | 1.2
pg[7,4,42] | 1.0486
pg[7,4,43] | 0.25
pg[7,4,44] | 1.0169
pg[7,4,45] | 0.25
pg[7,4,46] | 0.60508
pg[7,4,47] | 0.43501
pg[7,5,0] | 0
pg[7,5,1] | 0
pg[7,5,2] | 0
pg[7,5,3] | 0
pg[7,5,4] | 0
pg[7,5,5] | 0
pg[7,5,6] | 0
pg[7,5,7] | 0
pg[7,5,8] | 0.96892
pg[7,5,9] | 0.96457
pg[7,5,10] | 0.85021
pg[7,5,11] | 0.64407
pg[7,5,12] | 0.61728
pg[7,5,13] | 0.61728
pg[7,5,14] | 0.40573
pg[7,5,15] | 1.1047
pg[7,5,16] | 1.1371
pg[7,5,17] | 0.32024
pg[7,5,18] | 0.46095
pg[7,5,19] | 1.2
pg[7,5,20] | 0.25
pg[7,5,21] | 1
pg[7,5,22] | 0
pg[7,5,23] | 0
pg[7,5,24] | 0
pg[7,5,25] | 0
pg[7,5,26] | 0
pg[7,5,27] | 0
pg[7,5,28] | 0
pg[7,5,29] | 0
pg[7,5,30] | 0.37967
pg[7,5,31] | 0.36795
pg[7,5,32] | 0.86205
pg[7,5,33] | 0.85789
pg[7,5,34] | 0.73119
pg[7,5,35] | 0.56769
pg[7,5,36] | 0.51066
pg[7,5,37] | 0.51066
pg[7,5,38] | 0.40068
pg[7,5,39] | 0.45568
pg[7,5,40] | 0.74903
pg[7,5,41] | 0.91792
pg[7,5,42] | 1.0471
pg[7,5,43] | 0.9047
pg[7,5,44] | 0.64256
pg[7,5,45] | 0.62848
pg[7,5,46] | 0.49007
pg[7,5,47] | 0
pg[7,6,0] | 0.25
pg[7,6,1] | 0.25
pg[7,6,2] | 0.25
pg[7,6,3] | 0.25
pg[7,6,4] | 0.25
pg[7,6,5] | 0.25
pg[7,6,6] | 0.25
pg[7,6,7] | 0.25
pg[7,6,8] | 0
pg[7,6,9] | 0
pg[7,6,10] | 0
pg[7,6,11] | 0
pg[7,6,12] | 0
pg[7,6,13] | 0
pg[7,6,14] | 0
pg[7,6,15] | 0
pg[7,6,16] | 0
pg[7,6,17] | 0
pg[7,6,18] | 0
pg[7,6,19] | 0
pg[7,6,20] | 0
pg[7,6,21] | 0
pg[7,6,22] | 0
pg[7,6,23] | 0
pg[7,6,24] | 0
pg[7,6,25] | 0
pg[7,6,26] | 0
pg[7,6,27] | 0
pg[7,6,28] | 0
pg[7,6,29] | 0
pg[7,6,30] | 0
pg[7,6,31] | 0.25
pg[7,6,32] | 1.2
pg[7,6,33] | 0.27799
pg[7,6,34] | 0.51607
pg[7,6,35] | 1.2
pg[7,6,36] | 1.2
pg[7,6,37] | 0.45458
pg[7,6,38] | 0.25781
pg[7,6,39] | 0.44339
pg[7,6,40] | 1.2
pg[7,6,41] | 1.2
pg[7,6,42] | 1.2
pg[7,6,43] | 0.25
pg[7,6,44] | 0.25
pg[7,6,45] | 0.25
pg[7,6,46] | 0.25
pg[7,6,47] | 0.25
pg[8,0,0] | 0.25
pg[8,0,1] | 0.25
pg[8,0,2] | 0.25
pg[8,0,3] | 0.25
pg[8,0,4] | 0.25
pg[8,0,5] | 0.25
pg[8,0,6] | 0.27641
pg[8,0,7] | 0.61712
pg[8,0,8] | 0.55362
pg[8,0,9] | 0.61577
pg[8,0,10] | 0.25
pg[8,0,11] | 0
pg[8,0,12] | 0
pg[8,0,13] | 0
pg[8,0,14] | 0
pg[8,0,15] | 0
pg[8,0,16] | 0
pg[8,0,17] | 0
pg[8,0,18] | 0
pg[8,0,19] | 0
pg[8,0,20] | 0
pg[8,0,21] | 0
pg[8,0,22] | 0
pg[8,0,23] | 0
pg[8,0,24] | 0
pg[8,0,25] | 0
pg[8,0,26] | 0
pg[8,0,27] | 0
pg[8,0,28] | 0
pg[8,0,29] | 0
pg[8,0,30] | 0
pg[8,0,31] | 0
pg[8,0,32] | 0
pg[8,0,33] | 0
pg[8,0,34] | 0
pg[8,0,35] | 0
pg[8,0,36] | 0
pg[8,0,37] | 0
pg[8,0,38] | 0
pg[8,0,39] | 0
pg[8,0,40] | 0
pg[8,0,41] | 0
pg[8,0,42] | 0
pg[8,0,43] | 0.49462
pg[8,0,44] | 0.79374
pg[8,0,45] | 0.77349
pg[8,0,46] | 0.25
pg[8,0,47] | 0.25
pg[8,1,0] | 0
pg[8,1,1] | 0
pg[8,1,2] | 0
pg[8,1,3] | 0
pg[8,1,4] | 0
pg[8,1,5] | 0
pg[8,1,6] | 0
pg[8,1,7] | 0
pg[8,1,8] | 0
pg[8,1,9] | 0
pg[8,1,10] | 0
pg[8,1,11] | 0
pg[8,1,12] | 0
pg[8,1,13] | 0
pg[8,1,14] | 0
pg[8,1,15] | 0
pg[8,1,16] | 0
pg[8,1,17] | 0
pg[8,1,18] | 0
pg[8,1,19] | 0
pg[8,1,20] | 0
pg[8,1,21] | 0
pg[8,1,22] | 0
pg[8,1,23] | 0
pg[8,1,24] | 0
pg[8,1,25] | 0
pg[8,1,26] | 0
pg[8,1,27] | 0
pg[8,1,28] | 0
pg[8,1,29] | 0
pg[8,1,30] | 0
pg[8,1,31] | 0
pg[8,1,32] | 0
pg[8,1,33] | 0
pg[8,1,34] | 0
pg[8,1,35] | 0
pg[8,1,36] | 0
pg[8,1,37] | 0
pg[8,1,38] | 0
pg[8,1,39] | 0
pg[8,1,40] | 0
pg[8,1,41] | 0
pg[8,1,42] | 0
pg[8,1,43] | 0
pg[8,1,44] | 0
pg[8,1,45] | 0
pg[8,1,46] | 0
pg[8,1,47] | 0
pg[8,2,0] | 0
pg[8,2,1] | 0
pg[8,2,2] | 0
pg[8,2,3] | 0
pg[8,2,4] | 0
pg[8,2,5] | 0
pg[8,2,6] | 0
pg[8,2,7] | 0
pg[8,2,8] | 0
pg[8,2,9] | 0
pg[8,2,10] | 0
pg[8,2,11] | 0
pg[8,2,12] | 0
pg[8,2,13] | 0
pg[8,2,14] | 0
pg[8,2,15] | 0
pg[8,2,16] | 0
pg[8,2,17] | 0
pg[8,2,18] | 0
pg[8,2,19] | 0
pg[8,2,20] | 0
pg[8,2,21] | 0.42917
pg[8,2,22] | 0.44358
pg[8,2,23] | 0.48164
pg[8,2,24] | 0.37567
pg[8,2,25] | 0.25
pg[8,2,26] | 0.25
pg[8,2,27] | 0.25
pg[8,2,28] | 0.25
pg[8,2,29] | 0.48006
pg[8,2,30] | 0
pg[8,2,31] | 0
pg[8,2,32] | 0
pg[8,2,33] | 0
pg[8,2,34] | 0
pg[8,2,35] | 0
pg[8,2,36] | 0
pg[8,2,37] | 0
pg[8,2,38] | 0
pg[8,2,39] | 0
pg[8,2,40] | 0
pg[8,2,41] | 0
pg[8,2,42] | 0
pg[8,2,43] | 0
pg[8,2,44] | 0
pg[8,2,45] | 0
pg[8,2,46] | 0
pg[8,2,47] | 0
pg[8,3,0] | 0.56145
pg[8,3,1] | 0.59423
pg[8,3,2] | 0.42924
pg[8,3,3] | 0.35045
pg[8,3,4] | 0.47746
pg[8,3,5] | 0.50175
pg[8,3,6] | 0.56727
pg[8,3,7] | 1.0223
pg[8,3,8] | 0.95646
pg[8,3,9] | 0.59948
pg[8,3,10] | 0.32829
pg[8,3,11] | 0
pg[8,3,12] | 0
pg[8,3,13] | 0
pg[8,3,14] | 0
pg[8,3,15] | 0
pg[8,3,16] | 0
pg[8,3,17] | 0
pg[8,3,18] | 0
pg[8,3,19] | 0
pg[8,3,20] | 0
pg[8,3,21] | 0
pg[8,3,22] | 0
pg[8,3,23] | 0
pg[8,3,24] | 0
pg[8,3,25] | 0
pg[8,3,26] | 0
pg[8,3,27] | 0
pg[8,3,28] | 0
pg[8,3,29] | 0
pg[8,3,30] | 0
pg[8,3,31] | 0
pg[8,3,32] | 0
pg[8,3,33] | 0
pg[8,3,34] | 0
pg[8,3,35] | 0
pg[8,3,36] | 0
pg[8,3,37] | 0
pg[8,3,38] | 0
pg[8,3,39] | 0
pg[8,3,40] | 0
pg[8,3,41] | 0
pg[8,3,42] | 0
pg[8,3,43] | 0
pg[8,3,44] | 0
pg[8,3,45] | 0
pg[8,3,46] | 0
pg[8,3,47] | 0
pg[8,4,0] | 0
pg[8,4,1] | 0
pg[8,4,2] | 0
pg[8,4,3] | 0
pg[8,4,4] | 0
pg[8,4,5] | 0
pg[8,4,6] | 0
pg[8,4,7] | 0
pg[8,4,8] | 0
pg[8,4,9] | 0
pg[8,4,10] | 0
pg[8,4,11] | 0
pg[8,4,12] | 0
pg[8,4,13] | 0
pg[8,4,14] | 0
pg[8,4,15] | 0
pg[8,4,16] | 0
pg[8,4,17] | 0
pg[8,4,18] | 0
pg[8,4,19] | 0
pg[8,4,20] | 0
pg[8,4,21] | 0.32438
pg[8,4,22] | 0.25
pg[8,4,23] | 0.452
pg[8,4,24] | 0.25
pg[8,4,25] | 0.4261
pg[8,4,26] | 0.35474
pg[8,4,27] | 0.25307
pg[8,4,28] | 0.31873
pg[8,4,29] | 0.4336
pg[8,4,30] | 0.45285
pg[8,4,31] | 0.86386
pg[8,4,32] | 1.1428
pg[8,4,33] | 0.8082
pg[8,4,34] | 0
pg[8,4,35] | 0
pg[8,4,36] | 0
pg[8,4,37] | 0
pg[8,4,38] | 0
pg[8,4,39] | 0
pg[8,4,40] | 0
pg[8,4,41] | 0
pg[8,4,42] | 0.74215
pg[8,4,43] | 1.0455
pg[8,4,44] | 1.0231
pg[8,4,45] | 0.88476
pg[8,4,46] | 0.64256
pg[8,4,47] | 0.50887
pg[8,5,0] | 0
pg[8,5,1] | 0
pg[8,5,2] | 0
pg[8,5,3] | 0
pg[8,5,4] | 0
pg[8,5,5] | 0
pg[8,5,6] | 0
pg[8,5,7] | 0
pg[8,5,8] | 0
pg[8,5,9] | 0
pg[8,5,10] | 0
pg[8,5,11] | 0
pg[8,5,12] | 0
pg[8,5,13] | 0
pg[8,5,14] | 0
pg[8,5,15] | 0
pg[8,5,16] | 0
pg[8,5,17] | 0
pg[8,5,18] | 0
pg[8,5,19] | 0.94527
pg[8,5,20] | 0.25
pg[8,5,21] | 0.36757
pg[8,5,22] | 0.62261
pg[8,5,23] | 0.25
pg[8,5,24] | 0.25514
pg[8,5,25] | 0.25
pg[8,5,26] | 0.25
pg[8,5,27] | 0.25
pg[8,5,28] | 0.25
pg[8,5,29] | 0.25
pg[8,5,30] | 0.40368
pg[8,5,31] | 0
pg[8,5,32] | 0
pg[8,5,33] | 0
pg[8,5,34] | 0
pg[8,5,35] | 0
pg[8,5,36] | 0
pg[8,5,37] | 0
pg[8,5,38] | 0
pg[8,5,39] | 0
pg[8,5,40] | 0
pg[8,5,41] | 0
pg[8,5,42] | 0
pg[8,5,43] | 0
pg[8,5,44] | 0
pg[8,5,45] | 0
pg[8,5,46] | 0.32967
pg[8,5,47] | 0.28894
pg[8,6,0] | 0
pg[8,6,1] | 0
pg[8,6,2] | 0
pg[8,6,3] | 0
pg[8,6,4] | 0
pg[8,6,5] | 0
pg[8,6,6] | 0
pg[8,6,7] | 0
pg[8,6,8] | 0
pg[8,6,9] | 0
pg[8,6,10] | 0
pg[8,6,11] | 0
pg[8,6,12] | 0
pg[8,6,13] | 0
pg[8,6,14] | 0
pg[8,6,15] | 0
pg[8,6,16] | 0
pg[8,6,17] | 0
pg[8,6,18] | 0
pg[8,6,19] | 0
pg[8,6,20] | 0
pg[8,6,21] | 0
pg[8,6,22] | 0
pg[8,6,23] | 0
pg[8,6,24] | 0
pg[8,6,25] | 0
pg[8,6,26] | 0
pg[8,6,27] | 0
pg[8,6,28] | 0
pg[8,6,29] | 0
pg[8,6,30] | 0
pg[8,6,31] | 0.44847
pg[8,6,32] | 0.87835
pg[8,6,33] | 1.0517
pg[8,6,34] | 0.80645
pg[8,6,35] | 0.77137
pg[8,6,36] | 0.50557
pg[8,6,37] | 0.31417
pg[8,6,38] | 0.30364
pg[8,6,39] | 0
pg[8,6,40] | 0
pg[8,6,41] | 0
pg[8,6,42] | 0
pg[8,6,43] | 0
pg[8,6,44] | 0
pg[8,6,45] | 0
pg[8,6,46] | 0
pg[8,6,47] | 0
pg[9,0,0] | 0
pg[9,0,1] | 0
pg[9,0,2] | 0
pg[9,0,3] | 0
pg[9,0,4] | 0
pg[9,0,5] | 0
pg[9,0,6] | 0
pg[9,0,7] | 0
pg[9,0,8] | 0
pg[9,0,9] | 0
pg[9,0,10] | 0
pg[9,0,11] | 0
pg[9,0,12] | 0
pg[9,0,13] | 0
pg[9,0,14] | 0
pg[9,0,15] | 0
pg[9,0,16] | 0
pg[9,0,17] | 0
pg[9,0,18] | 0
pg[9,0,19] | 0
pg[9,0,20] | 0
pg[9,0,21] | 0
pg[9,0,22] | 0
pg[9,0,23] | 0
pg[9,0,24] | 0
pg[9,0,25] | 0
pg[9,0,26] | 0
pg[9,0,27] | 0
pg[9,0,28] | 0
pg[9,0,29] | 0
pg[9,0,30] | 0
pg[9,0,31] | 0
pg[9,0,32] | 0
pg[9,0,33] | 0
pg[9,0,34] | 0
pg[9,0,35] | 0
pg[9,0,36] | 0
pg[9,0,37] | 0
pg[9,0,38] | 0
pg[9,0,39] | 0
pg[9,0,40] | 0
pg[9,0,41] | 0
pg[9,0,42] | 0
pg[9,0,43] | 0
pg[9,0,44] | 0
pg[9,0,45] | 0
pg[9,0,46] | 0
pg[9,0,47] | 0
pg[9,1,0] | 0
pg[9,1,1] | 0
pg[9,1,2] | 0
pg[9,1,3] | 0
pg[9,1,4] | 0
pg[9,1,5] | 0
pg[9,1,6] | 0
pg[9,1,7] | 0
pg[9,1,8] | 0
pg[9,1,9] | 0
pg[9,1,10] | 0
pg[9,1,11] | 0
pg[9,1,12] | 0
pg[9,1,13] | 0
pg[9,1,14] | 0
pg[9,1,15] | 0
pg[9,1,16] | 0
pg[9,1,17] | 0
pg[9,1,18] | 0
pg[9,1,19] | 0
pg[9,1,20] | 0
pg[9,1,21] | 0
pg[9,1,22] | 0
pg[9,1,23] | 0
pg[9,1,24] | 0
pg[9,1,25] | 0
pg[9,1,26] | 0
pg[9,1,27] | 0
pg[9,1,28] | 0
pg[9,1,29] | 0
pg[9,1,30] | 0
pg[9,1,31] | 0
pg[9,1,32] | 0
pg[9,1,33] | 0
pg[9,1,34] | 0
pg[9,1,35] | 0
pg[9,1,36] | 0
pg[9,1,37] | 0
pg[9,1,38] | 0
pg[9,1,39] | 0
pg[9,1,40] | 0
pg[9,1,41] | 0
pg[9,1,42] | 0
pg[9,1,43] | 0
pg[9,1,44] | 0
pg[9,1,45] | 0
pg[9,1,46] | 0
pg[9,1,47] | 0
pg[9,2,0] | 0
pg[9,2,1] | 0
pg[9,2,2] | 0
pg[9,2,3] | 0
pg[9,2,4] | 0
pg[9,2,5] | 0
pg[9,2,6] | 0
pg[9,2,7] | 0
pg[9,2,8] | 0
pg[9,2,9] | 0
pg[9,2,10] | 0
pg[9,2,11] | 0
pg[9,2,12] | 0
pg[9,2,13] | 0
pg[9,2,14] | 0
pg[9,2,15] | 0
pg[9,2,16] | 0
pg[9,2,17] | 0
pg[9,2,18] | 0
pg[9,2,19] | 0
pg[9,2,20] | 0
pg[9,2,21] | 0
pg[9,2,22] | 0
pg[9,2,23] | 0
pg[9,2,24] | 0
pg[9,2,25] | 0
pg[9,2,26] | 0
pg[9,2,27] | 0
pg[9,2,28] | 0
pg[9,2,29] | 0
pg[9,2,30] | 0
pg[9,2,31] | 0
pg[9,2,32] | 0
pg[9,2,33] | 0
pg[9,2,34] | 0
pg[9,2,35] | 0
pg[9,2,36] | 0
pg[9,2,37] | 0
pg[9,2,38] | 0
pg[9,2,39] | 0
pg[9,2,40] | 0
pg[9,2,41] | 0
pg[9,2,42] | 0
pg[9,2,43] | 0
pg[9,2,44] | 0
pg[9,2,45] | 0
pg[9,2,46] | 0
pg[9,2,47] | 0
pg[9,3,0] | 0
pg[9,3,1] | 0
pg[9,3,2] | 0
pg[9,3,3] | 0
pg[9,3,4] | 0
pg[9,3,5] | 0
pg[9,3,6] | 0
pg[9,3,7] | 0
pg[9,3,8] | 0
pg[9,3,9] | 0
pg[9,3,10] | 0
pg[9,3,11] | 0
pg[9,3,12] | 0
pg[9,3,13] | 0
pg[9,3,14] | 0
pg[9,3,15] | 0
pg[9,3,16] | 0
pg[9,3,17] | 0
pg[9,3,18] | 0
pg[9,3,19] | 0
pg[9,3,20] | 0
pg[9,3,21] | 0
pg[9,3,22] | 0
pg[9,3,23] | 0
pg[9,3,24] | 0
pg[9,3,25] | 0
pg[9,3,26] | 0
pg[9,3,27] | 0
pg[9,3,28] | 0
pg[9,3,29] | 0
pg[9,3,30] | 0
pg[9,3,31] | 0
pg[9,3,32] | 0
pg[9,3,33] | 0
pg[9,3,34] | 0
pg[9,3,35] | 0
pg[9,3,36] | 0
pg[9,3,37] | 0
pg[9,3,38] | 0
pg[9,3,39] | 0
pg[9,3,40] | 0
pg[9,3,41] | 0
pg[9,3,42] | 0
pg[9,3,43] | 0
pg[9,3,44] | 0
pg[9,3,45] | 0
pg[9,3,46] | 0
pg[9,3,47] | 0
pg[9,4,0] | 0
pg[9,4,1] | 0
pg[9,4,2] | 0
pg[9,4,3] | 0
pg[9,4,4] | 0
pg[9,4,5] | 0
pg[9,4,6] | 0
pg[9,4,7] | 0
pg[9,4,8] | 0
pg[9,4,9] | 0
pg[9,4,10] | 0
pg[9,4,11] | 0
pg[9,4,12] | 0
pg[9,4,13] | 0
pg[9,4,14] | 0
pg[9,4,15] | 0
pg[9,4,16] | 0
pg[9,4,17] | 0
pg[9,4,18] | 0
pg[9,4,19] | 0
pg[9,4,20] | 0
pg[9,4,21] | 0
pg[9,4,22] | 0
pg[9,4,23] | 0
pg[9,4,24] | 0
pg[9,4,25] | 0
pg[9,4,26] | 0
pg[9,4,27] | 0
pg[9,4,28] | 0
pg[9,4,29] | 0
pg[9,4,30] | 0
pg[9,4,31] | 0
pg[9,4,32] | 0
pg[9,4,33] | 0
pg[9,4,34] | 0
pg[9,4,35] | 0
pg[9,4,36] | 0
pg[9,4,37] | 0
pg[9,4,38] | 0
pg[9,4,39] | 0
pg[9,4,40] | 0
pg[9,4,41] | 0
pg[9,4,42] | 0
pg[9,4,43] | 0
pg[9,4,44] | 0
pg[9,4,45] | 0
pg[9,4,46] | 0
pg[9,4,47] | 0
pg[9,5,0] | 0
pg[9,5,1] | 0
pg[9,5,2] | 0
pg[9,5,3] | 0
pg[9,5,4] | 0
pg[9,5,5] | 0
pg[9,5,6] | 0
pg[9,5,7] | 0
pg[9,5,8] | 0
pg[9,5,9] | 0
pg[9,5,10] | 0
pg[9,5,11] | 0
pg[9,5,12] | 0
pg[9,5,13] | 0
pg[9,5,14] | 0
pg[9,5,15] | 0
pg[9,5,16] | 0
pg[9,5,17] | 0
pg[9,5,18] | 0
pg[9,5,19] | 0.69
pg[9,5,20] | 0.69
pg[9,5,21] | 0.69
pg[9,5,22] | 0.69
pg[9,5,23] | 0.69
pg[9,5,24] | 0.69
pg[9,5,25] | 0.69
pg[9,5,26] | 0.69
pg[9,5,27] | 0.69
pg[9,5,28] | 0.69
pg[9,5,29] | 0.69
pg[9,5,30] | 0.69
pg[9,5,31] | 0
pg[9,5,32] | 0
pg[9,5,33] | 0
pg[9,5,34] | 0
pg[9,5,35] | 0
pg[9,5,36] | 0
pg[9,5,37] | 0
pg[9,5,38] | 0
pg[9,5,39] | 0
pg[9,5,40] | 0
pg[9,5,41] | 0
pg[9,5,42] | 0
pg[9,5,43] | 0
pg[9,5,44] | 0
pg[9,5,45] | 0
pg[9,5,46] | 0
pg[9,5,47] | 0
pg[9,6,0] | 0
pg[9,6,1] | 0
pg[9,6,2] | 0
pg[9,6,3] | 0
pg[9,6,4] | 0
pg[9,6,5] | 0
pg[9,6,6] | 0
pg[9,6,7] | 0
pg[9,6,8] | 0
pg[9,6,9] | 0
pg[9,6,10] | 0
pg[9,6,11] | 0
pg[9,6,12] | 0
pg[9,6,13] | 0
pg[9,6,14] | 0
pg[9,6,15] | 0
pg[9,6,16] | 0
pg[9,6,17] | 0
pg[9,6,18] | 0
pg[9,6,19] | 0
pg[9,6,20] | 0
pg[9,6,21] | 0
pg[9,6,22] | 0
pg[9,6,23] | 0
pg[9,6,24] | 0
pg[9,6,25] | 0
pg[9,6,26] | 0
pg[9,6,27] | 0
pg[9,6,28] | 0
pg[9,6,29] | 0
pg[9,6,30] | 0
pg[9,6,31] | 0
pg[9,6,32] | 0
pg[9,6,33] | 0
pg[9,6,34] | 0
pg[9,6,35] | 0
pg[9,6,36] | 0
pg[9,6,37] | 0
pg[9,6,38] | 0
pg[9,6,39] | 0
pg[9,6,40] | 0
pg[9,6,41] | 0
pg[9,6,42] | 0
pg[9,6,43] | 0
pg[9,6,44] | 0
pg[9,6,45] | 0
pg[9,6,46] | 0
pg[9,6,47] | 0
pg[10,0,0] | 0
pg[10,0,1] | 0
pg[10,0,2] | 0
pg[10,0,3] | 0
pg[10,0,4] | 0
pg[10,0,5] | 0
pg[10,0,6] | 0
pg[10,0,7] | 0
pg[10,0,8] | 0
pg[10,0,9] | 0
pg[10,0,10] | 0
pg[10,0,11] | 0
pg[10,0,12] | 0
pg[10,0,13] | 0
pg[10,0,14] | 0
pg[10,0,15] | 0
pg[10,0,16] | 0
pg[10,0,17] | 0
pg[10,0,18] | 0
pg[10,0,19] | 0
pg[10,0,20] | 0
pg[10,0,21] | 0
pg[10,0,22] | 0
pg[10,0,23] | 0
pg[10,0,24] | 0
pg[10,0,25] | 0
pg[10,0,26] | 0
pg[10,0,27] | 0
pg[10,0,28] | 0
pg[10,0,29] | 0
pg[10,0,30] | 0
pg[10,0,31] | 0
pg[10,0,32] | 0
pg[10,0,33] | 0
pg[10,0,34] | 0
pg[10,0,35] | 0
pg[10,0,36] | 0
pg[10,0,37] | 0
pg[10,0,38] | 0
pg[10,0,39] | 0
pg[10,0,40] | 0
pg[10,0,41] | 0
pg[10,0,42] | 0
pg[10,0,43] | 0
pg[10,0,44] | 0
pg[10,0,45] | 0
pg[10,0,46] | 0
pg[10,0,47] | 0
pg[10,1,0] | 0
pg[10,1,1] | 0
pg[10,1,2] | 0
pg[10,1,3] | 0
pg[10,1,4] | 0
pg[10,1,5] | 0
pg[10,1,6] | 0
pg[10,1,7] | 0
pg[10,1,8] | 0
pg[10,1,9] | 0
pg[10,1,10] | 0
pg[10,1,11] | 0
pg[10,1,12] | 0
pg[10,1,13] | 0
pg[10,1,14] | 0
pg[10,1,15] | 0
pg[10,1,16] | 0
pg[10,1,17] | 0
pg[10,1,18] | 0
pg[10,1,19] | 0
pg[10,1,20] | 0
pg[10,1,21] | 0
pg[10,1,22] | 0
pg[10,1,23] | 0
pg[10,1,24] | 0
pg[10,1,25] | 0
pg[10,1,26] | 0
pg[10,1,27] | 0
pg[10,1,28] | 0
pg[10,1,29] | 0
pg[10,1,30] | 0
pg[10,1,31] | 0
pg[10,1,32] | 0
pg[10,1,33] | 0
pg[10,1,34] | 0
pg[10,1,35] | 0
pg[10,1,36] | 0
pg[10,1,37] | 0
pg[10,1,38] | 0
pg[10,1,39] | 0
pg[10,1,40] | 0
pg[10,1,41] | 0
pg[10,1,42] | 0
pg[10,1,43] | 0
pg[10,1,44] | 0
pg[10,1,45] | 0
pg[10,1,46] | 0
pg[10,1,47] | 0
pg[10,2,0] | 0
pg[10,2,1] | 0
pg[10,2,2] | 0
pg[10,2,3] | 0
pg[10,2,4] | 0
pg[10,2,5] | 0
pg[10,2,6] | 0
pg[10,2,7] | 0
pg[10,2,8] | 0
pg[10,2,9] | 0
pg[10,2,10] | 0
pg[10,2,11] | 0
pg[10,2,12] | 0
pg[10,2,13] | 0
pg[10,2,14] | 0
pg[10,2,15] | 0
pg[10,2,16] | 0
pg[10,2,17] | 0
pg[10,2,18] | 0
pg[10,2,19] | 0
pg[10,2,20] | 0
pg[10,2,21] | 0
pg[10,2,22] | 0
pg[10,2,23] | 0
pg[10,2,24] | 0
pg[10,2,25] | 0
pg[10,2,26] | 0
pg[10,2,27] | 0
pg[10,2,28] | 0
pg[10,2,29] | 0
pg[10,2,30] | 0
pg[10,2,31] | 0
pg[10,2,32] | 0
pg[10,2,33] | 0
pg[10,2,34] | 0
pg[10,2,35] | 0
pg[10,2,36] | 0
pg[10,2,37] | 0
pg[10,2,38] | 0
pg[10,2,39] | 0
pg[10,2,40] | 0
pg[10,2,41] | 0
pg[10,2,42] | 0
pg[10,2,43] | 0
pg[10,2,44] | 0
pg[10,2,45] | 0
pg[10,2,46] | 0
pg[10,2,47] | 0
pg[10,3,0] | 0
pg[10,3,1] | 0
pg[10,3,2] | 0
pg[10,3,3] | 0
pg[10,3,4] | 0
pg[10,3,5] | 0
pg[10,3,6] | 0
pg[10,3,7] | 0
pg[10,3,8] | 0
pg[10,3,9] | 0
pg[10,3,10] | 0
pg[10,3,11] | 0
pg[10,3,12] | 0
pg[10,3,13] | 0
pg[10,3,14] | 0
pg[10,3,15] | 0
pg[10,3,16] | 0
pg[10,3,17] | 0
pg[10,3,18] | 0
pg[10,3,19] | 0
pg[10,3,20] | 0
pg[10,3,21] | 0
pg[10,3,22] | 0
pg[10,3,23] | 0
pg[10,3,24] | 0
pg[10,3,25] | 0
pg[10,3,26] | 0
pg[10,3,27] | 0
pg[10,3,28] | 0
pg[10,3,29] | 0
pg[10,3,30] | 0
pg[10,3,31] | 0
pg[10,3,32] | 0
pg[10,3,33] | 0
pg[10,3,34] | 0
pg[10,3,35] | 0
pg[10,3,36] | 0
pg[10,3,37] | 0
pg[10,3,38] | 0
pg[10,3,39] | 0
pg[10,3,40] | 0
pg[10,3,41] | 0
pg[10,3,42] | 0
pg[10,3,43] | 0
pg[10,3,44] | 0
pg[10,3,45] | 0
pg[10,3,46] | 0
pg[10,3,47] | 0
pg[10,4,0] | 0
pg[10,4,1] | 0
pg[10,4,2] | 0
pg[10,4,3] | 0
pg[10,4,4] | 0
pg[10,4,5] | 0
pg[10,4,6] | 0
pg[10,4,7] | 0
pg[10,4,8] | 0
pg[10,4,9] | 0
pg[10,4,10] | 0
pg[10,4,11] | 0
pg[10,4,12] | 0
pg[10,4,13] | 0
pg[10,4,14] | 0
pg[10,4,15] | 0
pg[10,4,16] | 0
pg[10,4,17] | 0
pg[10,4,18] | 0
pg[10,4,19] | 0
pg[10,4,20] | 0
pg[10,4,21] | 0
pg[10,4,22] | 0
pg[10,4,23] | 0
pg[10,4,24] | 0
pg[10,4,25] | 0
pg[10,4,26] | 0
pg[10,4,27] | 0
pg[10,4,28] | 0
pg[10,4,29] | 0
pg[10,4,30] | 0
pg[10,4,31] | 0
pg[10,4,32] | 0
pg[10,4,33] | 0
pg[10,4,34] | 0
pg[10,4,35] | 0
pg[10,4,36] | 0
pg[10,4,37] | 0
pg[10,4,38] | 0
pg[10,4,39] | 0
pg[10,4,40] | 0
pg[10,4,41] | 0
pg[10,4,42] | 0
pg[10,4,43] | 0
pg[10,4,44] | 0
pg[10,4,45] | 0
pg[10,4,46] | 0
pg[10,4,47] | 0
pg[10,5,0] | 0
pg[10,5,1] | 0
pg[10,5,2] | 0
pg[10,5,3] | 0
pg[10,5,4] | 0
pg[10,5,5] | 0
pg[10,5,6] | 0
pg[10,5,7] | 0
pg[10,5,8] | 0
pg[10,5,9] | 0
pg[10,5,10] | 0
pg[10,5,11] | 0
pg[10,5,12] | 0
pg[10,5,13] | 0
pg[10,5,14] | 0
pg[10,5,15] | 0
pg[10,5,16] | 0
pg[10,5,17] | 0
pg[10,5,18] | 0
pg[10,5,19] | 0
pg[10,5,20] | 0
pg[10,5,21] | 0
pg[10,5,22] | 0
pg[10,5,23] | 0
pg[10,5,24] | 0
pg[10,5,25] | 0
pg[10,5,26] | 0
pg[10,5,27] | 0
pg[10,5,28] | 0
pg[10,5,29] | 0
pg[10,5,30] | 0
pg[10,5,31] | 0
pg[10,5,32] | 0
pg[10,5,33] | 0
pg[10,5,34] | 0
pg[10,5,35] | 0
pg[10,5,36] | 0
pg[10,5,37] | 0
pg[10,5,38] | 0
pg[10,5,39] | 0
pg[10,5,40] | 0
pg[10,5,41] | 0
pg[10,5,42] | 0
pg[10,5,43] | 0
pg[10,5,44] | 0
pg[10,5,45] | 0
pg[10,5,46] | 0
pg[10,5,47] | 0
pg[10,6,0] | 0
pg[10,6,1] | 0
pg[10,6,2] | 0
pg[10,6,3] | 0
pg[10,6,4] | 0
pg[10,6,5] | 0
pg[10,6,6] | 0
pg[10,6,7] | 0
pg[10,6,8] | 0
pg[10,6,9] | 0
pg[10,6,10] | 0
pg[10,6,11] | 0
pg[10,6,12] | 0
pg[10,6,13] | 0
pg[10,6,14] | 0
pg[10,6,15] | 0
pg[10,6,16] | 0
pg[10,6,17] | 0
pg[10,6,18] | 0
pg[10,6,19] | 0
pg[10,6,20] | 0
pg[10,6,21] | 0
pg[10,6,22] | 0
pg[10,6,23] | 0
pg[10,6,24] | 0
pg[10,6,25] | 0
pg[10,6,26] | 0
pg[10,6,27] | 0
pg[10,6,28] | 0
pg[10,6,29] | 0
pg[10,6,30] | 0
pg[10,6,31] | 0
pg[10,6,32] | 0
pg[10,6,33] | 0
pg[10,6,34] | 0
pg[10,6,35] | 0
pg[10,6,36] | 0
pg[10,6,37] | 0
pg[10,6,38] | 0
pg[10,6,39] | 0
pg[10,6,40] | 0
pg[10,6,41] | 0
pg[10,6,42] | 0
pg[10,6,43] | 0
pg[10,6,44] | 0
pg[10,6,45] | 0
pg[10,6,46] | 0
pg[10,6,47] | 0

## Power above Minimum Output
0 | 1
psm[0,0,0] | 0.14
psm[0,0,1] | 0.14
psm[0,0,2] | 0.14
psm[0,0,3] | 0.14
psm[0,0,4] | 0.14
psm[0,0,5] | 0.14
psm[0,0,6] | 0.14
psm[0,0,7] | 0.14
psm[0,0,8] | 0.14
psm[0,0,9] | 0.14
psm[0,0,10] | 0.14
psm[0,0,11] | 0.14
psm[0,0,12] | 0.14
psm[0,0,13] | 0.14
psm[0,0,14] | 0.14
psm[0,0,15] | 0.14
psm[0,0,16] | 0.14
psm[0,0,17] | 0.14
psm[0,0,18] | 0.14
psm[0,0,19] | 0.14
psm[0,0,20] | 0.14
psm[0,0,21] | 0.14
psm[0,0,22] | 0.14
psm[0,0,23] | 0.14
psm[0,0,24] | 0.14
psm[0,0,25] | 0.14
psm[0,0,26] | 0.14
psm[0,0,27] | 0.14
psm[0,0,28] | 0.14
psm[0,0,29] | 0.14
psm[0,0,30] | 0.14
psm[0,0,31] | 0.14
psm[0,0,32] | 0.14
psm[0,0,33] | 0.14
psm[0,0,34] | 0.14
psm[0,0,35] | 0.14
psm[0,0,36] | 0.14
psm[0,0,37] | 0.14
psm[0,0,38] | 0.14
psm[0,0,39] | 0.14
psm[0,0,40] | 0.14
psm[0,0,41] | 0.14
psm[0,0,42] | 0.14
psm[0,0,43] | 0.14
psm[0,0,44] | 0.14
psm[0,0,45] | 0.14
psm[0,0,46] | 0.14
psm[0,0,47] | 0.14
psm[0,1,0] | 0.14
psm[0,1,1] | 0.14
psm[0,1,2] | 0.14
psm[0,1,3] | 0.14
psm[0,1,4] | 0.14
psm[0,1,5] | 0.14
psm[0,1,6] | 0.14
psm[0,1,7] | 0.14
psm[0,1,8] | 0.14
psm[0,1,9] | 0.14
psm[0,1,10] | 0.14
psm[0,1,11] | 0.14
psm[0,1,12] | 0.14
psm[0,1,13] | 0.14
psm[0,1,14] | 0.14
psm[0,1,15] | 0.14
psm[0,1,16] | 0.14
psm[0,1,17] | 0.14
psm[0,1,18] | 0.14
psm[0,1,19] | 0.14
psm[0,1,20] | 0.14
psm[0,1,21] | 0.14
psm[0,1,22] | 0.14
psm[0,1,23] | 0.14
psm[0,1,24] | 0.14
psm[0,1,25] | 0.14
psm[0,1,26] | 0.14
psm[0,1,27] | 0.14
psm[0,1,28] | 0.14
psm[0,1,29] | 0.14
psm[0,1,30] | 0.14
psm[0,1,31] | 0.14
psm[0,1,32] | 0.14
psm[0,1,33] | 0.14
psm[0,1,34] | 0.14
psm[0,1,35] | 0.14
psm[0,1,36] | 0.14
psm[0,1,37] | 0.14
psm[0,1,38] | 0.14
psm[0,1,39] | 0.14
psm[0,1,40] | 0.14
psm[0,1,41] | 0.14
psm[0,1,42] | 0.14
psm[0,1,43] | 0.14
psm[0,1,44] | 0.14
psm[0,1,45] | 0.14
psm[0,1,46] | 0.14
psm[0,1,47] | 0.14
psm[0,2,0] | 0.14
psm[0,2,1] | 0.14
psm[0,2,2] | 0.10253
psm[0,2,3] | 0.14
psm[0,2,4] | 0.11431
psm[0,2,5] | 0.11431
psm[0,2,6] | 0
psm[0,2,7] | 0
psm[0,2,8] | 0.14
psm[0,2,9] | 0.14
psm[0,2,10] | 0.14
psm[0,2,11] | 0.14
psm[0,2,12] | 0.14
psm[0,2,13] | 0.14
psm[0,2,14] | 0.14
psm[0,2,15] | 0.14
psm[0,2,16] | 0.14
psm[0,2,17] | 0.14
psm[0,2,18] | 0.14
psm[0,2,19] | 0.14
psm[0,2,20] | 0.14
psm[0,2,21] | 0.14
psm[0,2,22] | 0.14
psm[0,2,23] | 0.14
psm[0,2,24] | 0.14
psm[0,2,25] | 0
psm[0,2,26] | 0.14
psm[0,2,27] | 0.14
psm[0,2,28] | 0.14
psm[0,2,29] | 0.14
psm[0,2,30] | 0.14
psm[0,2,31] | 0.14
psm[0,2,32] | 0.14
psm[0,2,33] | 0.14
psm[0,2,34] | 0.14
psm[0,2,35] | 0.14
psm[0,2,36] | 0.14
psm[0,2,37] | 0.14
psm[0,2,38] | 0.14
psm[0,2,39] | 0.14
psm[0,2,40] | 0.14
psm[0,2,41] | 0.14
psm[0,2,42] | 0.14
psm[0,2,43] | 0.14
psm[0,2,44] | 0.14
psm[0,2,45] | 0.14
psm[0,2,46] | 0.14
psm[0,2,47] | 0.14
psm[0,3,0] | 0.14
psm[0,3,1] | 0.14
psm[0,3,2] | 0.14
psm[0,3,3] | 0.14
psm[0,3,4] | 0.14
psm[0,3,5] | 0.14
psm[0,3,6] | 0.14
psm[0,3,7] | 0.14
psm[0,3,8] | 0.14
psm[0,3,9] | 0.14
psm[0,3,10] | 0.14
psm[0,3,11] | 0.14
psm[0,3,12] | 0.14
psm[0,3,13] | 0.14
psm[0,3,14] | 0.14
psm[0,3,15] | 0.14
psm[0,3,16] | 0.14
psm[0,3,17] | 0.14
psm[0,3,18] | 0.14
psm[0,3,19] | 0.14
psm[0,3,20] | 0.14
psm[0,3,21] | 0.14
psm[0,3,22] | 0.14
psm[0,3,23] | 0.14
psm[0,3,24] | 0.14
psm[0,3,25] | 0.14
psm[0,3,26] | 0.14
psm[0,3,27] | 0.14
psm[0,3,28] | 0.14
psm[0,3,29] | 0.14
psm[0,3,30] | 0.14
psm[0,3,31] | 0.14
psm[0,3,32] | 0.14
psm[0,3,33] | 0.14
psm[0,3,34] | 0.14
psm[0,3,35] | 0.14
psm[0,3,36] | 0.14
psm[0,3,37] | 0.14
psm[0,3,38] | 0.14
psm[0,3,39] | 0.14
psm[0,3,40] | 0.14
psm[0,3,41] | 0.14
psm[0,3,42] | 0.14
psm[0,3,43] | 0.14
psm[0,3,44] | 0.14
psm[0,3,45] | 0.14
psm[0,3,46] | 0.14
psm[0,3,47] | 0.14
psm[0,4,0] | 0.14
psm[0,4,1] | 0.14
psm[0,4,2] | 0.10937
psm[0,4,3] | 0.14
psm[0,4,4] | 0.14
psm[0,4,5] | 0.14
psm[0,4,6] | 0.14
psm[0,4,7] | 0.14
psm[0,4,8] | 0.14
psm[0,4,9] | 0.14
psm[0,4,10] | 0.14
psm[0,4,11] | 0.14
psm[0,4,12] | 0.14
psm[0,4,13] | 0.14
psm[0,4,14] | 0.14
psm[0,4,15] | 0.14
psm[0,4,16] | 0.14
psm[0,4,17] | 0.14
psm[0,4,18] | 0.14
psm[0,4,19] | 0.14
psm[0,4,20] | 0.14
psm[0,4,21] | 0.14
psm[0,4,22] | 0.14
psm[0,4,23] | 0.14
psm[0,4,24] | 0.14
psm[0,4,25] | 0.14
psm[0,4,26] | 0.14
psm[0,4,27] | 0.14
psm[0,4,28] | 0.14
psm[0,4,29] | 0.14
psm[0,4,30] | 0.14
psm[0,4,31] | 0.14
psm[0,4,32] | 0.14
psm[0,4,33] | 0.14
psm[0,4,34] | 0.14
psm[0,4,35] | 0.14
psm[0,4,36] | 0.14
psm[0,4,37] | 0.14
psm[0,4,38] | 0.14
psm[0,4,39] | 0.14
psm[0,4,40] | 0.14
psm[0,4,41] | 0.14
psm[0,4,42] | 0.14
psm[0,4,43] | 0.14
psm[0,4,44] | 0.14
psm[0,4,45] | 0.14
psm[0,4,46] | 0.14
psm[0,4,47] | 0.14
psm[0,5,0] | 0.14
psm[0,5,1] | 0.14
psm[0,5,2] | 0.14
psm[0,5,3] | 0.14
psm[0,5,4] | 0.14
psm[0,5,5] | 0.14
psm[0,5,6] | 0.14
psm[0,5,7] | 0.14
psm[0,5,8] | 0.14
psm[0,5,9] | 0.14
psm[0,5,10] | 0.14
psm[0,5,11] | 0.14
psm[0,5,12] | 0.14
psm[0,5,13] | 0.14
psm[0,5,14] | 0.14
psm[0,5,15] | 0.14
psm[0,5,16] | 0.14
psm[0,5,17] | 0.14
psm[0,5,18] | 0.14
psm[0,5,19] | 0.14
psm[0,5,20] | 0.14
psm[0,5,21] | 0.14
psm[0,5,22] | 0.14
psm[0,5,23] | 0.14
psm[0,5,24] | 0.14
psm[0,5,25] | 0.14
psm[0,5,26] | 0.14
psm[0,5,27] | 0.14
psm[0,5,28] | 0.14
psm[0,5,29] | 0.14
psm[0,5,30] | 0.14
psm[0,5,31] | 0.14
psm[0,5,32] | 0.14
psm[0,5,33] | 0.14
psm[0,5,34] | 0.14
psm[0,5,35] | 0.14
psm[0,5,36] | 0.14
psm[0,5,37] | 0.14
psm[0,5,38] | 0.14
psm[0,5,39] | 0.14
psm[0,5,40] | 0.14
psm[0,5,41] | 0.14
psm[0,5,42] | 0.14
psm[0,5,43] | 0.14
psm[0,5,44] | 0.14
psm[0,5,45] | 0.14
psm[0,5,46] | 0.14
psm[0,5,47] | 0.14
psm[0,6,0] | 0.14
psm[0,6,1] | 0.14
psm[0,6,2] | 0.14
psm[0,6,3] | 0.14
psm[0,6,4] | 0.14
psm[0,6,5] | 0.14
psm[0,6,6] | 0.14
psm[0,6,7] | 0.14
psm[0,6,8] | 0.14
psm[0,6,9] | 0.14
psm[0,6,10] | 0.14
psm[0,6,11] | 0.14
psm[0,6,12] | 0.14
psm[0,6,13] | 0.14
psm[0,6,14] | 0.14
psm[0,6,15] | 0.14
psm[0,6,16] | 0.14
psm[0,6,17] | 0.14
psm[0,6,18] | 0.14
psm[0,6,19] | 0.14
psm[0,6,20] | 0.14
psm[0,6,21] | 0.14
psm[0,6,22] | 0.14
psm[0,6,23] | 0.14
psm[0,6,24] | 0.14
psm[0,6,25] | 0.14
psm[0,6,26] | 0.088591
psm[0,6,27] | 0.14
psm[0,6,28] | 0.14
psm[0,6,29] | 0.14
psm[0,6,30] | 0.14
psm[0,6,31] | 0.14
psm[0,6,32] | 0.14
psm[0,6,33] | 0.14
psm[0,6,34] | 0.14
psm[0,6,35] | 0.14
psm[0,6,36] | 0.14
psm[0,6,37] | 0.14
psm[0,6,38] | 0.14
psm[0,6,39] | 0.14
psm[0,6,40] | 0.14
psm[0,6,41] | 0.14
psm[0,6,42] | 0.14
psm[0,6,43] | 0.14
psm[0,6,44] | 0.14
psm[0,6,45] | 0.14
psm[0,6,46] | 0.14
psm[0,6,47] | 0.14
psm[1,0,0] | 0.14
psm[1,0,1] | 0.14
psm[1,0,2] | 0.14
psm[1,0,3] | 0.14
psm[1,0,4] | 0.14
psm[1,0,5] | 0.14
psm[1,0,6] | 0.14
psm[1,0,7] | 0.14
psm[1,0,8] | 0.14
psm[1,0,9] | 0.14
psm[1,0,10] | 0.14
psm[1,0,11] | 0.14
psm[1,0,12] | 0.14
psm[1,0,13] | 0.14
psm[1,0,14] | 0.14
psm[1,0,15] | 0.14
psm[1,0,16] | 0.14
psm[1,0,17] | 0.14
psm[1,0,18] | 0.14
psm[1,0,19] | 0.14
psm[1,0,20] | 0.14
psm[1,0,21] | 0.14
psm[1,0,22] | 0.14
psm[1,0,23] | 0.14
psm[1,0,24] | 0.14
psm[1,0,25] | 0.14
psm[1,0,26] | 0.14
psm[1,0,27] | 0.14
psm[1,0,28] | 0.14
psm[1,0,29] | 0.14
psm[1,0,30] | 0.14
psm[1,0,31] | 0.14
psm[1,0,32] | 0.14
psm[1,0,33] | 0.14
psm[1,0,34] | 0.14
psm[1,0,35] | 0.14
psm[1,0,36] | 0.14
psm[1,0,37] | 0.14
psm[1,0,38] | 0.14
psm[1,0,39] | 0.14
psm[1,0,40] | 0.14
psm[1,0,41] | 0.14
psm[1,0,42] | 0.14
psm[1,0,43] | 0.14
psm[1,0,44] | 0.14
psm[1,0,45] | 0.14
psm[1,0,46] | 0.14
psm[1,0,47] | 0.14
psm[1,1,0] | 0.14
psm[1,1,1] | 0.14
psm[1,1,2] | 0.14
psm[1,1,3] | 0.14
psm[1,1,4] | 0.14
psm[1,1,5] | 0.14
psm[1,1,6] | 0.14
psm[1,1,7] | 0.14
psm[1,1,8] | 0.14
psm[1,1,9] | 0.14
psm[1,1,10] | 0.14
psm[1,1,11] | 0.14
psm[1,1,12] | 0.14
psm[1,1,13] | 0.14
psm[1,1,14] | 0.14
psm[1,1,15] | 0.14
psm[1,1,16] | 0.14
psm[1,1,17] | 0.14
psm[1,1,18] | 0.14
psm[1,1,19] | 0.14
psm[1,1,20] | 0.14
psm[1,1,21] | 0.14
psm[1,1,22] | 0.14
psm[1,1,23] | 0.14
psm[1,1,24] | 0.14
psm[1,1,25] | 0.14
psm[1,1,26] | 0.14
psm[1,1,27] | 0.14
psm[1,1,28] | 0.14
psm[1,1,29] | 0.14
psm[1,1,30] | 0.14
psm[1,1,31] | 0.14
psm[1,1,32] | 0.14
psm[1,1,33] | 0.14
psm[1,1,34] | 0.14
psm[1,1,35] | 0.14
psm[1,1,36] | 0.14
psm[1,1,37] | 0.14
psm[1,1,38] | 0.14
psm[1,1,39] | 0.14
psm[1,1,40] | 0.14
psm[1,1,41] | 0.14
psm[1,1,42] | 0.14
psm[1,1,43] | 0.14
psm[1,1,44] | 0.14
psm[1,1,45] | 0.14
psm[1,1,46] | 0.14
psm[1,1,47] | 0.14
psm[1,2,0] | 0.14
psm[1,2,1] | 0.14
psm[1,2,2] | 0
psm[1,2,3] | 0.011375
psm[1,2,4] | 0
psm[1,2,5] | 0
psm[1,2,6] | 0.065485
psm[1,2,7] | 0.10979
psm[1,2,8] | 0.14
psm[1,2,9] | 0.14
psm[1,2,10] | 0.14
psm[1,2,11] | 0.14
psm[1,2,12] | 0.064326
psm[1,2,13] | 0.027889
psm[1,2,14] | 0.14
psm[1,2,15] | 0.14
psm[1,2,16] | 0.14
psm[1,2,17] | 0.14
psm[1,2,18] | 0.14
psm[1,2,19] | 0.14
psm[1,2,20] | 0.14
psm[1,2,21] | 0.14
psm[1,2,22] | 0.14
psm[1,2,23] | 0.14
psm[1,2,24] | 0.14
psm[1,2,25] | 0
psm[1,2,26] | 0.14
psm[1,2,27] | 0.14
psm[1,2,28] | 0.14
psm[1,2,29] | 0.14
psm[1,2,30] | 0.12149
psm[1,2,31] | 0.14
psm[1,2,32] | 0.14
psm[1,2,33] | 0.14
psm[1,2,34] | 0.14
psm[1,2,35] | 0.14
psm[1,2,36] | 0.14
psm[1,2,37] | 0.14
psm[1,2,38] | 0.14
psm[1,2,39] | 0.14
psm[1,2,40] | 0.14
psm[1,2,41] | 0.14
psm[1,2,42] | 0.14
psm[1,2,43] | 0.14
psm[1,2,44] | 0.14
psm[1,2,45] | 0.14
psm[1,2,46] | 0.14
psm[1,2,47] | 0.065251
psm[1,3,0] | 0.14
psm[1,3,1] | 0.14
psm[1,3,2] | 0.14
psm[1,3,3] | 0.14
psm[1,3,4] | 0.14
psm[1,3,5] | 0.14
psm[1,3,6] | 0.14
psm[1,3,7] | 0.14
psm[1,3,8] | 0.14
psm[1,3,9] | 0.14
psm[1,3,10] | 0.14
psm[1,3,11] | 0.14
psm[1,3,12] | 0.14
psm[1,3,13] | 0.14
psm[1,3,14] | 0.14
psm[1,3,15] | 0.14
psm[1,3,16] | 0.14
psm[1,3,17] | 0.14
psm[1,3,18] | 0.14
psm[1,3,19] | 0.14
psm[1,3,20] | 0.14
psm[1,3,21] | 0.14
psm[1,3,22] | 0.14
psm[1,3,23] | 0.14
psm[1,3,24] | 0.14
psm[1,3,25] | 0.14
psm[1,3,26] | 0.14
psm[1,3,27] | 0.14
psm[1,3,28] | 0.14
psm[1,3,29] | 0.14
psm[1,3,30] | 0.14
psm[1,3,31] | 0.14
psm[1,3,32] | 0.14
psm[1,3,33] | 0.14
psm[1,3,34] | 0.14
psm[1,3,35] | 0.14
psm[1,3,36] | 0.14
psm[1,3,37] | 0.14
psm[1,3,38] | 0.14
psm[1,3,39] | 0.14
psm[1,3,40] | 0.14
psm[1,3,41] | 0.14
psm[1,3,42] | 0.14
psm[1,3,43] | 0.14
psm[1,3,44] | 0.14
psm[1,3,45] | 0.14
psm[1,3,46] | 0.14
psm[1,3,47] | 0.14
psm[1,4,0] | 0.14
psm[1,4,1] | 0.14
psm[1,4,2] | 0.14
psm[1,4,3] | 0.14
psm[1,4,4] | 0.099371
psm[1,4,5] | 0.14
psm[1,4,6] | 0.14
psm[1,4,7] | 0.14
psm[1,4,8] | 0.14
psm[1,4,9] | 0.14
psm[1,4,10] | 0.14
psm[1,4,11] | 0.14
psm[1,4,12] | 0.14
psm[1,4,13] | 0.14
psm[1,4,14] | 0.14
psm[1,4,15] | 0.14
psm[1,4,16] | 0.14
psm[1,4,17] | 0.14
psm[1,4,18] | 0.14
psm[1,4,19] | 0.14
psm[1,4,20] | 0.14
psm[1,4,21] | 0.14
psm[1,4,22] | 0.14
psm[1,4,23] | 0.14
psm[1,4,24] | 0.14
psm[1,4,25] | 0.14
psm[1,4,26] | 0.14
psm[1,4,27] | 0.14
psm[1,4,28] | 0.14
psm[1,4,29] | 0.14
psm[1,4,30] | 0.14
psm[1,4,31] | 0.14
psm[1,4,32] | 0.14
psm[1,4,33] | 0.14
psm[1,4,34] | 0.14
psm[1,4,35] | 0.14
psm[1,4,36] | 0.14
psm[1,4,37] | 0.14
psm[1,4,38] | 0.14
psm[1,4,39] | 0.14
psm[1,4,40] | 0.14
psm[1,4,41] | 0.14
psm[1,4,42] | 0.14
psm[1,4,43] | 0.14
psm[1,4,44] | 0.14
psm[1,4,45] | 0.14
psm[1,4,46] | 0.14
psm[1,4,47] | 0.14
psm[1,5,0] | 0.14
psm[1,5,1] | 0.14
psm[1,5,2] | 0.14
psm[1,5,3] | 0.14
psm[1,5,4] | 0.14
psm[1,5,5] | 0.14
psm[1,5,6] | 0.14
psm[1,5,7] | 0.14
psm[1,5,8] | 0.14
psm[1,5,9] | 0.14
psm[1,5,10] | 0.14
psm[1,5,11] | 0.14
psm[1,5,12] | 0.14
psm[1,5,13] | 0.14
psm[1,5,14] | 0.14
psm[1,5,15] | 0.14
psm[1,5,16] | 0.14
psm[1,5,17] | 0.14
psm[1,5,18] | 0.14
psm[1,5,19] | 0.14
psm[1,5,20] | 0.14
psm[1,5,21] | 0.14
psm[1,5,22] | 0.14
psm[1,5,23] | 0.14
psm[1,5,24] | 0.14
psm[1,5,25] | 0.14
psm[1,5,26] | 0.14
psm[1,5,27] | 0.14
psm[1,5,28] | 0.14
psm[1,5,29] | 0.14
psm[1,5,30] | 0.14
psm[1,5,31] | 0.14
psm[1,5,32] | 0.14
psm[1,5,33] | 0.14
psm[1,5,34] | 0.14
psm[1,5,35] | 0.14
psm[1,5,36] | 0.14
psm[1,5,37] | 0.14
psm[1,5,38] | 0.14
psm[1,5,39] | 0.14
psm[1,5,40] | 0.14
psm[1,5,41] | 0.14
psm[1,5,42] | 0.14
psm[1,5,43] | 0.14
psm[1,5,44] | 0.14
psm[1,5,45] | 0.14
psm[1,5,46] | 0.14
psm[1,5,47] | 0.14
psm[1,6,0] | 0.14
psm[1,6,1] | 0.14
psm[1,6,2] | 0.14
psm[1,6,3] | 0.14
psm[1,6,4] | 0.14
psm[1,6,5] | 0.14
psm[1,6,6] | 0.14
psm[1,6,7] | 0.14
psm[1,6,8] | 0.14
psm[1,6,9] | 0.14
psm[1,6,10] | 0.14
psm[1,6,11] | 0.14
psm[1,6,12] | 0.14
psm[1,6,13] | 0.14
psm[1,6,14] | 0.14
psm[1,6,15] | 0.14
psm[1,6,16] | 0.14
psm[1,6,17] | 0.14
psm[1,6,18] | 0.14
psm[1,6,19] | 0.14
psm[1,6,20] | 0.14
psm[1,6,21] | 0.14
psm[1,6,22] | 0.14
psm[1,6,23] | 0.14
psm[1,6,24] | 0.14
psm[1,6,25] | 0.14
psm[1,6,26] | 0.14
psm[1,6,27] | 0.14
psm[1,6,28] | 0.14
psm[1,6,29] | 0.14
psm[1,6,30] | 0.14
psm[1,6,31] | 0.14
psm[1,6,32] | 0.14
psm[1,6,33] | 0.14
psm[1,6,34] | 0.14
psm[1,6,35] | 0.14
psm[1,6,36] | 0.14
psm[1,6,37] | 0.14
psm[1,6,38] | 0.14
psm[1,6,39] | 0.14
psm[1,6,40] | 0.14
psm[1,6,41] | 0.14
psm[1,6,42] | 0.14
psm[1,6,43] | 0.14
psm[1,6,44] | 0.14
psm[1,6,45] | 0.14
psm[1,6,46] | 0.14
psm[1,6,47] | 0.14
psm[2,0,0] | 0.14
psm[2,0,1] | 0.14
psm[2,0,2] | 0.14
psm[2,0,3] | 0.14
psm[2,0,4] | 0.14
psm[2,0,5] | 0.14
psm[2,0,6] | 0.14
psm[2,0,7] | 0.14
psm[2,0,8] | 0.14
psm[2,0,9] | 0.14
psm[2,0,10] | 0.14
psm[2,0,11] | 0.14
psm[2,0,12] | 0.14
psm[2,0,13] | 0.14
psm[2,0,14] | 0.14
psm[2,0,15] | 0.14
psm[2,0,16] | 0.14
psm[2,0,17] | 0.14
psm[2,0,18] | 0.14
psm[2,0,19] | 0.14
psm[2,0,20] | 0.14
psm[2,0,21] | 0.14
psm[2,0,22] | 0.14
psm[2,0,23] | 0.14
psm[2,0,24] | 0.14
psm[2,0,25] | 0.14
psm[2,0,26] | 0.14
psm[2,0,27] | 0.14
psm[2,0,28] | 0.14
psm[2,0,29] | 0.14
psm[2,0,30] | 0.14
psm[2,0,31] | 0.14
psm[2,0,32] | 0.14
psm[2,0,33] | 0.14
psm[2,0,34] | 0.14
psm[2,0,35] | 0.14
psm[2,0,36] | 0.14
psm[2,0,37] | 0.14
psm[2,0,38] | 0.14
psm[2,0,39] | 0.14
psm[2,0,40] | 0.14
psm[2,0,41] | 0.14
psm[2,0,42] | 0.14
psm[2,0,43] | 0.14
psm[2,0,44] | 0.14
psm[2,0,45] | 0.14
psm[2,0,46] | 0.14
psm[2,0,47] | 0.14
psm[2,1,0] | 0.14
psm[2,1,1] | 0.14
psm[2,1,2] | 0.14
psm[2,1,3] | 0.14
psm[2,1,4] | 0.14
psm[2,1,5] | 0.14
psm[2,1,6] | 0.14
psm[2,1,7] | 0.14
psm[2,1,8] | 0.14
psm[2,1,9] | 0.14
psm[2,1,10] | 0.14
psm[2,1,11] | 0.14
psm[2,1,12] | 0.14
psm[2,1,13] | 0.14
psm[2,1,14] | 0.14
psm[2,1,15] | 0.14
psm[2,1,16] | 0.14
psm[2,1,17] | 0.14
psm[2,1,18] | 0.14
psm[2,1,19] | 0.14
psm[2,1,20] | 0.14
psm[2,1,21] | 0.14
psm[2,1,22] | 0.14
psm[2,1,23] | 0.14
psm[2,1,24] | 0.14
psm[2,1,25] | 0.14
psm[2,1,26] | 0.14
psm[2,1,27] | 0.14
psm[2,1,28] | 0.14
psm[2,1,29] | 0.14
psm[2,1,30] | 0.14
psm[2,1,31] | 0.14
psm[2,1,32] | 0.14
psm[2,1,33] | 0.14
psm[2,1,34] | 0.14
psm[2,1,35] | 0.14
psm[2,1,36] | 0.14
psm[2,1,37] | 0.14
psm[2,1,38] | 0.14
psm[2,1,39] | 0.14
psm[2,1,40] | 0.14
psm[2,1,41] | 0.14
psm[2,1,42] | 0.14
psm[2,1,43] | 0.14
psm[2,1,44] | 0.14
psm[2,1,45] | 0.14
psm[2,1,46] | 0.14
psm[2,1,47] | 0.14
psm[2,2,0] | 0.14
psm[2,2,1] | 0.14
psm[2,2,2] | 0
psm[2,2,3] | 0
psm[2,2,4] | 0
psm[2,2,5] | 0
psm[2,2,6] | 0
psm[2,2,7] | 0
psm[2,2,8] | 0.14
psm[2,2,9] | 0.14
psm[2,2,10] | 0.14
psm[2,2,11] | 0.14
psm[2,2,12] | 0.14
psm[2,2,13] | 0.14
psm[2,2,14] | 0.027889
psm[2,2,15] | 0.056683
psm[2,2,16] | 0.020235
psm[2,2,17] | 0.12957
psm[2,2,18] | 0.14
psm[2,2,19] | 0.14
psm[2,2,20] | 0.14
psm[2,2,21] | 0.14
psm[2,2,22] | 0.14
psm[2,2,23] | 0.14
psm[2,2,24] | 0.14
psm[2,2,25] | 0
psm[2,2,26] | 0.14
psm[2,2,27] | 0.14
psm[2,2,28] | 0.14
psm[2,2,29] | 0.14
psm[2,2,30] | 0.14
psm[2,2,31] | 0.14
psm[2,2,32] | 0.14
psm[2,2,33] | 0.14
psm[2,2,34] | 0.14
psm[2,2,35] | 0.14
psm[2,2,36] | 0.14
psm[2,2,37] | 0.14
psm[2,2,38] | 0.14
psm[2,2,39] | 0.14
psm[2,2,40] | 0.14
psm[2,2,41] | 0.14
psm[2,2,42] | 0.14
psm[2,2,43] | 0.14
psm[2,2,44] | 0.14
psm[2,2,45] | 0.14
psm[2,2,46] | 0.14
psm[2,2,47] | 0.14
psm[2,3,0] | 0.14
psm[2,3,1] | 0.14
psm[2,3,2] | 0.14
psm[2,3,3] | 0.14
psm[2,3,4] | 0.14
psm[2,3,5] | 0.14
psm[2,3,6] | 0.14
psm[2,3,7] | 0.14
psm[2,3,8] | 0.14
psm[2,3,9] | 0.14
psm[2,3,10] | 0.14
psm[2,3,11] | 0.14
psm[2,3,12] | 0.14
psm[2,3,13] | 0.14
psm[2,3,14] | 0.14
psm[2,3,15] | 0.14
psm[2,3,16] | 0.14
psm[2,3,17] | 0.14
psm[2,3,18] | 0.14
psm[2,3,19] | 0.14
psm[2,3,20] | 0.14
psm[2,3,21] | 0.14
psm[2,3,22] | 0.14
psm[2,3,23] | 0.14
psm[2,3,24] | 0.14
psm[2,3,25] | 0.14
psm[2,3,26] | 0.14
psm[2,3,27] | 0.14
psm[2,3,28] | 0.14
psm[2,3,29] | 0.14
psm[2,3,30] | 0.14
psm[2,3,31] | 0.14
psm[2,3,32] | 0.14
psm[2,3,33] | 0.14
psm[2,3,34] | 0.14
psm[2,3,35] | 0.14
psm[2,3,36] | 0.14
psm[2,3,37] | 0.14
psm[2,3,38] | 0.14
psm[2,3,39] | 0.14
psm[2,3,40] | 0.14
psm[2,3,41] | 0.14
psm[2,3,42] | 0.14
psm[2,3,43] | 0.14
psm[2,3,44] | 0.14
psm[2,3,45] | 0.14
psm[2,3,46] | 0.14
psm[2,3,47] | 0.14
psm[2,4,0] | 0.11344
psm[2,4,1] | 0.065419
psm[2,4,2] | 0
psm[2,4,3] | 0.051347
psm[2,4,4] | 0.14
psm[2,4,5] | 0.14
psm[2,4,6] | 0.14
psm[2,4,7] | 0.14
psm[2,4,8] | 0.14
psm[2,4,9] | 0.14
psm[2,4,10] | 0.14
psm[2,4,11] | 0.14
psm[2,4,12] | 0.14
psm[2,4,13] | 0.14
psm[2,4,14] | 0.14
psm[2,4,15] | 0.14
psm[2,4,16] | 0.14
psm[2,4,17] | 0.14
psm[2,4,18] | 0.14
psm[2,4,19] | 0.14
psm[2,4,20] | 0.14
psm[2,4,21] | 0.14
psm[2,4,22] | 0.14
psm[2,4,23] | 0.14
psm[2,4,24] | 0.14
psm[2,4,25] | 0.14
psm[2,4,26] | 0.14
psm[2,4,27] | 0.14
psm[2,4,28] | 0.14
psm[2,4,29] | 0.14
psm[2,4,30] | 0.14
psm[2,4,31] | 0.14
psm[2,4,32] | 0.14
psm[2,4,33] | 0.14
psm[2,4,34] | 0.14
psm[2,4,35] | 0.14
psm[2,4,36] | 0.14
psm[2,4,37] | 0.14
psm[2,4,38] | 0.14
psm[2,4,39] | 0.14
psm[2,4,40] | 0.14
psm[2,4,41] | 0.14
psm[2,4,42] | 0.14
psm[2,4,43] | 0.14
psm[2,4,44] | 0.14
psm[2,4,45] | 0.14
psm[2,4,46] | 0.14
psm[2,4,47] | 0.14
psm[2,5,0] | 0.14
psm[2,5,1] | 0.14
psm[2,5,2] | 0.14
psm[2,5,3] | 0.14
psm[2,5,4] | 0.14
psm[2,5,5] | 0.14
psm[2,5,6] | 0.14
psm[2,5,7] | 0.14
psm[2,5,8] | 0.14
psm[2,5,9] | 0.14
psm[2,5,10] | 0.14
psm[2,5,11] | 0.14
psm[2,5,12] | 0.14
psm[2,5,13] | 0.14
psm[2,5,14] | 0.14
psm[2,5,15] | 0.14
psm[2,5,16] | 0.14
psm[2,5,17] | 0.14
psm[2,5,18] | 0.14
psm[2,5,19] | 0.14
psm[2,5,20] | 0.14
psm[2,5,21] | 0.14
psm[2,5,22] | 0.14
psm[2,5,23] | 0.14
psm[2,5,24] | 0.14
psm[2,5,25] | 0.14
psm[2,5,26] | 0.14
psm[2,5,27] | 0.14
psm[2,5,28] | 0.14
psm[2,5,29] | 0.14
psm[2,5,30] | 0.14
psm[2,5,31] | 0.14
psm[2,5,32] | 0.14
psm[2,5,33] | 0.14
psm[2,5,34] | 0.14
psm[2,5,35] | 0.14
psm[2,5,36] | 0.14
psm[2,5,37] | 0.14
psm[2,5,38] | 0.14
psm[2,5,39] | 0.14
psm[2,5,40] | 0.14
psm[2,5,41] | 0.14
psm[2,5,42] | 0.14
psm[2,5,43] | 0.14
psm[2,5,44] | 0.14
psm[2,5,45] | 0.14
psm[2,5,46] | 0.14
psm[2,5,47] | 0.14
psm[2,6,0] | 0.14
psm[2,6,1] | 0.14
psm[2,6,2] | 0.14
psm[2,6,3] | 0.14
psm[2,6,4] | 0.14
psm[2,6,5] | 0.14
psm[2,6,6] | 0.14
psm[2,6,7] | 0.14
psm[2,6,8] | 0.14
psm[2,6,9] | 0.14
psm[2,6,10] | 0.14
psm[2,6,11] | 0.14
psm[2,6,12] | 0.14
psm[2,6,13] | 0.14
psm[2,6,14] | 0.14
psm[2,6,15] | 0.14
psm[2,6,16] | 0.14
psm[2,6,17] | 0.14
psm[2,6,18] | 0.14
psm[2,6,19] | 0.14
psm[2,6,20] | 0.14
psm[2,6,21] | 0.14
psm[2,6,22] | 0.14
psm[2,6,23] | 0.14
psm[2,6,24] | 0.14
psm[2,6,25] | 0.14
psm[2,6,26] | 0.14
psm[2,6,27] | 0.038586
psm[2,6,28] | 0.038586
psm[2,6,29] | 0.14
psm[2,6,30] | 0.14
psm[2,6,31] | 0.14
psm[2,6,32] | 0.14
psm[2,6,33] | 0.14
psm[2,6,34] | 0.14
psm[2,6,35] | 0.14
psm[2,6,36] | 0.14
psm[2,6,37] | 0.14
psm[2,6,38] | 0.14
psm[2,6,39] | 0.14
psm[2,6,40] | 0.14
psm[2,6,41] | 0.14
psm[2,6,42] | 0.14
psm[2,6,43] | 0.14
psm[2,6,44] | 0.14
psm[2,6,45] | 0.14
psm[2,6,46] | 0.14
psm[2,6,47] | 0.14
psm[3,0,0] | 0.448
psm[3,0,1] | 0.38589
psm[3,0,2] | 0.072108
psm[3,0,3] | 0.061938
psm[3,0,4] | 2.7756e-17
psm[3,0,5] | 0.17713
psm[3,0,6] | 0.448
psm[3,0,7] | 0.448
psm[3,0,8] | 0.448
psm[3,0,9] | 0.448
psm[3,0,10] | 0.448
psm[3,0,11] | 0.448
psm[3,0,12] | 0.448
psm[3,0,13] | 0.19273
psm[3,0,14] | 2.7756e-17
psm[3,0,15] | 2.7756e-17
psm[3,0,16] | 0.39927
psm[3,0,17] | 0.448
psm[3,0,18] | 0.448
psm[3,0,19] | 0.448
psm[3,0,20] | 0.448
psm[3,0,21] | 0.448
psm[3,0,22] | 0.21692
psm[3,0,23] | 2.7756e-17
psm[3,0,24] | 0.14902
psm[3,0,25] | 0.24755
psm[3,0,26] | 0.099795
psm[3,0,27] | 0
psm[3,0,28] | 2.7756e-17
psm[3,0,29] | 2.7756e-17
psm[3,0,30] | 0.2153
psm[3,0,31] | 0.448
psm[3,0,32] | 0.448
psm[3,0,33] | 0.448
psm[3,0,34] | 0.448
psm[3,0,35] | 0.448
psm[3,0,36] | 0.448
psm[3,0,37] | 0.448
psm[3,0,38] | 0.28114
psm[3,0,39] | 0.30207
psm[3,0,40] | 0.448
psm[3,0,41] | 0.448
psm[3,0,42] | 0.448
psm[3,0,43] | 0.448
psm[3,0,44] | 0.448
psm[3,0,45] | 0.448
psm[3,0,46] | 0.448
psm[3,0,47] | 0.448
psm[3,1,0] | 0.10551
psm[3,1,1] | 0
psm[3,1,2] | 0
psm[3,1,3] | 0
psm[3,1,4] | 0
psm[3,1,5] | 0
psm[3,1,6] | 0
psm[3,1,7] | 0.608
psm[3,1,8] | 0.448
psm[3,1,9] | 0.448
psm[3,1,10] | 0.448
psm[3,1,11] | 0.37521
psm[3,1,12] | 0.27378
psm[3,1,13] | 0.24142
psm[3,1,14] | 0.12795
psm[3,1,15] | 0.18428
psm[3,1,16] | 0.448
psm[3,1,17] | 0.448
psm[3,1,18] | 0.448
psm[3,1,19] | 0.448
psm[3,1,20] | 0.41331
psm[3,1,21] | 0.25058
psm[3,1,22] | 2.7756e-17
psm[3,1,23] | 2.7756e-17
psm[3,1,24] | 0
psm[3,1,25] | 0
psm[3,1,26] | 0
psm[3,1,27] | 0
psm[3,1,28] | 0
psm[3,1,29] | 0
psm[3,1,30] | 2.7756e-17
psm[3,1,31] | 0.32177
psm[3,1,32] | 0.448
psm[3,1,33] | 0.448
psm[3,1,34] | 0.36665
psm[3,1,35] | 0.14766
psm[3,1,36] | 0.13133
psm[3,1,37] | 0.13133
psm[3,1,38] | 0.02326
psm[3,1,39] | 0.0773
psm[3,1,40] | 0.35457
psm[3,1,41] | 0.448
psm[3,1,42] | 0.448
psm[3,1,43] | 0.448
psm[3,1,44] | 0.448
psm[3,1,45] | 0.608
psm[3,1,46] | 0
psm[3,1,47] | 0
psm[3,2,0] | 0.18223
psm[3,2,1] | 0
psm[3,2,2] | 0
psm[3,2,3] | 0
psm[3,2,4] | 0
psm[3,2,5] | 0
psm[3,2,6] | 0
psm[3,2,7] | 0
psm[3,2,8] | 0
psm[3,2,9] | 0
psm[3,2,10] | 0
psm[3,2,11] | 0
psm[3,2,12] | 0
psm[3,2,13] | 0
psm[3,2,14] | 0
psm[3,2,15] | 0
psm[3,2,16] | 0
psm[3,2,17] | 0
psm[3,2,18] | 0
psm[3,2,19] | 0
psm[3,2,20] | 0
psm[3,2,21] | 0.608
psm[3,2,22] | 0.448
psm[3,2,23] | 0.448
psm[3,2,24] | 0.448
psm[3,2,25] | 2.7756e-17
psm[3,2,26] | 0.41539
psm[3,2,27] | 0.30738
psm[3,2,28] | 0.36117
psm[3,2,29] | 0.448
psm[3,2,30] | 2.7756e-17
psm[3,2,31] | 2.7756e-17
psm[3,2,32] | 0.0042425
psm[3,2,33] | 0.087659
psm[3,2,34] | 2.7756e-17
psm[3,2,35] | 2.7756e-17
psm[3,2,36] | 2.7756e-17
psm[3,2,37] | 2.7756e-17
psm[3,2,38] | 2.7756e-17
psm[3,2,39] | 2.7756e-17
psm[3,2,40] | 0.448
psm[3,2,41] | 0.448
psm[3,2,42] | 0.608
psm[3,2,43] | 0
psm[3,2,44] | 0
psm[3,2,45] | 0
psm[3,2,46] | 0
psm[3,2,47] | 0
psm[3,3,0] | 0.448
psm[3,3,1] | 0.448
psm[3,3,2] | 0.448
psm[3,3,3] | 0.448
psm[3,3,4] | 0.448
psm[3,3,5] | 0.448
psm[3,3,6] | 0.448
psm[3,3,7] | 0.448
psm[3,3,8] | 0.448
psm[3,3,9] | 0.448
psm[3,3,10] | 0.448
psm[3,3,11] | 0.448
psm[3,3,12] | 0.448
psm[3,3,13] | 0.448
psm[3,3,14] | 0.448
psm[3,3,15] | 0.448
psm[3,3,16] | 0.448
psm[3,3,17] | 0.448
psm[3,3,18] | 0.448
psm[3,3,19] | 0.448
psm[3,3,20] | 0.448
psm[3,3,21] | 0.448
psm[3,3,22] | 0.448
psm[3,3,23] | 0.46656
psm[3,3,24] | 0
psm[3,3,25] | 0
psm[3,3,26] | 0
psm[3,3,27] | 0
psm[3,3,28] | 0
psm[3,3,29] | 0
psm[3,3,30] | 0
psm[3,3,31] | 0.39821
psm[3,3,32] | 0.448
psm[3,3,33] | 0.40257
psm[3,3,34] | 0.448
psm[3,3,35] | 0.448
psm[3,3,36] | 0.42831
psm[3,3,37] | 0.448
psm[3,3,38] | 0.448
psm[3,3,39] | 0.31477
psm[3,3,40] | 0.25806
psm[3,3,41] | 0.25806
psm[3,3,42] | 0.13932
psm[3,3,43] | 0.20875
psm[3,3,44] | 0.34353
psm[3,3,45] | 0.448
psm[3,3,46] | 0.44257
psm[3,3,47] | 0
psm[3,4,0] | 0
psm[3,4,1] | 0
psm[3,4,2] | 0
psm[3,4,3] | 0
psm[3,4,4] | 0
psm[3,4,5] | 0
psm[3,4,6] | 0
psm[3,4,7] | 2.7756e-17
psm[3,4,8] | 0.12064
psm[3,4,9] | 0.18733
psm[3,4,10] | 0.044671
psm[3,4,11] | 2.7756e-17
psm[3,4,12] | 2.7756e-17
psm[3,4,13] | 2.7756e-17
psm[3,4,14] | 0
psm[3,4,15] | 0
psm[3,4,16] | 0
psm[3,4,17] | 0
psm[3,4,18] | 0
psm[3,4,19] | 0.608
psm[3,4,20] | 0.448
psm[3,4,21] | 0.448
psm[3,4,22] | 0.448
psm[3,4,23] | 0.448
psm[3,4,24] | 0.32094
psm[3,4,25] | 0.448
psm[3,4,26] | 0.448
psm[3,4,27] | 0.448
psm[3,4,28] | 0.448
psm[3,4,29] | 0.448
psm[3,4,30] | 0.448
psm[3,4,31] | 0.448
psm[3,4,32] | 0.448
psm[3,4,33] | 0.448
psm[3,4,34] | 0.448
psm[3,4,35] | 0.448
psm[3,4,36] | 0.448
psm[3,4,37] | 0.448
psm[3,4,38] | 0.448
psm[3,4,39] | 0.448
psm[3,4,40] | 0.448
psm[3,4,41] | 0.448
psm[3,4,42] | 0.448
psm[3,4,43] | 0.448
psm[3,4,44] | 0.448
psm[3,4,45] | 0.448
psm[3,4,46] | 0.448
psm[3,4,47] | 0.448
psm[3,5,0] | 0
psm[3,5,1] | 0
psm[3,5,2] | 0
psm[3,5,3] | 0
psm[3,5,4] | 0
psm[3,5,5] | 0
psm[3,5,6] | 0
psm[3,5,7] | 0.58413
psm[3,5,8] | 0.448
psm[3,5,9] | 0.448
psm[3,5,10] | 0.448
psm[3,5,11] | 0.448
psm[3,5,12] | 0.448
psm[3,5,13] | 0.448
psm[3,5,14] | 0.56121
psm[3,5,15] | 0
psm[3,5,16] | 0
psm[3,5,17] | 0
psm[3,5,18] | 0
psm[3,5,19] | 0.608
psm[3,5,20] | 0.34718
psm[3,5,21] | 0.448
psm[3,5,22] | 0.448
psm[3,5,23] | 0.448
psm[3,5,24] | 0.448
psm[3,5,25] | 0.448
psm[3,5,26] | 0.448
psm[3,5,27] | 0.448
psm[3,5,28] | 0.448
psm[3,5,29] | 0.448
psm[3,5,30] | 0.448
psm[3,5,31] | 0.448
psm[3,5,32] | 0.448
psm[3,5,33] | 0.448
psm[3,5,34] | 0.448
psm[3,5,35] | 0.448
psm[3,5,36] | 0.448
psm[3,5,37] | 0.448
psm[3,5,38] | 0.448
psm[3,5,39] | 0.448
psm[3,5,40] | 0.448
psm[3,5,41] | 0.448
psm[3,5,42] | 0.448
psm[3,5,43] | 0.448
psm[3,5,44] | 0.448
psm[3,5,45] | 0.448
psm[3,5,46] | 0.448
psm[3,5,47] | 0.448
psm[3,6,0] | 0
psm[3,6,1] | 0
psm[3,6,2] | 0
psm[3,6,3] | 0
psm[3,6,4] | 0
psm[3,6,5] | 0
psm[3,6,6] | 0
psm[3,6,7] | 0.54207
psm[3,6,8] | 0.448
psm[3,6,9] | 0.448
psm[3,6,10] | 0.448
psm[3,6,11] | 0.448
psm[3,6,12] | 0.448
psm[3,6,13] | 0.448
psm[3,6,14] | 0.448
psm[3,6,15] | 0.448
psm[3,6,16] | 0.448
psm[3,6,17] | 0.448
psm[3,6,18] | 0.448
psm[3,6,19] | 0.448
psm[3,6,20] | 0.448
psm[3,6,21] | 0.35616
psm[3,6,22] | 0.030735
psm[3,6,23] | 0
psm[3,6,24] | 0
psm[3,6,25] | 0
psm[3,6,26] | 0
psm[3,6,27] | 0
psm[3,6,28] | 0
psm[3,6,29] | 0
psm[3,6,30] | 0.52654
psm[3,6,31] | 0.448
psm[3,6,32] | 0.448
psm[3,6,33] | 0.448
psm[3,6,34] | 0.448
psm[3,6,35] | 0.448
psm[3,6,36] | 0.448
psm[3,6,37] | 0.448
psm[3,6,38] | 0.448
psm[3,6,39] | 0.448
psm[3,6,40] | 0.448
psm[3,6,41] | 0.448
psm[3,6,42] | 0.448
psm[3,6,43] | 0.448
psm[3,6,44] | 0.41318
psm[3,6,45] | 0.22431
psm[3,6,46] | 0.22419
psm[3,6,47] | 0.21025
psm[4,0,0] | 0.448
psm[4,0,1] | 0.448
psm[4,0,2] | 0.448
psm[4,0,3] | 0.30794
psm[4,0,4] | 0.448
psm[4,0,5] | 0.448
psm[4,0,6] | 0.448
psm[4,0,7] | 0.448
psm[4,0,8] | 0.448
psm[4,0,9] | 0.448
psm[4,0,10] | 0.448
psm[4,0,11] | 0.448
psm[4,0,12] | 0.448
psm[4,0,13] | 0.448
psm[4,0,14] | 0.35539
psm[4,0,15] | 0.42105
psm[4,0,16] | 0.448
psm[4,0,17] | 0.448
psm[4,0,18] | 0.448
psm[4,0,19] | 0.448
psm[4,0,20] | 0.448
psm[4,0,21] | 0.448
psm[4,0,22] | 0.448
psm[4,0,23] | 0.448
psm[4,0,24] | 0.448
psm[4,0,25] | 0.448
psm[4,0,26] | 0.448
psm[4,0,27] | 0.39987
psm[4,0,28] | 0.14134
psm[4,0,29] | 0.048194
psm[4,0,30] | 0.448
psm[4,0,31] | 0.448
psm[4,0,32] | 0.448
psm[4,0,33] | 0.448
psm[4,0,34] | 0.448
psm[4,0,35] | 0.448
psm[4,0,36] | 0.448
psm[4,0,37] | 0.448
psm[4,0,38] | 0.448
psm[4,0,39] | 0.448
psm[4,0,40] | 0.448
psm[4,0,41] | 0.448
psm[4,0,42] | 0.448
psm[4,0,43] | 0.448
psm[4,0,44] | 0.448
psm[4,0,45] | 0.448
psm[4,0,46] | 0.448
psm[4,0,47] | 0.448
psm[4,1,0] | 0.448
psm[4,1,1] | 0.44435
psm[4,1,2] | 0.27422
psm[4,1,3] | 0.448
psm[4,1,4] | 0.040169
psm[4,1,5] | 2.7756e-17
psm[4,1,6] | 0.448
psm[4,1,7] | 0.448
psm[4,1,8] | 0.448
psm[4,1,9] | 0.448
psm[4,1,10] | 0.448
psm[4,1,11] | 0.448
psm[4,1,12] | 0.448
psm[4,1,13] | 0.448
psm[4,1,14] | 0.448
psm[4,1,15] | 0.448
psm[4,1,16] | 0.448
psm[4,1,17] | 0.448
psm[4,1,18] | 0.448
psm[4,1,19] | 0.448
psm[4,1,20] | 0.448
psm[4,1,21] | 0.448
psm[4,1,22] | 0.015813
psm[4,1,23] | 0.29475
psm[4,1,24] | 0.4214
psm[4,1,25] | 0.36268
psm[4,1,26] | 0.22133
psm[4,1,27] | 0.17421
psm[4,1,28] | 0.17421
psm[4,1,29] | 0.22133
psm[4,1,30] | 2.7756e-17
psm[4,1,31] | 0.448
psm[4,1,32] | 0.448
psm[4,1,33] | 0.448
psm[4,1,34] | 0.448
psm[4,1,35] | 0.448
psm[4,1,36] | 0.448
psm[4,1,37] | 0.448
psm[4,1,38] | 0.448
psm[4,1,39] | 0.448
psm[4,1,40] | 0.448
psm[4,1,41] | 0.448
psm[4,1,42] | 0.448
psm[4,1,43] | 0.448
psm[4,1,44] | 0.448
psm[4,1,45] | 0.448
psm[4,1,46] | 0.448
psm[4,1,47] | 0.11268
psm[4,2,0] | 0.608
psm[4,2,1] | 0
psm[4,2,2] | 0
psm[4,2,3] | 0
psm[4,2,4] | 0
psm[4,2,5] | 0
psm[4,2,6] | 0
psm[4,2,7] | 0
psm[4,2,8] | 0
psm[4,2,9] | 0
psm[4,2,10] | 0
psm[4,2,11] | 0
psm[4,2,12] | 0
psm[4,2,13] | 0
psm[4,2,14] | 0
psm[4,2,15] | 0
psm[4,2,16] | 0
psm[4,2,17] | 0
psm[4,2,18] | 0.034448
psm[4,2,19] | 2.7756e-17
psm[4,2,20] | 0.29768
psm[4,2,21] | 0.448
psm[4,2,22] | 0.448
psm[4,2,23] | 0.448
psm[4,2,24] | 0.448
psm[4,2,25] | 2.7756e-17
psm[4,2,26] | 0.448
psm[4,2,27] | 0.448
psm[4,2,28] | 0.448
psm[4,2,29] | 0.448
psm[4,2,30] | 0
psm[4,2,31] | 0.05474
psm[4,2,32] | 0.448
psm[4,2,33] | 0.448
psm[4,2,34] | 0.448
psm[4,2,35] | 0.27495
psm[4,2,36] | 0.034902
psm[4,2,37] | 0.44289
psm[4,2,38] | 0.36326
psm[4,2,39] | 0.14691
psm[4,2,40] | 0.448
psm[4,2,41] | 0.448
psm[4,2,42] | 0.448
psm[4,2,43] | 0.448
psm[4,2,44] | 0.448
psm[4,2,45] | 0.448
psm[4,2,46] | 0.085085
psm[4,2,47] | 0
psm[4,3,0] | 0.448
psm[4,3,1] | 0.448
psm[4,3,2] | 0.448
psm[4,3,3] | 0.448
psm[4,3,4] | 0.448
psm[4,3,5] | 0.448
psm[4,3,6] | 0.448
psm[4,3,7] | 0.448
psm[4,3,8] | 0.448
psm[4,3,9] | 0.448
psm[4,3,10] | 0.448
psm[4,3,11] | 0.448
psm[4,3,12] | 0.448
psm[4,3,13] | 0.448
psm[4,3,14] | 0.448
psm[4,3,15] | 0.448
psm[4,3,16] | 0.448
psm[4,3,17] | 0.448
psm[4,3,18] | 0.448
psm[4,3,19] | 0.448
psm[4,3,20] | 0.448
psm[4,3,21] | 0.448
psm[4,3,22] | 0.448
psm[4,3,23] | 0.448
psm[4,3,24] | 0.20424
psm[4,3,25] | 0.448
psm[4,3,26] | 0.448
psm[4,3,27] | 2.7756e-17
psm[4,3,28] | 0.19705
psm[4,3,29] | 0.065842
psm[4,3,30] | 0.448
psm[4,3,31] | 0.448
psm[4,3,32] | 0.448
psm[4,3,33] | 0.448
psm[4,3,34] | 0.448
psm[4,3,35] | 0.448
psm[4,3,36] | 0.448
psm[4,3,37] | 0.448
psm[4,3,38] | 0.448
psm[4,3,39] | 0.448
psm[4,3,40] | 0.448
psm[4,3,41] | 0.448
psm[4,3,42] | 0.448
psm[4,3,43] | 0.448
psm[4,3,44] | 0.448
psm[4,3,45] | 0.448
psm[4,3,46] | 0.448
psm[4,3,47] | 0.23191
psm[4,4,0] | 0
psm[4,4,1] | 2.7756e-17
psm[4,4,2] | 2.7756e-17
psm[4,4,3] | 0
psm[4,4,4] | 0
psm[4,4,5] | 0
psm[4,4,6] | 0
psm[4,4,7] | 0.59768
psm[4,4,8] | 0.448
psm[4,4,9] | 0.448
psm[4,4,10] | 0.448
psm[4,4,11] | 0.448
psm[4,4,12] | 0.448
psm[4,4,13] | 0.097943
psm[4,4,14] | 0.015691
psm[4,4,15] | 0.065772
psm[4,4,16] | 0.448
psm[4,4,17] | 0.4283
psm[4,4,18] | 0.448
psm[4,4,19] | 0.448
psm[4,4,20] | 0.448
psm[4,4,21] | 0.448
psm[4,4,22] | 0.448
psm[4,4,23] | 0.448
psm[4,4,24] | 0.448
psm[4,4,25] | 0.448
psm[4,4,26] | 0.448
psm[4,4,27] | 0.448
psm[4,4,28] | 0.448
psm[4,4,29] | 0.448
psm[4,4,30] | 0.448
psm[4,4,31] | 0.448
psm[4,4,32] | 0.448
psm[4,4,33] | 0.448
psm[4,4,34] | 0.448
psm[4,4,35] | 0.448
psm[4,4,36] | 0.448
psm[4,4,37] | 0.448
psm[4,4,38] | 0.448
psm[4,4,39] | 0.448
psm[4,4,40] | 0.448
psm[4,4,41] | 0.448
psm[4,4,42] | 0.448
psm[4,4,43] | 0.448
psm[4,4,44] | 0.448
psm[4,4,45] | 0.448
psm[4,4,46] | 0.448
psm[4,4,47] | 0.448
psm[4,5,0] | 0.14014
psm[4,5,1] | 0.3706
psm[4,5,2] | 0
psm[4,5,3] | 0
psm[4,5,4] | 0
psm[4,5,5] | 0
psm[4,5,6] | 0.52473
psm[4,5,7] | 0.448
psm[4,5,8] | 0.448
psm[4,5,9] | 0.448
psm[4,5,10] | 0.448
psm[4,5,11] | 0.448
psm[4,5,12] | 0.448
psm[4,5,13] | 0.448
psm[4,5,14] | 0.448
psm[4,5,15] | 0.448
psm[4,5,16] | 0.448
psm[4,5,17] | 0.448
psm[4,5,18] | 0.448
psm[4,5,19] | 0.448
psm[4,5,20] | 0.448
psm[4,5,21] | 0.448
psm[4,5,22] | 0.448
psm[4,5,23] | 0.448
psm[4,5,24] | 0.448
psm[4,5,25] | 0.448
psm[4,5,26] | 0.448
psm[4,5,27] | 0.448
psm[4,5,28] | 0.448
psm[4,5,29] | 0.448
psm[4,5,30] | 0.448
psm[4,5,31] | 0.448
psm[4,5,32] | 0.448
psm[4,5,33] | 0.448
psm[4,5,34] | 0.448
psm[4,5,35] | 0.448
psm[4,5,36] | 0.448
psm[4,5,37] | 0.448
psm[4,5,38] | 0.448
psm[4,5,39] | 0.448
psm[4,5,40] | 0.448
psm[4,5,41] | 0.448
psm[4,5,42] | 0.448
psm[4,5,43] | 0.448
psm[4,5,44] | 0.448
psm[4,5,45] | 0.448
psm[4,5,46] | 0.448
psm[4,5,47] | 0.448
psm[4,6,0] | 0
psm[4,6,1] | 0.42817
psm[4,6,2] | 0.27178
psm[4,6,3] | 0.21966
psm[4,6,4] | 0.21966
psm[4,6,5] | 0.27178
psm[4,6,6] | 0.25014
psm[4,6,7] | 0.448
psm[4,6,8] | 0.448
psm[4,6,9] | 0.448
psm[4,6,10] | 0.448
psm[4,6,11] | 0.448
psm[4,6,12] | 0.448
psm[4,6,13] | 0.448
psm[4,6,14] | 0.448
psm[4,6,15] | 0.448
psm[4,6,16] | 0.448
psm[4,6,17] | 0.448
psm[4,6,18] | 0.448
psm[4,6,19] | 0.448
psm[4,6,20] | 0.448
psm[4,6,21] | 0.448
psm[4,6,22] | 0.448
psm[4,6,23] | 0.52617
psm[4,6,24] | 0
psm[4,6,25] | 0
psm[4,6,26] | 0
psm[4,6,27] | 0
psm[4,6,28] | 0
psm[4,6,29] | 0
psm[4,6,30] | 0.608
psm[4,6,31] | 0.448
psm[4,6,32] | 0.448
psm[4,6,33] | 0.448
psm[4,6,34] | 0.448
psm[4,6,35] | 0.448
psm[4,6,36] | 0.448
psm[4,6,37] | 0.448
psm[4,6,38] | 0.448
psm[4,6,39] | 0.448
psm[4,6,40] | 0.448
psm[4,6,41] | 0.448
psm[4,6,42] | 0.448
psm[4,6,43] | 0.448
psm[4,6,44] | 0.448
psm[4,6,45] | 0.448
psm[4,6,46] | 0.448
psm[4,6,47] | 0.448
psm[5,0,0] | 0.448
psm[5,0,1] | 0.448
psm[5,0,2] | 0.448
psm[5,0,3] | 0.448
psm[5,0,4] | 0.37959
psm[5,0,5] | 0.448
psm[5,0,6] | 0.448
psm[5,0,7] | 0.448
psm[5,0,8] | 0.448
psm[5,0,9] | 0.448
psm[5,0,10] | 0.448
psm[5,0,11] | 0.448
psm[5,0,12] | 0.448
psm[5,0,13] | 0.448
psm[5,0,14] | 0.448
psm[5,0,15] | 0.448
psm[5,0,16] | 0.448
psm[5,0,17] | 0.448
psm[5,0,18] | 0.448
psm[5,0,19] | 0.448
psm[5,0,20] | 0.448
psm[5,0,21] | 0.448
psm[5,0,22] | 0.448
psm[5,0,23] | 0.37695
psm[5,0,24] | 0.448
psm[5,0,25] | 0.448
psm[5,0,26] | 0.448
psm[5,0,27] | 0.448
psm[5,0,28] | 0.448
psm[5,0,29] | 0.448
psm[5,0,30] | 0.448
psm[5,0,31] | 0.448
psm[5,0,32] | 0.448
psm[5,0,33] | 0.448
psm[5,0,34] | 0.448
psm[5,0,35] | 0.448
psm[5,0,36] | 0.448
psm[5,0,37] | 0.448
psm[5,0,38] | 0.448
psm[5,0,39] | 0.448
psm[5,0,40] | 0.448
psm[5,0,41] | 0.448
psm[5,0,42] | 0.448
psm[5,0,43] | 0.448
psm[5,0,44] | 0.448
psm[5,0,45] | 0.448
psm[5,0,46] | 0.448
psm[5,0,47] | 0.448
psm[5,1,0] | 0.448
psm[5,1,1] | 0.448
psm[5,1,2] | 0.448
psm[5,1,3] | 0.13643
psm[5,1,4] | 0.448
psm[5,1,5] | 0.35647
psm[5,1,6] | 0.448
psm[5,1,7] | 0.448
psm[5,1,8] | 0.448
psm[5,1,9] | 0.448
psm[5,1,10] | 0.448
psm[5,1,11] | 0.448
psm[5,1,12] | 0.448
psm[5,1,13] | 0.448
psm[5,1,14] | 0.448
psm[5,1,15] | 0.448
psm[5,1,16] | 0.448
psm[5,1,17] | 0.448
psm[5,1,18] | 0.448
psm[5,1,19] | 0.448
psm[5,1,20] | 0.448
psm[5,1,21] | 0.448
psm[5,1,22] | 0.608
psm[5,1,23] | 0
psm[5,1,24] | 0
psm[5,1,25] | 0
psm[5,1,26] | 0
psm[5,1,27] | 0
psm[5,1,28] | 0
psm[5,1,29] | 0
psm[5,1,30] | 0.59927
psm[5,1,31] | 0.448
psm[5,1,32] | 0.448
psm[5,1,33] | 0.448
psm[5,1,34] | 0.448
psm[5,1,35] | 0.448
psm[5,1,36] | 0.448
psm[5,1,37] | 0.448
psm[5,1,38] | 0.448
psm[5,1,39] | 0.448
psm[5,1,40] | 0.448
psm[5,1,41] | 0.448
psm[5,1,42] | 0.448
psm[5,1,43] | 0.448
psm[5,1,44] | 0.448
psm[5,1,45] | 0.448
psm[5,1,46] | 0.50598
psm[5,1,47] | 0
psm[5,2,0] | 0.448
psm[5,2,1] | 0.33392
psm[5,2,2] | 0
psm[5,2,3] | 0
psm[5,2,4] | 0
psm[5,2,5] | 0
psm[5,2,6] | 0
psm[5,2,7] | 0
psm[5,2,8] | 0.015098
psm[5,2,9] | 0.1196
psm[5,2,10] | 0.072547
psm[5,2,11] | 0.029309
psm[5,2,12] | 2.7756e-17
psm[5,2,13] | 2.7756e-17
psm[5,2,14] | 2.7756e-17
psm[5,2,15] | 0
psm[5,2,16] | 0
psm[5,2,17] | 0
psm[5,2,18] | 0
psm[5,2,19] | 0.27162
psm[5,2,20] | 2.7756e-17
psm[5,2,21] | 0.448
psm[5,2,22] | 0.448
psm[5,2,23] | 0.448
psm[5,2,24] | 0.448
psm[5,2,25] | 2.7756e-17
psm[5,2,26] | 0.448
psm[5,2,27] | 0.448
psm[5,2,28] | 0.448
psm[5,2,29] | 0.448
psm[5,2,30] | 2.7756e-17
psm[5,2,31] | 0.448
psm[5,2,32] | 0.448
psm[5,2,33] | 0.448
psm[5,2,34] | 0.39929
psm[5,2,35] | 0.448
psm[5,2,36] | 0.448
psm[5,2,37] | 2.7756e-17
psm[5,2,38] | 2.7756e-17
psm[5,2,39] | 2.7756e-17
psm[5,2,40] | 0.448
psm[5,2,41] | 0.448
psm[5,2,42] | 0.448
psm[5,2,43] | 0.448
psm[5,2,44] | 0.49699
psm[5,2,45] | 0
psm[5,2,46] | 0
psm[5,2,47] | 0
psm[5,3,0] | 0.448
psm[5,3,1] | 0.448
psm[5,3,2] | 0.448
psm[5,3,3] | 0.448
psm[5,3,4] | 0.448
psm[5,3,5] | 0.448
psm[5,3,6] | 0.448
psm[5,3,7] | 0.448
psm[5,3,8] | 0.448
psm[5,3,9] | 0.448
psm[5,3,10] | 0.448
psm[5,3,11] | 0.448
psm[5,3,12] | 0.448
psm[5,3,13] | 0.448
psm[5,3,14] | 0.448
psm[5,3,15] | 0.448
psm[5,3,16] | 0.448
psm[5,3,17] | 0.448
psm[5,3,18] | 0.448
psm[5,3,19] | 0.448
psm[5,3,20] | 0.448
psm[5,3,21] | 0.448
psm[5,3,22] | 0.448
psm[5,3,23] | 0.448
psm[5,3,24] | 0.448
psm[5,3,25] | 0.13007
psm[5,3,26] | 0.045167
psm[5,3,27] | 0.24602
psm[5,3,28] | 2.7756e-17
psm[5,3,29] | 2.7756e-17
psm[5,3,30] | 0.31342
psm[5,3,31] | 0.448
psm[5,3,32] | 0.448
psm[5,3,33] | 0.448
psm[5,3,34] | 0.448
psm[5,3,35] | 0.448
psm[5,3,36] | 0.448
psm[5,3,37] | 0.448
psm[5,3,38] | 0.448
psm[5,3,39] | 0.448
psm[5,3,40] | 0.448
psm[5,3,41] | 0.448
psm[5,3,42] | 0.448
psm[5,3,43] | 0.448
psm[5,3,44] | 0.448
psm[5,3,45] | 0.448
psm[5,3,46] | 0.448
psm[5,3,47] | 0.448
psm[5,4,0] | 0
psm[5,4,1] | 0
psm[5,4,2] | 0
psm[5,4,3] | 0
psm[5,4,4] | 0
psm[5,4,5] | 0.059333
psm[5,4,6] | 0.34638
psm[5,4,7] | 2.7756e-17
psm[5,4,8] | 0.448
psm[5,4,9] | 0.448
psm[5,4,10] | 0.448
psm[5,4,11] | 0.38585
psm[5,4,12] | 0.13907
psm[5,4,13] | 0.448
psm[5,4,14] | 0.448
psm[5,4,15] | 0.448
psm[5,4,16] | 0.14804
psm[5,4,17] | 2.7756e-17
psm[5,4,18] | 0.448
psm[5,4,19] | 0.448
psm[5,4,20] | 0.448
psm[5,4,21] | 0.448
psm[5,4,22] | 0.448
psm[5,4,23] | 0.448
psm[5,4,24] | 0.448
psm[5,4,25] | 0.448
psm[5,4,26] | 0.448
psm[5,4,27] | 0.448
psm[5,4,28] | 0.448
psm[5,4,29] | 0.448
psm[5,4,30] | 0.448
psm[5,4,31] | 0.448
psm[5,4,32] | 0.448
psm[5,4,33] | 0.448
psm[5,4,34] | 0.448
psm[5,4,35] | 0.448
psm[5,4,36] | 0.448
psm[5,4,37] | 0.448
psm[5,4,38] | 0.448
psm[5,4,39] | 0.448
psm[5,4,40] | 0.448
psm[5,4,41] | 0.448
psm[5,4,42] | 0.448
psm[5,4,43] | 0.448
psm[5,4,44] | 0.448
psm[5,4,45] | 0.448
psm[5,4,46] | 0.448
psm[5,4,47] | 0.448
psm[5,5,0] | 0.448
psm[5,5,1] | 2.7756e-17
psm[5,5,2] | 0.3617
psm[5,5,3] | 0.30806
psm[5,5,4] | 0.30806
psm[5,5,5] | 0.3617
psm[5,5,6] | 0.448
psm[5,5,7] | 0.448
psm[5,5,8] | 0.448
psm[5,5,9] | 0.448
psm[5,5,10] | 0.448
psm[5,5,11] | 0.448
psm[5,5,12] | 0.448
psm[5,5,13] | 0.448
psm[5,5,14] | 0.448
psm[5,5,15] | 0.448
psm[5,5,16] | 0.448
psm[5,5,17] | 0.448
psm[5,5,18] | 0.448
psm[5,5,19] | 0.448
psm[5,5,20] | 0.448
psm[5,5,21] | 0.448
psm[5,5,22] | 0.448
psm[5,5,23] | 0.448
psm[5,5,24] | 0.448
psm[5,5,25] | 0.448
psm[5,5,26] | 0.448
psm[5,5,27] | 0.448
psm[5,5,28] | 0.448
psm[5,5,29] | 0.448
psm[5,5,30] | 0.448
psm[5,5,31] | 0.448
psm[5,5,32] | 0.448
psm[5,5,33] | 0.448
psm[5,5,34] | 0.448
psm[5,5,35] | 0.448
psm[5,5,36] | 0.448
psm[5,5,37] | 0.448
psm[5,5,38] | 0.448
psm[5,5,39] | 0.448
psm[5,5,40] | 0.448
psm[5,5,41] | 0.448
psm[5,5,42] | 0.448
psm[5,5,43] | 0.448
psm[5,5,44] | 0.448
psm[5,5,45] | 0.448
psm[5,5,46] | 0.448
psm[5,5,47] | 0.448
psm[5,6,0] | 0.48567
psm[5,6,1] | 0
psm[5,6,2] | 0
psm[5,6,3] | 0
psm[5,6,4] | 0
psm[5,6,5] | 0
psm[5,6,6] | 0.608
psm[5,6,7] | 0.448
psm[5,6,8] | 0.448
psm[5,6,9] | 0.448
psm[5,6,10] | 0.448
psm[5,6,11] | 0.448
psm[5,6,12] | 0.448
psm[5,6,13] | 0.448
psm[5,6,14] | 0.448
psm[5,6,15] | 0.448
psm[5,6,16] | 0.448
psm[5,6,17] | 0.448
psm[5,6,18] | 0.448
psm[5,6,19] | 0.448
psm[5,6,20] | 0.448
psm[5,6,21] | 0.448
psm[5,6,22] | 0.448
psm[5,6,23] | 2.7756e-17
psm[5,6,24] | 0.25504
psm[5,6,25] | 0.08424
psm[5,6,26] | 2.7756e-17
psm[5,6,27] | 2.7756e-17
psm[5,6,28] | 2.7756e-17
psm[5,6,29] | 0.34704
psm[5,6,30] | 0.448
psm[5,6,31] | 0.448
psm[5,6,32] | 0.448
psm[5,6,33] | 0.448
psm[5,6,34] | 0.448
psm[5,6,35] | 0.448
psm[5,6,36] | 0.448
psm[5,6,37] | 0.448
psm[5,6,38] | 0.448
psm[5,6,39] | 0.448
psm[5,6,40] | 0.448
psm[5,6,41] | 0.448
psm[5,6,42] | 0.448
psm[5,6,43] | 0.448
psm[5,6,44] | 0.448
psm[5,6,45] | 0.448
psm[5,6,46] | 0.448
psm[5,6,47] | 0.448
psm[6,0,0] | 0.068778
psm[6,0,1] | 0
psm[6,0,2] | 0
psm[6,0,3] | 0
psm[6,0,4] | 0
psm[6,0,5] | 0
psm[6,0,6] | 0
psm[6,0,7] | 0
psm[6,0,8] | 0
psm[6,0,9] | 0
psm[6,0,10] | 0
psm[6,0,11] | 0
psm[6,0,12] | 0.054879
psm[6,0,13] | 0
psm[6,0,14] | 0
psm[6,0,15] | 0
psm[6,0,16] | 0
psm[6,0,17] | 0.66106
psm[6,0,18] | 0.95
psm[6,0,19] | 0.95
psm[6,0,20] | 0
psm[6,0,21] | 0.44103
psm[6,0,22] | 0
psm[6,0,23] | 0
psm[6,0,24] | 0
psm[6,0,25] | 0
psm[6,0,26] | 0
psm[6,0,27] | 0
psm[6,0,28] | 0
psm[6,0,29] | 0
psm[6,0,30] | 0
psm[6,0,31] | 0
psm[6,0,32] | 0
psm[6,0,33] | 0.0014994
psm[6,0,34] | 0.76598
psm[6,0,35] | 0
psm[6,0,36] | 0.17617
psm[6,0,37] | 0
psm[6,0,38] | 0
psm[6,0,39] | 0
psm[6,0,40] | 0.34862
psm[6,0,41] | 0
psm[6,0,42] | 0.95
psm[6,0,43] | 0.34858
psm[6,0,44] | 0.14035
psm[6,0,45] | 0
psm[6,0,46] | 0.34359
psm[6,0,47] | 0
psm[6,1,0] | 0
psm[6,1,1] | 0
psm[6,1,2] | 0
psm[6,1,3] | 0
psm[6,1,4] | 0
psm[6,1,5] | 0
psm[6,1,6] | 0.18825
psm[6,1,7] | 0.14649
psm[6,1,8] | 0.73032
psm[6,1,9] | 0.40565
psm[6,1,10] | 0.099475
psm[6,1,11] | 0
psm[6,1,12] | 0
psm[6,1,13] | 0
psm[6,1,14] | 0
psm[6,1,15] | 0
psm[6,1,16] | 0.019473
psm[6,1,17] | 0.070256
psm[6,1,18] | 0.19039
psm[6,1,19] | 0.13015
psm[6,1,20] | 0
psm[6,1,21] | 0
psm[6,1,22] | 0
psm[6,1,23] | 0
psm[6,1,24] | 0
psm[6,1,25] | 0
psm[6,1,26] | 0
psm[6,1,27] | 0
psm[6,1,28] | 0
psm[6,1,29] | 0
psm[6,1,30] | 0
psm[6,1,31] | 0
psm[6,1,32] | 0
psm[6,1,33] | 0
psm[6,1,34] | 0
psm[6,1,35] | 0
psm[6,1,36] | 0
psm[6,1,37] | 0
psm[6,1,38] | 0
psm[6,1,39] | 0
psm[6,1,40] | 0
psm[6,1,41] | 0.12273
psm[6,1,42] | 0.95
psm[6,1,43] | 0.62404
psm[6,1,44] | 0.95
psm[6,1,45] | 0.14722
psm[6,1,46] | 0
psm[6,1,47] | 0
psm[6,2,0] | 0
psm[6,2,1] | 0
psm[6,2,2] | 0
psm[6,2,3] | 0
psm[6,2,4] | 0
psm[6,2,5] | 0
psm[6,2,6] | 0
psm[6,2,7] | 0
psm[6,2,8] | 0
psm[6,2,9] | 0
psm[6,2,10] | 0
psm[6,2,11] | 0
psm[6,2,12] | 0
psm[6,2,13] | 0
psm[6,2,14] | 0
psm[6,2,15] | 0
psm[6,2,16] | 0
psm[6,2,17] | 0
psm[6,2,18] | 0
psm[6,2,19] | 0
psm[6,2,20] | 0
psm[6,2,21] | 0.44168
psm[6,2,22] | 0.37105
psm[6,2,23] | 0.12502
psm[6,2,24] | 0
psm[6,2,25] | 0
psm[6,2,26] | 0
psm[6,2,27] | 0
psm[6,2,28] | 0
psm[6,2,29] | 0
psm[6,2,30] | 0
psm[6,2,31] | 0
psm[6,2,32] | 0
psm[6,2,33] | 0
psm[6,2,34] | 0
psm[6,2,35] | 0
psm[6,2,36] | 0
psm[6,2,37] | 0
psm[6,2,38] | 0
psm[6,2,39] | 0
psm[6,2,40] | 0
psm[6,2,41] | 0
psm[6,2,42] | 0
psm[6,2,43] | 0.084169
psm[6,2,44] | 0
psm[6,2,45] | 0
psm[6,2,46] | 0
psm[6,2,47] | 0
psm[6,3,0] | 0.37719
psm[6,3,1] | 0.00040312
psm[6,3,2] | 0
psm[6,3,3] | 0
psm[6,3,4] | 0
psm[6,3,5] | 0.21912
psm[6,3,6] | 0.56396
psm[6,3,7] | 0.89767
psm[6,3,8] | 0.41845
psm[6,3,9] | 0.95
psm[6,3,10] | 0.95
psm[6,3,11] | 0.72179
psm[6,3,12] | 0.95
psm[6,3,13] | 0.95
psm[6,3,14] | 0.3861
psm[6,3,15] | 0
psm[6,3,16] | 0.32667
psm[6,3,17] | 0.22639
psm[6,3,18] | 0.52972
psm[6,3,19] | 0.67165
psm[6,3,20] | 0.82034
psm[6,3,21] | 0.95
psm[6,3,22] | 0.27218
psm[6,3,23] | 0
psm[6,3,24] | 0
psm[6,3,25] | 0
psm[6,3,26] | 0
psm[6,3,27] | 0
psm[6,3,28] | 0
psm[6,3,29] | 0
psm[6,3,30] | 0
psm[6,3,31] | 0
psm[6,3,32] | 0
psm[6,3,33] | 0
psm[6,3,34] | 0
psm[6,3,35] | 0
psm[6,3,36] | 0
psm[6,3,37] | 0
psm[6,3,38] | 0
psm[6,3,39] | 0
psm[6,3,40] | 0
psm[6,3,41] | 0
psm[6,3,42] | 0
psm[6,3,43] | 0
psm[6,3,44] | 0
psm[6,3,45] | 0
psm[6,3,46] | 0
psm[6,3,47] | 0
psm[6,4,0] | 0
psm[6,4,1] | 0
psm[6,4,2] | 0
psm[6,4,3] | 0
psm[6,4,4] | 0
psm[6,4,5] | 0
psm[6,4,6] | 0
psm[6,4,7] | 0
psm[6,4,8] | 0
psm[6,4,9] | 0
psm[6,4,10] | 0
psm[6,4,11] | 0
psm[6,4,12] | 0
psm[6,4,13] | 0
psm[6,4,14] | 0
psm[6,4,15] | 0
psm[6,4,16] | 0
psm[6,4,17] | 0
psm[6,4,18] | 0.021486
psm[6,4,19] | 0.16626
psm[6,4,20] | 0.71725
psm[6,4,21] | 0.34963
psm[6,4,22] | 0.53408
psm[6,4,23] | 0.020206
psm[6,4,24] | 0
psm[6,4,25] | 0
psm[6,4,26] | 0
psm[6,4,27] | 0
psm[6,4,28] | 0
psm[6,4,29] | 0
psm[6,4,30] | 0
psm[6,4,31] | 0
psm[6,4,32] | 0
psm[6,4,33] | 0.75
psm[6,4,34] | 0.5133
psm[6,4,35] | 0.029337
psm[6,4,36] | 0
psm[6,4,37] | 0.25323
psm[6,4,38] | 0
psm[6,4,39] | 0.18471
psm[6,4,40] | 0
psm[6,4,41] | 0.025291
psm[6,4,42] | 0
psm[6,4,43] | 0.82512
psm[6,4,44] | 0
psm[6,4,45] | 0.5299
psm[6,4,46] | 0
psm[6,4,47] | 0
psm[6,5,0] | 0
psm[6,5,1] | 0
psm[6,5,2] | 0
psm[6,5,3] | 0
psm[6,5,4] | 0
psm[6,5,5] | 0
psm[6,5,6] | 0
psm[6,5,7] | 0.095271
psm[6,5,8] | 0
psm[6,5,9] | 0
psm[6,5,10] | 0
psm[6,5,11] | 0
psm[6,5,12] | 0
psm[6,5,13] | 0
psm[6,5,14] | 0
psm[6,5,15] | 0
psm[6,5,16] | 0
psm[6,5,17] | 0.95
psm[6,5,18] | 0.95
psm[6,5,19] | 0.95
psm[6,5,20] | 0
psm[6,5,21] | 0.95
psm[6,5,22] | 0.95
psm[6,5,23] | 0.58592
psm[6,5,24] | 0.76919
psm[6,5,25] | 0.49717
psm[6,5,26] | 0.29009
psm[6,5,27] | 0.22106
psm[6,5,28] | 0.22106
psm[6,5,29] | 0.29009
psm[6,5,30] | 0.75
psm[6,5,31] | 0
psm[6,5,32] | 0
psm[6,5,33] | 0
psm[6,5,34] | 0
psm[6,5,35] | 0
psm[6,5,36] | 0
psm[6,5,37] | 0
psm[6,5,38] | 0
psm[6,5,39] | 0
psm[6,5,40] | 0
psm[6,5,41] | 0
psm[6,5,42] | 0
psm[6,5,43] | 0
psm[6,5,44] | 0
psm[6,5,45] | 0
psm[6,5,46] | 0
psm[6,5,47] | 0
psm[6,6,0] | 0
psm[6,6,1] | 0
psm[6,6,2] | 0
psm[6,6,3] | 0
psm[6,6,4] | 0
psm[6,6,5] | 0
psm[6,6,6] | 0
psm[6,6,7] | 0
psm[6,6,8] | 0.57042
psm[6,6,9] | 0.57793
psm[6,6,10] | 0.47091
psm[6,6,11] | 0.30991
psm[6,6,12] | 0.24896
psm[6,6,13] | 0.22859
psm[6,6,14] | 0.12158
psm[6,6,15] | 0.16377
psm[6,6,16] | 0.45671
psm[6,6,17] | 0.61044
psm[6,6,18] | 0.74951
psm[6,6,19] | 0.61484
psm[6,6,20] | 0.35192
psm[6,6,21] | 0
psm[6,6,22] | 0
psm[6,6,23] | 0
psm[6,6,24] | 0
psm[6,6,25] | 0
psm[6,6,26] | 0
psm[6,6,27] | 0
psm[6,6,28] | 0
psm[6,6,29] | 0
psm[6,6,30] | 0
psm[6,6,31] | 0.5199
psm[6,6,32] | 0.009196
psm[6,6,33] | 0.95
psm[6,6,34] | 0.95
psm[6,6,35] | 0.20458
psm[6,6,36] | 0.20458
psm[6,6,37] | 0.95
psm[6,6,38] | 0.95
psm[6,6,39] | 0.95
psm[6,6,40] | 0.14858
psm[6,6,41] | 0.27792
psm[6,6,42] | 0.17892
psm[6,6,43] | 0.44642
psm[6,6,44] | 0
psm[6,6,45] | 0
psm[6,6,46] | 0
psm[6,6,47] | 0
psm[7,0,0] | 0
psm[7,0,1] | 0
psm[7,0,2] | 0
psm[7,0,3] | 0
psm[7,0,4] | 0
psm[7,0,5] | 0
psm[7,0,6] | 0
psm[7,0,7] | 0
psm[7,0,8] | 0.38915
psm[7,0,9] | 0.44177
psm[7,0,10] | 0.45839
psm[7,0,11] | 0.3978
psm[7,0,12] | 0
psm[7,0,13] | 0
psm[7,0,14] | 0
psm[7,0,15] | 0
psm[7,0,16] | 0
psm[7,0,17] | 0
psm[7,0,18] | 0.16992
psm[7,0,19] | 0.13488
psm[7,0,20] | 0.7033
psm[7,0,21] | 0
psm[7,0,22] | 0
psm[7,0,23] | 0
psm[7,0,24] | 0
psm[7,0,25] | 0
psm[7,0,26] | 0
psm[7,0,27] | 0
psm[7,0,28] | 0
psm[7,0,29] | 0
psm[7,0,30] | 0
psm[7,0,31] | 0.29278
psm[7,0,32] | 0.71405
psm[7,0,33] | 0.95
psm[7,0,34] | 0
psm[7,0,35] | 0.54216
psm[7,0,36] | 0
psm[7,0,37] | 0.052296
psm[7,0,38] | 0
psm[7,0,39] | 0
psm[7,0,40] | 0
psm[7,0,41] | 0.78966
psm[7,0,42] | 0.46674
psm[7,0,43] | 0.95
psm[7,0,44] | 0.95
psm[7,0,45] | 0.60896
psm[7,0,46] | 0
psm[7,0,47] | 0.10168
psm[7,1,0] | 0
psm[7,1,1] | 0
psm[7,1,2] | 0
psm[7,1,3] | 0
psm[7,1,4] | 0
psm[7,1,5] | 0
psm[7,1,6] | 0
psm[7,1,7] | 0
psm[7,1,8] | 0
psm[7,1,9] | 0
psm[7,1,10] | 0
psm[7,1,11] | 0
psm[7,1,12] | 0
psm[7,1,13] | 0
psm[7,1,14] | 0
psm[7,1,15] | 0
psm[7,1,16] | 0
psm[7,1,17] | 0
psm[7,1,18] | 0
psm[7,1,19] | 0
psm[7,1,20] | 0
psm[7,1,21] | 0
psm[7,1,22] | 0
psm[7,1,23] | 0
psm[7,1,24] | 0
psm[7,1,25] | 0
psm[7,1,26] | 0
psm[7,1,27] | 0
psm[7,1,28] | 0
psm[7,1,29] | 0
psm[7,1,30] | 0
psm[7,1,31] | 0
psm[7,1,32] | 0.073945
psm[7,1,33] | 0.080612
psm[7,1,34] | 0
psm[7,1,35] | 0
psm[7,1,36] | 0
psm[7,1,37] | 0
psm[7,1,38] | 0
psm[7,1,39] | 0
psm[7,1,40] | 0
psm[7,1,41] | 0
psm[7,1,42] | 0.26963
psm[7,1,43] | 0.95
psm[7,1,44] | 0.1853
psm[7,1,45] | 0
psm[7,1,46] | 0
psm[7,1,47] | 0
psm[7,2,0] | 0
psm[7,2,1] | 0
psm[7,2,2] | 0
psm[7,2,3] | 0
psm[7,2,4] | 0
psm[7,2,5] | 0
psm[7,2,6] | 0
psm[7,2,7] | 0
psm[7,2,8] | 0
psm[7,2,9] | 0
psm[7,2,10] | 0
psm[7,2,11] | 0
psm[7,2,12] | 0
psm[7,2,13] | 0
psm[7,2,14] | 0
psm[7,2,15] | 0
psm[7,2,16] | 0
psm[7,2,17] | 0
psm[7,2,18] | 0
psm[7,2,19] | 0
psm[7,2,20] | 0
psm[7,2,21] | 0
psm[7,2,22] | 0
psm[7,2,23] | 0
psm[7,2,24] | 0
psm[7,2,25] | 0
psm[7,2,26] | 0
psm[7,2,27] | 0
psm[7,2,28] | 0
psm[7,2,29] | 0
psm[7,2,30] | 0
psm[7,2,31] | 0
psm[7,2,32] | 0
psm[7,2,33] | 0
psm[7,2,34] | 0
psm[7,2,35] | 0
psm[7,2,36] | 0
psm[7,2,37] | 0
psm[7,2,38] | 0
psm[7,2,39] | 0
psm[7,2,40] | 0.038518
psm[7,2,41] | 0.65179
psm[7,2,42] | 0.87394
psm[7,2,43] | 0.95
psm[7,2,44] | 0
psm[7,2,45] | 0.038961
psm[7,2,46] | 0
psm[7,2,47] | 0
psm[7,3,0] | 0
psm[7,3,1] | 0
psm[7,3,2] | 0
psm[7,3,3] | 0
psm[7,3,4] | 0
psm[7,3,5] | 0
psm[7,3,6] | 0
psm[7,3,7] | 0
psm[7,3,8] | 0.75
psm[7,3,9] | 0.79855
psm[7,3,10] | 0.95
psm[7,3,11] | 0.95
psm[7,3,12] | 0.20403
psm[7,3,13] | 0.28161
psm[7,3,14] | 0.95
psm[7,3,15] | 0.93804
psm[7,3,16] | 0
psm[7,3,17] | 0
psm[7,3,18] | 0
psm[7,3,19] | 0
psm[7,3,20] | 0
psm[7,3,21] | 0.043711
psm[7,3,22] | 0.75
psm[7,3,23] | 0
psm[7,3,24] | 0
psm[7,3,25] | 0
psm[7,3,26] | 0
psm[7,3,27] | 0
psm[7,3,28] | 0
psm[7,3,29] | 0
psm[7,3,30] | 0
psm[7,3,31] | 0
psm[7,3,32] | 0.38024
psm[7,3,33] | 0
psm[7,3,34] | 0.064975
psm[7,3,35] | 0.032643
psm[7,3,36] | 0
psm[7,3,37] | 0.032643
psm[7,3,38] | 0.032643
psm[7,3,39] | 0
psm[7,3,40] | 0
psm[7,3,41] | 0
psm[7,3,42] | 0
psm[7,3,43] | 0
psm[7,3,44] | 0
psm[7,3,45] | 0.033127
psm[7,3,46] | 0
psm[7,3,47] | 0
psm[7,4,0] | 0
psm[7,4,1] | 0
psm[7,4,2] | 0
psm[7,4,3] | 0
psm[7,4,4] | 0
psm[7,4,5] | 0
psm[7,4,6] | 0
psm[7,4,7] | 0
psm[7,4,8] | 0
psm[7,4,9] | 0
psm[7,4,10] | 0
psm[7,4,11] | 0
psm[7,4,12] | 0
psm[7,4,13] | 0
psm[7,4,14] | 0
psm[7,4,15] | 0
psm[7,4,16] | 0
psm[7,4,17] | 0
psm[7,4,18] | 0
psm[7,4,19] | 0
psm[7,4,20] | 0
psm[7,4,21] | 0
psm[7,4,22] | 0
psm[7,4,23] | 0
psm[7,4,24] | 0
psm[7,4,25] | 0
psm[7,4,26] | 0
psm[7,4,27] | 0
psm[7,4,28] | 0
psm[7,4,29] | 0
psm[7,4,30] | 0.39362
psm[7,4,31] | 0.70332
psm[7,4,32] | 0.95
psm[7,4,33] | 0.27166
psm[7,4,34] | 0.95
psm[7,4,35] | 0.95
psm[7,4,36] | 0.44848
psm[7,4,37] | 0
psm[7,4,38] | 0.0012811
psm[7,4,39] | 0
psm[7,4,40] | 0.53222
psm[7,4,41] | 0.95
psm[7,4,42] | 0.79863
psm[7,4,43] | 0
psm[7,4,44] | 0.76692
psm[7,4,45] | 0
psm[7,4,46] | 0.35508
psm[7,4,47] | 0.18501
psm[7,5,0] | 0
psm[7,5,1] | 0
psm[7,5,2] | 0
psm[7,5,3] | 0
psm[7,5,4] | 0
psm[7,5,5] | 0
psm[7,5,6] | 0
psm[7,5,7] | 0
psm[7,5,8] | 0.71892
psm[7,5,9] | 0.71457
psm[7,5,10] | 0.60021
psm[7,5,11] | 0.39407
psm[7,5,12] | 0.36728
psm[7,5,13] | 0.36728
psm[7,5,14] | 0.15573
psm[7,5,15] | 0.85466
psm[7,5,16] | 0.88705
psm[7,5,17] | 0.070244
psm[7,5,18] | 0.21095
psm[7,5,19] | 0.95
psm[7,5,20] | 0
psm[7,5,21] | 0.75
psm[7,5,22] | 0
psm[7,5,23] | 0
psm[7,5,24] | 0
psm[7,5,25] | 0
psm[7,5,26] | 0
psm[7,5,27] | 0
psm[7,5,28] | 0
psm[7,5,29] | 0
psm[7,5,30] | 0.12967
psm[7,5,31] | 0.11795
psm[7,5,32] | 0.61205
psm[7,5,33] | 0.60789
psm[7,5,34] | 0.48119
psm[7,5,35] | 0.31769
psm[7,5,36] | 0.26066
psm[7,5,37] | 0.26066
psm[7,5,38] | 0.15068
psm[7,5,39] | 0.20568
psm[7,5,40] | 0.49903
psm[7,5,41] | 0.66792
psm[7,5,42] | 0.79708
psm[7,5,43] | 0.6547
psm[7,5,44] | 0.39256
psm[7,5,45] | 0.37848
psm[7,5,46] | 0.24007
psm[7,5,47] | 0
psm[7,6,0] | 0
psm[7,6,1] | 0
psm[7,6,2] | 0
psm[7,6,3] | 0
psm[7,6,4] | 0
psm[7,6,5] | 0
psm[7,6,6] | 0
psm[7,6,7] | 0
psm[7,6,8] | 0
psm[7,6,9] | 0
psm[7,6,10] | 0
psm[7,6,11] | 0
psm[7,6,12] | 0
psm[7,6,13] | 0
psm[7,6,14] | 0
psm[7,6,15] | 0
psm[7,6,16] | 0
psm[7,6,17] | 0
psm[7,6,18] | 0
psm[7,6,19] | 0
psm[7,6,20] | 0
psm[7,6,21] | 0
psm[7,6,22] | 0
psm[7,6,23] | 0
psm[7,6,24] | 0
psm[7,6,25] | 0
psm[7,6,26] | 0
psm[7,6,27] | 0
psm[7,6,28] | 0
psm[7,6,29] | 0
psm[7,6,30] | 0
psm[7,6,31] | 0
psm[7,6,32] | 0.95
psm[7,6,33] | 0.027988
psm[7,6,34] | 0.26607
psm[7,6,35] | 0.95
psm[7,6,36] | 0.95
psm[7,6,37] | 0.20458
psm[7,6,38] | 0.0078143
psm[7,6,39] | 0.19339
psm[7,6,40] | 0.95
psm[7,6,41] | 0.95
psm[7,6,42] | 0.95
psm[7,6,43] | 0
psm[7,6,44] | 0
psm[7,6,45] | 0
psm[7,6,46] | 0
psm[7,6,47] | 0
psm[8,0,0] | 0
psm[8,0,1] | 0
psm[8,0,2] | 0
psm[8,0,3] | 0
psm[8,0,4] | 0
psm[8,0,5] | 0
psm[8,0,6] | 0.026407
psm[8,0,7] | 0.36712
psm[8,0,8] | 0.30362
psm[8,0,9] | 0.36577
psm[8,0,10] | 0
psm[8,0,11] | 0
psm[8,0,12] | 0
psm[8,0,13] | 0
psm[8,0,14] | 0
psm[8,0,15] | 0
psm[8,0,16] | 0
psm[8,0,17] | 0
psm[8,0,18] | 0
psm[8,0,19] | 0
psm[8,0,20] | 0
psm[8,0,21] | 0
psm[8,0,22] | 0
psm[8,0,23] | 0
psm[8,0,24] | 0
psm[8,0,25] | 0
psm[8,0,26] | 0
psm[8,0,27] | 0
psm[8,0,28] | 0
psm[8,0,29] | 0
psm[8,0,30] | 0
psm[8,0,31] | 0
psm[8,0,32] | 0
psm[8,0,33] | 0
psm[8,0,34] | 0
psm[8,0,35] | 0
psm[8,0,36] | 0
psm[8,0,37] | 0
psm[8,0,38] | 0
psm[8,0,39] | 0
psm[8,0,40] | 0
psm[8,0,41] | 0
psm[8,0,42] | 0
psm[8,0,43] | 0.24462
psm[8,0,44] | 0.54374
psm[8,0,45] | 0.52349
psm[8,0,46] | 0
psm[8,0,47] | 0
psm[8,1,0] | 0
psm[8,1,1] | 0
psm[8,1,2] | 0
psm[8,1,3] | 0
psm[8,1,4] | 0
psm[8,1,5] | 0
psm[8,1,6] | 0
psm[8,1,7] | 0
psm[8,1,8] | 0
psm[8,1,9] | 0
psm[8,1,10] | 0
psm[8,1,11] | 0
psm[8,1,12] | 0
psm[8,1,13] | 0
psm[8,1,14] | 0
psm[8,1,15] | 0
psm[8,1,16] | 0
psm[8,1,17] | 0
psm[8,1,18] | 0
psm[8,1,19] | 0
psm[8,1,20] | 0
psm[8,1,21] | 0
psm[8,1,22] | 0
psm[8,1,23] | 0
psm[8,1,24] | 0
psm[8,1,25] | 0
psm[8,1,26] | 0
psm[8,1,27] | 0
psm[8,1,28] | 0
psm[8,1,29] | 0
psm[8,1,30] | 0
psm[8,1,31] | 0
psm[8,1,32] | 0
psm[8,1,33] | 0
psm[8,1,34] | 0
psm[8,1,35] | 0
psm[8,1,36] | 0
psm[8,1,37] | 0
psm[8,1,38] | 0
psm[8,1,39] | 0
psm[8,1,40] | 0
psm[8,1,41] | 0
psm[8,1,42] | 0
psm[8,1,43] | 0
psm[8,1,44] | 0
psm[8,1,45] | 0
psm[8,1,46] | 0
psm[8,1,47] | 0
psm[8,2,0] | 0
psm[8,2,1] | 0
psm[8,2,2] | 0
psm[8,2,3] | 0
psm[8,2,4] | 0
psm[8,2,5] | 0
psm[8,2,6] | 0
psm[8,2,7] | 0
psm[8,2,8] | 0
psm[8,2,9] | 0
psm[8,2,10] | 0
psm[8,2,11] | 0
psm[8,2,12] | 0
psm[8,2,13] | 0
psm[8,2,14] | 0
psm[8,2,15] | 0
psm[8,2,16] | 0
psm[8,2,17] | 0
psm[8,2,18] | 0
psm[8,2,19] | 0
psm[8,2,20] | 0
psm[8,2,21] | 0.17917
psm[8,2,22] | 0.19358
psm[8,2,23] | 0.23164
psm[8,2,24] | 0.12567
psm[8,2,25] | 0
psm[8,2,26] | 0
psm[8,2,27] | 0
psm[8,2,28] | 0
psm[8,2,29] | 0.23006
psm[8,2,30] | 0
psm[8,2,31] | 0
psm[8,2,32] | 0
psm[8,2,33] | 0
psm[8,2,34] | 0
psm[8,2,35] | 0
psm[8,2,36] | 0
psm[8,2,37] | 0
psm[8,2,38] | 0
psm[8,2,39] | 0
psm[8,2,40] | 0
psm[8,2,41] | 0
psm[8,2,42] | 0
psm[8,2,43] | 0
psm[8,2,44] | 0
psm[8,2,45] | 0
psm[8,2,46] | 0
psm[8,2,47] | 0
psm[8,3,0] | 0.31145
psm[8,3,1] | 0.34423
psm[8,3,2] | 0.17924
psm[8,3,3] | 0.10045
psm[8,3,4] | 0.22746
psm[8,3,5] | 0.25175
psm[8,3,6] | 0.31727
psm[8,3,7] | 0.77225
psm[8,3,8] | 0.70646
psm[8,3,9] | 0.34948
psm[8,3,10] | 0.078293
psm[8,3,11] | 0
psm[8,3,12] | 0
psm[8,3,13] | 0
psm[8,3,14] | 0
psm[8,3,15] | 0
psm[8,3,16] | 0
psm[8,3,17] | 0
psm[8,3,18] | 0
psm[8,3,19] | 0
psm[8,3,20] | 0
psm[8,3,21] | 0
psm[8,3,22] | 0
psm[8,3,23] | 0
psm[8,3,24] | 0
psm[8,3,25] | 0
psm[8,3,26] | 0
psm[8,3,27] | 0
psm[8,3,28] | 0
psm[8,3,29] | 0
psm[8,3,30] | 0
psm[8,3,31] | 0
psm[8,3,32] | 0
psm[8,3,33] | 0
psm[8,3,34] | 0
psm[8,3,35] | 0
psm[8,3,36] | 0
psm[8,3,37] | 0
psm[8,3,38] | 0
psm[8,3,39] | 0
psm[8,3,40] | 0
psm[8,3,41] | 0
psm[8,3,42] | 0
psm[8,3,43] | 0
psm[8,3,44] | 0
psm[8,3,45] | 0
psm[8,3,46] | 0
psm[8,3,47] | 0
psm[8,4,0] | 0
psm[8,4,1] | 0
psm[8,4,2] | 0
psm[8,4,3] | 0
psm[8,4,4] | 0
psm[8,4,5] | 0
psm[8,4,6] | 0
psm[8,4,7] | 0
psm[8,4,8] | 0
psm[8,4,9] | 0
psm[8,4,10] | 0
psm[8,4,11] | 0
psm[8,4,12] | 0
psm[8,4,13] | 0
psm[8,4,14] | 0
psm[8,4,15] | 0
psm[8,4,16] | 0
psm[8,4,17] | 0
psm[8,4,18] | 0
psm[8,4,19] | 0
psm[8,4,20] | 0
psm[8,4,21] | 0.074382
psm[8,4,22] | 0
psm[8,4,23] | 0.202
psm[8,4,24] | 0
psm[8,4,25] | 0.1761
psm[8,4,26] | 0.10474
psm[8,4,27] | 0.0030669
psm[8,4,28] | 0.068731
psm[8,4,29] | 0.1836
psm[8,4,30] | 0.20285
psm[8,4,31] | 0.61386
psm[8,4,32] | 0.89276
psm[8,4,33] | 0.5582
psm[8,4,34] | 0
psm[8,4,35] | 0
psm[8,4,36] | 0
psm[8,4,37] | 0
psm[8,4,38] | 0
psm[8,4,39] | 0
psm[8,4,40] | 0
psm[8,4,41] | 0
psm[8,4,42] | 0.49215
psm[8,4,43] | 0.79549
psm[8,4,44] | 0.77307
psm[8,4,45] | 0.63476
psm[8,4,46] | 0.39256
psm[8,4,47] | 0.25887
psm[8,5,0] | 0
psm[8,5,1] | 0
psm[8,5,2] | 0
psm[8,5,3] | 0
psm[8,5,4] | 0
psm[8,5,5] | 0
psm[8,5,6] | 0
psm[8,5,7] | 0
psm[8,5,8] | 0
psm[8,5,9] | 0
psm[8,5,10] | 0
psm[8,5,11] | 0
psm[8,5,12] | 0
psm[8,5,13] | 0
psm[8,5,14] | 0
psm[8,5,15] | 0
psm[8,5,16] | 0
psm[8,5,17] | 0
psm[8,5,18] | 0
psm[8,5,19] | 0.69527
psm[8,5,20] | 0
psm[8,5,21] | 0.11757
psm[8,5,22] | 0.37261
psm[8,5,23] | 0
psm[8,5,24] | 0.0051357
psm[8,5,25] | 0
psm[8,5,26] | 0
psm[8,5,27] | 0
psm[8,5,28] | 0
psm[8,5,29] | 0
psm[8,5,30] | 0.15368
psm[8,5,31] | 0
psm[8,5,32] | 0
psm[8,5,33] | 0
psm[8,5,34] | 0
psm[8,5,35] | 0
psm[8,5,36] | 0
psm[8,5,37] | 0
psm[8,5,38] | 0
psm[8,5,39] | 0
psm[8,5,40] | 0
psm[8,5,41] | 0
psm[8,5,42] | 0
psm[8,5,43] | 0
psm[8,5,44] | 0
psm[8,5,45] | 0
psm[8,5,46] | 0.079668
psm[8,5,47] | 0.038944
psm[8,6,0] | 0
psm[8,6,1] | 0
psm[8,6,2] | 0
psm[8,6,3] | 0
psm[8,6,4] | 0
psm[8,6,5] | 0
psm[8,6,6] | 0
psm[8,6,7] | 0
psm[8,6,8] | 0
psm[8,6,9] | 0
psm[8,6,10] | 0
psm[8,6,11] | 0
psm[8,6,12] | 0
psm[8,6,13] | 0
psm[8,6,14] | 0
psm[8,6,15] | 0
psm[8,6,16] | 0
psm[8,6,17] | 0
psm[8,6,18] | 0
psm[8,6,19] | 0
psm[8,6,20] | 0
psm[8,6,21] | 0
psm[8,6,22] | 0
psm[8,6,23] | 0
psm[8,6,24] | 0
psm[8,6,25] | 0
psm[8,6,26] | 0
psm[8,6,27] | 0
psm[8,6,28] | 0
psm[8,6,29] | 0
psm[8,6,30] | 0
psm[8,6,31] | 0.19847
psm[8,6,32] | 0.62835
psm[8,6,33] | 0.80171
psm[8,6,34] | 0.55645
psm[8,6,35] | 0.52137
psm[8,6,36] | 0.25557
psm[8,6,37] | 0.064175
psm[8,6,38] | 0.053641
psm[8,6,39] | 0
psm[8,6,40] | 0
psm[8,6,41] | 0
psm[8,6,42] | 0
psm[8,6,43] | 0
psm[8,6,44] | 0
psm[8,6,45] | 0
psm[8,6,46] | 0
psm[8,6,47] | 0
psm[9,0,0] | 0
psm[9,0,1] | 0
psm[9,0,2] | 0
psm[9,0,3] | 0
psm[9,0,4] | 0
psm[9,0,5] | 0
psm[9,0,6] | 0
psm[9,0,7] | 0
psm[9,0,8] | 0
psm[9,0,9] | 0
psm[9,0,10] | 0
psm[9,0,11] | 0
psm[9,0,12] | 0
psm[9,0,13] | 0
psm[9,0,14] | 0
psm[9,0,15] | 0
psm[9,0,16] | 0
psm[9,0,17] | 0
psm[9,0,18] | 0
psm[9,0,19] | 0
psm[9,0,20] | 0
psm[9,0,21] | 0
psm[9,0,22] | 0
psm[9,0,23] | 0
psm[9,0,24] | 0
psm[9,0,25] | 0
psm[9,0,26] | 0
psm[9,0,27] | 0
psm[9,0,28] | 0
psm[9,0,29] | 0
psm[9,0,30] | 0
psm[9,0,31] | 0
psm[9,0,32] | 0
psm[9,0,33] | 0
psm[9,0,34] | 0
psm[9,0,35] | 0
psm[9,0,36] | 0
psm[9,0,37] | 0
psm[9,0,38] | 0
psm[9,0,39] | 0
psm[9,0,40] | 0
psm[9,0,41] | 0
psm[9,0,42] | 0
psm[9,0,43] | 0
psm[9,0,44] | 0
psm[9,0,45] | 0
psm[9,0,46] | 0
psm[9,0,47] | 0
psm[9,1,0] | 0
psm[9,1,1] | 0
psm[9,1,2] | 0
psm[9,1,3] | 0
psm[9,1,4] | 0
psm[9,1,5] | 0
psm[9,1,6] | 0
psm[9,1,7] | 0
psm[9,1,8] | 0
psm[9,1,9] | 0
psm[9,1,10] | 0
psm[9,1,11] | 0
psm[9,1,12] | 0
psm[9,1,13] | 0
psm[9,1,14] | 0
psm[9,1,15] | 0
psm[9,1,16] | 0
psm[9,1,17] | 0
psm[9,1,18] | 0
psm[9,1,19] | 0
psm[9,1,20] | 0
psm[9,1,21] | 0
psm[9,1,22] | 0
psm[9,1,23] | 0
psm[9,1,24] | 0
psm[9,1,25] | 0
psm[9,1,26] | 0
psm[9,1,27] | 0
psm[9,1,28] | 0
psm[9,1,29] | 0
psm[9,1,30] | 0
psm[9,1,31] | 0
psm[9,1,32] | 0
psm[9,1,33] | 0
psm[9,1,34] | 0
psm[9,1,35] | 0
psm[9,1,36] | 0
psm[9,1,37] | 0
psm[9,1,38] | 0
psm[9,1,39] | 0
psm[9,1,40] | 0
psm[9,1,41] | 0
psm[9,1,42] | 0
psm[9,1,43] | 0
psm[9,1,44] | 0
psm[9,1,45] | 0
psm[9,1,46] | 0
psm[9,1,47] | 0
psm[9,2,0] | 0
psm[9,2,1] | 0
psm[9,2,2] | 0
psm[9,2,3] | 0
psm[9,2,4] | 0
psm[9,2,5] | 0
psm[9,2,6] | 0
psm[9,2,7] | 0
psm[9,2,8] | 0
psm[9,2,9] | 0
psm[9,2,10] | 0
psm[9,2,11] | 0
psm[9,2,12] | 0
psm[9,2,13] | 0
psm[9,2,14] | 0
psm[9,2,15] | 0
psm[9,2,16] | 0
psm[9,2,17] | 0
psm[9,2,18] | 0
psm[9,2,19] | 0
psm[9,2,20] | 0
psm[9,2,21] | 0
psm[9,2,22] | 0
psm[9,2,23] | 0
psm[9,2,24] | 0
psm[9,2,25] | 0
psm[9,2,26] | 0
psm[9,2,27] | 0
psm[9,2,28] | 0
psm[9,2,29] | 0
psm[9,2,30] | 0
psm[9,2,31] | 0
psm[9,2,32] | 0
psm[9,2,33] | 0
psm[9,2,34] | 0
psm[9,2,35] | 0
psm[9,2,36] | 0
psm[9,2,37] | 0
psm[9,2,38] | 0
psm[9,2,39] | 0
psm[9,2,40] | 0
psm[9,2,41] | 0
psm[9,2,42] | 0
psm[9,2,43] | 0
psm[9,2,44] | 0
psm[9,2,45] | 0
psm[9,2,46] | 0
psm[9,2,47] | 0
psm[9,3,0] | 0
psm[9,3,1] | 0
psm[9,3,2] | 0
psm[9,3,3] | 0
psm[9,3,4] | 0
psm[9,3,5] | 0
psm[9,3,6] | 0
psm[9,3,7] | 0
psm[9,3,8] | 0
psm[9,3,9] | 0
psm[9,3,10] | 0
psm[9,3,11] | 0
psm[9,3,12] | 0
psm[9,3,13] | 0
psm[9,3,14] | 0
psm[9,3,15] | 0
psm[9,3,16] | 0
psm[9,3,17] | 0
psm[9,3,18] | 0
psm[9,3,19] | 0
psm[9,3,20] | 0
psm[9,3,21] | 0
psm[9,3,22] | 0
psm[9,3,23] | 0
psm[9,3,24] | 0
psm[9,3,25] | 0
psm[9,3,26] | 0
psm[9,3,27] | 0
psm[9,3,28] | 0
psm[9,3,29] | 0
psm[9,3,30] | 0
psm[9,3,31] | 0
psm[9,3,32] | 0
psm[9,3,33] | 0
psm[9,3,34] | 0
psm[9,3,35] | 0
psm[9,3,36] | 0
psm[9,3,37] | 0
psm[9,3,38] | 0
psm[9,3,39] | 0
psm[9,3,40] | 0
psm[9,3,41] | 0
psm[9,3,42] | 0
psm[9,3,43] | 0
psm[9,3,44] | 0
psm[9,3,45] | 0
psm[9,3,46] | 0
psm[9,3,47] | 0
psm[9,4,0] | 0
psm[9,4,1] | 0
psm[9,4,2] | 0
psm[9,4,3] | 0
psm[9,4,4] | 0
psm[9,4,5] | 0
psm[9,4,6] | 0
psm[9,4,7] | 0
psm[9,4,8] | 0
psm[9,4,9] | 0
psm[9,4,10] | 0
psm[9,4,11] | 0
psm[9,4,12] | 0
psm[9,4,13] | 0
psm[9,4,14] | 0
psm[9,4,15] | 0
psm[9,4,16] | 0
psm[9,4,17] | 0
psm[9,4,18] | 0
psm[9,4,19] | 0
psm[9,4,20] | 0
psm[9,4,21] | 0
psm[9,4,22] | 0
psm[9,4,23] | 0
psm[9,4,24] | 0
psm[9,4,25] | 0
psm[9,4,26] | 0
psm[9,4,27] | 0
psm[9,4,28] | 0
psm[9,4,29] | 0
psm[9,4,30] | 0
psm[9,4,31] | 0
psm[9,4,32] | 0
psm[9,4,33] | 0
psm[9,4,34] | 0
psm[9,4,35] | 0
psm[9,4,36] | 0
psm[9,4,37] | 0
psm[9,4,38] | 0
psm[9,4,39] | 0
psm[9,4,40] | 0
psm[9,4,41] | 0
psm[9,4,42] | 0
psm[9,4,43] | 0
psm[9,4,44] | 0
psm[9,4,45] | 0
psm[9,4,46] | 0
psm[9,4,47] | 0
psm[9,5,0] | 0
psm[9,5,1] | 0
psm[9,5,2] | 0
psm[9,5,3] | 0
psm[9,5,4] | 0
psm[9,5,5] | 0
psm[9,5,6] | 0
psm[9,5,7] | 0
psm[9,5,8] | 0
psm[9,5,9] | 0
psm[9,5,10] | 0
psm[9,5,11] | 0
psm[9,5,12] | 0
psm[9,5,13] | 0
psm[9,5,14] | 0
psm[9,5,15] | 0
psm[9,5,16] | 0
psm[9,5,17] | 0
psm[9,5,18] | 0
psm[9,5,19] | 0
psm[9,5,20] | 0
psm[9,5,21] | 0
psm[9,5,22] | 0
psm[9,5,23] | 0
psm[9,5,24] | 0
psm[9,5,25] | 0
psm[9,5,26] | 0
psm[9,5,27] | 0
psm[9,5,28] | 0
psm[9,5,29] | 0
psm[9,5,30] | 0
psm[9,5,31] | 0
psm[9,5,32] | 0
psm[9,5,33] | 0
psm[9,5,34] | 0
psm[9,5,35] | 0
psm[9,5,36] | 0
psm[9,5,37] | 0
psm[9,5,38] | 0
psm[9,5,39] | 0
psm[9,5,40] | 0
psm[9,5,41] | 0
psm[9,5,42] | 0
psm[9,5,43] | 0
psm[9,5,44] | 0
psm[9,5,45] | 0
psm[9,5,46] | 0
psm[9,5,47] | 0
psm[9,6,0] | 0
psm[9,6,1] | 0
psm[9,6,2] | 0
psm[9,6,3] | 0
psm[9,6,4] | 0
psm[9,6,5] | 0
psm[9,6,6] | 0
psm[9,6,7] | 0
psm[9,6,8] | 0
psm[9,6,9] | 0
psm[9,6,10] | 0
psm[9,6,11] | 0
psm[9,6,12] | 0
psm[9,6,13] | 0
psm[9,6,14] | 0
psm[9,6,15] | 0
psm[9,6,16] | 0
psm[9,6,17] | 0
psm[9,6,18] | 0
psm[9,6,19] | 0
psm[9,6,20] | 0
psm[9,6,21] | 0
psm[9,6,22] | 0
psm[9,6,23] | 0
psm[9,6,24] | 0
psm[9,6,25] | 0
psm[9,6,26] | 0
psm[9,6,27] | 0
psm[9,6,28] | 0
psm[9,6,29] | 0
psm[9,6,30] | 0
psm[9,6,31] | 0
psm[9,6,32] | 0
psm[9,6,33] | 0
psm[9,6,34] | 0
psm[9,6,35] | 0
psm[9,6,36] | 0
psm[9,6,37] | 0
psm[9,6,38] | 0
psm[9,6,39] | 0
psm[9,6,40] | 0
psm[9,6,41] | 0
psm[9,6,42] | 0
psm[9,6,43] | 0
psm[9,6,44] | 0
psm[9,6,45] | 0
psm[9,6,46] | 0
psm[9,6,47] | 0
psm[10,0,0] | 0
psm[10,0,1] | 0
psm[10,0,2] | 0
psm[10,0,3] | 0
psm[10,0,4] | 0
psm[10,0,5] | 0
psm[10,0,6] | 0
psm[10,0,7] | 0
psm[10,0,8] | 0
psm[10,0,9] | 0
psm[10,0,10] | 0
psm[10,0,11] | 0
psm[10,0,12] | 0
psm[10,0,13] | 0
psm[10,0,14] | 0
psm[10,0,15] | 0
psm[10,0,16] | 0
psm[10,0,17] | 0
psm[10,0,18] | 0
psm[10,0,19] | 0
psm[10,0,20] | 0
psm[10,0,21] | 0
psm[10,0,22] | 0
psm[10,0,23] | 0
psm[10,0,24] | 0
psm[10,0,25] | 0
psm[10,0,26] | 0
psm[10,0,27] | 0
psm[10,0,28] | 0
psm[10,0,29] | 0
psm[10,0,30] | 0
psm[10,0,31] | 0
psm[10,0,32] | 0
psm[10,0,33] | 0
psm[10,0,34] | 0
psm[10,0,35] | 0
psm[10,0,36] | 0
psm[10,0,37] | 0
psm[10,0,38] | 0
psm[10,0,39] | 0
psm[10,0,40] | 0
psm[10,0,41] | 0
psm[10,0,42] | 0
psm[10,0,43] | 0
psm[10,0,44] | 0
psm[10,0,45] | 0
psm[10,0,46] | 0
psm[10,0,47] | 0
psm[10,1,0] | 0
psm[10,1,1] | 0
psm[10,1,2] | 0
psm[10,1,3] | 0
psm[10,1,4] | 0
psm[10,1,5] | 0
psm[10,1,6] | 0
psm[10,1,7] | 0
psm[10,1,8] | 0
psm[10,1,9] | 0
psm[10,1,10] | 0
psm[10,1,11] | 0
psm[10,1,12] | 0
psm[10,1,13] | 0
psm[10,1,14] | 0
psm[10,1,15] | 0
psm[10,1,16] | 0
psm[10,1,17] | 0
psm[10,1,18] | 0
psm[10,1,19] | 0
psm[10,1,20] | 0
psm[10,1,21] | 0
psm[10,1,22] | 0
psm[10,1,23] | 0
psm[10,1,24] | 0
psm[10,1,25] | 0
psm[10,1,26] | 0
psm[10,1,27] | 0
psm[10,1,28] | 0
psm[10,1,29] | 0
psm[10,1,30] | 0
psm[10,1,31] | 0
psm[10,1,32] | 0
psm[10,1,33] | 0
psm[10,1,34] | 0
psm[10,1,35] | 0
psm[10,1,36] | 0
psm[10,1,37] | 0
psm[10,1,38] | 0
psm[10,1,39] | 0
psm[10,1,40] | 0
psm[10,1,41] | 0
psm[10,1,42] | 0
psm[10,1,43] | 0
psm[10,1,44] | 0
psm[10,1,45] | 0
psm[10,1,46] | 0
psm[10,1,47] | 0
psm[10,2,0] | 0
psm[10,2,1] | 0
psm[10,2,2] | 0
psm[10,2,3] | 0
psm[10,2,4] | 0
psm[10,2,5] | 0
psm[10,2,6] | 0
psm[10,2,7] | 0
psm[10,2,8] | 0
psm[10,2,9] | 0
psm[10,2,10] | 0
psm[10,2,11] | 0
psm[10,2,12] | 0
psm[10,2,13] | 0
psm[10,2,14] | 0
psm[10,2,15] | 0
psm[10,2,16] | 0
psm[10,2,17] | 0
psm[10,2,18] | 0
psm[10,2,19] | 0
psm[10,2,20] | 0
psm[10,2,21] | 0
psm[10,2,22] | 0
psm[10,2,23] | 0
psm[10,2,24] | 0
psm[10,2,25] | 0
psm[10,2,26] | 0
psm[10,2,27] | 0
psm[10,2,28] | 0
psm[10,2,29] | 0
psm[10,2,30] | 0
psm[10,2,31] | 0
psm[10,2,32] | 0
psm[10,2,33] | 0
psm[10,2,34] | 0
psm[10,2,35] | 0
psm[10,2,36] | 0
psm[10,2,37] | 0
psm[10,2,38] | 0
psm[10,2,39] | 0
psm[10,2,40] | 0
psm[10,2,41] | 0
psm[10,2,42] | 0
psm[10,2,43] | 0
psm[10,2,44] | 0
psm[10,2,45] | 0
psm[10,2,46] | 0
psm[10,2,47] | 0
psm[10,3,0] | 0
psm[10,3,1] | 0
psm[10,3,2] | 0
psm[10,3,3] | 0
psm[10,3,4] | 0
psm[10,3,5] | 0
psm[10,3,6] | 0
psm[10,3,7] | 0
psm[10,3,8] | 0
psm[10,3,9] | 0
psm[10,3,10] | 0
psm[10,3,11] | 0
psm[10,3,12] | 0
psm[10,3,13] | 0
psm[10,3,14] | 0
psm[10,3,15] | 0
psm[10,3,16] | 0
psm[10,3,17] | 0
psm[10,3,18] | 0
psm[10,3,19] | 0
psm[10,3,20] | 0
psm[10,3,21] | 0
psm[10,3,22] | 0
psm[10,3,23] | 0
psm[10,3,24] | 0
psm[10,3,25] | 0
psm[10,3,26] | 0
psm[10,3,27] | 0
psm[10,3,28] | 0
psm[10,3,29] | 0
psm[10,3,30] | 0
psm[10,3,31] | 0
psm[10,3,32] | 0
psm[10,3,33] | 0
psm[10,3,34] | 0
psm[10,3,35] | 0
psm[10,3,36] | 0
psm[10,3,37] | 0
psm[10,3,38] | 0
psm[10,3,39] | 0
psm[10,3,40] | 0
psm[10,3,41] | 0
psm[10,3,42] | 0
psm[10,3,43] | 0
psm[10,3,44] | 0
psm[10,3,45] | 0
psm[10,3,46] | 0
psm[10,3,47] | 0
psm[10,4,0] | 0
psm[10,4,1] | 0
psm[10,4,2] | 0
psm[10,4,3] | 0
psm[10,4,4] | 0
psm[10,4,5] | 0
psm[10,4,6] | 0
psm[10,4,7] | 0
psm[10,4,8] | 0
psm[10,4,9] | 0
psm[10,4,10] | 0
psm[10,4,11] | 0
psm[10,4,12] | 0
psm[10,4,13] | 0
psm[10,4,14] | 0
psm[10,4,15] | 0
psm[10,4,16] | 0
psm[10,4,17] | 0
psm[10,4,18] | 0
psm[10,4,19] | 0
psm[10,4,20] | 0
psm[10,4,21] | 0
psm[10,4,22] | 0
psm[10,4,23] | 0
psm[10,4,24] | 0
psm[10,4,25] | 0
psm[10,4,26] | 0
psm[10,4,27] | 0
psm[10,4,28] | 0
psm[10,4,29] | 0
psm[10,4,30] | 0
psm[10,4,31] | 0
psm[10,4,32] | 0
psm[10,4,33] | 0
psm[10,4,34] | 0
psm[10,4,35] | 0
psm[10,4,36] | 0
psm[10,4,37] | 0
psm[10,4,38] | 0
psm[10,4,39] | 0
psm[10,4,40] | 0
psm[10,4,41] | 0
psm[10,4,42] | 0
psm[10,4,43] | 0
psm[10,4,44] | 0
psm[10,4,45] | 0
psm[10,4,46] | 0
psm[10,4,47] | 0
psm[10,5,0] | 0
psm[10,5,1] | 0
psm[10,5,2] | 0
psm[10,5,3] | 0
psm[10,5,4] | 0
psm[10,5,5] | 0
psm[10,5,6] | 0
psm[10,5,7] | 0
psm[10,5,8] | 0
psm[10,5,9] | 0
psm[10,5,10] | 0
psm[10,5,11] | 0
psm[10,5,12] | 0
psm[10,5,13] | 0
psm[10,5,14] | 0
psm[10,5,15] | 0
psm[10,5,16] | 0
psm[10,5,17] | 0
psm[10,5,18] | 0
psm[10,5,19] | 0
psm[10,5,20] | 0
psm[10,5,21] | 0
psm[10,5,22] | 0
psm[10,5,23] | 0
psm[10,5,24] | 0
psm[10,5,25] | 0
psm[10,5,26] | 0
psm[10,5,27] | 0
psm[10,5,28] | 0
psm[10,5,29] | 0
psm[10,5,30] | 0
psm[10,5,31] | 0
psm[10,5,32] | 0
psm[10,5,33] | 0
psm[10,5,34] | 0
psm[10,5,35] | 0
psm[10,5,36] | 0
psm[10,5,37] | 0
psm[10,5,38] | 0
psm[10,5,39] | 0
psm[10,5,40] | 0
psm[10,5,41] | 0
psm[10,5,42] | 0
psm[10,5,43] | 0
psm[10,5,44] | 0
psm[10,5,45] | 0
psm[10,5,46] | 0
psm[10,5,47] | 0
psm[10,6,0] | 0
psm[10,6,1] | 0
psm[10,6,2] | 0
psm[10,6,3] | 0
psm[10,6,4] | 0
psm[10,6,5] | 0
psm[10,6,6] | 0
psm[10,6,7] | 0
psm[10,6,8] | 0
psm[10,6,9] | 0
psm[10,6,10] | 0
psm[10,6,11] | 0
psm[10,6,12] | 0
psm[10,6,13] | 0
psm[10,6,14] | 0
psm[10,6,15] | 0
psm[10,6,16] | 0
psm[10,6,17] | 0
psm[10,6,18] | 0
psm[10,6,19] | 0
psm[10,6,20] | 0
psm[10,6,21] | 0
psm[10,6,22] | 0
psm[10,6,23] | 0
psm[10,6,24] | 0
psm[10,6,25] | 0
psm[10,6,26] | 0
psm[10,6,27] | 0
psm[10,6,28] | 0
psm[10,6,29] | 0
psm[10,6,30] | 0
psm[10,6,31] | 0
psm[10,6,32] | 0
psm[10,6,33] | 0
psm[10,6,34] | 0
psm[10,6,35] | 0
psm[10,6,36] | 0
psm[10,6,37] | 0
psm[10,6,38] | 0
psm[10,6,39] | 0
psm[10,6,40] | 0
psm[10,6,41] | 0
psm[10,6,42] | 0
psm[10,6,43] | 0
psm[10,6,44] | 0
psm[10,6,45] | 0
psm[10,6,46] | 0
psm[10,6,47] | 0

## Unit Status
0 | 1
nh[0,0,0] | 1
nh[0,0,1] | 1
nh[0,0,2] | 1
nh[0,0,3] | 1
nh[0,0,4] | 1
nh[0,0,5] | 1
nh[0,0,6] | 1
nh[0,0,7] | 1
nh[0,0,8] | 1
nh[0,0,9] | 1
nh[0,0,10] | 1
nh[0,0,11] | 1
nh[0,0,12] | 1
nh[0,0,13] | 1
nh[0,0,14] | 1
nh[0,0,15] | 1
nh[0,0,16] | 1
nh[0,0,17] | 1
nh[0,0,18] | 1
nh[0,0,19] | 1
nh[0,0,20] | 1
nh[0,0,21] | 1
nh[0,0,22] | 1
nh[0,0,23] | 1
nh[0,0,24] | 1
nh[0,0,25] | 1
nh[0,0,26] | 1
nh[0,0,27] | 1
nh[0,0,28] | 1
nh[0,0,29] | 1
nh[0,0,30] | 1
nh[0,0,31] | 1
nh[0,0,32] | 1
nh[0,0,33] | 1
nh[0,0,34] | 1
nh[0,0,35] | 1
nh[0,0,36] | 1
nh[0,0,37] | 1
nh[0,0,38] | 1
nh[0,0,39] | 1
nh[0,0,40] | 1
nh[0,0,41] | 1
nh[0,0,42] | 1
nh[0,0,43] | 1
nh[0,0,44] | 1
nh[0,0,45] | 1
nh[0,0,46] | 1
nh[0,0,47] | 1
nh[0,1,0] | 1
nh[0,1,1] | 1
nh[0,1,2] | 1
nh[0,1,3] | 1
nh[0,1,4] | 1
nh[0,1,5] | 1
nh[0,1,6] | 1
nh[0,1,7] | 1
nh[0,1,8] | 1
nh[0,1,9] | 1
nh[0,1,10] | 1
nh[0,1,11] | 1
nh[0,1,12] | 1
nh[0,1,13] | 1
nh[0,1,14] | 1
nh[0,1,15] | 1
nh[0,1,16] | 1
nh[0,1,17] | 1
nh[0,1,18] | 1
nh[0,1,19] | 1
nh[0,1,20] | 1
nh[0,1,21] | 1
nh[0,1,22] | 1
nh[0,1,23] | 1
nh[0,1,24] | 1
nh[0,1,25] | 1
nh[0,1,26] | 1
nh[0,1,27] | 1
nh[0,1,28] | 1
nh[0,1,29] | 1
nh[0,1,30] | 1
nh[0,1,31] | 1
nh[0,1,32] | 1
nh[0,1,33] | 1
nh[0,1,34] | 1
nh[0,1,35] | 1
nh[0,1,36] | 1
nh[0,1,37] | 1
nh[0,1,38] | 1
nh[0,1,39] | 1
nh[0,1,40] | 1
nh[0,1,41] | 1
nh[0,1,42] | 1
nh[0,1,43] | 1
nh[0,1,44] | 1
nh[0,1,45] | 1
nh[0,1,46] | 1
nh[0,1,47] | 1
nh[0,2,0] | 1
nh[0,2,1] | 1
nh[0,2,2] | 1
nh[0,2,3] | 1
nh[0,2,4] | 1
nh[0,2,5] | 1
nh[0,2,6] | 1
nh[0,2,7] | 1
nh[0,2,8] | 1
nh[0,2,9] | 1
nh[0,2,10] | 1
nh[0,2,11] | 1
nh[0,2,12] | 1
nh[0,2,13] | 1
nh[0,2,14] | 1
nh[0,2,15] | 1
nh[0,2,16] | 1
nh[0,2,17] | 1
nh[0,2,18] | 1
nh[0,2,19] | 1
nh[0,2,20] | 1
nh[0,2,21] | 1
nh[0,2,22] | 1
nh[0,2,23] | 1
nh[0,2,24] | 1
nh[0,2,25] | 1
nh[0,2,26] | 1
nh[0,2,27] | 1
nh[0,2,28] | 1
nh[0,2,29] | 1
nh[0,2,30] | 1
nh[0,2,31] | 1
nh[0,2,32] | 1
nh[0,2,33] | 1
nh[0,2,34] | 1
nh[0,2,35] | 1
nh[0,2,36] | 1
nh[0,2,37] | 1
nh[0,2,38] | 1
nh[0,2,39] | 1
nh[0,2,40] | 1
nh[0,2,41] | 1
nh[0,2,42] | 1
nh[0,2,43] | 1
nh[0,2,44] | 1
nh[0,2,45] | 1
nh[0,2,46] | 1
nh[0,2,47] | 1
nh[0,3,0] | 1
nh[0,3,1] | 1
nh[0,3,2] | 1
nh[0,3,3] | 1
nh[0,3,4] | 1
nh[0,3,5] | 1
nh[0,3,6] | 1
nh[0,3,7] | 1
nh[0,3,8] | 1
nh[0,3,9] | 1
nh[0,3,10] | 1
nh[0,3,11] | 1
nh[0,3,12] | 1
nh[0,3,13] | 1
nh[0,3,14] | 1
nh[0,3,15] | 1
nh[0,3,16] | 1
nh[0,3,17] | 1
nh[0,3,18] | 1
nh[0,3,19] | 1
nh[0,3,20] | 1
nh[0,3,21] | 1
nh[0,3,22] | 1
nh[0,3,23] | 1
nh[0,3,24] | 1
nh[0,3,25] | 1
nh[0,3,26] | 1
nh[0,3,27] | 1
nh[0,3,28] | 1
nh[0,3,29] | 1
nh[0,3,30] | 1
nh[0,3,31] | 1
nh[0,3,32] | 1
nh[0,3,33] | 1
nh[0,3,34] | 1
nh[0,3,35] | 1
nh[0,3,36] | 1
nh[0,3,37] | 1
nh[0,3,38] | 1
nh[0,3,39] | 1
nh[0,3,40] | 1
nh[0,3,41] | 1
nh[0,3,42] | 1
nh[0,3,43] | 1
nh[0,3,44] | 1
nh[0,3,45] | 1
nh[0,3,46] | 1
nh[0,3,47] | 1
nh[0,4,0] | 1
nh[0,4,1] | 1
nh[0,4,2] | 1
nh[0,4,3] | 1
nh[0,4,4] | 1
nh[0,4,5] | 1
nh[0,4,6] | 1
nh[0,4,7] | 1
nh[0,4,8] | 1
nh[0,4,9] | 1
nh[0,4,10] | 1
nh[0,4,11] | 1
nh[0,4,12] | 1
nh[0,4,13] | 1
nh[0,4,14] | 1
nh[0,4,15] | 1
nh[0,4,16] | 1
nh[0,4,17] | 1
nh[0,4,18] | 1
nh[0,4,19] | 1
nh[0,4,20] | 1
nh[0,4,21] | 1
nh[0,4,22] | 1
nh[0,4,23] | 1
nh[0,4,24] | 1
nh[0,4,25] | 1
nh[0,4,26] | 1
nh[0,4,27] | 1
nh[0,4,28] | 1
nh[0,4,29] | 1
nh[0,4,30] | 1
nh[0,4,31] | 1
nh[0,4,32] | 1
nh[0,4,33] | 1
nh[0,4,34] | 1
nh[0,4,35] | 1
nh[0,4,36] | 1
nh[0,4,37] | 1
nh[0,4,38] | 1
nh[0,4,39] | 1
nh[0,4,40] | 1
nh[0,4,41] | 1
nh[0,4,42] | 1
nh[0,4,43] | 1
nh[0,4,44] | 1
nh[0,4,45] | 1
nh[0,4,46] | 1
nh[0,4,47] | 1
nh[0,5,0] | 1
nh[0,5,1] | 1
nh[0,5,2] | 1
nh[0,5,3] | 1
nh[0,5,4] | 1
nh[0,5,5] | 1
nh[0,5,6] | 1
nh[0,5,7] | 1
nh[0,5,8] | 1
nh[0,5,9] | 1
nh[0,5,10] | 1
nh[0,5,11] | 1
nh[0,5,12] | 1
nh[0,5,13] | 1
nh[0,5,14] | 1
nh[0,5,15] | 1
nh[0,5,16] | 1
nh[0,5,17] | 1
nh[0,5,18] | 1
nh[0,5,19] | 1
nh[0,5,20] | 1
nh[0,5,21] | 1
nh[0,5,22] | 1
nh[0,5,23] | 1
nh[0,5,24] | 1
nh[0,5,25] | 1
nh[0,5,26] | 1
nh[0,5,27] | 1
nh[0,5,28] | 1
nh[0,5,29] | 1
nh[0,5,30] | 1
nh[0,5,31] | 1
nh[0,5,32] | 1
nh[0,5,33] | 1
nh[0,5,34] | 1
nh[0,5,35] | 1
nh[0,5,36] | 1
nh[0,5,37] | 1
nh[0,5,38] | 1
nh[0,5,39] | 1
nh[0,5,40] | 1
nh[0,5,41] | 1
nh[0,5,42] | 1
nh[0,5,43] | 1
nh[0,5,44] | 1
nh[0,5,45] | 1
nh[0,5,46] | 1
nh[0,5,47] | 1
nh[0,6,0] | 1
nh[0,6,1] | 1
nh[0,6,2] | 1
nh[0,6,3] | 1
nh[0,6,4] | 1
nh[0,6,5] | 1
nh[0,6,6] | 1
nh[0,6,7] | 1
nh[0,6,8] | 1
nh[0,6,9] | 1
nh[0,6,10] | 1
nh[0,6,11] | 1
nh[0,6,12] | 1
nh[0,6,13] | 1
nh[0,6,14] | 1
nh[0,6,15] | 1
nh[0,6,16] | 1
nh[0,6,17] | 1
nh[0,6,18] | 1
nh[0,6,19] | 1
nh[0,6,20] | 1
nh[0,6,21] | 1
nh[0,6,22] | 1
nh[0,6,23] | 1
nh[0,6,24] | 1
nh[0,6,25] | 1
nh[0,6,26] | 1
nh[0,6,27] | 1
nh[0,6,28] | 1
nh[0,6,29] | 1
nh[0,6,30] | 1
nh[0,6,31] | 1
nh[0,6,32] | 1
nh[0,6,33] | 1
nh[0,6,34] | 1
nh[0,6,35] | 1
nh[0,6,36] | 1
nh[0,6,37] | 1
nh[0,6,38] | 1
nh[0,6,39] | 1
nh[0,6,40] | 1
nh[0,6,41] | 1
nh[0,6,42] | 1
nh[0,6,43] | 1
nh[0,6,44] | 1
nh[0,6,45] | 1
nh[0,6,46] | 1
nh[0,6,47] | 1
nh[1,0,0] | 1
nh[1,0,1] | 1
nh[1,0,2] | 1
nh[1,0,3] | 1
nh[1,0,4] | 1
nh[1,0,5] | 1
nh[1,0,6] | 1
nh[1,0,7] | 1
nh[1,0,8] | 1
nh[1,0,9] | 1
nh[1,0,10] | 1
nh[1,0,11] | 1
nh[1,0,12] | 1
nh[1,0,13] | 1
nh[1,0,14] | 1
nh[1,0,15] | 1
nh[1,0,16] | 1
nh[1,0,17] | 1
nh[1,0,18] | 1
nh[1,0,19] | 1
nh[1,0,20] | 1
nh[1,0,21] | 1
nh[1,0,22] | 1
nh[1,0,23] | 1
nh[1,0,24] | 1
nh[1,0,25] | 1
nh[1,0,26] | 1
nh[1,0,27] | 1
nh[1,0,28] | 1
nh[1,0,29] | 1
nh[1,0,30] | 1
nh[1,0,31] | 1
nh[1,0,32] | 1
nh[1,0,33] | 1
nh[1,0,34] | 1
nh[1,0,35] | 1
nh[1,0,36] | 1
nh[1,0,37] | 1
nh[1,0,38] | 1
nh[1,0,39] | 1
nh[1,0,40] | 1
nh[1,0,41] | 1
nh[1,0,42] | 1
nh[1,0,43] | 1
nh[1,0,44] | 1
nh[1,0,45] | 1
nh[1,0,46] | 1
nh[1,0,47] | 1
nh[1,1,0] | 1
nh[1,1,1] | 1
nh[1,1,2] | 1
nh[1,1,3] | 1
nh[1,1,4] | 1
nh[1,1,5] | 1
nh[1,1,6] | 1
nh[1,1,7] | 1
nh[1,1,8] | 1
nh[1,1,9] | 1
nh[1,1,10] | 1
nh[1,1,11] | 1
nh[1,1,12] | 1
nh[1,1,13] | 1
nh[1,1,14] | 1
nh[1,1,15] | 1
nh[1,1,16] | 1
nh[1,1,17] | 1
nh[1,1,18] | 1
nh[1,1,19] | 1
nh[1,1,20] | 1
nh[1,1,21] | 1
nh[1,1,22] | 1
nh[1,1,23] | 1
nh[1,1,24] | 1
nh[1,1,25] | 1
nh[1,1,26] | 1
nh[1,1,27] | 1
nh[1,1,28] | 1
nh[1,1,29] | 1
nh[1,1,30] | 1
nh[1,1,31] | 1
nh[1,1,32] | 1
nh[1,1,33] | 1
nh[1,1,34] | 1
nh[1,1,35] | 1
nh[1,1,36] | 1
nh[1,1,37] | 1
nh[1,1,38] | 1
nh[1,1,39] | 1
nh[1,1,40] | 1
nh[1,1,41] | 1
nh[1,1,42] | 1
nh[1,1,43] | 1
nh[1,1,44] | 1
nh[1,1,45] | 1
nh[1,1,46] | 1
nh[1,1,47] | 1
nh[1,2,0] | 1
nh[1,2,1] | 1
nh[1,2,2] | 1
nh[1,2,3] | 1
nh[1,2,4] | 0
nh[1,2,5] | 1
nh[1,2,6] | 1
nh[1,2,7] | 1
nh[1,2,8] | 1
nh[1,2,9] | 1
nh[1,2,10] | 1
nh[1,2,11] | 1
nh[1,2,12] | 1
nh[1,2,13] | 1
nh[1,2,14] | 1
nh[1,2,15] | 1
nh[1,2,16] | 1
nh[1,2,17] | 1
nh[1,2,18] | 1
nh[1,2,19] | 1
nh[1,2,20] | 1
nh[1,2,21] | 1
nh[1,2,22] | 1
nh[1,2,23] | 1
nh[1,2,24] | 1
nh[1,2,25] | 1
nh[1,2,26] | 1
nh[1,2,27] | 1
nh[1,2,28] | 1
nh[1,2,29] | 1
nh[1,2,30] | 1
nh[1,2,31] | 1
nh[1,2,32] | 1
nh[1,2,33] | 1
nh[1,2,34] | 1
nh[1,2,35] | 1
nh[1,2,36] | 1
nh[1,2,37] | 1
nh[1,2,38] | 1
nh[1,2,39] | 1
nh[1,2,40] | 1
nh[1,2,41] | 1
nh[1,2,42] | 1
nh[1,2,43] | 1
nh[1,2,44] | 1
nh[1,2,45] | 1
nh[1,2,46] | 1
nh[1,2,47] | 1
nh[1,3,0] | 1
nh[1,3,1] | 1
nh[1,3,2] | 1
nh[1,3,3] | 1
nh[1,3,4] | 1
nh[1,3,5] | 1
nh[1,3,6] | 1
nh[1,3,7] | 1
nh[1,3,8] | 1
nh[1,3,9] | 1
nh[1,3,10] | 1
nh[1,3,11] | 1
nh[1,3,12] | 1
nh[1,3,13] | 1
nh[1,3,14] | 1
nh[1,3,15] | 1
nh[1,3,16] | 1
nh[1,3,17] | 1
nh[1,3,18] | 1
nh[1,3,19] | 1
nh[1,3,20] | 1
nh[1,3,21] | 1
nh[1,3,22] | 1
nh[1,3,23] | 1
nh[1,3,24] | 1
nh[1,3,25] | 1
nh[1,3,26] | 1
nh[1,3,27] | 1
nh[1,3,28] | 1
nh[1,3,29] | 1
nh[1,3,30] | 1
nh[1,3,31] | 1
nh[1,3,32] | 1
nh[1,3,33] | 1
nh[1,3,34] | 1
nh[1,3,35] | 1
nh[1,3,36] | 1
nh[1,3,37] | 1
nh[1,3,38] | 1
nh[1,3,39] | 1
nh[1,3,40] | 1
nh[1,3,41] | 1
nh[1,3,42] | 1
nh[1,3,43] | 1
nh[1,3,44] | 1
nh[1,3,45] | 1
nh[1,3,46] | 1
nh[1,3,47] | 1
nh[1,4,0] | 1
nh[1,4,1] | 1
nh[1,4,2] | 1
nh[1,4,3] | 1
nh[1,4,4] | 1
nh[1,4,5] | 1
nh[1,4,6] | 1
nh[1,4,7] | 1
nh[1,4,8] | 1
nh[1,4,9] | 1
nh[1,4,10] | 1
nh[1,4,11] | 1
nh[1,4,12] | 1
nh[1,4,13] | 1
nh[1,4,14] | 1
nh[1,4,15] | 1
nh[1,4,16] | 1
nh[1,4,17] | 1
nh[1,4,18] | 1
nh[1,4,19] | 1
nh[1,4,20] | 1
nh[1,4,21] | 1
nh[1,4,22] | 1
nh[1,4,23] | 1
nh[1,4,24] | 1
nh[1,4,25] | 1
nh[1,4,26] | 1
nh[1,4,27] | 1
nh[1,4,28] | 1
nh[1,4,29] | 1
nh[1,4,30] | 1
nh[1,4,31] | 1
nh[1,4,32] | 1
nh[1,4,33] | 1
nh[1,4,34] | 1
nh[1,4,35] | 1
nh[1,4,36] | 1
nh[1,4,37] | 1
nh[1,4,38] | 1
nh[1,4,39] | 1
nh[1,4,40] | 1
nh[1,4,41] | 1
nh[1,4,42] | 1
nh[1,4,43] | 1
nh[1,4,44] | 1
nh[1,4,45] | 1
nh[1,4,46] | 1
nh[1,4,47] | 1
nh[1,5,0] | 1
nh[1,5,1] | 1
nh[1,5,2] | 1
nh[1,5,3] | 1
nh[1,5,4] | 1
nh[1,5,5] | 1
nh[1,5,6] | 1
nh[1,5,7] | 1
nh[1,5,8] | 1
nh[1,5,9] | 1
nh[1,5,10] | 1
nh[1,5,11] | 1
nh[1,5,12] | 1
nh[1,5,13] | 1
nh[1,5,14] | 1
nh[1,5,15] | 1
nh[1,5,16] | 1
nh[1,5,17] | 1
nh[1,5,18] | 1
nh[1,5,19] | 1
nh[1,5,20] | 1
nh[1,5,21] | 1
nh[1,5,22] | 1
nh[1,5,23] | 1
nh[1,5,24] | 1
nh[1,5,25] | 1
nh[1,5,26] | 1
nh[1,5,27] | 1
nh[1,5,28] | 1
nh[1,5,29] | 1
nh[1,5,30] | 1
nh[1,5,31] | 1
nh[1,5,32] | 1
nh[1,5,33] | 1
nh[1,5,34] | 1
nh[1,5,35] | 1
nh[1,5,36] | 1
nh[1,5,37] | 1
nh[1,5,38] | 1
nh[1,5,39] | 1
nh[1,5,40] | 1
nh[1,5,41] | 1
nh[1,5,42] | 1
nh[1,5,43] | 1
nh[1,5,44] | 1
nh[1,5,45] | 1
nh[1,5,46] | 1
nh[1,5,47] | 1
nh[1,6,0] | 1
nh[1,6,1] | 1
nh[1,6,2] | 1
nh[1,6,3] | 1
nh[1,6,4] | 1
nh[1,6,5] | 1
nh[1,6,6] | 1
nh[1,6,7] | 1
nh[1,6,8] | 1
nh[1,6,9] | 1
nh[1,6,10] | 1
nh[1,6,11] | 1
nh[1,6,12] | 1
nh[1,6,13] | 1
nh[1,6,14] | 1
nh[1,6,15] | 1
nh[1,6,16] | 1
nh[1,6,17] | 1
nh[1,6,18] | 1
nh[1,6,19] | 1
nh[1,6,20] | 1
nh[1,6,21] | 1
nh[1,6,22] | 1
nh[1,6,23] | 1
nh[1,6,24] | 1
nh[1,6,25] | 1
nh[1,6,26] | 1
nh[1,6,27] | 1
nh[1,6,28] | 1
nh[1,6,29] | 1
nh[1,6,30] | 1
nh[1,6,31] | 1
nh[1,6,32] | 1
nh[1,6,33] | 1
nh[1,6,34] | 1
nh[1,6,35] | 1
nh[1,6,36] | 1
nh[1,6,37] | 1
nh[1,6,38] | 1
nh[1,6,39] | 1
nh[1,6,40] | 1
nh[1,6,41] | 1
nh[1,6,42] | 1
nh[1,6,43] | 1
nh[1,6,44] | 1
nh[1,6,45] | 1
nh[1,6,46] | 1
nh[1,6,47] | 1
nh[2,0,0] | 1
nh[2,0,1] | 1
nh[2,0,2] | 1
nh[2,0,3] | 1
nh[2,0,4] | 1
nh[2,0,5] | 1
nh[2,0,6] | 1
nh[2,0,7] | 1
nh[2,0,8] | 1
nh[2,0,9] | 1
nh[2,0,10] | 1
nh[2,0,11] | 1
nh[2,0,12] | 1
nh[2,0,13] | 1
nh[2,0,14] | 1
nh[2,0,15] | 1
nh[2,0,16] | 1
nh[2,0,17] | 1
nh[2,0,18] | 1
nh[2,0,19] | 1
nh[2,0,20] | 1
nh[2,0,21] | 1
nh[2,0,22] | 1
nh[2,0,23] | 1
nh[2,0,24] | 1
nh[2,0,25] | 1
nh[2,0,26] | 1
nh[2,0,27] | 1
nh[2,0,28] | 1
nh[2,0,29] | 1
nh[2,0,30] | 1
nh[2,0,31] | 1
nh[2,0,32] | 1
nh[2,0,33] | 1
nh[2,0,34] | 1
nh[2,0,35] | 1
nh[2,0,36] | 1
nh[2,0,37] | 1
nh[2,0,38] | 1
nh[2,0,39] | 1
nh[2,0,40] | 1
nh[2,0,41] | 1
nh[2,0,42] | 1
nh[2,0,43] | 1
nh[2,0,44] | 1
nh[2,0,45] | 1
nh[2,0,46] | 1
nh[2,0,47] | 1
nh[2,1,0] | 1
nh[2,1,1] | 1
nh[2,1,2] | 1
nh[2,1,3] | 1
nh[2,1,4] | 1
nh[2,1,5] | 1
nh[2,1,6] | 1
nh[2,1,7] | 1
nh[2,1,8] | 1
nh[2,1,9] | 1
nh[2,1,10] | 1
nh[2,1,11] | 1
nh[2,1,12] | 1
nh[2,1,13] | 1
nh[2,1,14] | 1
nh[2,1,15] | 1
nh[2,1,16] | 1
nh[2,1,17] | 1
nh[2,1,18] | 1
nh[2,1,19] | 1
nh[2,1,20] | 1
nh[2,1,21] | 1
nh[2,1,22] | 1
nh[2,1,23] | 1
nh[2,1,24] | 1
nh[2,1,25] | 1
nh[2,1,26] | 1
nh[2,1,27] | 1
nh[2,1,28] | 1
nh[2,1,29] | 1
nh[2,1,30] | 1
nh[2,1,31] | 1
nh[2,1,32] | 1
nh[2,1,33] | 1
nh[2,1,34] | 1
nh[2,1,35] | 1
nh[2,1,36] | 1
nh[2,1,37] | 1
nh[2,1,38] | 1
nh[2,1,39] | 1
nh[2,1,40] | 1
nh[2,1,41] | 1
nh[2,1,42] | 1
nh[2,1,43] | 1
nh[2,1,44] | 1
nh[2,1,45] | 1
nh[2,1,46] | 1
nh[2,1,47] | 1
nh[2,2,0] | 1
nh[2,2,1] | 1
nh[2,2,2] | 1
nh[2,2,3] | 0
nh[2,2,4] | 1
nh[2,2,5] | 0
nh[2,2,6] | 1
nh[2,2,7] | 1
nh[2,2,8] | 1
nh[2,2,9] | 1
nh[2,2,10] | 1
nh[2,2,11] | 1
nh[2,2,12] | 1
nh[2,2,13] | 1
nh[2,2,14] | 1
nh[2,2,15] | 1
nh[2,2,16] | 1
nh[2,2,17] | 1
nh[2,2,18] | 1
nh[2,2,19] | 1
nh[2,2,20] | 1
nh[2,2,21] | 1
nh[2,2,22] | 1
nh[2,2,23] | 1
nh[2,2,24] | 1
nh[2,2,25] | 1
nh[2,2,26] | 1
nh[2,2,27] | 1
nh[2,2,28] | 1
nh[2,2,29] | 1
nh[2,2,30] | 1
nh[2,2,31] | 1
nh[2,2,32] | 1
nh[2,2,33] | 1
nh[2,2,34] | 1
nh[2,2,35] | 1
nh[2,2,36] | 1
nh[2,2,37] | 1
nh[2,2,38] | 1
nh[2,2,39] | 1
nh[2,2,40] | 1
nh[2,2,41] | 1
nh[2,2,42] | 1
nh[2,2,43] | 1
nh[2,2,44] | 1
nh[2,2,45] | 1
nh[2,2,46] | 1
nh[2,2,47] | 1
nh[2,3,0] | 1
nh[2,3,1] | 1
nh[2,3,2] | 1
nh[2,3,3] | 1
nh[2,3,4] | 1
nh[2,3,5] | 1
nh[2,3,6] | 1
nh[2,3,7] | 1
nh[2,3,8] | 1
nh[2,3,9] | 1
nh[2,3,10] | 1
nh[2,3,11] | 1
nh[2,3,12] | 1
nh[2,3,13] | 1
nh[2,3,14] | 1
nh[2,3,15] | 1
nh[2,3,16] | 1
nh[2,3,17] | 1
nh[2,3,18] | 1
nh[2,3,19] | 1
nh[2,3,20] | 1
nh[2,3,21] | 1
nh[2,3,22] | 1
nh[2,3,23] | 1
nh[2,3,24] | 1
nh[2,3,25] | 1
nh[2,3,26] | 1
nh[2,3,27] | 1
nh[2,3,28] | 1
nh[2,3,29] | 1
nh[2,3,30] | 1
nh[2,3,31] | 1
nh[2,3,32] | 1
nh[2,3,33] | 1
nh[2,3,34] | 1
nh[2,3,35] | 1
nh[2,3,36] | 1
nh[2,3,37] | 1
nh[2,3,38] | 1
nh[2,3,39] | 1
nh[2,3,40] | 1
nh[2,3,41] | 1
nh[2,3,42] | 1
nh[2,3,43] | 1
nh[2,3,44] | 1
nh[2,3,45] | 1
nh[2,3,46] | 1
nh[2,3,47] | 1
nh[2,4,0] | 1
nh[2,4,1] | 1
nh[2,4,2] | 1
nh[2,4,3] | 1
nh[2,4,4] | 1
nh[2,4,5] | 1
nh[2,4,6] | 1
nh[2,4,7] | 1
nh[2,4,8] | 1
nh[2,4,9] | 1
nh[2,4,10] | 1
nh[2,4,11] | 1
nh[2,4,12] | 1
nh[2,4,13] | 1
nh[2,4,14] | 1
nh[2,4,15] | 1
nh[2,4,16] | 1
nh[2,4,17] | 1
nh[2,4,18] | 1
nh[2,4,19] | 1
nh[2,4,20] | 1
nh[2,4,21] | 1
nh[2,4,22] | 1
nh[2,4,23] | 1
nh[2,4,24] | 1
nh[2,4,25] | 1
nh[2,4,26] | 1
nh[2,4,27] | 1
nh[2,4,28] | 1
nh[2,4,29] | 1
nh[2,4,30] | 1
nh[2,4,31] | 1
nh[2,4,32] | 1
nh[2,4,33] | 1
nh[2,4,34] | 1
nh[2,4,35] | 1
nh[2,4,36] | 1
nh[2,4,37] | 1
nh[2,4,38] | 1
nh[2,4,39] | 1
nh[2,4,40] | 1
nh[2,4,41] | 1
nh[2,4,42] | 1
nh[2,4,43] | 1
nh[2,4,44] | 1
nh[2,4,45] | 1
nh[2,4,46] | 1
nh[2,4,47] | 1
nh[2,5,0] | 1
nh[2,5,1] | 1
nh[2,5,2] | 1
nh[2,5,3] | 1
nh[2,5,4] | 1
nh[2,5,5] | 1
nh[2,5,6] | 1
nh[2,5,7] | 1
nh[2,5,8] | 1
nh[2,5,9] | 1
nh[2,5,10] | 1
nh[2,5,11] | 1
nh[2,5,12] | 1
nh[2,5,13] | 1
nh[2,5,14] | 1
nh[2,5,15] | 1
nh[2,5,16] | 1
nh[2,5,17] | 1
nh[2,5,18] | 1
nh[2,5,19] | 1
nh[2,5,20] | 1
nh[2,5,21] | 1
nh[2,5,22] | 1
nh[2,5,23] | 1
nh[2,5,24] | 1
nh[2,5,25] | 1
nh[2,5,26] | 1
nh[2,5,27] | 1
nh[2,5,28] | 1
nh[2,5,29] | 1
nh[2,5,30] | 1
nh[2,5,31] | 1
nh[2,5,32] | 1
nh[2,5,33] | 1
nh[2,5,34] | 1
nh[2,5,35] | 1
nh[2,5,36] | 1
nh[2,5,37] | 1
nh[2,5,38] | 1
nh[2,5,39] | 1
nh[2,5,40] | 1
nh[2,5,41] | 1
nh[2,5,42] | 1
nh[2,5,43] | 1
nh[2,5,44] | 1
nh[2,5,45] | 1
nh[2,5,46] | 1
nh[2,5,47] | 1
nh[2,6,0] | 1
nh[2,6,1] | 1
nh[2,6,2] | 1
nh[2,6,3] | 1
nh[2,6,4] | 1
nh[2,6,5] | 1
nh[2,6,6] | 1
nh[2,6,7] | 1
nh[2,6,8] | 1
nh[2,6,9] | 1
nh[2,6,10] | 1
nh[2,6,11] | 1
nh[2,6,12] | 1
nh[2,6,13] | 1
nh[2,6,14] | 1
nh[2,6,15] | 1
nh[2,6,16] | 1
nh[2,6,17] | 1
nh[2,6,18] | 1
nh[2,6,19] | 1
nh[2,6,20] | 1
nh[2,6,21] | 1
nh[2,6,22] | 1
nh[2,6,23] | 1
nh[2,6,24] | 1
nh[2,6,25] | 1
nh[2,6,26] | 1
nh[2,6,27] | 1
nh[2,6,28] | 1
nh[2,6,29] | 1
nh[2,6,30] | 1
nh[2,6,31] | 1
nh[2,6,32] | 1
nh[2,6,33] | 1
nh[2,6,34] | 1
nh[2,6,35] | 1
nh[2,6,36] | 1
nh[2,6,37] | 1
nh[2,6,38] | 1
nh[2,6,39] | 1
nh[2,6,40] | 1
nh[2,6,41] | 1
nh[2,6,42] | 1
nh[2,6,43] | 1
nh[2,6,44] | 1
nh[2,6,45] | 1
nh[2,6,46] | 1
nh[2,6,47] | 1
nh[3,0,0] | 1
nh[3,0,1] | 1
nh[3,0,2] | 1
nh[3,0,3] | 1
nh[3,0,4] | 1
nh[3,0,5] | 1
nh[3,0,6] | 1
nh[3,0,7] | 1
nh[3,0,8] | 1
nh[3,0,9] | 1
nh[3,0,10] | 1
nh[3,0,11] | 1
nh[3,0,12] | 1
nh[3,0,13] | 1
nh[3,0,14] | 1
nh[3,0,15] | 1
nh[3,0,16] | 1
nh[3,0,17] | 1
nh[3,0,18] | 1
nh[3,0,19] | 1
nh[3,0,20] | 1
nh[3,0,21] | 1
nh[3,0,22] | 1
nh[3,0,23] | 1
nh[3,0,24] | 1
nh[3,0,25] | 1
nh[3,0,26] | 1
nh[3,0,27] | 1
nh[3,0,28] | 1
nh[3,0,29] | 1
nh[3,0,30] | 1
nh[3,0,31] | 1
nh[3,0,32] | 1
nh[3,0,33] | 1
nh[3,0,34] | 1
nh[3,0,35] | 1
nh[3,0,36] | 1
nh[3,0,37] | 1
nh[3,0,38] | 1
nh[3,0,39] | 1
nh[3,0,40] | 1
nh[3,0,41] | 1
nh[3,0,42] | 1
nh[3,0,43] | 1
nh[3,0,44] | 1
nh[3,0,45] | 1
nh[3,0,46] | 1
nh[3,0,47] | 1
nh[3,1,0] | 1
nh[3,1,1] | 0
nh[3,1,2] | 0
nh[3,1,3] | 0
nh[3,1,4] | 0
nh[3,1,5] | 0
nh[3,1,6] | 0
nh[3,1,7] | 1
nh[3,1,8] | 1
nh[3,1,9] | 1
nh[3,1,10] | 1
nh[3,1,11] | 1
nh[3,1,12] | 1
nh[3,1,13] | 1
nh[3,1,14] | 1
nh[3,1,15] | 1
nh[3,1,16] | 1
nh[3,1,17] | 1
nh[3,1,18] | 1
nh[3,1,19] | 1
nh[3,1,20] | 1
nh[3,1,21] | 1
nh[3,1,22] | 1
nh[3,1,23] | 1
nh[3,1,24] | 1
nh[3,1,25] | 0
nh[3,1,26] | 0
nh[3,1,27] | 0
nh[3,1,28] | 0
nh[3,1,29] | 0
nh[3,1,30] | 1
nh[3,1,31] | 1
nh[3,1,32] | 1
nh[3,1,33] | 1
nh[3,1,34] | 1
nh[3,1,35] | 1
nh[3,1,36] | 1
nh[3,1,37] | 1
nh[3,1,38] | 1
nh[3,1,39] | 1
nh[3,1,40] | 1
nh[3,1,41] | 1
nh[3,1,42] | 1
nh[3,1,43] | 1
nh[3,1,44] | 1
nh[3,1,45] | 1
nh[3,1,46] | 0
nh[3,1,47] | 0
nh[3,2,0] | 1
nh[3,2,1] | 0
nh[3,2,2] | 0
nh[3,2,3] | 0
nh[3,2,4] | 0
nh[3,2,5] | 0
nh[3,2,6] | 0
nh[3,2,7] | 0
nh[3,2,8] | 0
nh[3,2,9] | 0
nh[3,2,10] | 0
nh[3,2,11] | 0
nh[3,2,12] | 0
nh[3,2,13] | 0
nh[3,2,14] | 0
nh[3,2,15] | 0
nh[3,2,16] | 0
nh[3,2,17] | 0
nh[3,2,18] | 0
nh[3,2,19] | 0
nh[3,2,20] | 0
nh[3,2,21] | 1
nh[3,2,22] | 1
nh[3,2,23] | 1
nh[3,2,24] | 1
nh[3,2,25] | 1
nh[3,2,26] | 1
nh[3,2,27] | 1
nh[3,2,28] | 1
nh[3,2,29] | 1
nh[3,2,30] | 1
nh[3,2,31] | 1
nh[3,2,32] | 1
nh[3,2,33] | 1
nh[3,2,34] | 1
nh[3,2,35] | 1
nh[3,2,36] | 1
nh[3,2,37] | 1
nh[3,2,38] | 1
nh[3,2,39] | 1
nh[3,2,40] | 1
nh[3,2,41] | 1
nh[3,2,42] | 1
nh[3,2,43] | 0
nh[3,2,44] | 0
nh[3,2,45] | 0
nh[3,2,46] | 0
nh[3,2,47] | 0
nh[3,3,0] | 1
nh[3,3,1] | 1
nh[3,3,2] | 1
nh[3,3,3] | 1
nh[3,3,4] | 1
nh[3,3,5] | 1
nh[3,3,6] | 1
nh[3,3,7] | 1
nh[3,3,8] | 1
nh[3,3,9] | 1
nh[3,3,10] | 1
nh[3,3,11] | 1
nh[3,3,12] | 1
nh[3,3,13] | 1
nh[3,3,14] | 1
nh[3,3,15] | 1
nh[3,3,16] | 1
nh[3,3,17] | 1
nh[3,3,18] | 1
nh[3,3,19] | 1
nh[3,3,20] | 1
nh[3,3,21] | 1
nh[3,3,22] | 1
nh[3,3,23] | 1
nh[3,3,24] | 0
nh[3,3,25] | 0
nh[3,3,26] | 0
nh[3,3,27] | 0
nh[3,3,28] | 0
nh[3,3,29] | 0
nh[3,3,30] | 0
nh[3,3,31] | 1
nh[3,3,32] | 1
nh[3,3,33] | 1
nh[3,3,34] | 1
nh[3,3,35] | 1
nh[3,3,36] | 1
nh[3,3,37] | 1
nh[3,3,38] | 1
nh[3,3,39] | 1
nh[3,3,40] | 1
nh[3,3,41] | 1
nh[3,3,42] | 1
nh[3,3,43] | 1
nh[3,3,44] | 1
nh[3,3,45] | 1
nh[3,3,46] | 1
nh[3,3,47] | 0
nh[3,4,0] | 0
nh[3,4,1] | 0
nh[3,4,2] | 0
nh[3,4,3] | 0
nh[3,4,4] | 0
nh[3,4,5] | 0
nh[3,4,6] | 0
nh[3,4,7] | 1
nh[3,4,8] | 1
nh[3,4,9] | 1
nh[3,4,10] | 1
nh[3,4,11] | 1
nh[3,4,12] | 1
nh[3,4,13] | 1
nh[3,4,14] | 1
nh[3,4,15] | 0
nh[3,4,16] | 0
nh[3,4,17] | 0
nh[3,4,18] | 0
nh[3,4,19] | 1
nh[3,4,20] | 1
nh[3,4,21] | 1
nh[3,4,22] | 1
nh[3,4,23] | 1
nh[3,4,24] | 1
nh[3,4,25] | 1
nh[3,4,26] | 1
nh[3,4,27] | 1
nh[3,4,28] | 1
nh[3,4,29] | 1
nh[3,4,30] | 1
nh[3,4,31] | 1
nh[3,4,32] | 1
nh[3,4,33] | 1
nh[3,4,34] | 1
nh[3,4,35] | 1
nh[3,4,36] | 1
nh[3,4,37] | 1
nh[3,4,38] | 1
nh[3,4,39] | 1
nh[3,4,40] | 1
nh[3,4,41] | 1
nh[3,4,42] | 1
nh[3,4,43] | 1
nh[3,4,44] | 1
nh[3,4,45] | 1
nh[3,4,46] | 1
nh[3,4,47] | 1
nh[3,5,0] | 0
nh[3,5,1] | 0
nh[3,5,2] | 0
nh[3,5,3] | 0
nh[3,5,4] | 0
nh[3,5,5] | 0
nh[3,5,6] | 0
nh[3,5,7] | 1
nh[3,5,8] | 1
nh[3,5,9] | 1
nh[3,5,10] | 1
nh[3,5,11] | 1
nh[3,5,12] | 1
nh[3,5,13] | 1
nh[3,5,14] | 1
nh[3,5,15] | 0
nh[3,5,16] | 0
nh[3,5,17] | 0
nh[3,5,18] | 0
nh[3,5,19] | 1
nh[3,5,20] | 1
nh[3,5,21] | 1
nh[3,5,22] | 1
nh[3,5,23] | 1
nh[3,5,24] | 1
nh[3,5,25] | 1
nh[3,5,26] | 1
nh[3,5,27] | 1
nh[3,5,28] | 1
nh[3,5,29] | 1
nh[3,5,30] | 1
nh[3,5,31] | 1
nh[3,5,32] | 1
nh[3,5,33] | 1
nh[3,5,34] | 1
nh[3,5,35] | 1
nh[3,5,36] | 1
nh[3,5,37] | 1
nh[3,5,38] | 1
nh[3,5,39] | 1
nh[3,5,40] | 1
nh[3,5,41] | 1
nh[3,5,42] | 1
nh[3,5,43] | 1
nh[3,5,44] | 1
nh[3,5,45] | 1
nh[3,5,46] | 1
nh[3,5,47] | 1
nh[3,6,0] | 0
nh[3,6,1] | 0
nh[3,6,2] | 0
nh[3,6,3] | 0
nh[3,6,4] | 0
nh[3,6,5] | 0
nh[3,6,6] | 0
nh[3,6,7] | 1
nh[3,6,8] | 1
nh[3,6,9] | 1
nh[3,6,10] | 1
nh[3,6,11] | 1
nh[3,6,12] | 1
nh[3,6,13] | 1
nh[3,6,14] | 1
nh[3,6,15] | 1
nh[3,6,16] | 1
nh[3,6,17] | 1
nh[3,6,18] | 1
nh[3,6,19] | 1
nh[3,6,20] | 1
nh[3,6,21] | 1
nh[3,6,22] | 1
nh[3,6,23] | 0
nh[3,6,24] | 0
nh[3,6,25] | 0
nh[3,6,26] | 0
nh[3,6,27] | 0
nh[3,6,28] | 0
nh[3,6,29] | 0
nh[3,6,30] | 1
nh[3,6,31] | 1
nh[3,6,32] | 1
nh[3,6,33] | 1
nh[3,6,34] | 1
nh[3,6,35] | 1
nh[3,6,36] | 1
nh[3,6,37] | 1
nh[3,6,38] | 1
nh[3,6,39] | 1
nh[3,6,40] | 1
nh[3,6,41] | 1
nh[3,6,42] | 1
nh[3,6,43] | 1
nh[3,6,44] | 1
nh[3,6,45] | 1
nh[3,6,46] | 1
nh[3,6,47] | 1
nh[4,0,0] | 1
nh[4,0,1] | 1
nh[4,0,2] | 1
nh[4,0,3] | 1
nh[4,0,4] | 1
nh[4,0,5] | 1
nh[4,0,6] | 1
nh[4,0,7] | 1
nh[4,0,8] | 1
nh[4,0,9] | 1
nh[4,0,10] | 1
nh[4,0,11] | 1
nh[4,0,12] | 1
nh[4,0,13] | 1
nh[4,0,14] | 1
nh[4,0,15] | 1
nh[4,0,16] | 1
nh[4,0,17] | 1
nh[4,0,18] | 1
nh[4,0,19] | 1
nh[4,0,20] | 1
nh[4,0,21] | 1
nh[4,0,22] | 1
nh[4,0,23] | 1
nh[4,0,24] | 1
nh[4,0,25] | 1
nh[4,0,26] | 1
nh[4,0,27] | 1
nh[4,0,28] | 1
nh[4,0,29] | 1
nh[4,0,30] | 1
nh[4,0,31] | 1
nh[4,0,32] | 1
nh[4,0,33] | 1
nh[4,0,34] | 1
nh[4,0,35] | 1
nh[4,0,36] | 1
nh[4,0,37] | 1
nh[4,0,38] | 1
nh[4,0,39] | 1
nh[4,0,40] | 1
nh[4,0,41] | 1
nh[4,0,42] | 1
nh[4,0,43] | 1
nh[4,0,44] | 1
nh[4,0,45] | 1
nh[4,0,46] | 1
nh[4,0,47] | 1
nh[4,1,0] | 1
nh[4,1,1] | 1
nh[4,1,2] | 1
nh[4,1,3] | 1
nh[4,1,4] | 1
nh[4,1,5] | 1
nh[4,1,6] | 1
nh[4,1,7] | 1
nh[4,1,8] | 1
nh[4,1,9] | 1
nh[4,1,10] | 1
nh[4,1,11] | 1
nh[4,1,12] | 1
nh[4,1,13] | 1
nh[4,1,14] | 1
nh[4,1,15] | 1
nh[4,1,16] | 1
nh[4,1,17] | 1
nh[4,1,18] | 1
nh[4,1,19] | 1
nh[4,1,20] | 1
nh[4,1,21] | 1
nh[4,1,22] | 1
nh[4,1,23] | 1
nh[4,1,24] | 1
nh[4,1,25] | 1
nh[4,1,26] | 1
nh[4,1,27] | 1
nh[4,1,28] | 1
nh[4,1,29] | 1
nh[4,1,30] | 1
nh[4,1,31] | 1
nh[4,1,32] | 1
nh[4,1,33] | 1
nh[4,1,34] | 1
nh[4,1,35] | 1
nh[4,1,36] | 1
nh[4,1,37] | 1
nh[4,1,38] | 1
nh[4,1,39] | 1
nh[4,1,40] | 1
nh[4,1,41] | 1
nh[4,1,42] | 1
nh[4,1,43] | 1
nh[4,1,44] | 1
nh[4,1,45] | 1
nh[4,1,46] | 1
nh[4,1,47] | 1
nh[4,2,0] | 1
nh[4,2,1] | 0
nh[4,2,2] | 0
nh[4,2,3] | 0
nh[4,2,4] | 0
nh[4,2,5] | 0
nh[4,2,6] | 0
nh[4,2,7] | 0
nh[4,2,8] | 0
nh[4,2,9] | 0
nh[4,2,10] | 0
nh[4,2,11] | 0
nh[4,2,12] | 0
nh[4,2,13] | 0
nh[4,2,14] | 0
nh[4,2,15] | 0
nh[4,2,16] | 0
nh[4,2,17] | 0
nh[4,2,18] | 1
nh[4,2,19] | 1
nh[4,2,20] | 1
nh[4,2,21] | 1
nh[4,2,22] | 1
nh[4,2,23] | 1
nh[4,2,24] | 1
nh[4,2,25] | 1
nh[4,2,26] | 1
nh[4,2,27] | 1
nh[4,2,28] | 1
nh[4,2,29] | 1
nh[4,2,30] | 1
nh[4,2,31] | 1
nh[4,2,32] | 1
nh[4,2,33] | 1
nh[4,2,34] | 1
nh[4,2,35] | 1
nh[4,2,36] | 1
nh[4,2,37] | 1
nh[4,2,38] | 1
nh[4,2,39] | 1
nh[4,2,40] | 1
nh[4,2,41] | 1
nh[4,2,42] | 1
nh[4,2,43] | 1
nh[4,2,44] | 1
nh[4,2,45] | 1
nh[4,2,46] | 1
nh[4,2,47] | 1
nh[4,3,0] | 1
nh[4,3,1] | 1
nh[4,3,2] | 1
nh[4,3,3] | 1
nh[4,3,4] | 1
nh[4,3,5] | 1
nh[4,3,6] | 1
nh[4,3,7] | 1
nh[4,3,8] | 1
nh[4,3,9] | 1
nh[4,3,10] | 1
nh[4,3,11] | 1
nh[4,3,12] | 1
nh[4,3,13] | 1
nh[4,3,14] | 1
nh[4,3,15] | 1
nh[4,3,16] | 1
nh[4,3,17] | 1
nh[4,3,18] | 1
nh[4,3,19] | 1
nh[4,3,20] | 1
nh[4,3,21] | 1
nh[4,3,22] | 1
nh[4,3,23] | 1
nh[4,3,24] | 1
nh[4,3,25] | 1
nh[4,3,26] | 1
nh[4,3,27] | 1
nh[4,3,28] | 1
nh[4,3,29] | 1
nh[4,3,30] | 1
nh[4,3,31] | 1
nh[4,3,32] | 1
nh[4,3,33] | 1
nh[4,3,34] | 1
nh[4,3,35] | 1
nh[4,3,36] | 1
nh[4,3,37] | 1
nh[4,3,38] | 1
nh[4,3,39] | 1
nh[4,3,40] | 1
nh[4,3,41] | 1
nh[4,3,42] | 1
nh[4,3,43] | 1
nh[4,3,44] | 1
nh[4,3,45] | 1
nh[4,3,46] | 1
nh[4,3,47] | 1
nh[4,4,0] | 1
nh[4,4,1] | 1
nh[4,4,2] | 1
nh[4,4,3] | 0
nh[4,4,4] | 0
nh[4,4,5] | 0
nh[4,4,6] | 0
nh[4,4,7] | 1
nh[4,4,8] | 1
nh[4,4,9] | 1
nh[4,4,10] | 1
nh[4,4,11] | 1
nh[4,4,12] | 1
nh[4,4,13] | 1
nh[4,4,14] | 1
nh[4,4,15] | 1
nh[4,4,16] | 1
nh[4,4,17] | 1
nh[4,4,18] | 1
nh[4,4,19] | 1
nh[4,4,20] | 1
nh[4,4,21] | 1
nh[4,4,22] | 1
nh[4,4,23] | 1
nh[4,4,24] | 1
nh[4,4,25] | 1
nh[4,4,26] | 1
nh[4,4,27] | 1
nh[4,4,28] | 1
nh[4,4,29] | 1
nh[4,4,30] | 1
nh[4,4,31] | 1
nh[4,4,32] | 1
nh[4,4,33] | 1
nh[4,4,34] | 1
nh[4,4,35] | 1
nh[4,4,36] | 1
nh[4,4,37] | 1
nh[4,4,38] | 1
nh[4,4,39] | 1
nh[4,4,40] | 1
nh[4,4,41] | 1
nh[4,4,42] | 1
nh[4,4,43] | 1
nh[4,4,44] | 1
nh[4,4,45] | 1
nh[4,4,46] | 1
nh[4,4,47] | 1
nh[4,5,0] | 1
nh[4,5,1] | 1
nh[4,5,2] | 0
nh[4,5,3] | 0
nh[4,5,4] | 0
nh[4,5,5] | 0
nh[4,5,6] | 1
nh[4,5,7] | 1
nh[4,5,8] | 1
nh[4,5,9] | 1
nh[4,5,10] | 1
nh[4,5,11] | 1
nh[4,5,12] | 1
nh[4,5,13] | 1
nh[4,5,14] | 1
nh[4,5,15] | 1
nh[4,5,16] | 1
nh[4,5,17] | 1
nh[4,5,18] | 1
nh[4,5,19] | 1
nh[4,5,20] | 1
nh[4,5,21] | 1
nh[4,5,22] | 1
nh[4,5,23] | 1
nh[4,5,24] | 1
nh[4,5,25] | 1
nh[4,5,26] | 1
nh[4,5,27] | 1
nh[4,5,28] | 1
nh[4,5,29] | 1
nh[4,5,30] | 1
nh[4,5,31] | 1
nh[4,5,32] | 1
nh[4,5,33] | 1
nh[4,5,34] | 1
nh[4,5,35] | 1
nh[4,5,36] | 1
nh[4,5,37] | 1
nh[4,5,38] | 1
nh[4,5,39] | 1
nh[4,5,40] | 1
nh[4,5,41] | 1
nh[4,5,42] | 1
nh[4,5,43] | 1
nh[4,5,44] | 1
nh[4,5,45] | 1
nh[4,5,46] | 1
nh[4,5,47] | 1
nh[4,6,0] | 1
nh[4,6,1] | 1
nh[4,6,2] | 1
nh[4,6,3] | 1
nh[4,6,4] | 1
nh[4,6,5] | 1
nh[4,6,6] | 1
nh[4,6,7] | 1
nh[4,6,8] | 1
nh[4,6,9] | 1
nh[4,6,10] | 1
nh[4,6,11] | 1
nh[4,6,12] | 1
nh[4,6,13] | 1
nh[4,6,14] | 1
nh[4,6,15] | 1
nh[4,6,16] | 1
nh[4,6,17] | 1
nh[4,6,18] | 1
nh[4,6,19] | 1
nh[4,6,20] | 1
nh[4,6,21] | 1
nh[4,6,22] | 1
nh[4,6,23] | 1
nh[4,6,24] | 0
nh[4,6,25] | 0
nh[4,6,26] | 0
nh[4,6,27] | 0
nh[4,6,28] | 0
nh[4,6,29] | 0
nh[4,6,30] | 1
nh[4,6,31] | 1
nh[4,6,32] | 1
nh[4,6,33] | 1
nh[4,6,34] | 1
nh[4,6,35] | 1
nh[4,6,36] | 1
nh[4,6,37] | 1
nh[4,6,38] | 1
nh[4,6,39] | 1
nh[4,6,40] | 1
nh[4,6,41] | 1
nh[4,6,42] | 1
nh[4,6,43] | 1
nh[4,6,44] | 1
nh[4,6,45] | 1
nh[4,6,46] | 1
nh[4,6,47] | 1
nh[5,0,0] | 1
nh[5,0,1] | 1
nh[5,0,2] | 1
nh[5,0,3] | 1
nh[5,0,4] | 1
nh[5,0,5] | 1
nh[5,0,6] | 1
nh[5,0,7] | 1
nh[5,0,8] | 1
nh[5,0,9] | 1
nh[5,0,10] | 1
nh[5,0,11] | 1
nh[5,0,12] | 1
nh[5,0,13] | 1
nh[5,0,14] | 1
nh[5,0,15] | 1
nh[5,0,16] | 1
nh[5,0,17] | 1
nh[5,0,18] | 1
nh[5,0,19] | 1
nh[5,0,20] | 1
nh[5,0,21] | 1
nh[5,0,22] | 1
nh[5,0,23] | 1
nh[5,0,24] | 1
nh[5,0,25] | 1
nh[5,0,26] | 1
nh[5,0,27] | 1
nh[5,0,28] | 1
nh[5,0,29] | 1
nh[5,0,30] | 1
nh[5,0,31] | 1
nh[5,0,32] | 1
nh[5,0,33] | 1
nh[5,0,34] | 1
nh[5,0,35] | 1
nh[5,0,36] | 1
nh[5,0,37] | 1
nh[5,0,38] | 1
nh[5,0,39] | 1
nh[5,0,40] | 1
nh[5,0,41] | 1
nh[5,0,42] | 1
nh[5,0,43] | 1
nh[5,0,44] | 1
nh[5,0,45] | 1
nh[5,0,46] | 1
nh[5,0,47] | 1
nh[5,1,0] | 1
nh[5,1,1] | 1
nh[5,1,2] | 1
nh[5,1,3] | 1
nh[5,1,4] | 1
nh[5,1,5] | 1
nh[5,1,6] | 1
nh[5,1,7] | 1
nh[5,1,8] | 1
nh[5,1,9] | 1
nh[5,1,10] | 1
nh[5,1,11] | 1
nh[5,1,12] | 1
nh[5,1,13] | 1
nh[5,1,14] | 1
nh[5,1,15] | 1
nh[5,1,16] | 1
nh[5,1,17] | 1
nh[5,1,18] | 1
nh[5,1,19] | 1
nh[5,1,20] | 1
nh[5,1,21] | 1
nh[5,1,22] | 1
nh[5,1,23] | 0
nh[5,1,24] | 0
nh[5,1,25] | 0
nh[5,1,26] | 0
nh[5,1,27] | 0
nh[5,1,28] | 0
nh[5,1,29] | 0
nh[5,1,30] | 1
nh[5,1,31] | 1
nh[5,1,32] | 1
nh[5,1,33] | 1
nh[5,1,34] | 1
nh[5,1,35] | 1
nh[5,1,36] | 1
nh[5,1,37] | 1
nh[5,1,38] | 1
nh[5,1,39] | 1
nh[5,1,40] | 1
nh[5,1,41] | 1
nh[5,1,42] | 1
nh[5,1,43] | 1
nh[5,1,44] | 1
nh[5,1,45] | 1
nh[5,1,46] | 1
nh[5,1,47] | 0
nh[5,2,0] | 1
nh[5,2,1] | 1
nh[5,2,2] | 0
nh[5,2,3] | 0
nh[5,2,4] | 0
nh[5,2,5] | 0
nh[5,2,6] | 0
nh[5,2,7] | 1
nh[5,2,8] | 1
nh[5,2,9] | 1
nh[5,2,10] | 1
nh[5,2,11] | 1
nh[5,2,12] | 1
nh[5,2,13] | 1
nh[5,2,14] | 1
nh[5,2,15] | 0
nh[5,2,16] | 0
nh[5,2,17] | 0
nh[5,2,18] | 0
nh[5,2,19] | 1
nh[5,2,20] | 1
nh[5,2,21] | 1
nh[5,2,22] | 1
nh[5,2,23] | 1
nh[5,2,24] | 1
nh[5,2,25] | 1
nh[5,2,26] | 1
nh[5,2,27] | 1
nh[5,2,28] | 1
nh[5,2,29] | 1
nh[5,2,30] | 1
nh[5,2,31] | 1
nh[5,2,32] | 1
nh[5,2,33] | 1
nh[5,2,34] | 1
nh[5,2,35] | 1
nh[5,2,36] | 1
nh[5,2,37] | 1
nh[5,2,38] | 1
nh[5,2,39] | 1
nh[5,2,40] | 1
nh[5,2,41] | 1
nh[5,2,42] | 1
nh[5,2,43] | 1
nh[5,2,44] | 1
nh[5,2,45] | 0
nh[5,2,46] | 0
nh[5,2,47] | 0
nh[5,3,0] | 1
nh[5,3,1] | 1
nh[5,3,2] | 1
nh[5,3,3] | 1
nh[5,3,4] | 1
nh[5,3,5] | 1
nh[5,3,6] | 1
nh[5,3,7] | 1
nh[5,3,8] | 1
nh[5,3,9] | 1
nh[5,3,10] | 1
nh[5,3,11] | 1
nh[5,3,12] | 1
nh[5,3,13] | 1
nh[5,3,14] | 1
nh[5,3,15] | 1
nh[5,3,16] | 1
nh[5,3,17] | 1
nh[5,3,18] | 1
nh[5,3,19] | 1
nh[5,3,20] | 1
nh[5,3,21] | 1
nh[5,3,22] | 1
nh[5,3,23] | 1
nh[5,3,24] | 1
nh[5,3,25] | 1
nh[5,3,26] | 1
nh[5,3,27] | 1
nh[5,3,28] | 1
nh[5,3,29] | 1
nh[5,3,30] | 1
nh[5,3,31] | 1
nh[5,3,32] | 1
nh[5,3,33] | 1
nh[5,3,34] | 1
nh[5,3,35] | 1
nh[5,3,36] | 1
nh[5,3,37] | 1
nh[5,3,38] | 1
nh[5,3,39] | 1
nh[5,3,40] | 1
nh[5,3,41] | 1
nh[5,3,42] | 1
nh[5,3,43] | 1
nh[5,3,44] | 1
nh[5,3,45] | 1
nh[5,3,46] | 1
nh[5,3,47] | 1
nh[5,4,0] | 0
nh[5,4,1] | 0
nh[5,4,2] | 0
nh[5,4,3] | 0
nh[5,4,4] | 0
nh[5,4,5] | 1
nh[5,4,6] | 1
nh[5,4,7] | 1
nh[5,4,8] | 1
nh[5,4,9] | 1
nh[5,4,10] | 1
nh[5,4,11] | 1
nh[5,4,12] | 1
nh[5,4,13] | 1
nh[5,4,14] | 1
nh[5,4,15] | 1
nh[5,4,16] | 1
nh[5,4,17] | 1
nh[5,4,18] | 1
nh[5,4,19] | 1
nh[5,4,20] | 1
nh[5,4,21] | 1
nh[5,4,22] | 1
nh[5,4,23] | 1
nh[5,4,24] | 1
nh[5,4,25] | 1
nh[5,4,26] | 1
nh[5,4,27] | 1
nh[5,4,28] | 1
nh[5,4,29] | 1
nh[5,4,30] | 1
nh[5,4,31] | 1
nh[5,4,32] | 1
nh[5,4,33] | 1
nh[5,4,34] | 1
nh[5,4,35] | 1
nh[5,4,36] | 1
nh[5,4,37] | 1
nh[5,4,38] | 1
nh[5,4,39] | 1
nh[5,4,40] | 1
nh[5,4,41] | 1
nh[5,4,42] | 1
nh[5,4,43] | 1
nh[5,4,44] | 1
nh[5,4,45] | 1
nh[5,4,46] | 1
nh[5,4,47] | 1
nh[5,5,0] | 1
nh[5,5,1] | 1
nh[5,5,2] | 1
nh[5,5,3] | 1
nh[5,5,4] | 1
nh[5,5,5] | 1
nh[5,5,6] | 1
nh[5,5,7] | 1
nh[5,5,8] | 1
nh[5,5,9] | 1
nh[5,5,10] | 1
nh[5,5,11] | 1
nh[5,5,12] | 1
nh[5,5,13] | 1
nh[5,5,14] | 1
nh[5,5,15] | 1
nh[5,5,16] | 1
nh[5,5,17] | 1
nh[5,5,18] | 1
nh[5,5,19] | 1
nh[5,5,20] | 1
nh[5,5,21] | 1
nh[5,5,22] | 1
nh[5,5,23] | 1
nh[5,5,24] | 1
nh[5,5,25] | 1
nh[5,5,26] | 1
nh[5,5,27] | 1
nh[5,5,28] | 1
nh[5,5,29] | 1
nh[5,5,30] | 1
nh[5,5,31] | 1
nh[5,5,32] | 1
nh[5,5,33] | 1
nh[5,5,34] | 1
nh[5,5,35] | 1
nh[5,5,36] | 1
nh[5,5,37] | 1
nh[5,5,38] | 1
nh[5,5,39] | 1
nh[5,5,40] | 1
nh[5,5,41] | 1
nh[5,5,42] | 1
nh[5,5,43] | 1
nh[5,5,44] | 1
nh[5,5,45] | 1
nh[5,5,46] | 1
nh[5,5,47] | 1
nh[5,6,0] | 1
nh[5,6,1] | 0
nh[5,6,2] | 0
nh[5,6,3] | 0
nh[5,6,4] | 0
nh[5,6,5] | 0
nh[5,6,6] | 1
nh[5,6,7] | 1
nh[5,6,8] | 1
nh[5,6,9] | 1
nh[5,6,10] | 1
nh[5,6,11] | 1
nh[5,6,12] | 1
nh[5,6,13] | 1
nh[5,6,14] | 1
nh[5,6,15] | 1
nh[5,6,16] | 1
nh[5,6,17] | 1
nh[5,6,18] | 1
nh[5,6,19] | 1
nh[5,6,20] | 1
nh[5,6,21] | 1
nh[5,6,22] | 1
nh[5,6,23] | 1
nh[5,6,24] | 1
nh[5,6,25] | 1
nh[5,6,26] | 1
nh[5,6,27] | 1
nh[5,6,28] | 1
nh[5,6,29] | 1
nh[5,6,30] | 1
nh[5,6,31] | 1
nh[5,6,32] | 1
nh[5,6,33] | 1
nh[5,6,34] | 1
nh[5,6,35] | 1
nh[5,6,36] | 1
nh[5,6,37] | 1
nh[5,6,38] | 1
nh[5,6,39] | 1
nh[5,6,40] | 1
nh[5,6,41] | 1
nh[5,6,42] | 1
nh[5,6,43] | 1
nh[5,6,44] | 1
nh[5,6,45] | 1
nh[5,6,46] | 1
nh[5,6,47] | 1
nh[6,0,0] | 1
nh[6,0,1] | 0
nh[6,0,2] | 0
nh[6,0,3] | 0
nh[6,0,4] | 0
nh[6,0,5] | 0
nh[6,0,6] | 0
nh[6,0,7] | 0
nh[6,0,8] | 0
nh[6,0,9] | 1
nh[6,0,10] | 1
nh[6,0,11] | 1
nh[6,0,12] | 1
nh[6,0,13] | 1
nh[6,0,14] | 1
nh[6,0,15] | 1
nh[6,0,16] | 1
nh[6,0,17] | 1
nh[6,0,18] | 1
nh[6,0,19] | 1
nh[6,0,20] | 1
nh[6,0,21] | 1
nh[6,0,22] | 0
nh[6,0,23] | 0
nh[6,0,24] | 0
nh[6,0,25] | 0
nh[6,0,26] | 0
nh[6,0,27] | 0
nh[6,0,28] | 0
nh[6,0,29] | 0
nh[6,0,30] | 0
nh[6,0,31] | 0
nh[6,0,32] | 1
nh[6,0,33] | 1
nh[6,0,34] | 1
nh[6,0,35] | 1
nh[6,0,36] | 1
nh[6,0,37] | 1
nh[6,0,38] | 1
nh[6,0,39] | 1
nh[6,0,40] | 1
nh[6,0,41] | 1
nh[6,0,42] | 1
nh[6,0,43] | 1
nh[6,0,44] | 1
nh[6,0,45] | 1
nh[6,0,46] | 1
nh[6,0,47] | 0
nh[6,1,0] | 1
nh[6,1,1] | 1
nh[6,1,2] | 1
nh[6,1,3] | 1
nh[6,1,4] | 1
nh[6,1,5] | 1
nh[6,1,6] | 1
nh[6,1,7] | 1
nh[6,1,8] | 1
nh[6,1,9] | 1
nh[6,1,10] | 1
nh[6,1,11] | 1
nh[6,1,12] | 1
nh[6,1,13] | 1
nh[6,1,14] | 1
nh[6,1,15] | 1
nh[6,1,16] | 1
nh[6,1,17] | 1
nh[6,1,18] | 1
nh[6,1,19] | 1
nh[6,1,20] | 1
nh[6,1,21] | 0
nh[6,1,22] | 0
nh[6,1,23] | 0
nh[6,1,24] | 0
nh[6,1,25] | 0
nh[6,1,26] | 0
nh[6,1,27] | 0
nh[6,1,28] | 0
nh[6,1,29] | 0
nh[6,1,30] | 0
nh[6,1,31] | 0
nh[6,1,32] | 0
nh[6,1,33] | 0
nh[6,1,34] | 0
nh[6,1,35] | 0
nh[6,1,36] | 0
nh[6,1,37] | 0
nh[6,1,38] | 0
nh[6,1,39] | 0
nh[6,1,40] | 0
nh[6,1,41] | 1
nh[6,1,42] | 1
nh[6,1,43] | 1
nh[6,1,44] | 1
nh[6,1,45] | 1
nh[6,1,46] | 1
nh[6,1,47] | 1
nh[6,2,0] | 0
nh[6,2,1] | 0
nh[6,2,2] | 0
nh[6,2,3] | 0
nh[6,2,4] | 0
nh[6,2,5] | 0
nh[6,2,6] | 0
nh[6,2,7] | 0
nh[6,2,8] | 0
nh[6,2,9] | 0
nh[6,2,10] | 0
nh[6,2,11] | 0
nh[6,2,12] | 0
nh[6,2,13] | 0
nh[6,2,14] | 0
nh[6,2,15] | 0
nh[6,2,16] | 0
nh[6,2,17] | 0
nh[6,2,18] | 0
nh[6,2,19] | 0
nh[6,2,20] | 0
nh[6,2,21] | 1
nh[6,2,22] | 1
nh[6,2,23] | 1
nh[6,2,24] | 1
nh[6,2,25] | 1
nh[6,2,26] | 1
nh[6,2,27] | 1
nh[6,2,28] | 1
nh[6,2,29] | 1
nh[6,2,30] | 0
nh[6,2,31] | 0
nh[6,2,32] | 0
nh[6,2,33] | 0
nh[6,2,34] | 0
nh[6,2,35] | 0
nh[6,2,36] | 0
nh[6,2,37] | 0
nh[6,2,38] | 0
nh[6,2,39] | 0
nh[6,2,40] | 0
nh[6,2,41] | 0
nh[6,2,42] | 0
nh[6,2,43] | 1
nh[6,2,44] | 1
nh[6,2,45] | 1
nh[6,2,46] | 1
nh[6,2,47] | 1
nh[6,3,0] | 1
nh[6,3,1] | 1
nh[6,3,2] | 1
nh[6,3,3] | 1
nh[6,3,4] | 1
nh[6,3,5] | 1
nh[6,3,6] | 1
nh[6,3,7] | 1
nh[6,3,8] | 1
nh[6,3,9] | 1
nh[6,3,10] | 1
nh[6,3,11] | 1
nh[6,3,12] | 1
nh[6,3,13] | 1
nh[6,3,14] | 1
nh[6,3,15] | 1
nh[6,3,16] | 1
nh[6,3,17] | 1
nh[6,3,18] | 1
nh[6,3,19] | 1
nh[6,3,20] | 1
nh[6,3,21] | 1
nh[6,3,22] | 1
nh[6,3,23] | 0
nh[6,3,24] | 0
nh[6,3,25] | 0
nh[6,3,26] | 0
nh[6,3,27] | 0
nh[6,3,28] | 0
nh[6,3,29] | 0
nh[6,3,30] | 0
nh[6,3,31] | 0
nh[6,3,32] | 0
nh[6,3,33] | 0
nh[6,3,34] | 0
nh[6,3,35] | 0
nh[6,3,36] | 0
nh[6,3,37] | 0
nh[6,3,38] | 0
nh[6,3,39] | 0
nh[6,3,40] | 0
nh[6,3,41] | 0
nh[6,3,42] | 0
nh[6,3,43] | 0
nh[6,3,44] | 0
nh[6,3,45] | 0
nh[6,3,46] | 0
nh[6,3,47] | 0
nh[6,4,0] | 0
nh[6,4,1] | 0
nh[6,4,2] | 0
nh[6,4,3] | 0
nh[6,4,4] | 0
nh[6,4,5] | 0
nh[6,4,6] | 0
nh[6,4,7] | 0
nh[6,4,8] | 0
nh[6,4,9] | 0
nh[6,4,10] | 0
nh[6,4,11] | 0
nh[6,4,12] | 0
nh[6,4,13] | 0
nh[6,4,14] | 0
nh[6,4,15] | 0
nh[6,4,16] | 0
nh[6,4,17] | 1
nh[6,4,18] | 1
nh[6,4,19] | 1
nh[6,4,20] | 1
nh[6,4,21] | 1
nh[6,4,22] | 1
nh[6,4,23] | 1
nh[6,4,24] | 1
nh[6,4,25] | 0
nh[6,4,26] | 0
nh[6,4,27] | 0
nh[6,4,28] | 0
nh[6,4,29] | 0
nh[6,4,30] | 0
nh[6,4,31] | 0
nh[6,4,32] | 0
nh[6,4,33] | 1
nh[6,4,34] | 1
nh[6,4,35] | 1
nh[6,4,36] | 1
nh[6,4,37] | 1
nh[6,4,38] | 1
nh[6,4,39] | 1
nh[6,4,40] | 1
nh[6,4,41] | 1
nh[6,4,42] | 1
nh[6,4,43] | 1
nh[6,4,44] | 1
nh[6,4,45] | 1
nh[6,4,46] | 1
nh[6,4,47] | 0
nh[6,5,0] | 1
nh[6,5,1] | 1
nh[6,5,2] | 1
nh[6,5,3] | 1
nh[6,5,4] | 1
nh[6,5,5] | 1
nh[6,5,6] | 1
nh[6,5,7] | 1
nh[6,5,8] | 0
nh[6,5,9] | 0
nh[6,5,10] | 0
nh[6,5,11] | 0
nh[6,5,12] | 0
nh[6,5,13] | 0
nh[6,5,14] | 0
nh[6,5,15] | 0
nh[6,5,16] | 1
nh[6,5,17] | 1
nh[6,5,18] | 1
nh[6,5,19] | 1
nh[6,5,20] | 1
nh[6,5,21] | 1
nh[6,5,22] | 1
nh[6,5,23] | 1
nh[6,5,24] | 1
nh[6,5,25] | 1
nh[6,5,26] | 1
nh[6,5,27] | 1
nh[6,5,28] | 1
nh[6,5,29] | 1
nh[6,5,30] | 1
nh[6,5,31] | 0
nh[6,5,32] | 0
nh[6,5,33] | 0
nh[6,5,34] | 0
nh[6,5,35] | 0
nh[6,5,36] | 0
nh[6,5,37] | 0
nh[6,5,38] | 0
nh[6,5,39] | 0
nh[6,5,40] | 0
nh[6,5,41] | 0
nh[6,5,42] | 0
nh[6,5,43] | 0
nh[6,5,44] | 0
nh[6,5,45] | 0
nh[6,5,46] | 1
nh[6,5,47] | 1
nh[6,6,0] | 0
nh[6,6,1] | 0
nh[6,6,2] | 0
nh[6,6,3] | 0
nh[6,6,4] | 0
nh[6,6,5] | 0
nh[6,6,6] | 0
nh[6,6,7] | 0
nh[6,6,8] | 1
nh[6,6,9] | 1
nh[6,6,10] | 1
nh[6,6,11] | 1
nh[6,6,12] | 1
nh[6,6,13] | 1
nh[6,6,14] | 1
nh[6,6,15] | 1
nh[6,6,16] | 1
nh[6,6,17] | 1
nh[6,6,18] | 1
nh[6,6,19] | 1
nh[6,6,20] | 1
nh[6,6,21] | 1
nh[6,6,22] | 0
nh[6,6,23] | 0
nh[6,6,24] | 0
nh[6,6,25] | 0
nh[6,6,26] | 0
nh[6,6,27] | 0
nh[6,6,28] | 0
nh[6,6,29] | 0
nh[6,6,30] | 0
nh[6,6,31] | 1
nh[6,6,32] | 1
nh[6,6,33] | 1
nh[6,6,34] | 1
nh[6,6,35] | 1
nh[6,6,36] | 1
nh[6,6,37] | 1
nh[6,6,38] | 1
nh[6,6,39] | 1
nh[6,6,40] | 1
nh[6,6,41] | 1
nh[6,6,42] | 1
nh[6,6,43] | 1
nh[6,6,44] | 0
nh[6,6,45] | 0
nh[6,6,46] | 0
nh[6,6,47] | 0
nh[7,0,0] | 0
nh[7,0,1] | 0
nh[7,0,2] | 0
nh[7,0,3] | 0
nh[7,0,4] | 0
nh[7,0,5] | 0
nh[7,0,6] | 0
nh[7,0,7] | 0
nh[7,0,8] | 1
nh[7,0,9] | 1
nh[7,0,10] | 1
nh[7,0,11] | 1
nh[7,0,12] | 1
nh[7,0,13] | 1
nh[7,0,14] | 1
nh[7,0,15] | 1
nh[7,0,16] | 1
nh[7,0,17] | 1
nh[7,0,18] | 1
nh[7,0,19] | 1
nh[7,0,20] | 1
nh[7,0,21] | 0
nh[7,0,22] | 0
nh[7,0,23] | 0
nh[7,0,24] | 0
nh[7,0,25] | 0
nh[7,0,26] | 0
nh[7,0,27] | 0
nh[7,0,28] | 0
nh[7,0,29] | 0
nh[7,0,30] | 0
nh[7,0,31] | 1
nh[7,0,32] | 1
nh[7,0,33] | 1
nh[7,0,34] | 1
nh[7,0,35] | 1
nh[7,0,36] | 1
nh[7,0,37] | 1
nh[7,0,38] | 1
nh[7,0,39] | 1
nh[7,0,40] | 1
nh[7,0,41] | 1
nh[7,0,42] | 1
nh[7,0,43] | 1
nh[7,0,44] | 1
nh[7,0,45] | 1
nh[7,0,46] | 1
nh[7,0,47] | 1
nh[7,1,0] | 0
nh[7,1,1] | 0
nh[7,1,2] | 0
nh[7,1,3] | 0
nh[7,1,4] | 0
nh[7,1,5] | 0
nh[7,1,6] | 0
nh[7,1,7] | 0
nh[7,1,8] | 0
nh[7,1,9] | 0
nh[7,1,10] | 0
nh[7,1,11] | 0
nh[7,1,12] | 0
nh[7,1,13] | 0
nh[7,1,14] | 0
nh[7,1,15] | 0
nh[7,1,16] | 0
nh[7,1,17] | 0
nh[7,1,18] | 0
nh[7,1,19] | 0
nh[7,1,20] | 0
nh[7,1,21] | 0
nh[7,1,22] | 0
nh[7,1,23] | 0
nh[7,1,24] | 0
nh[7,1,25] | 0
nh[7,1,26] | 0
nh[7,1,27] | 0
nh[7,1,28] | 0
nh[7,1,29] | 0
nh[7,1,30] | 0
nh[7,1,31] | 0
nh[7,1,32] | 1
nh[7,1,33] | 1
nh[7,1,34] | 1
nh[7,1,35] | 1
nh[7,1,36] | 1
nh[7,1,37] | 1
nh[7,1,38] | 1
nh[7,1,39] | 1
nh[7,1,40] | 1
nh[7,1,41] | 1
nh[7,1,42] | 1
nh[7,1,43] | 1
nh[7,1,44] | 1
nh[7,1,45] | 0
nh[7,1,46] | 0
nh[7,1,47] | 0
nh[7,2,0] | 0
nh[7,2,1] | 0
nh[7,2,2] | 0
nh[7,2,3] | 0
nh[7,2,4] | 0
nh[7,2,5] | 0
nh[7,2,6] | 0
nh[7,2,7] | 0
nh[7,2,8] | 0
nh[7,2,9] | 0
nh[7,2,10] | 0
nh[7,2,11] | 0
nh[7,2,12] | 0
nh[7,2,13] | 0
nh[7,2,14] | 0
nh[7,2,15] | 0
nh[7,2,16] | 0
nh[7,2,17] | 0
nh[7,2,18] | 0
nh[7,2,19] | 0
nh[7,2,20] | 0
nh[7,2,21] | 0
nh[7,2,22] | 0
nh[7,2,23] | 0
nh[7,2,24] | 0
nh[7,2,25] | 0
nh[7,2,26] | 0
nh[7,2,27] | 0
nh[7,2,28] | 0
nh[7,2,29] | 0
nh[7,2,30] | 0
nh[7,2,31] | 0
nh[7,2,32] | 0
nh[7,2,33] | 0
nh[7,2,34] | 0
nh[7,2,35] | 0
nh[7,2,36] | 0
nh[7,2,37] | 0
nh[7,2,38] | 0
nh[7,2,39] | 1
nh[7,2,40] | 1
nh[7,2,41] | 1
nh[7,2,42] | 1
nh[7,2,43] | 1
nh[7,2,44] | 1
nh[7,2,45] | 1
nh[7,2,46] | 1
nh[7,2,47] | 0
nh[7,3,0] | 0
nh[7,3,1] | 0
nh[7,3,2] | 0
nh[7,3,3] | 0
nh[7,3,4] | 0
nh[7,3,5] | 0
nh[7,3,6] | 0
nh[7,3,7] | 0
nh[7,3,8] | 1
nh[7,3,9] | 1
nh[7,3,10] | 1
nh[7,3,11] | 1
nh[7,3,12] | 1
nh[7,3,13] | 1
nh[7,3,14] | 1
nh[7,3,15] | 1
nh[7,3,16] | 1
nh[7,3,17] | 1
nh[7,3,18] | 1
nh[7,3,19] | 1
nh[7,3,20] | 1
nh[7,3,21] | 1
nh[7,3,22] | 1
nh[7,3,23] | 0
nh[7,3,24] | 0
nh[7,3,25] | 0
nh[7,3,26] | 0
nh[7,3,27] | 0
nh[7,3,28] | 0
nh[7,3,29] | 0
nh[7,3,30] | 0
nh[7,3,31] | 0
nh[7,3,32] | 1
nh[7,3,33] | 1
nh[7,3,34] | 1
nh[7,3,35] | 1
nh[7,3,36] | 1
nh[7,3,37] | 1
nh[7,3,38] | 1
nh[7,3,39] | 1
nh[7,3,40] | 1
nh[7,3,41] | 1
nh[7,3,42] | 1
nh[7,3,43] | 1
nh[7,3,44] | 1
nh[7,3,45] | 1
nh[7,3,46] | 0
nh[7,3,47] | 0
nh[7,4,0] | 0
nh[7,4,1] | 0
nh[7,4,2] | 0
nh[7,4,3] | 0
nh[7,4,4] | 0
nh[7,4,5] | 0
nh[7,4,6] | 0
nh[7,4,7] | 0
nh[7,4,8] | 0
nh[7,4,9] | 0
nh[7,4,10] | 0
nh[7,4,11] | 0
nh[7,4,12] | 0
nh[7,4,13] | 0
nh[7,4,14] | 0
nh[7,4,15] | 0
nh[7,4,16] | 0
nh[7,4,17] | 0
nh[7,4,18] | 0
nh[7,4,19] | 0
nh[7,4,20] | 0
nh[7,4,21] | 0
nh[7,4,22] | 0
nh[7,4,23] | 0
nh[7,4,24] | 0
nh[7,4,25] | 0
nh[7,4,26] | 0
nh[7,4,27] | 0
nh[7,4,28] | 0
nh[7,4,29] | 1
nh[7,4,30] | 1
nh[7,4,31] | 1
nh[7,4,32] | 1
nh[7,4,33] | 1
nh[7,4,34] | 1
nh[7,4,35] | 1
nh[7,4,36] | 1
nh[7,4,37] | 1
nh[7,4,38] | 1
nh[7,4,39] | 1
nh[7,4,40] | 1
nh[7,4,41] | 1
nh[7,4,42] | 1
nh[7,4,43] | 1
nh[7,4,44] | 1
nh[7,4,45] | 1
nh[7,4,46] | 1
nh[7,4,47] | 1
nh[7,5,0] | 0
nh[7,5,1] | 0
nh[7,5,2] | 0
nh[7,5,3] | 0
nh[7,5,4] | 0
nh[7,5,5] | 0
nh[7,5,6] | 0
nh[7,5,7] | 0
nh[7,5,8] | 1
nh[7,5,9] | 1
nh[7,5,10] | 1
nh[7,5,11] | 1
nh[7,5,12] | 1
nh[7,5,13] | 1
nh[7,5,14] | 1
nh[7,5,15] | 1
nh[7,5,16] | 1
nh[7,5,17] | 1
nh[7,5,18] | 1
nh[7,5,19] | 1
nh[7,5,20] | 1
nh[7,5,21] | 1
nh[7,5,22] | 0
nh[7,5,23] | 0
nh[7,5,24] | 0
nh[7,5,25] | 0
nh[7,5,26] | 0
nh[7,5,27] | 0
nh[7,5,28] | 0
nh[7,5,29] | 0
nh[7,5,30] | 1
nh[7,5,31] | 1
nh[7,5,32] | 1
nh[7,5,33] | 1
nh[7,5,34] | 1
nh[7,5,35] | 1
nh[7,5,36] | 1
nh[7,5,37] | 1
nh[7,5,38] | 1
nh[7,5,39] | 1
nh[7,5,40] | 1
nh[7,5,41] | 1
nh[7,5,42] | 1
nh[7,5,43] | 1
nh[7,5,44] | 1
nh[7,5,45] | 1
nh[7,5,46] | 1
nh[7,5,47] | 0
nh[7,6,0] | 1
nh[7,6,1] | 1
nh[7,6,2] | 1
nh[7,6,3] | 1
nh[7,6,4] | 1
nh[7,6,5] | 1
nh[7,6,6] | 1
nh[7,6,7] | 1
nh[7,6,8] | 0
nh[7,6,9] | 0
nh[7,6,10] | 0
nh[7,6,11] | 0
nh[7,6,12] | 0
nh[7,6,13] | 0
nh[7,6,14] | 0
nh[7,6,15] | 0
nh[7,6,16] | 0
nh[7,6,17] | 0
nh[7,6,18] | 0
nh[7,6,19] | 0
nh[7,6,20] | 0
nh[7,6,21] | 0
nh[7,6,22] | 0
nh[7,6,23] | 0
nh[7,6,24] | 0
nh[7,6,25] | 0
nh[7,6,26] | 0
nh[7,6,27] | 0
nh[7,6,28] | 0
nh[7,6,29] | 0
nh[7,6,30] | 0
nh[7,6,31] | 1
nh[7,6,32] | 1
nh[7,6,33] | 1
nh[7,6,34] | 1
nh[7,6,35] | 1
nh[7,6,36] | 1
nh[7,6,37] | 1
nh[7,6,38] | 1
nh[7,6,39] | 1
nh[7,6,40] | 1
nh[7,6,41] | 1
nh[7,6,42] | 1
nh[7,6,43] | 1
nh[7,6,44] | 1
nh[7,6,45] | 1
nh[7,6,46] | 1
nh[7,6,47] | 1
nh[8,0,0] | 1
nh[8,0,1] | 1
nh[8,0,2] | 1
nh[8,0,3] | 1
nh[8,0,4] | 1
nh[8,0,5] | 1
nh[8,0,6] | 1
nh[8,0,7] | 1
nh[8,0,8] | 1
nh[8,0,9] | 1
nh[8,0,10] | 1
nh[8,0,11] | 0
nh[8,0,12] | 0
nh[8,0,13] | 0
nh[8,0,14] | 0
nh[8,0,15] | 0
nh[8,0,16] | 0
nh[8,0,17] | 0
nh[8,0,18] | 0
nh[8,0,19] | 0
nh[8,0,20] | 0
nh[8,0,21] | 0
nh[8,0,22] | 0
nh[8,0,23] | 0
nh[8,0,24] | 0
nh[8,0,25] | 0
nh[8,0,26] | 0
nh[8,0,27] | 0
nh[8,0,28] | 0
nh[8,0,29] | 0
nh[8,0,30] | 0
nh[8,0,31] | 0
nh[8,0,32] | 0
nh[8,0,33] | 0
nh[8,0,34] | 0
nh[8,0,35] | 0
nh[8,0,36] | 0
nh[8,0,37] | 0
nh[8,0,38] | 0
nh[8,0,39] | 0
nh[8,0,40] | 0
nh[8,0,41] | 0
nh[8,0,42] | 0
nh[8,0,43] | 1
nh[8,0,44] | 1
nh[8,0,45] | 1
nh[8,0,46] | 1
nh[8,0,47] | 1
nh[8,1,0] | 0
nh[8,1,1] | 0
nh[8,1,2] | 0
nh[8,1,3] | 0
nh[8,1,4] | 0
nh[8,1,5] | 0
nh[8,1,6] | 0
nh[8,1,7] | 0
nh[8,1,8] | 0
nh[8,1,9] | 0
nh[8,1,10] | 0
nh[8,1,11] | 0
nh[8,1,12] | 0
nh[8,1,13] | 0
nh[8,1,14] | 0
nh[8,1,15] | 0
nh[8,1,16] | 0
nh[8,1,17] | 0
nh[8,1,18] | 0
nh[8,1,19] | 0
nh[8,1,20] | 0
nh[8,1,21] | 0
nh[8,1,22] | 0
nh[8,1,23] | 0
nh[8,1,24] | 0
nh[8,1,25] | 0
nh[8,1,26] | 0
nh[8,1,27] | 0
nh[8,1,28] | 0
nh[8,1,29] | 0
nh[8,1,30] | 0
nh[8,1,31] | 0
nh[8,1,32] | 0
nh[8,1,33] | 0
nh[8,1,34] | 0
nh[8,1,35] | 0
nh[8,1,36] | 0
nh[8,1,37] | 0
nh[8,1,38] | 0
nh[8,1,39] | 0
nh[8,1,40] | 0
nh[8,1,41] | 0
nh[8,1,42] | 0
nh[8,1,43] | 0
nh[8,1,44] | 0
nh[8,1,45] | 0
nh[8,1,46] | 0
nh[8,1,47] | 0
nh[8,2,0] | 0
nh[8,2,1] | 0
nh[8,2,2] | 0
nh[8,2,3] | 0
nh[8,2,4] | 0
nh[8,2,5] | 0
nh[8,2,6] | 0
nh[8,2,7] | 0
nh[8,2,8] | 0
nh[8,2,9] | 0
nh[8,2,10] | 0
nh[8,2,11] | 0
nh[8,2,12] | 0
nh[8,2,13] | 0
nh[8,2,14] | 0
nh[8,2,15] | 0
nh[8,2,16] | 0
nh[8,2,17] | 0
nh[8,2,18] | 0
nh[8,2,19] | 0
nh[8,2,20] | 0
nh[8,2,21] | 1
nh[8,2,22] | 1
nh[8,2,23] | 1
nh[8,2,24] | 1
nh[8,2,25] | 1
nh[8,2,26] | 1
nh[8,2,27] | 1
nh[8,2,28] | 1
nh[8,2,29] | 1
nh[8,2,30] | 0
nh[8,2,31] | 0
nh[8,2,32] | 0
nh[8,2,33] | 0
nh[8,2,34] | 0
nh[8,2,35] | 0
nh[8,2,36] | 0
nh[8,2,37] | 0
nh[8,2,38] | 0
nh[8,2,39] | 0
nh[8,2,40] | 0
nh[8,2,41] | 0
nh[8,2,42] | 0
nh[8,2,43] | 0
nh[8,2,44] | 0
nh[8,2,45] | 0
nh[8,2,46] | 0
nh[8,2,47] | 0
nh[8,3,0] | 1
nh[8,3,1] | 1
nh[8,3,2] | 1
nh[8,3,3] | 1
nh[8,3,4] | 1
nh[8,3,5] | 1
nh[8,3,6] | 1
nh[8,3,7] | 1
nh[8,3,8] | 1
nh[8,3,9] | 1
nh[8,3,10] | 1
nh[8,3,11] | 0
nh[8,3,12] | 0
nh[8,3,13] | 0
nh[8,3,14] | 0
nh[8,3,15] | 0
nh[8,3,16] | 0
nh[8,3,17] | 0
nh[8,3,18] | 0
nh[8,3,19] | 0
nh[8,3,20] | 0
nh[8,3,21] | 0
nh[8,3,22] | 0
nh[8,3,23] | 0
nh[8,3,24] | 0
nh[8,3,25] | 0
nh[8,3,26] | 0
nh[8,3,27] | 0
nh[8,3,28] | 0
nh[8,3,29] | 0
nh[8,3,30] | 0
nh[8,3,31] | 0
nh[8,3,32] | 0
nh[8,3,33] | 0
nh[8,3,34] | 0
nh[8,3,35] | 0
nh[8,3,36] | 0
nh[8,3,37] | 0
nh[8,3,38] | 0
nh[8,3,39] | 0
nh[8,3,40] | 0
nh[8,3,41] | 0
nh[8,3,42] | 0
nh[8,3,43] | 0
nh[8,3,44] | 0
nh[8,3,45] | 0
nh[8,3,46] | 0
nh[8,3,47] | 0
nh[8,4,0] | 0
nh[8,4,1] | 0
nh[8,4,2] | 0
nh[8,4,3] | 0
nh[8,4,4] | 0
nh[8,4,5] | 0
nh[8,4,6] | 0
nh[8,4,7] | 0
nh[8,4,8] | 0
nh[8,4,9] | 0
nh[8,4,10] | 0
nh[8,4,11] | 0
nh[8,4,12] | 0
nh[8,4,13] | 0
nh[8,4,14] | 0
nh[8,4,15] | 0
nh[8,4,16] | 0
nh[8,4,17] | 0
nh[8,4,18] | 0
nh[8,4,19] | 0
nh[8,4,20] | 0
nh[8,4,21] | 1
nh[8,4,22] | 1
nh[8,4,23] | 1
nh[8,4,24] | 1
nh[8,4,25] | 1
nh[8,4,26] | 1
nh[8,4,27] | 1
nh[8,4,28] | 1
nh[8,4,29] | 1
nh[8,4,30] | 1
nh[8,4,31] | 1
nh[8,4,32] | 1
nh[8,4,33] | 1
nh[8,4,34] | 0
nh[8,4,35] | 0
nh[8,4,36] | 0
nh[8,4,37] | 0
nh[8,4,38] | 0
nh[8,4,39] | 0
nh[8,4,40] | 0
nh[8,4,41] | 0
nh[8,4,42] | 1
nh[8,4,43] | 1
nh[8,4,44] | 1
nh[8,4,45] | 1
nh[8,4,46] | 1
nh[8,4,47] | 1
nh[8,5,0] | 0
nh[8,5,1] | 0
nh[8,5,2] | 0
nh[8,5,3] | 0
nh[8,5,4] | 0
nh[8,5,5] | 0
nh[8,5,6] | 0
nh[8,5,7] | 0
nh[8,5,8] | 0
nh[8,5,9] | 0
nh[8,5,10] | 0
nh[8,5,11] | 0
nh[8,5,12] | 0
nh[8,5,13] | 0
nh[8,5,14] | 0
nh[8,5,15] | 0
nh[8,5,16] | 0
nh[8,5,17] | 0
nh[8,5,18] | 0
nh[8,5,19] | 1
nh[8,5,20] | 1
nh[8,5,21] | 1
nh[8,5,22] | 1
nh[8,5,23] | 1
nh[8,5,24] | 1
nh[8,5,25] | 1
nh[8,5,26] | 1
nh[8,5,27] | 1
nh[8,5,28] | 1
nh[8,5,29] | 1
nh[8,5,30] | 1
nh[8,5,31] | 0
nh[8,5,32] | 0
nh[8,5,33] | 0
nh[8,5,34] | 0
nh[8,5,35] | 0
nh[8,5,36] | 0
nh[8,5,37] | 0
nh[8,5,38] | 0
nh[8,5,39] | 0
nh[8,5,40] | 0
nh[8,5,41] | 0
nh[8,5,42] | 0
nh[8,5,43] | 0
nh[8,5,44] | 0
nh[8,5,45] | 0
nh[8,5,46] | 1
nh[8,5,47] | 1
nh[8,6,0] | 0
nh[8,6,1] | 0
nh[8,6,2] | 0
nh[8,6,3] | 0
nh[8,6,4] | 0
nh[8,6,5] | 0
nh[8,6,6] | 0
nh[8,6,7] | 0
nh[8,6,8] | 0
nh[8,6,9] | 0
nh[8,6,10] | 0
nh[8,6,11] | 0
nh[8,6,12] | 0
nh[8,6,13] | 0
nh[8,6,14] | 0
nh[8,6,15] | 0
nh[8,6,16] | 0
nh[8,6,17] | 0
nh[8,6,18] | 0
nh[8,6,19] | 0
nh[8,6,20] | 0
nh[8,6,21] | 0
nh[8,6,22] | 0
nh[8,6,23] | 0
nh[8,6,24] | 0
nh[8,6,25] | 0
nh[8,6,26] | 0
nh[8,6,27] | 0
nh[8,6,28] | 0
nh[8,6,29] | 0
nh[8,6,30] | 0
nh[8,6,31] | 1
nh[8,6,32] | 1
nh[8,6,33] | 1
nh[8,6,34] | 1
nh[8,6,35] | 1
nh[8,6,36] | 1
nh[8,6,37] | 1
nh[8,6,38] | 1
nh[8,6,39] | 0
nh[8,6,40] | 0
nh[8,6,41] | 0
nh[8,6,42] | 0
nh[8,6,43] | 0
nh[8,6,44] | 0
nh[8,6,45] | 0
nh[8,6,46] | 0
nh[8,6,47] | 0
nh[9,0,0] | 0
nh[9,0,1] | 0
nh[9,0,2] | 0
nh[9,0,3] | 0
nh[9,0,4] | 0
nh[9,0,5] | 0
nh[9,0,6] | 0
nh[9,0,7] | 0
nh[9,0,8] | 0
nh[9,0,9] | 0
nh[9,0,10] | 0
nh[9,0,11] | 0
nh[9,0,12] | 0
nh[9,0,13] | 0
nh[9,0,14] | 0
nh[9,0,15] | 0
nh[9,0,16] | 0
nh[9,0,17] | 0
nh[9,0,18] | 0
nh[9,0,19] | 0
nh[9,0,20] | 0
nh[9,0,21] | 0
nh[9,0,22] | 0
nh[9,0,23] | 0
nh[9,0,24] | 0
nh[9,0,25] | 0
nh[9,0,26] | 0
nh[9,0,27] | 0
nh[9,0,28] | 0
nh[9,0,29] | 0
nh[9,0,30] | 0
nh[9,0,31] | 0
nh[9,0,32] | 0
nh[9,0,33] | 0
nh[9,0,34] | 0
nh[9,0,35] | 0
nh[9,0,36] | 0
nh[9,0,37] | 0
nh[9,0,38] | 0
nh[9,0,39] | 0
nh[9,0,40] | 0
nh[9,0,41] | 0
nh[9,0,42] | 0
nh[9,0,43] | 0
nh[9,0,44] | 0
nh[9,0,45] | 0
nh[9,0,46] | 0
nh[9,0,47] | 0
nh[9,1,0] | 0
nh[9,1,1] | 0
nh[9,1,2] | 0
nh[9,1,3] | 0
nh[9,1,4] | 0
nh[9,1,5] | 0
nh[9,1,6] | 0
nh[9,1,7] | 0
nh[9,1,8] | 0
nh[9,1,9] | 0
nh[9,1,10] | 0
nh[9,1,11] | 0
nh[9,1,12] | 0
nh[9,1,13] | 0
nh[9,1,14] | 0
nh[9,1,15] | 0
nh[9,1,16] | 0
nh[9,1,17] | 0
nh[9,1,18] | 0
nh[9,1,19] | 0
nh[9,1,20] | 0
nh[9,1,21] | 0
nh[9,1,22] | 0
nh[9,1,23] | 0
nh[9,1,24] | 0
nh[9,1,25] | 0
nh[9,1,26] | 0
nh[9,1,27] | 0
nh[9,1,28] | 0
nh[9,1,29] | 0
nh[9,1,30] | 0
nh[9,1,31] | 0
nh[9,1,32] | 0
nh[9,1,33] | 0
nh[9,1,34] | 0
nh[9,1,35] | 0
nh[9,1,36] | 0
nh[9,1,37] | 0
nh[9,1,38] | 0
nh[9,1,39] | 0
nh[9,1,40] | 0
nh[9,1,41] | 0
nh[9,1,42] | 0
nh[9,1,43] | 0
nh[9,1,44] | 0
nh[9,1,45] | 0
nh[9,1,46] | 0
nh[9,1,47] | 0
nh[9,2,0] | 0
nh[9,2,1] | 0
nh[9,2,2] | 0
nh[9,2,3] | 0
nh[9,2,4] | 0
nh[9,2,5] | 0
nh[9,2,6] | 0
nh[9,2,7] | 0
nh[9,2,8] | 0
nh[9,2,9] | 0
nh[9,2,10] | 0
nh[9,2,11] | 0
nh[9,2,12] | 0
nh[9,2,13] | 0
nh[9,2,14] | 0
nh[9,2,15] | 0
nh[9,2,16] | 0
nh[9,2,17] | 0
nh[9,2,18] | 0
nh[9,2,19] | 0
nh[9,2,20] | 0
nh[9,2,21] | 0
nh[9,2,22] | 0
nh[9,2,23] | 0
nh[9,2,24] | 0
nh[9,2,25] | 0
nh[9,2,26] | 0
nh[9,2,27] | 0
nh[9,2,28] | 0
nh[9,2,29] | 0
nh[9,2,30] | 0
nh[9,2,31] | 0
nh[9,2,32] | 0
nh[9,2,33] | 0
nh[9,2,34] | 0
nh[9,2,35] | 0
nh[9,2,36] | 0
nh[9,2,37] | 0
nh[9,2,38] | 0
nh[9,2,39] | 0
nh[9,2,40] | 0
nh[9,2,41] | 0
nh[9,2,42] | 0
nh[9,2,43] | 0
nh[9,2,44] | 0
nh[9,2,45] | 0
nh[9,2,46] | 0
nh[9,2,47] | 0
nh[9,3,0] | 0
nh[9,3,1] | 0
nh[9,3,2] | 0
nh[9,3,3] | 0
nh[9,3,4] | 0
nh[9,3,5] | 0
nh[9,3,6] | 0
nh[9,3,7] | 0
nh[9,3,8] | 0
nh[9,3,9] | 0
nh[9,3,10] | 0
nh[9,3,11] | 0
nh[9,3,12] | 0
nh[9,3,13] | 0
nh[9,3,14] | 0
nh[9,3,15] | 0
nh[9,3,16] | 0
nh[9,3,17] | 0
nh[9,3,18] | 0
nh[9,3,19] | 0
nh[9,3,20] | 0
nh[9,3,21] | 0
nh[9,3,22] | 0
nh[9,3,23] | 0
nh[9,3,24] | 0
nh[9,3,25] | 0
nh[9,3,26] | 0
nh[9,3,27] | 0
nh[9,3,28] | 0
nh[9,3,29] | 0
nh[9,3,30] | 0
nh[9,3,31] | 0
nh[9,3,32] | 0
nh[9,3,33] | 0
nh[9,3,34] | 0
nh[9,3,35] | 0
nh[9,3,36] | 0
nh[9,3,37] | 0
nh[9,3,38] | 0
nh[9,3,39] | 0
nh[9,3,40] | 0
nh[9,3,41] | 0
nh[9,3,42] | 0
nh[9,3,43] | 0
nh[9,3,44] | 0
nh[9,3,45] | 0
nh[9,3,46] | 0
nh[9,3,47] | 0
nh[9,4,0] | 0
nh[9,4,1] | 0
nh[9,4,2] | 0
nh[9,4,3] | 0
nh[9,4,4] | 0
nh[9,4,5] | 0
nh[9,4,6] | 0
nh[9,4,7] | 0
nh[9,4,8] | 0
nh[9,4,9] | 0
nh[9,4,10] | 0
nh[9,4,11] | 0
nh[9,4,12] | 0
nh[9,4,13] | 0
nh[9,4,14] | 0
nh[9,4,15] | 0
nh[9,4,16] | 0
nh[9,4,17] | 0
nh[9,4,18] | 0
nh[9,4,19] | 0
nh[9,4,20] | 0
nh[9,4,21] | 0
nh[9,4,22] | 0
nh[9,4,23] | 0
nh[9,4,24] | 0
nh[9,4,25] | 0
nh[9,4,26] | 0
nh[9,4,27] | 0
nh[9,4,28] | 0
nh[9,4,29] | 0
nh[9,4,30] | 0
nh[9,4,31] | 0
nh[9,4,32] | 0
nh[9,4,33] | 0
nh[9,4,34] | 0
nh[9,4,35] | 0
nh[9,4,36] | 0
nh[9,4,37] | 0
nh[9,4,38] | 0
nh[9,4,39] | 0
nh[9,4,40] | 0
nh[9,4,41] | 0
nh[9,4,42] | 0
nh[9,4,43] | 0
nh[9,4,44] | 0
nh[9,4,45] | 0
nh[9,4,46] | 0
nh[9,4,47] | 0
nh[9,5,0] | 0
nh[9,5,1] | 0
nh[9,5,2] | 0
nh[9,5,3] | 0
nh[9,5,4] | 0
nh[9,5,5] | 0
nh[9,5,6] | 0
nh[9,5,7] | 0
nh[9,5,8] | 0
nh[9,5,9] | 0
nh[9,5,10] | 0
nh[9,5,11] | 0
nh[9,5,12] | 0
nh[9,5,13] | 0
nh[9,5,14] | 0
nh[9,5,15] | 0
nh[9,5,16] | 0
nh[9,5,17] | 0
nh[9,5,18] | 0
nh[9,5,19] | 1
nh[9,5,20] | 1
nh[9,5,21] | 1
nh[9,5,22] | 1
nh[9,5,23] | 1
nh[9,5,24] | 1
nh[9,5,25] | 1
nh[9,5,26] | 1
nh[9,5,27] | 1
nh[9,5,28] | 1
nh[9,5,29] | 1
nh[9,5,30] | 1
nh[9,5,31] | 0
nh[9,5,32] | 0
nh[9,5,33] | 0
nh[9,5,34] | 0
nh[9,5,35] | 0
nh[9,5,36] | 0
nh[9,5,37] | 0
nh[9,5,38] | 0
nh[9,5,39] | 0
nh[9,5,40] | 0
nh[9,5,41] | 0
nh[9,5,42] | 0
nh[9,5,43] | 0
nh[9,5,44] | 0
nh[9,5,45] | 0
nh[9,5,46] | 0
nh[9,5,47] | 0
nh[9,6,0] | 0
nh[9,6,1] | 0
nh[9,6,2] | 0
nh[9,6,3] | 0
nh[9,6,4] | 0
nh[9,6,5] | 0
nh[9,6,6] | 0
nh[9,6,7] | 0
nh[9,6,8] | 0
nh[9,6,9] | 0
nh[9,6,10] | 0
nh[9,6,11] | 0
nh[9,6,12] | 0
nh[9,6,13] | 0
nh[9,6,14] | 0
nh[9,6,15] | 0
nh[9,6,16] | 0
nh[9,6,17] | 0
nh[9,6,18] | 0
nh[9,6,19] | 0
nh[9,6,20] | 0
nh[9,6,21] | 0
nh[9,6,22] | 0
nh[9,6,23] | 0
nh[9,6,24] | 0
nh[9,6,25] | 0
nh[9,6,26] | 0
nh[9,6,27] | 0
nh[9,6,28] | 0
nh[9,6,29] | 0
nh[9,6,30] | 0
nh[9,6,31] | 0
nh[9,6,32] | 0
nh[9,6,33] | 0
nh[9,6,34] | 0
nh[9,6,35] | 0
nh[9,6,36] | 0
nh[9,6,37] | 0
nh[9,6,38] | 0
nh[9,6,39] | 0
nh[9,6,40] | 0
nh[9,6,41] | 0
nh[9,6,42] | 0
nh[9,6,43] | 0
nh[9,6,44] | 0
nh[9,6,45] | 0
nh[9,6,46] | 0
nh[9,6,47] | 0
nh[10,0,0] | 0
nh[10,0,1] | 0
nh[10,0,2] | 0
nh[10,0,3] | 0
nh[10,0,4] | 0
nh[10,0,5] | 0
nh[10,0,6] | 0
nh[10,0,7] | 0
nh[10,0,8] | 0
nh[10,0,9] | 0
nh[10,0,10] | 0
nh[10,0,11] | 0
nh[10,0,12] | 0
nh[10,0,13] | 0
nh[10,0,14] | 0
nh[10,0,15] | 0
nh[10,0,16] | 0
nh[10,0,17] | 0
nh[10,0,18] | 0
nh[10,0,19] | 0
nh[10,0,20] | 0
nh[10,0,21] | 0
nh[10,0,22] | 0
nh[10,0,23] | 0
nh[10,0,24] | 0
nh[10,0,25] | 0
nh[10,0,26] | 0
nh[10,0,27] | 0
nh[10,0,28] | 0
nh[10,0,29] | 0
nh[10,0,30] | 0
nh[10,0,31] | 0
nh[10,0,32] | 0
nh[10,0,33] | 0
nh[10,0,34] | 0
nh[10,0,35] | 0
nh[10,0,36] | 0
nh[10,0,37] | 0
nh[10,0,38] | 0
nh[10,0,39] | 0
nh[10,0,40] | 0
nh[10,0,41] | 0
nh[10,0,42] | 0
nh[10,0,43] | 0
nh[10,0,44] | 0
nh[10,0,45] | 0
nh[10,0,46] | 0
nh[10,0,47] | 0
nh[10,1,0] | 0
nh[10,1,1] | 0
nh[10,1,2] | 0
nh[10,1,3] | 0
nh[10,1,4] | 0
nh[10,1,5] | 0
nh[10,1,6] | 0
nh[10,1,7] | 0
nh[10,1,8] | 0
nh[10,1,9] | 0
nh[10,1,10] | 0
nh[10,1,11] | 0
nh[10,1,12] | 0
nh[10,1,13] | 0
nh[10,1,14] | 0
nh[10,1,15] | 0
nh[10,1,16] | 0
nh[10,1,17] | 0
nh[10,1,18] | 0
nh[10,1,19] | 0
nh[10,1,20] | 0
nh[10,1,21] | 0
nh[10,1,22] | 0
nh[10,1,23] | 0
nh[10,1,24] | 0
nh[10,1,25] | 0
nh[10,1,26] | 0
nh[10,1,27] | 0
nh[10,1,28] | 0
nh[10,1,29] | 0
nh[10,1,30] | 0
nh[10,1,31] | 0
nh[10,1,32] | 0
nh[10,1,33] | 0
nh[10,1,34] | 0
nh[10,1,35] | 0
nh[10,1,36] | 0
nh[10,1,37] | 0
nh[10,1,38] | 0
nh[10,1,39] | 0
nh[10,1,40] | 0
nh[10,1,41] | 0
nh[10,1,42] | 0
nh[10,1,43] | 0
nh[10,1,44] | 0
nh[10,1,45] | 0
nh[10,1,46] | 0
nh[10,1,47] | 0
nh[10,2,0] | 0
nh[10,2,1] | 0
nh[10,2,2] | 0
nh[10,2,3] | 0
nh[10,2,4] | 0
nh[10,2,5] | 0
nh[10,2,6] | 0
nh[10,2,7] | 0
nh[10,2,8] | 0
nh[10,2,9] | 0
nh[10,2,10] | 0
nh[10,2,11] | 0
nh[10,2,12] | 0
nh[10,2,13] | 0
nh[10,2,14] | 0
nh[10,2,15] | 0
nh[10,2,16] | 0
nh[10,2,17] | 0
nh[10,2,18] | 0
nh[10,2,19] | 0
nh[10,2,20] | 0
nh[10,2,21] | 0
nh[10,2,22] | 0
nh[10,2,23] | 0
nh[10,2,24] | 0
nh[10,2,25] | 0
nh[10,2,26] | 0
nh[10,2,27] | 0
nh[10,2,28] | 0
nh[10,2,29] | 0
nh[10,2,30] | 0
nh[10,2,31] | 0
nh[10,2,32] | 0
nh[10,2,33] | 0
nh[10,2,34] | 0
nh[10,2,35] | 0
nh[10,2,36] | 0
nh[10,2,37] | 0
nh[10,2,38] | 0
nh[10,2,39] | 0
nh[10,2,40] | 0
nh[10,2,41] | 0
nh[10,2,42] | 0
nh[10,2,43] | 0
nh[10,2,44] | 0
nh[10,2,45] | 0
nh[10,2,46] | 0
nh[10,2,47] | 0
nh[10,3,0] | 0
nh[10,3,1] | 0
nh[10,3,2] | 0
nh[10,3,3] | 0
nh[10,3,4] | 0
nh[10,3,5] | 0
nh[10,3,6] | 0
nh[10,3,7] | 0
nh[10,3,8] | 0
nh[10,3,9] | 0
nh[10,3,10] | 0
nh[10,3,11] | 0
nh[10,3,12] | 0
nh[10,3,13] | 0
nh[10,3,14] | 0
nh[10,3,15] | 0
nh[10,3,16] | 0
nh[10,3,17] | 0
nh[10,3,18] | 0
nh[10,3,19] | 0
nh[10,3,20] | 0
nh[10,3,21] | 0
nh[10,3,22] | 0
nh[10,3,23] | 0
nh[10,3,24] | 0
nh[10,3,25] | 0
nh[10,3,26] | 0
nh[10,3,27] | 0
nh[10,3,28] | 0
nh[10,3,29] | 0
nh[10,3,30] | 0
nh[10,3,31] | 0
nh[10,3,32] | 0
nh[10,3,33] | 0
nh[10,3,34] | 0
nh[10,3,35] | 0
nh[10,3,36] | 0
nh[10,3,37] | 0
nh[10,3,38] | 0
nh[10,3,39] | 0
nh[10,3,40] | 0
nh[10,3,41] | 0
nh[10,3,42] | 0
nh[10,3,43] | 0
nh[10,3,44] | 0
nh[10,3,45] | 0
nh[10,3,46] | 0
nh[10,3,47] | 0
nh[10,4,0] | 0
nh[10,4,1] | 0
nh[10,4,2] | 0
nh[10,4,3] | 0
nh[10,4,4] | 0
nh[10,4,5] | 0
nh[10,4,6] | 0
nh[10,4,7] | 0
nh[10,4,8] | 0
nh[10,4,9] | 0
nh[10,4,10] | 0
nh[10,4,11] | 0
nh[10,4,12] | 0
nh[10,4,13] | 0
nh[10,4,14] | 0
nh[10,4,15] | 0
nh[10,4,16] | 0
nh[10,4,17] | 0
nh[10,4,18] | 0
nh[10,4,19] | 0
nh[10,4,20] | 0
nh[10,4,21] | 0
nh[10,4,22] | 0
nh[10,4,23] | 0
nh[10,4,24] | 0
nh[10,4,25] | 0
nh[10,4,26] | 0
nh[10,4,27] | 0
nh[10,4,28] | 0
nh[10,4,29] | 0
nh[10,4,30] | 0
nh[10,4,31] | 0
nh[10,4,32] | 0
nh[10,4,33] | 0
nh[10,4,34] | 0
nh[10,4,35] | 0
nh[10,4,36] | 0
nh[10,4,37] | 0
nh[10,4,38] | 0
nh[10,4,39] | 0
nh[10,4,40] | 0
nh[10,4,41] | 0
nh[10,4,42] | 0
nh[10,4,43] | 0
nh[10,4,44] | 0
nh[10,4,45] | 0
nh[10,4,46] | 0
nh[10,4,47] | 0
nh[10,5,0] | 0
nh[10,5,1] | 0
nh[10,5,2] | 0
nh[10,5,3] | 0
nh[10,5,4] | 0
nh[10,5,5] | 0
nh[10,5,6] | 0
nh[10,5,7] | 0
nh[10,5,8] | 0
nh[10,5,9] | 0
nh[10,5,10] | 0
nh[10,5,11] | 0
nh[10,5,12] | 0
nh[10,5,13] | 0
nh[10,5,14] | 0
nh[10,5,15] | 0
nh[10,5,16] | 0
nh[10,5,17] | 0
nh[10,5,18] | 0
nh[10,5,19] | 0
nh[10,5,20] | 0
nh[10,5,21] | 0
nh[10,5,22] | 0
nh[10,5,23] | 0
nh[10,5,24] | 0
nh[10,5,25] | 0
nh[10,5,26] | 0
nh[10,5,27] | 0
nh[10,5,28] | 0
nh[10,5,29] | 0
nh[10,5,30] | 0
nh[10,5,31] | 0
nh[10,5,32] | 0
nh[10,5,33] | 0
nh[10,5,34] | 0
nh[10,5,35] | 0
nh[10,5,36] | 0
nh[10,5,37] | 0
nh[10,5,38] | 0
nh[10,5,39] | 0
nh[10,5,40] | 0
nh[10,5,41] | 0
nh[10,5,42] | 0
nh[10,5,43] | 0
nh[10,5,44] | 0
nh[10,5,45] | 0
nh[10,5,46] | 0
nh[10,5,47] | 0
nh[10,6,0] | 0
nh[10,6,1] | 0
nh[10,6,2] | 0
nh[10,6,3] | 0
nh[10,6,4] | 0
nh[10,6,5] | 0
nh[10,6,6] | 0
nh[10,6,7] | 0
nh[10,6,8] | 0
nh[10,6,9] | 0
nh[10,6,10] | 0
nh[10,6,11] | 0
nh[10,6,12] | 0
nh[10,6,13] | 0
nh[10,6,14] | 0
nh[10,6,15] | 0
nh[10,6,16] | 0
nh[10,6,17] | 0
nh[10,6,18] | 0
nh[10,6,19] | 0
nh[10,6,20] | 0
nh[10,6,21] | 0
nh[10,6,22] | 0
nh[10,6,23] | 0
nh[10,6,24] | 0
nh[10,6,25] | 0
nh[10,6,26] | 0
nh[10,6,27] | 0
nh[10,6,28] | 0
nh[10,6,29] | 0
nh[10,6,30] | 0
nh[10,6,31] | 0
nh[10,6,32] | 0
nh[10,6,33] | 0
nh[10,6,34] | 0
nh[10,6,35] | 0
nh[10,6,36] | 0
nh[10,6,37] | 0
nh[10,6,38] | 0
nh[10,6,39] | 0
nh[10,6,40] | 0
nh[10,6,41] | 0
nh[10,6,42] | 0
nh[10,6,43] | 0
nh[10,6,44] | 0
nh[10,6,45] | 0
nh[10,6,46] | 0
nh[10,6,47] | 0

## Startup Status of Unit
0 | 1
su[0,0,0] | 0
su[0,0,1] | 0
su[0,0,2] | 0
su[0,0,3] | 0
su[0,0,4] | 0
su[0,0,5] | 0
su[0,0,6] | 0
su[0,0,7] | 0
su[0,0,8] | 0
su[0,0,9] | 0
su[0,0,10] | 0
su[0,0,11] | 0
su[0,0,12] | 0
su[0,0,13] | 0
su[0,0,14] | 0
su[0,0,15] | 0
su[0,0,16] | 0
su[0,0,17] | 0
su[0,0,18] | 0
su[0,0,19] | 0
su[0,0,20] | 0
su[0,0,21] | 0
su[0,0,22] | 0
su[0,0,23] | 0
su[0,0,24] | 0
su[0,0,25] | 0
su[0,0,26] | 0
su[0,0,27] | 0
su[0,0,28] | 0
su[0,0,29] | 0
su[0,0,30] | 0
su[0,0,31] | 0
su[0,0,32] | 0
su[0,0,33] | 0
su[0,0,34] | 0
su[0,0,35] | 0
su[0,0,36] | 0
su[0,0,37] | 0
su[0,0,38] | 0
su[0,0,39] | 0
su[0,0,40] | 0
su[0,0,41] | 0
su[0,0,42] | 0
su[0,0,43] | 0
su[0,0,44] | 0
su[0,0,45] | 0
su[0,0,46] | 0
su[0,0,47] | 0
su[0,1,0] | 0
su[0,1,1] | 0
su[0,1,2] | 0
su[0,1,3] | 0
su[0,1,4] | 0
su[0,1,5] | 0
su[0,1,6] | 0
su[0,1,7] | 0
su[0,1,8] | 0
su[0,1,9] | 0
su[0,1,10] | 0
su[0,1,11] | 0
su[0,1,12] | 0
su[0,1,13] | 0
su[0,1,14] | 0
su[0,1,15] | 0
su[0,1,16] | 0
su[0,1,17] | 0
su[0,1,18] | 0
su[0,1,19] | 0
su[0,1,20] | 0
su[0,1,21] | 0
su[0,1,22] | 0
su[0,1,23] | 0
su[0,1,24] | 0
su[0,1,25] | 0
su[0,1,26] | 0
su[0,1,27] | 0
su[0,1,28] | 0
su[0,1,29] | 0
su[0,1,30] | 0
su[0,1,31] | 0
su[0,1,32] | 0
su[0,1,33] | 0
su[0,1,34] | 0
su[0,1,35] | 0
su[0,1,36] | 0
su[0,1,37] | 0
su[0,1,38] | 0
su[0,1,39] | 0
su[0,1,40] | 0
su[0,1,41] | 0
su[0,1,42] | 0
su[0,1,43] | 0
su[0,1,44] | 0
su[0,1,45] | 0
su[0,1,46] | 0
su[0,1,47] | 0
su[0,2,0] | 0
su[0,2,1] | 0
su[0,2,2] | 0
su[0,2,3] | 0
su[0,2,4] | 0
su[0,2,5] | 0
su[0,2,6] | 0
su[0,2,7] | 0
su[0,2,8] | 0
su[0,2,9] | 0
su[0,2,10] | 0
su[0,2,11] | 0
su[0,2,12] | 0
su[0,2,13] | 0
su[0,2,14] | 0
su[0,2,15] | 0
su[0,2,16] | 0
su[0,2,17] | 0
su[0,2,18] | 0
su[0,2,19] | 0
su[0,2,20] | 0
su[0,2,21] | 0
su[0,2,22] | 0
su[0,2,23] | 0
su[0,2,24] | 0
su[0,2,25] | 0
su[0,2,26] | 0
su[0,2,27] | 0
su[0,2,28] | 0
su[0,2,29] | 0
su[0,2,30] | 0
su[0,2,31] | 0
su[0,2,32] | 0
su[0,2,33] | 0
su[0,2,34] | 0
su[0,2,35] | 0
su[0,2,36] | 0
su[0,2,37] | 0
su[0,2,38] | 0
su[0,2,39] | 0
su[0,2,40] | 0
su[0,2,41] | 0
su[0,2,42] | 0
su[0,2,43] | 0
su[0,2,44] | 0
su[0,2,45] | 0
su[0,2,46] | 0
su[0,2,47] | 0
su[0,3,0] | 0
su[0,3,1] | 0
su[0,3,2] | 0
su[0,3,3] | 0
su[0,3,4] | 0
su[0,3,5] | 0
su[0,3,6] | 0
su[0,3,7] | 0
su[0,3,8] | 0
su[0,3,9] | 0
su[0,3,10] | 0
su[0,3,11] | 0
su[0,3,12] | 0
su[0,3,13] | 0
su[0,3,14] | 0
su[0,3,15] | 0
su[0,3,16] | 0
su[0,3,17] | 0
su[0,3,18] | 0
su[0,3,19] | 0
su[0,3,20] | 0
su[0,3,21] | 0
su[0,3,22] | 0
su[0,3,23] | 0
su[0,3,24] | 0
su[0,3,25] | 0
su[0,3,26] | 0
su[0,3,27] | 0
su[0,3,28] | 0
su[0,3,29] | 0
su[0,3,30] | 0
su[0,3,31] | 0
su[0,3,32] | 0
su[0,3,33] | 0
su[0,3,34] | 0
su[0,3,35] | 0
su[0,3,36] | 0
su[0,3,37] | 0
su[0,3,38] | 0
su[0,3,39] | 0
su[0,3,40] | 0
su[0,3,41] | 0
su[0,3,42] | 0
su[0,3,43] | 0
su[0,3,44] | 0
su[0,3,45] | 0
su[0,3,46] | 0
su[0,3,47] | 0
su[0,4,0] | 0
su[0,4,1] | 0
su[0,4,2] | 0
su[0,4,3] | 0
su[0,4,4] | 0
su[0,4,5] | 0
su[0,4,6] | 0
su[0,4,7] | 0
su[0,4,8] | 0
su[0,4,9] | 0
su[0,4,10] | 0
su[0,4,11] | 0
su[0,4,12] | 0
su[0,4,13] | 0
su[0,4,14] | 0
su[0,4,15] | 0
su[0,4,16] | 0
su[0,4,17] | 0
su[0,4,18] | 0
su[0,4,19] | 0
su[0,4,20] | 0
su[0,4,21] | 0
su[0,4,22] | 0
su[0,4,23] | 0
su[0,4,24] | 0
su[0,4,25] | 0
su[0,4,26] | 0
su[0,4,27] | 0
su[0,4,28] | 0
su[0,4,29] | 0
su[0,4,30] | 0
su[0,4,31] | 0
su[0,4,32] | 0
su[0,4,33] | 0
su[0,4,34] | 0
su[0,4,35] | 0
su[0,4,36] | 0
su[0,4,37] | 0
su[0,4,38] | 0
su[0,4,39] | 0
su[0,4,40] | 0
su[0,4,41] | 0
su[0,4,42] | 0
su[0,4,43] | 0
su[0,4,44] | 0
su[0,4,45] | 0
su[0,4,46] | 0
su[0,4,47] | 0
su[0,5,0] | 0
su[0,5,1] | 0
su[0,5,2] | 0
su[0,5,3] | 0
su[0,5,4] | 0
su[0,5,5] | 0
su[0,5,6] | 0
su[0,5,7] | 0
su[0,5,8] | 0
su[0,5,9] | 0
su[0,5,10] | 0
su[0,5,11] | 0
su[0,5,12] | 0
su[0,5,13] | 0
su[0,5,14] | 0
su[0,5,15] | 0
su[0,5,16] | 0
su[0,5,17] | 0
su[0,5,18] | 0
su[0,5,19] | 0
su[0,5,20] | 0
su[0,5,21] | 0
su[0,5,22] | 0
su[0,5,23] | 0
su[0,5,24] | 0
su[0,5,25] | 0
su[0,5,26] | 0
su[0,5,27] | 0
su[0,5,28] | 0
su[0,5,29] | 0
su[0,5,30] | 0
su[0,5,31] | 0
su[0,5,32] | 0
su[0,5,33] | 0
su[0,5,34] | 0
su[0,5,35] | 0
su[0,5,36] | 0
su[0,5,37] | 0
su[0,5,38] | 0
su[0,5,39] | 0
su[0,5,40] | 0
su[0,5,41] | 0
su[0,5,42] | 0
su[0,5,43] | 0
su[0,5,44] | 0
su[0,5,45] | 0
su[0,5,46] | 0
su[0,5,47] | 0
su[0,6,0] | 0
su[0,6,1] | 0
su[0,6,2] | 0
su[0,6,3] | 0
su[0,6,4] | 0
su[0,6,5] | 0
su[0,6,6] | 0
su[0,6,7] | 0
su[0,6,8] | 0
su[0,6,9] | 0
su[0,6,10] | 0
su[0,6,11] | 0
su[0,6,12] | 0
su[0,6,13] | 0
su[0,6,14] | 0
su[0,6,15] | 0
su[0,6,16] | 0
su[0,6,17] | 0
su[0,6,18] | 0
su[0,6,19] | 0
su[0,6,20] | 0
su[0,6,21] | 0
su[0,6,22] | 0
su[0,6,23] | 0
su[0,6,24] | 0
su[0,6,25] | 0
su[0,6,26] | 0
su[0,6,27] | 0
su[0,6,28] | 0
su[0,6,29] | 0
su[0,6,30] | 0
su[0,6,31] | 0
su[0,6,32] | 0
su[0,6,33] | 0
su[0,6,34] | 0
su[0,6,35] | 0
su[0,6,36] | 0
su[0,6,37] | 0
su[0,6,38] | 0
su[0,6,39] | 0
su[0,6,40] | 0
su[0,6,41] | 0
su[0,6,42] | 0
su[0,6,43] | 0
su[0,6,44] | 0
su[0,6,45] | 0
su[0,6,46] | 0
su[0,6,47] | 0
su[1,0,0] | 0
su[1,0,1] | 0
su[1,0,2] | 0
su[1,0,3] | 0
su[1,0,4] | 0
su[1,0,5] | 0
su[1,0,6] | 0
su[1,0,7] | 0
su[1,0,8] | 0
su[1,0,9] | 0
su[1,0,10] | 0
su[1,0,11] | 0
su[1,0,12] | 0
su[1,0,13] | 0
su[1,0,14] | 0
su[1,0,15] | 0
su[1,0,16] | 0
su[1,0,17] | 0
su[1,0,18] | 0
su[1,0,19] | 0
su[1,0,20] | 0
su[1,0,21] | 0
su[1,0,22] | 0
su[1,0,23] | 0
su[1,0,24] | 0
su[1,0,25] | 0
su[1,0,26] | 0
su[1,0,27] | 0
su[1,0,28] | 0
su[1,0,29] | 0
su[1,0,30] | 0
su[1,0,31] | 0
su[1,0,32] | 0
su[1,0,33] | 0
su[1,0,34] | 0
su[1,0,35] | 0
su[1,0,36] | 0
su[1,0,37] | 0
su[1,0,38] | 0
su[1,0,39] | 0
su[1,0,40] | 0
su[1,0,41] | 0
su[1,0,42] | 0
su[1,0,43] | 0
su[1,0,44] | 0
su[1,0,45] | 0
su[1,0,46] | 0
su[1,0,47] | 0
su[1,1,0] | 0
su[1,1,1] | 0
su[1,1,2] | 0
su[1,1,3] | 0
su[1,1,4] | 0
su[1,1,5] | 0
su[1,1,6] | 0
su[1,1,7] | 0
su[1,1,8] | 0
su[1,1,9] | 0
su[1,1,10] | 0
su[1,1,11] | 0
su[1,1,12] | 0
su[1,1,13] | 0
su[1,1,14] | 0
su[1,1,15] | 0
su[1,1,16] | 0
su[1,1,17] | 0
su[1,1,18] | 0
su[1,1,19] | 0
su[1,1,20] | 0
su[1,1,21] | 0
su[1,1,22] | 0
su[1,1,23] | 0
su[1,1,24] | 0
su[1,1,25] | 0
su[1,1,26] | 0
su[1,1,27] | 0
su[1,1,28] | 0
su[1,1,29] | 0
su[1,1,30] | 0
su[1,1,31] | 0
su[1,1,32] | 0
su[1,1,33] | 0
su[1,1,34] | 0
su[1,1,35] | 0
su[1,1,36] | 0
su[1,1,37] | 0
su[1,1,38] | 0
su[1,1,39] | 0
su[1,1,40] | 0
su[1,1,41] | 0
su[1,1,42] | 0
su[1,1,43] | 0
su[1,1,44] | 0
su[1,1,45] | 0
su[1,1,46] | 0
su[1,1,47] | 0
su[1,2,0] | 0
su[1,2,1] | 0
su[1,2,2] | 0
su[1,2,3] | 0
su[1,2,4] | 0
su[1,2,5] | 1
su[1,2,6] | 0
su[1,2,7] | 0
su[1,2,8] | 0
su[1,2,9] | 0
su[1,2,10] | 0
su[1,2,11] | 0
su[1,2,12] | 0
su[1,2,13] | 0
su[1,2,14] | 0
su[1,2,15] | 0
su[1,2,16] | 0
su[1,2,17] | 0
su[1,2,18] | 0
su[1,2,19] | 0
su[1,2,20] | 0
su[1,2,21] | 0
su[1,2,22] | 0
su[1,2,23] | 0
su[1,2,24] | 0
su[1,2,25] | 0
su[1,2,26] | 0
su[1,2,27] | 0
su[1,2,28] | 0
su[1,2,29] | 0
su[1,2,30] | 0
su[1,2,31] | 0
su[1,2,32] | 0
su[1,2,33] | 0
su[1,2,34] | 0
su[1,2,35] | 0
su[1,2,36] | 0
su[1,2,37] | 0
su[1,2,38] | 0
su[1,2,39] | 0
su[1,2,40] | 0
su[1,2,41] | 0
su[1,2,42] | 0
su[1,2,43] | 0
su[1,2,44] | 0
su[1,2,45] | 0
su[1,2,46] | 0
su[1,2,47] | 0
su[1,3,0] | 0
su[1,3,1] | 0
su[1,3,2] | 0
su[1,3,3] | 0
su[1,3,4] | 0
su[1,3,5] | 0
su[1,3,6] | 0
su[1,3,7] | 0
su[1,3,8] | 0
su[1,3,9] | 0
su[1,3,10] | 0
su[1,3,11] | 0
su[1,3,12] | 0
su[1,3,13] | 0
su[1,3,14] | 0
su[1,3,15] | 0
su[1,3,16] | 0
su[1,3,17] | 0
su[1,3,18] | 0
su[1,3,19] | 0
su[1,3,20] | 0
su[1,3,21] | 0
su[1,3,22] | 0
su[1,3,23] | 0
su[1,3,24] | 0
su[1,3,25] | 0
su[1,3,26] | 0
su[1,3,27] | 0
su[1,3,28] | 0
su[1,3,29] | 0
su[1,3,30] | 0
su[1,3,31] | 0
su[1,3,32] | 0
su[1,3,33] | 0
su[1,3,34] | 0
su[1,3,35] | 0
su[1,3,36] | 0
su[1,3,37] | 0
su[1,3,38] | 0
su[1,3,39] | 0
su[1,3,40] | 0
su[1,3,41] | 0
su[1,3,42] | 0
su[1,3,43] | 0
su[1,3,44] | 0
su[1,3,45] | 0
su[1,3,46] | 0
su[1,3,47] | 0
su[1,4,0] | 0
su[1,4,1] | 0
su[1,4,2] | 0
su[1,4,3] | 0
su[1,4,4] | 0
su[1,4,5] | 0
su[1,4,6] | 0
su[1,4,7] | 0
su[1,4,8] | 0
su[1,4,9] | 0
su[1,4,10] | 0
su[1,4,11] | 0
su[1,4,12] | 0
su[1,4,13] | 0
su[1,4,14] | 0
su[1,4,15] | 0
su[1,4,16] | 0
su[1,4,17] | 0
su[1,4,18] | 0
su[1,4,19] | 0
su[1,4,20] | 0
su[1,4,21] | 0
su[1,4,22] | 0
su[1,4,23] | 0
su[1,4,24] | 0
su[1,4,25] | 0
su[1,4,26] | 0
su[1,4,27] | 0
su[1,4,28] | 0
su[1,4,29] | 0
su[1,4,30] | 0
su[1,4,31] | 0
su[1,4,32] | 0
su[1,4,33] | 0
su[1,4,34] | 0
su[1,4,35] | 0
su[1,4,36] | 0
su[1,4,37] | 0
su[1,4,38] | 0
su[1,4,39] | 0
su[1,4,40] | 0
su[1,4,41] | 0
su[1,4,42] | 0
su[1,4,43] | 0
su[1,4,44] | 0
su[1,4,45] | 0
su[1,4,46] | 0
su[1,4,47] | 0
su[1,5,0] | 0
su[1,5,1] | 0
su[1,5,2] | 0
su[1,5,3] | 0
su[1,5,4] | 0
su[1,5,5] | 0
su[1,5,6] | 0
su[1,5,7] | 0
su[1,5,8] | 0
su[1,5,9] | 0
su[1,5,10] | 0
su[1,5,11] | 0
su[1,5,12] | 0
su[1,5,13] | 0
su[1,5,14] | 0
su[1,5,15] | 0
su[1,5,16] | 0
su[1,5,17] | 0
su[1,5,18] | 0
su[1,5,19] | 0
su[1,5,20] | 0
su[1,5,21] | 0
su[1,5,22] | 0
su[1,5,23] | 0
su[1,5,24] | 0
su[1,5,25] | 0
su[1,5,26] | 0
su[1,5,27] | 0
su[1,5,28] | 0
su[1,5,29] | 0
su[1,5,30] | 0
su[1,5,31] | 0
su[1,5,32] | 0
su[1,5,33] | 0
su[1,5,34] | 0
su[1,5,35] | 0
su[1,5,36] | 0
su[1,5,37] | 0
su[1,5,38] | 0
su[1,5,39] | 0
su[1,5,40] | 0
su[1,5,41] | 0
su[1,5,42] | 0
su[1,5,43] | 0
su[1,5,44] | 0
su[1,5,45] | 0
su[1,5,46] | 0
su[1,5,47] | 0
su[1,6,0] | 0
su[1,6,1] | 0
su[1,6,2] | 0
su[1,6,3] | 0
su[1,6,4] | 0
su[1,6,5] | 0
su[1,6,6] | 0
su[1,6,7] | 0
su[1,6,8] | 0
su[1,6,9] | 0
su[1,6,10] | 0
su[1,6,11] | 0
su[1,6,12] | 0
su[1,6,13] | 0
su[1,6,14] | 0
su[1,6,15] | 0
su[1,6,16] | 0
su[1,6,17] | 0
su[1,6,18] | 0
su[1,6,19] | 0
su[1,6,20] | 0
su[1,6,21] | 0
su[1,6,22] | 0
su[1,6,23] | 0
su[1,6,24] | 0
su[1,6,25] | 0
su[1,6,26] | 0
su[1,6,27] | 0
su[1,6,28] | 0
su[1,6,29] | 0
su[1,6,30] | 0
su[1,6,31] | 0
su[1,6,32] | 0
su[1,6,33] | 0
su[1,6,34] | 0
su[1,6,35] | 0
su[1,6,36] | 0
su[1,6,37] | 0
su[1,6,38] | 0
su[1,6,39] | 0
su[1,6,40] | 0
su[1,6,41] | 0
su[1,6,42] | 0
su[1,6,43] | 0
su[1,6,44] | 0
su[1,6,45] | 0
su[1,6,46] | 0
su[1,6,47] | 0
su[2,0,0] | 0
su[2,0,1] | 0
su[2,0,2] | 0
su[2,0,3] | 0
su[2,0,4] | 0
su[2,0,5] | 0
su[2,0,6] | 0
su[2,0,7] | 0
su[2,0,8] | 0
su[2,0,9] | 0
su[2,0,10] | 0
su[2,0,11] | 0
su[2,0,12] | 0
su[2,0,13] | 0
su[2,0,14] | 0
su[2,0,15] | 0
su[2,0,16] | 0
su[2,0,17] | 0
su[2,0,18] | 0
su[2,0,19] | 0
su[2,0,20] | 0
su[2,0,21] | 0
su[2,0,22] | 0
su[2,0,23] | 0
su[2,0,24] | 0
su[2,0,25] | 0
su[2,0,26] | 0
su[2,0,27] | 0
su[2,0,28] | 0
su[2,0,29] | 0
su[2,0,30] | 0
su[2,0,31] | 0
su[2,0,32] | 0
su[2,0,33] | 0
su[2,0,34] | 0
su[2,0,35] | 0
su[2,0,36] | 0
su[2,0,37] | 0
su[2,0,38] | 0
su[2,0,39] | 0
su[2,0,40] | 0
su[2,0,41] | 0
su[2,0,42] | 0
su[2,0,43] | 0
su[2,0,44] | 0
su[2,0,45] | 0
su[2,0,46] | 0
su[2,0,47] | 0
su[2,1,0] | 0
su[2,1,1] | 0
su[2,1,2] | 0
su[2,1,3] | 0
su[2,1,4] | 0
su[2,1,5] | 0
su[2,1,6] | 0
su[2,1,7] | 0
su[2,1,8] | 0
su[2,1,9] | 0
su[2,1,10] | 0
su[2,1,11] | 0
su[2,1,12] | 0
su[2,1,13] | 0
su[2,1,14] | 0
su[2,1,15] | 0
su[2,1,16] | 0
su[2,1,17] | 0
su[2,1,18] | 0
su[2,1,19] | 0
su[2,1,20] | 0
su[2,1,21] | 0
su[2,1,22] | 0
su[2,1,23] | 0
su[2,1,24] | 0
su[2,1,25] | 0
su[2,1,26] | 0
su[2,1,27] | 0
su[2,1,28] | 0
su[2,1,29] | 0
su[2,1,30] | 0
su[2,1,31] | 0
su[2,1,32] | 0
su[2,1,33] | 0
su[2,1,34] | 0
su[2,1,35] | 0
su[2,1,36] | 0
su[2,1,37] | 0
su[2,1,38] | 0
su[2,1,39] | 0
su[2,1,40] | 0
su[2,1,41] | 0
su[2,1,42] | 0
su[2,1,43] | 0
su[2,1,44] | 0
su[2,1,45] | 0
su[2,1,46] | 0
su[2,1,47] | 0
su[2,2,0] | 0
su[2,2,1] | 0
su[2,2,2] | 0
su[2,2,3] | 0
su[2,2,4] | 1
su[2,2,5] | 0
su[2,2,6] | 1
su[2,2,7] | 0
su[2,2,8] | 0
su[2,2,9] | 0
su[2,2,10] | 0
su[2,2,11] | 0
su[2,2,12] | 0
su[2,2,13] | 0
su[2,2,14] | 0
su[2,2,15] | 0
su[2,2,16] | 0
su[2,2,17] | 0
su[2,2,18] | 0
su[2,2,19] | 0
su[2,2,20] | 0
su[2,2,21] | 0
su[2,2,22] | 0
su[2,2,23] | 0
su[2,2,24] | 0
su[2,2,25] | 0
su[2,2,26] | 0
su[2,2,27] | 0
su[2,2,28] | 0
su[2,2,29] | 0
su[2,2,30] | 0
su[2,2,31] | 0
su[2,2,32] | 0
su[2,2,33] | 0
su[2,2,34] | 0
su[2,2,35] | 0
su[2,2,36] | 0
su[2,2,37] | 0
su[2,2,38] | 0
su[2,2,39] | 0
su[2,2,40] | 0
su[2,2,41] | 0
su[2,2,42] | 0
su[2,2,43] | 0
su[2,2,44] | 0
su[2,2,45] | 0
su[2,2,46] | 0
su[2,2,47] | 0
su[2,3,0] | 0
su[2,3,1] | 0
su[2,3,2] | 0
su[2,3,3] | 0
su[2,3,4] | 0
su[2,3,5] | 0
su[2,3,6] | 0
su[2,3,7] | 0
su[2,3,8] | 0
su[2,3,9] | 0
su[2,3,10] | 0
su[2,3,11] | 0
su[2,3,12] | 0
su[2,3,13] | 0
su[2,3,14] | 0
su[2,3,15] | 0
su[2,3,16] | 0
su[2,3,17] | 0
su[2,3,18] | 0
su[2,3,19] | 0
su[2,3,20] | 0
su[2,3,21] | 0
su[2,3,22] | 0
su[2,3,23] | 0
su[2,3,24] | 0
su[2,3,25] | 0
su[2,3,26] | 0
su[2,3,27] | 0
su[2,3,28] | 0
su[2,3,29] | 0
su[2,3,30] | 0
su[2,3,31] | 0
su[2,3,32] | 0
su[2,3,33] | 0
su[2,3,34] | 0
su[2,3,35] | 0
su[2,3,36] | 0
su[2,3,37] | 0
su[2,3,38] | 0
su[2,3,39] | 0
su[2,3,40] | 0
su[2,3,41] | 0
su[2,3,42] | 0
su[2,3,43] | 0
su[2,3,44] | 0
su[2,3,45] | 0
su[2,3,46] | 0
su[2,3,47] | 0
su[2,4,0] | 0
su[2,4,1] | 0
su[2,4,2] | 0
su[2,4,3] | 0
su[2,4,4] | 0
su[2,4,5] | 0
su[2,4,6] | 0
su[2,4,7] | 0
su[2,4,8] | 0
su[2,4,9] | 0
su[2,4,10] | 0
su[2,4,11] | 0
su[2,4,12] | 0
su[2,4,13] | 0
su[2,4,14] | 0
su[2,4,15] | 0
su[2,4,16] | 0
su[2,4,17] | 0
su[2,4,18] | 0
su[2,4,19] | 0
su[2,4,20] | 0
su[2,4,21] | 0
su[2,4,22] | 0
su[2,4,23] | 0
su[2,4,24] | 0
su[2,4,25] | 0
su[2,4,26] | 0
su[2,4,27] | 0
su[2,4,28] | 0
su[2,4,29] | 0
su[2,4,30] | 0
su[2,4,31] | 0
su[2,4,32] | 0
su[2,4,33] | 0
su[2,4,34] | 0
su[2,4,35] | 0
su[2,4,36] | 0
su[2,4,37] | 0
su[2,4,38] | 0
su[2,4,39] | 0
su[2,4,40] | 0
su[2,4,41] | 0
su[2,4,42] | 0
su[2,4,43] | 0
su[2,4,44] | 0
su[2,4,45] | 0
su[2,4,46] | 0
su[2,4,47] | 0
su[2,5,0] | 0
su[2,5,1] | 0
su[2,5,2] | 0
su[2,5,3] | 0
su[2,5,4] | 0
su[2,5,5] | 0
su[2,5,6] | 0
su[2,5,7] | 0
su[2,5,8] | 0
su[2,5,9] | 0
su[2,5,10] | 0
su[2,5,11] | 0
su[2,5,12] | 0
su[2,5,13] | 0
su[2,5,14] | 0
su[2,5,15] | 0
su[2,5,16] | 0
su[2,5,17] | 0
su[2,5,18] | 0
su[2,5,19] | 0
su[2,5,20] | 0
su[2,5,21] | 0
su[2,5,22] | 0
su[2,5,23] | 0
su[2,5,24] | 0
su[2,5,25] | 0
su[2,5,26] | 0
su[2,5,27] | 0
su[2,5,28] | 0
su[2,5,29] | 0
su[2,5,30] | 0
su[2,5,31] | 0
su[2,5,32] | 0
su[2,5,33] | 0
su[2,5,34] | 0
su[2,5,35] | 0
su[2,5,36] | 0
su[2,5,37] | 0
su[2,5,38] | 0
su[2,5,39] | 0
su[2,5,40] | 0
su[2,5,41] | 0
su[2,5,42] | 0
su[2,5,43] | 0
su[2,5,44] | 0
su[2,5,45] | 0
su[2,5,46] | 0
su[2,5,47] | 0
su[2,6,0] | 0
su[2,6,1] | 0
su[2,6,2] | 0
su[2,6,3] | 0
su[2,6,4] | 0
su[2,6,5] | 0
su[2,6,6] | 0
su[2,6,7] | 0
su[2,6,8] | 0
su[2,6,9] | 0
su[2,6,10] | 0
su[2,6,11] | 0
su[2,6,12] | 0
su[2,6,13] | 0
su[2,6,14] | 0
su[2,6,15] | 0
su[2,6,16] | 0
su[2,6,17] | 0
su[2,6,18] | 0
su[2,6,19] | 0
su[2,6,20] | 0
su[2,6,21] | 0
su[2,6,22] | 0
su[2,6,23] | 0
su[2,6,24] | 0
su[2,6,25] | 0
su[2,6,26] | 0
su[2,6,27] | 0
su[2,6,28] | 0
su[2,6,29] | 0
su[2,6,30] | 0
su[2,6,31] | 0
su[2,6,32] | 0
su[2,6,33] | 0
su[2,6,34] | 0
su[2,6,35] | 0
su[2,6,36] | 0
su[2,6,37] | 0
su[2,6,38] | 0
su[2,6,39] | 0
su[2,6,40] | 0
su[2,6,41] | 0
su[2,6,42] | 0
su[2,6,43] | 0
su[2,6,44] | 0
su[2,6,45] | 0
su[2,6,46] | 0
su[2,6,47] | 0
su[3,0,0] | 0
su[3,0,1] | 0
su[3,0,2] | 0
su[3,0,3] | 0
su[3,0,4] | 0
su[3,0,5] | 0
su[3,0,6] | 0
su[3,0,7] | 0
su[3,0,8] | 0
su[3,0,9] | 0
su[3,0,10] | 0
su[3,0,11] | 0
su[3,0,12] | 0
su[3,0,13] | 0
su[3,0,14] | 0
su[3,0,15] | 0
su[3,0,16] | 0
su[3,0,17] | 0
su[3,0,18] | 0
su[3,0,19] | 0
su[3,0,20] | 0
su[3,0,21] | 0
su[3,0,22] | 0
su[3,0,23] | 0
su[3,0,24] | 0
su[3,0,25] | 0
su[3,0,26] | 0
su[3,0,27] | 0
su[3,0,28] | 0
su[3,0,29] | 0
su[3,0,30] | 0
su[3,0,31] | 0
su[3,0,32] | 0
su[3,0,33] | 0
su[3,0,34] | 0
su[3,0,35] | 0
su[3,0,36] | 0
su[3,0,37] | 0
su[3,0,38] | 0
su[3,0,39] | 0
su[3,0,40] | 0
su[3,0,41] | 0
su[3,0,42] | 0
su[3,0,43] | 0
su[3,0,44] | 0
su[3,0,45] | 0
su[3,0,46] | 0
su[3,0,47] | 0
su[3,1,0] | 0
su[3,1,1] | 0
su[3,1,2] | 0
su[3,1,3] | 0
su[3,1,4] | 0
su[3,1,5] | 0
su[3,1,6] | 0
su[3,1,7] | 1
su[3,1,8] | 0
su[3,1,9] | 0
su[3,1,10] | 0
su[3,1,11] | 0
su[3,1,12] | 0
su[3,1,13] | 0
su[3,1,14] | 0
su[3,1,15] | 0
su[3,1,16] | 0
su[3,1,17] | 0
su[3,1,18] | 0
su[3,1,19] | 0
su[3,1,20] | 0
su[3,1,21] | 0
su[3,1,22] | 0
su[3,1,23] | 0
su[3,1,24] | 0
su[3,1,25] | 0
su[3,1,26] | 0
su[3,1,27] | 0
su[3,1,28] | 0
su[3,1,29] | 0
su[3,1,30] | 1
su[3,1,31] | 0
su[3,1,32] | 0
su[3,1,33] | 0
su[3,1,34] | 0
su[3,1,35] | 0
su[3,1,36] | 0
su[3,1,37] | 0
su[3,1,38] | 0
su[3,1,39] | 0
su[3,1,40] | 0
su[3,1,41] | 0
su[3,1,42] | 0
su[3,1,43] | 0
su[3,1,44] | 0
su[3,1,45] | 0
su[3,1,46] | 0
su[3,1,47] | 0
su[3,2,0] | 0
su[3,2,1] | 0
su[3,2,2] | 0
su[3,2,3] | 0
su[3,2,4] | 0
su[3,2,5] | 0
su[3,2,6] | 0
su[3,2,7] | 0
su[3,2,8] | 0
su[3,2,9] | 0
su[3,2,10] | 0
su[3,2,11] | 0
su[3,2,12] | 0
su[3,2,13] | 0
su[3,2,14] | 0
su[3,2,15] | 0
su[3,2,16] | 0
su[3,2,17] | 0
su[3,2,18] | 0
su[3,2,19] | 0
su[3,2,20] | 0
su[3,2,21] | 1
su[3,2,22] | 0
su[3,2,23] | 0
su[3,2,24] | 0
su[3,2,25] | 0
su[3,2,26] | 0
su[3,2,27] | 0
su[3,2,28] | 0
su[3,2,29] | 0
su[3,2,30] | 0
su[3,2,31] | 0
su[3,2,32] | 0
su[3,2,33] | 0
su[3,2,34] | 0
su[3,2,35] | 0
su[3,2,36] | 0
su[3,2,37] | 0
su[3,2,38] | 0
su[3,2,39] | 0
su[3,2,40] | 0
su[3,2,41] | 0
su[3,2,42] | 0
su[3,2,43] | 0
su[3,2,44] | 0
su[3,2,45] | 0
su[3,2,46] | 0
su[3,2,47] | 0
su[3,3,0] | 0
su[3,3,1] | 0
su[3,3,2] | 0
su[3,3,3] | 0
su[3,3,4] | 0
su[3,3,5] | 0
su[3,3,6] | 0
su[3,3,7] | 0
su[3,3,8] | 0
su[3,3,9] | 0
su[3,3,10] | 0
su[3,3,11] | 0
su[3,3,12] | 0
su[3,3,13] | 0
su[3,3,14] | 0
su[3,3,15] | 0
su[3,3,16] | 0
su[3,3,17] | 0
su[3,3,18] | 0
su[3,3,19] | 0
su[3,3,20] | 0
su[3,3,21] | 0
su[3,3,22] | 0
su[3,3,23] | 0
su[3,3,24] | 0
su[3,3,25] | 0
su[3,3,26] | 0
su[3,3,27] | 0
su[3,3,28] | 0
su[3,3,29] | 0
su[3,3,30] | 0
su[3,3,31] | 1
su[3,3,32] | 0
su[3,3,33] | 0
su[3,3,34] | 0
su[3,3,35] | 0
su[3,3,36] | 0
su[3,3,37] | 0
su[3,3,38] | 0
su[3,3,39] | 0
su[3,3,40] | 0
su[3,3,41] | 0
su[3,3,42] | 0
su[3,3,43] | 0
su[3,3,44] | 0
su[3,3,45] | 0
su[3,3,46] | 0
su[3,3,47] | 0
su[3,4,0] | 0
su[3,4,1] | 0
su[3,4,2] | 0
su[3,4,3] | 0
su[3,4,4] | 0
su[3,4,5] | 0
su[3,4,6] | 0
su[3,4,7] | 1
su[3,4,8] | 0
su[3,4,9] | 0
su[3,4,10] | 0
su[3,4,11] | 0
su[3,4,12] | 0
su[3,4,13] | 0
su[3,4,14] | 0
su[3,4,15] | 0
su[3,4,16] | 0
su[3,4,17] | 0
su[3,4,18] | 0
su[3,4,19] | 1
su[3,4,20] | 0
su[3,4,21] | 0
su[3,4,22] | 0
su[3,4,23] | 0
su[3,4,24] | 0
su[3,4,25] | 0
su[3,4,26] | 0
su[3,4,27] | 0
su[3,4,28] | 0
su[3,4,29] | 0
su[3,4,30] | 0
su[3,4,31] | 0
su[3,4,32] | 0
su[3,4,33] | 0
su[3,4,34] | 0
su[3,4,35] | 0
su[3,4,36] | 0
su[3,4,37] | 0
su[3,4,38] | 0
su[3,4,39] | 0
su[3,4,40] | 0
su[3,4,41] | 0
su[3,4,42] | 0
su[3,4,43] | 0
su[3,4,44] | 0
su[3,4,45] | 0
su[3,4,46] | 0
su[3,4,47] | 0
su[3,5,0] | 0
su[3,5,1] | 0
su[3,5,2] | 0
su[3,5,3] | 0
su[3,5,4] | 0
su[3,5,5] | 0
su[3,5,6] | 0
su[3,5,7] | 1
su[3,5,8] | 0
su[3,5,9] | 0
su[3,5,10] | 0
su[3,5,11] | 0
su[3,5,12] | 0
su[3,5,13] | 0
su[3,5,14] | 0
su[3,5,15] | 0
su[3,5,16] | 0
su[3,5,17] | 0
su[3,5,18] | 0
su[3,5,19] | 1
su[3,5,20] | 0
su[3,5,21] | 0
su[3,5,22] | 0
su[3,5,23] | 0
su[3,5,24] | 0
su[3,5,25] | 0
su[3,5,26] | 0
su[3,5,27] | 0
su[3,5,28] | 0
su[3,5,29] | 0
su[3,5,30] | 0
su[3,5,31] | 0
su[3,5,32] | 0
su[3,5,33] | 0
su[3,5,34] | 0
su[3,5,35] | 0
su[3,5,36] | 0
su[3,5,37] | 0
su[3,5,38] | 0
su[3,5,39] | 0
su[3,5,40] | 0
su[3,5,41] | 0
su[3,5,42] | 0
su[3,5,43] | 0
su[3,5,44] | 0
su[3,5,45] | 0
su[3,5,46] | 0
su[3,5,47] | 0
su[3,6,0] | 0
su[3,6,1] | 0
su[3,6,2] | 0
su[3,6,3] | 0
su[3,6,4] | 0
su[3,6,5] | 0
su[3,6,6] | 0
su[3,6,7] | 1
su[3,6,8] | 0
su[3,6,9] | 0
su[3,6,10] | 0
su[3,6,11] | 0
su[3,6,12] | 0
su[3,6,13] | 0
su[3,6,14] | 0
su[3,6,15] | 0
su[3,6,16] | 0
su[3,6,17] | 0
su[3,6,18] | 0
su[3,6,19] | 0
su[3,6,20] | 0
su[3,6,21] | 0
su[3,6,22] | 0
su[3,6,23] | 0
su[3,6,24] | 0
su[3,6,25] | 0
su[3,6,26] | 0
su[3,6,27] | 0
su[3,6,28] | 0
su[3,6,29] | 0
su[3,6,30] | 1
su[3,6,31] | 0
su[3,6,32] | 0
su[3,6,33] | 0
su[3,6,34] | 0
su[3,6,35] | 0
su[3,6,36] | 0
su[3,6,37] | 0
su[3,6,38] | 0
su[3,6,39] | 0
su[3,6,40] | 0
su[3,6,41] | 0
su[3,6,42] | 0
su[3,6,43] | 0
su[3,6,44] | 0
su[3,6,45] | 0
su[3,6,46] | 0
su[3,6,47] | 0
su[4,0,0] | 0
su[4,0,1] | 0
su[4,0,2] | 0
su[4,0,3] | 0
su[4,0,4] | 0
su[4,0,5] | 0
su[4,0,6] | 0
su[4,0,7] | 0
su[4,0,8] | 0
su[4,0,9] | 0
su[4,0,10] | 0
su[4,0,11] | 0
su[4,0,12] | 0
su[4,0,13] | 0
su[4,0,14] | 0
su[4,0,15] | 0
su[4,0,16] | 0
su[4,0,17] | 0
su[4,0,18] | 0
su[4,0,19] | 0
su[4,0,20] | 0
su[4,0,21] | 0
su[4,0,22] | 0
su[4,0,23] | 0
su[4,0,24] | 0
su[4,0,25] | 0
su[4,0,26] | 0
su[4,0,27] | 0
su[4,0,28] | 0
su[4,0,29] | 0
su[4,0,30] | 0
su[4,0,31] | 0
su[4,0,32] | 0
su[4,0,33] | 0
su[4,0,34] | 0
su[4,0,35] | 0
su[4,0,36] | 0
su[4,0,37] | 0
su[4,0,38] | 0
su[4,0,39] | 0
su[4,0,40] | 0
su[4,0,41] | 0
su[4,0,42] | 0
su[4,0,43] | 0
su[4,0,44] | 0
su[4,0,45] | 0
su[4,0,46] | 0
su[4,0,47] | 0
su[4,1,0] | 0
su[4,1,1] | 0
su[4,1,2] | 0
su[4,1,3] | 0
su[4,1,4] | 0
su[4,1,5] | 0
su[4,1,6] | 0
su[4,1,7] | 0
su[4,1,8] | 0
su[4,1,9] | 0
su[4,1,10] | 0
su[4,1,11] | 0
su[4,1,12] | 0
su[4,1,13] | 0
su[4,1,14] | 0
su[4,1,15] | 0
su[4,1,16] | 0
su[4,1,17] | 0
su[4,1,18] | 0
su[4,1,19] | 0
su[4,1,20] | 0
su[4,1,21] | 0
su[4,1,22] | 0
su[4,1,23] | 0
su[4,1,24] | 0
su[4,1,25] | 0
su[4,1,26] | 0
su[4,1,27] | 0
su[4,1,28] | 0
su[4,1,29] | 0
su[4,1,30] | 0
su[4,1,31] | 0
su[4,1,32] | 0
su[4,1,33] | 0
su[4,1,34] | 0
su[4,1,35] | 0
su[4,1,36] | 0
su[4,1,37] | 0
su[4,1,38] | 0
su[4,1,39] | 0
su[4,1,40] | 0
su[4,1,41] | 0
su[4,1,42] | 0
su[4,1,43] | 0
su[4,1,44] | 0
su[4,1,45] | 0
su[4,1,46] | 0
su[4,1,47] | 0
su[4,2,0] | 0
su[4,2,1] | 0
su[4,2,2] | 0
su[4,2,3] | 0
su[4,2,4] | 0
su[4,2,5] | 0
su[4,2,6] | 0
su[4,2,7] | 0
su[4,2,8] | 0
su[4,2,9] | 0
su[4,2,10] | 0
su[4,2,11] | 0
su[4,2,12] | 0
su[4,2,13] | 0
su[4,2,14] | 0
su[4,2,15] | 0
su[4,2,16] | 0
su[4,2,17] | 0
su[4,2,18] | 1
su[4,2,19] | 0
su[4,2,20] | 0
su[4,2,21] | 0
su[4,2,22] | 0
su[4,2,23] | 0
su[4,2,24] | 0
su[4,2,25] | 0
su[4,2,26] | 0
su[4,2,27] | 0
su[4,2,28] | 0
su[4,2,29] | 0
su[4,2,30] | 0
su[4,2,31] | 0
su[4,2,32] | 0
su[4,2,33] | 0
su[4,2,34] | 0
su[4,2,35] | 0
su[4,2,36] | 0
su[4,2,37] | 0
su[4,2,38] | 0
su[4,2,39] | 0
su[4,2,40] | 0
su[4,2,41] | 0
su[4,2,42] | 0
su[4,2,43] | 0
su[4,2,44] | 0
su[4,2,45] | 0
su[4,2,46] | 0
su[4,2,47] | 0
su[4,3,0] | 0
su[4,3,1] | 0
su[4,3,2] | 0
su[4,3,3] | 0
su[4,3,4] | 0
su[4,3,5] | 0
su[4,3,6] | 0
su[4,3,7] | 0
su[4,3,8] | 0
su[4,3,9] | 0
su[4,3,10] | 0
su[4,3,11] | 0
su[4,3,12] | 0
su[4,3,13] | 0
su[4,3,14] | 0
su[4,3,15] | 0
su[4,3,16] | 0
su[4,3,17] | 0
su[4,3,18] | 0
su[4,3,19] | 0
su[4,3,20] | 0
su[4,3,21] | 0
su[4,3,22] | 0
su[4,3,23] | 0
su[4,3,24] | 0
su[4,3,25] | 0
su[4,3,26] | 0
su[4,3,27] | 0
su[4,3,28] | 0
su[4,3,29] | 0
su[4,3,30] | 0
su[4,3,31] | 0
su[4,3,32] | 0
su[4,3,33] | 0
su[4,3,34] | 0
su[4,3,35] | 0
su[4,3,36] | 0
su[4,3,37] | 0
su[4,3,38] | 0
su[4,3,39] | 0
su[4,3,40] | 0
su[4,3,41] | 0
su[4,3,42] | 0
su[4,3,43] | 0
su[4,3,44] | 0
su[4,3,45] | 0
su[4,3,46] | 0
su[4,3,47] | 0
su[4,4,0] | 0
su[4,4,1] | 0
su[4,4,2] | 0
su[4,4,3] | 0
su[4,4,4] | 0
su[4,4,5] | 0
su[4,4,6] | 0
su[4,4,7] | 1
su[4,4,8] | 0
su[4,4,9] | 0
su[4,4,10] | 0
su[4,4,11] | 0
su[4,4,12] | 0
su[4,4,13] | 0
su[4,4,14] | 0
su[4,4,15] | 0
su[4,4,16] | 0
su[4,4,17] | 0
su[4,4,18] | 0
su[4,4,19] | 0
su[4,4,20] | 0
su[4,4,21] | 0
su[4,4,22] | 0
su[4,4,23] | 0
su[4,4,24] | 0
su[4,4,25] | 0
su[4,4,26] | 0
su[4,4,27] | 0
su[4,4,28] | 0
su[4,4,29] | 0
su[4,4,30] | 0
su[4,4,31] | 0
su[4,4,32] | 0
su[4,4,33] | 0
su[4,4,34] | 0
su[4,4,35] | 0
su[4,4,36] | 0
su[4,4,37] | 0
su[4,4,38] | 0
su[4,4,39] | 0
su[4,4,40] | 0
su[4,4,41] | 0
su[4,4,42] | 0
su[4,4,43] | 0
su[4,4,44] | 0
su[4,4,45] | 0
su[4,4,46] | 0
su[4,4,47] | 0
su[4,5,0] | 0
su[4,5,1] | 0
su[4,5,2] | 0
su[4,5,3] | 0
su[4,5,4] | 0
su[4,5,5] | 0
su[4,5,6] | 1
su[4,5,7] | 0
su[4,5,8] | 0
su[4,5,9] | 0
su[4,5,10] | 0
su[4,5,11] | 0
su[4,5,12] | 0
su[4,5,13] | 0
su[4,5,14] | 0
su[4,5,15] | 0
su[4,5,16] | 0
su[4,5,17] | 0
su[4,5,18] | 0
su[4,5,19] | 0
su[4,5,20] | 0
su[4,5,21] | 0
su[4,5,22] | 0
su[4,5,23] | 0
su[4,5,24] | 0
su[4,5,25] | 0
su[4,5,26] | 0
su[4,5,27] | 0
su[4,5,28] | 0
su[4,5,29] | 0
su[4,5,30] | 0
su[4,5,31] | 0
su[4,5,32] | 0
su[4,5,33] | 0
su[4,5,34] | 0
su[4,5,35] | 0
su[4,5,36] | 0
su[4,5,37] | 0
su[4,5,38] | 0
su[4,5,39] | 0
su[4,5,40] | 0
su[4,5,41] | 0
su[4,5,42] | 0
su[4,5,43] | 0
su[4,5,44] | 0
su[4,5,45] | 0
su[4,5,46] | 0
su[4,5,47] | 0
su[4,6,0] | 0
su[4,6,1] | 0
su[4,6,2] | 0
su[4,6,3] | 0
su[4,6,4] | 0
su[4,6,5] | 0
su[4,6,6] | 0
su[4,6,7] | 0
su[4,6,8] | 0
su[4,6,9] | 0
su[4,6,10] | 0
su[4,6,11] | 0
su[4,6,12] | 0
su[4,6,13] | 0
su[4,6,14] | 0
su[4,6,15] | 0
su[4,6,16] | 0
su[4,6,17] | 0
su[4,6,18] | 0
su[4,6,19] | 0
su[4,6,20] | 0
su[4,6,21] | 0
su[4,6,22] | 0
su[4,6,23] | 0
su[4,6,24] | 0
su[4,6,25] | 0
su[4,6,26] | 0
su[4,6,27] | 0
su[4,6,28] | 0
su[4,6,29] | 0
su[4,6,30] | 1
su[4,6,31] | 0
su[4,6,32] | 0
su[4,6,33] | 0
su[4,6,34] | 0
su[4,6,35] | 0
su[4,6,36] | 0
su[4,6,37] | 0
su[4,6,38] | 0
su[4,6,39] | 0
su[4,6,40] | 0
su[4,6,41] | 0
su[4,6,42] | 0
su[4,6,43] | 0
su[4,6,44] | 0
su[4,6,45] | 0
su[4,6,46] | 0
su[4,6,47] | 0
su[5,0,0] | 0
su[5,0,1] | 0
su[5,0,2] | 0
su[5,0,3] | 0
su[5,0,4] | 0
su[5,0,5] | 0
su[5,0,6] | 0
su[5,0,7] | 0
su[5,0,8] | 0
su[5,0,9] | 0
su[5,0,10] | 0
su[5,0,11] | 0
su[5,0,12] | 0
su[5,0,13] | 0
su[5,0,14] | 0
su[5,0,15] | 0
su[5,0,16] | 0
su[5,0,17] | 0
su[5,0,18] | 0
su[5,0,19] | 0
su[5,0,20] | 0
su[5,0,21] | 0
su[5,0,22] | 0
su[5,0,23] | 0
su[5,0,24] | 0
su[5,0,25] | 0
su[5,0,26] | 0
su[5,0,27] | 0
su[5,0,28] | 0
su[5,0,29] | 0
su[5,0,30] | 0
su[5,0,31] | 0
su[5,0,32] | 0
su[5,0,33] | 0
su[5,0,34] | 0
su[5,0,35] | 0
su[5,0,36] | 0
su[5,0,37] | 0
su[5,0,38] | 0
su[5,0,39] | 0
su[5,0,40] | 0
su[5,0,41] | 0
su[5,0,42] | 0
su[5,0,43] | 0
su[5,0,44] | 0
su[5,0,45] | 0
su[5,0,46] | 0
su[5,0,47] | 0
su[5,1,0] | 0
su[5,1,1] | 0
su[5,1,2] | 0
su[5,1,3] | 0
su[5,1,4] | 0
su[5,1,5] | 0
su[5,1,6] | 0
su[5,1,7] | 0
su[5,1,8] | 0
su[5,1,9] | 0
su[5,1,10] | 0
su[5,1,11] | 0
su[5,1,12] | 0
su[5,1,13] | 0
su[5,1,14] | 0
su[5,1,15] | 0
su[5,1,16] | 0
su[5,1,17] | 0
su[5,1,18] | 0
su[5,1,19] | 0
su[5,1,20] | 0
su[5,1,21] | 0
su[5,1,22] | 0
su[5,1,23] | 0
su[5,1,24] | 0
su[5,1,25] | 0
su[5,1,26] | 0
su[5,1,27] | 0
su[5,1,28] | 0
su[5,1,29] | 0
su[5,1,30] | 1
su[5,1,31] | 0
su[5,1,32] | 0
su[5,1,33] | 0
su[5,1,34] | 0
su[5,1,35] | 0
su[5,1,36] | 0
su[5,1,37] | 0
su[5,1,38] | 0
su[5,1,39] | 0
su[5,1,40] | 0
su[5,1,41] | 0
su[5,1,42] | 0
su[5,1,43] | 0
su[5,1,44] | 0
su[5,1,45] | 0
su[5,1,46] | 0
su[5,1,47] | 0
su[5,2,0] | 0
su[5,2,1] | 0
su[5,2,2] | 0
su[5,2,3] | 0
su[5,2,4] | 0
su[5,2,5] | 0
su[5,2,6] | 0
su[5,2,7] | 1
su[5,2,8] | 0
su[5,2,9] | 0
su[5,2,10] | 0
su[5,2,11] | 0
su[5,2,12] | 0
su[5,2,13] | 0
su[5,2,14] | 0
su[5,2,15] | 0
su[5,2,16] | 0
su[5,2,17] | 0
su[5,2,18] | 0
su[5,2,19] | 1
su[5,2,20] | 0
su[5,2,21] | 0
su[5,2,22] | 0
su[5,2,23] | 0
su[5,2,24] | 0
su[5,2,25] | 0
su[5,2,26] | 0
su[5,2,27] | 0
su[5,2,28] | 0
su[5,2,29] | 0
su[5,2,30] | 0
su[5,2,31] | 0
su[5,2,32] | 0
su[5,2,33] | 0
su[5,2,34] | 0
su[5,2,35] | 0
su[5,2,36] | 0
su[5,2,37] | 0
su[5,2,38] | 0
su[5,2,39] | 0
su[5,2,40] | 0
su[5,2,41] | 0
su[5,2,42] | 0
su[5,2,43] | 0
su[5,2,44] | 0
su[5,2,45] | 0
su[5,2,46] | 0
su[5,2,47] | 0
su[5,3,0] | 0
su[5,3,1] | 0
su[5,3,2] | 0
su[5,3,3] | 0
su[5,3,4] | 0
su[5,3,5] | 0
su[5,3,6] | 0
su[5,3,7] | 0
su[5,3,8] | 0
su[5,3,9] | 0
su[5,3,10] | 0
su[5,3,11] | 0
su[5,3,12] | 0
su[5,3,13] | 0
su[5,3,14] | 0
su[5,3,15] | 0
su[5,3,16] | 0
su[5,3,17] | 0
su[5,3,18] | 0
su[5,3,19] | 0
su[5,3,20] | 0
su[5,3,21] | 0
su[5,3,22] | 0
su[5,3,23] | 0
su[5,3,24] | 0
su[5,3,25] | 0
su[5,3,26] | 0
su[5,3,27] | 0
su[5,3,28] | 0
su[5,3,29] | 0
su[5,3,30] | 0
su[5,3,31] | 0
su[5,3,32] | 0
su[5,3,33] | 0
su[5,3,34] | 0
su[5,3,35] | 0
su[5,3,36] | 0
su[5,3,37] | 0
su[5,3,38] | 0
su[5,3,39] | 0
su[5,3,40] | 0
su[5,3,41] | 0
su[5,3,42] | 0
su[5,3,43] | 0
su[5,3,44] | 0
su[5,3,45] | 0
su[5,3,46] | 0
su[5,3,47] | 0
su[5,4,0] | 0
su[5,4,1] | 0
su[5,4,2] | 0
su[5,4,3] | 0
su[5,4,4] | 0
su[5,4,5] | 1
su[5,4,6] | 0
su[5,4,7] | 0
su[5,4,8] | 0
su[5,4,9] | 0
su[5,4,10] | 0
su[5,4,11] | 0
su[5,4,12] | 0
su[5,4,13] | 0
su[5,4,14] | 0
su[5,4,15] | 0
su[5,4,16] | 0
su[5,4,17] | 0
su[5,4,18] | 0
su[5,4,19] | 0
su[5,4,20] | 0
su[5,4,21] | 0
su[5,4,22] | 0
su[5,4,23] | 0
su[5,4,24] | 0
su[5,4,25] | 0
su[5,4,26] | 0
su[5,4,27] | 0
su[5,4,28] | 0
su[5,4,29] | 0
su[5,4,30] | 0
su[5,4,31] | 0
su[5,4,32] | 0
su[5,4,33] | 0
su[5,4,34] | 0
su[5,4,35] | 0
su[5,4,36] | 0
su[5,4,37] | 0
su[5,4,38] | 0
su[5,4,39] | 0
su[5,4,40] | 0
su[5,4,41] | 0
su[5,4,42] | 0
su[5,4,43] | 0
su[5,4,44] | 0
su[5,4,45] | 0
su[5,4,46] | 0
su[5,4,47] | 0
su[5,5,0] | 0
su[5,5,1] | 0
su[5,5,2] | 0
su[5,5,3] | 0
su[5,5,4] | 0
su[5,5,5] | 0
su[5,5,6] | 0
su[5,5,7] | 0
su[5,5,8] | 0
su[5,5,9] | 0
su[5,5,10] | 0
su[5,5,11] | 0
su[5,5,12] | 0
su[5,5,13] | 0
su[5,5,14] | 0
su[5,5,15] | 0
su[5,5,16] | 0
su[5,5,17] | 0
su[5,5,18] | 0
su[5,5,19] | 0
su[5,5,20] | 0
su[5,5,21] | 0
su[5,5,22] | 0
su[5,5,23] | 0
su[5,5,24] | 0
su[5,5,25] | 0
su[5,5,26] | 0
su[5,5,27] | 0
su[5,5,28] | 0
su[5,5,29] | 0
su[5,5,30] | 0
su[5,5,31] | 0
su[5,5,32] | 0
su[5,5,33] | 0
su[5,5,34] | 0
su[5,5,35] | 0
su[5,5,36] | 0
su[5,5,37] | 0
su[5,5,38] | 0
su[5,5,39] | 0
su[5,5,40] | 0
su[5,5,41] | 0
su[5,5,42] | 0
su[5,5,43] | 0
su[5,5,44] | 0
su[5,5,45] | 0
su[5,5,46] | 0
su[5,5,47] | 0
su[5,6,0] | 0
su[5,6,1] | 0
su[5,6,2] | 0
su[5,6,3] | 0
su[5,6,4] | 0
su[5,6,5] | 0
su[5,6,6] | 1
su[5,6,7] | 0
su[5,6,8] | 0
su[5,6,9] | 0
su[5,6,10] | 0
su[5,6,11] | 0
su[5,6,12] | 0
su[5,6,13] | 0
su[5,6,14] | 0
su[5,6,15] | 0
su[5,6,16] | 0
su[5,6,17] | 0
su[5,6,18] | 0
su[5,6,19] | 0
su[5,6,20] | 0
su[5,6,21] | 0
su[5,6,22] | 0
su[5,6,23] | 0
su[5,6,24] | 0
su[5,6,25] | 0
su[5,6,26] | 0
su[5,6,27] | 0
su[5,6,28] | 0
su[5,6,29] | 0
su[5,6,30] | 0
su[5,6,31] | 0
su[5,6,32] | 0
su[5,6,33] | 0
su[5,6,34] | 0
su[5,6,35] | 0
su[5,6,36] | 0
su[5,6,37] | 0
su[5,6,38] | 0
su[5,6,39] | 0
su[5,6,40] | 0
su[5,6,41] | 0
su[5,6,42] | 0
su[5,6,43] | 0
su[5,6,44] | 0
su[5,6,45] | 0
su[5,6,46] | 0
su[5,6,47] | 0
su[6,0,0] | 0
su[6,0,1] | 0
su[6,0,2] | 0
su[6,0,3] | 0
su[6,0,4] | 0
su[6,0,5] | 0
su[6,0,6] | 0
su[6,0,7] | 0
su[6,0,8] | 0
su[6,0,9] | 1
su[6,0,10] | 0
su[6,0,11] | 0
su[6,0,12] | 0
su[6,0,13] | 0
su[6,0,14] | 0
su[6,0,15] | 0
su[6,0,16] | 0
su[6,0,17] | 0
su[6,0,18] | 0
su[6,0,19] | 0
su[6,0,20] | 0
su[6,0,21] | 0
su[6,0,22] | 0
su[6,0,23] | 0
su[6,0,24] | 0
su[6,0,25] | 0
su[6,0,26] | 0
su[6,0,27] | 0
su[6,0,28] | 0
su[6,0,29] | 0
su[6,0,30] | 0
su[6,0,31] | 0
su[6,0,32] | 1
su[6,0,33] | 0
su[6,0,34] | 0
su[6,0,35] | 0
su[6,0,36] | 0
su[6,0,37] | 0
su[6,0,38] | 0
su[6,0,39] | 0
su[6,0,40] | 0
su[6,0,41] | 0
su[6,0,42] | 0
su[6,0,43] | 0
su[6,0,44] | 0
su[6,0,45] | 0
su[6,0,46] | 0
su[6,0,47] | 0
su[6,1,0] | 0
su[6,1,1] | 0
su[6,1,2] | 0
su[6,1,3] | 0
su[6,1,4] | 0
su[6,1,5] | 0
su[6,1,6] | 0
su[6,1,7] | 0
su[6,1,8] | 0
su[6,1,9] | 0
su[6,1,10] | 0
su[6,1,11] | 0
su[6,1,12] | 0
su[6,1,13] | 0
su[6,1,14] | 0
su[6,1,15] | 0
su[6,1,16] | 0
su[6,1,17] | 0
su[6,1,18] | 0
su[6,1,19] | 0
su[6,1,20] | 0
su[6,1,21] | 0
su[6,1,22] | 0
su[6,1,23] | 0
su[6,1,24] | 0
su[6,1,25] | 0
su[6,1,26] | 0
su[6,1,27] | 0
su[6,1,28] | 0
su[6,1,29] | 0
su[6,1,30] | 0
su[6,1,31] | 0
su[6,1,32] | 0
su[6,1,33] | 0
su[6,1,34] | 0
su[6,1,35] | 0
su[6,1,36] | 0
su[6,1,37] | 0
su[6,1,38] | 0
su[6,1,39] | 0
su[6,1,40] | 0
su[6,1,41] | 1
su[6,1,42] | 0
su[6,1,43] | 0
su[6,1,44] | 0
su[6,1,45] | 0
su[6,1,46] | 0
su[6,1,47] | 0
su[6,2,0] | 0
su[6,2,1] | 0
su[6,2,2] | 0
su[6,2,3] | 0
su[6,2,4] | 0
su[6,2,5] | 0
su[6,2,6] | 0
su[6,2,7] | 0
su[6,2,8] | 0
su[6,2,9] | 0
su[6,2,10] | 0
su[6,2,11] | 0
su[6,2,12] | 0
su[6,2,13] | 0
su[6,2,14] | 0
su[6,2,15] | 0
su[6,2,16] | 0
su[6,2,17] | 0
su[6,2,18] | 0
su[6,2,19] | 0
su[6,2,20] | 0
su[6,2,21] | 1
su[6,2,22] | 0
su[6,2,23] | 0
su[6,2,24] | 0
su[6,2,25] | 0
su[6,2,26] | 0
su[6,2,27] | 0
su[6,2,28] | 0
su[6,2,29] | 0
su[6,2,30] | 0
su[6,2,31] | 0
su[6,2,32] | 0
su[6,2,33] | 0
su[6,2,34] | 0
su[6,2,35] | 0
su[6,2,36] | 0
su[6,2,37] | 0
su[6,2,38] | 0
su[6,2,39] | 0
su[6,2,40] | 0
su[6,2,41] | 0
su[6,2,42] | 0
su[6,2,43] | 1
su[6,2,44] | 0
su[6,2,45] | 0
su[6,2,46] | 0
su[6,2,47] | 0
su[6,3,0] | 0
su[6,3,1] | 0
su[6,3,2] | 0
su[6,3,3] | 0
su[6,3,4] | 0
su[6,3,5] | 0
su[6,3,6] | 0
su[6,3,7] | 0
su[6,3,8] | 0
su[6,3,9] | 0
su[6,3,10] | 0
su[6,3,11] | 0
su[6,3,12] | 0
su[6,3,13] | 0
su[6,3,14] | 0
su[6,3,15] | 0
su[6,3,16] | 0
su[6,3,17] | 0
su[6,3,18] | 0
su[6,3,19] | 0
su[6,3,20] | 0
su[6,3,21] | 0
su[6,3,22] | 0
su[6,3,23] | 0
su[6,3,24] | 0
su[6,3,25] | 0
su[6,3,26] | 0
su[6,3,27] | 0
su[6,3,28] | 0
su[6,3,29] | 0
su[6,3,30] | 0
su[6,3,31] | 0
su[6,3,32] | 0
su[6,3,33] | 0
su[6,3,34] | 0
su[6,3,35] | 0
su[6,3,36] | 0
su[6,3,37] | 0
su[6,3,38] | 0
su[6,3,39] | 0
su[6,3,40] | 0
su[6,3,41] | 0
su[6,3,42] | 0
su[6,3,43] | 0
su[6,3,44] | 0
su[6,3,45] | 0
su[6,3,46] | 0
su[6,3,47] | 0
su[6,4,0] | 0
su[6,4,1] | 0
su[6,4,2] | 0
su[6,4,3] | 0
su[6,4,4] | 0
su[6,4,5] | 0
su[6,4,6] | 0
su[6,4,7] | 0
su[6,4,8] | 0
su[6,4,9] | 0
su[6,4,10] | 0
su[6,4,11] | 0
su[6,4,12] | 0
su[6,4,13] | 0
su[6,4,14] | 0
su[6,4,15] | 0
su[6,4,16] | 0
su[6,4,17] | 1
su[6,4,18] | 0
su[6,4,19] | 0
su[6,4,20] | 0
su[6,4,21] | 0
su[6,4,22] | 0
su[6,4,23] | 0
su[6,4,24] | 0
su[6,4,25] | 0
su[6,4,26] | 0
su[6,4,27] | 0
su[6,4,28] | 0
su[6,4,29] | 0
su[6,4,30] | 0
su[6,4,31] | 0
su[6,4,32] | 0
su[6,4,33] | 1
su[6,4,34] | 0
su[6,4,35] | 0
su[6,4,36] | 0
su[6,4,37] | 0
su[6,4,38] | 0
su[6,4,39] | 0
su[6,4,40] | 0
su[6,4,41] | 0
su[6,4,42] | 0
su[6,4,43] | 0
su[6,4,44] | 0
su[6,4,45] | 0
su[6,4,46] | 0
su[6,4,47] | 0
su[6,5,0] | 0
su[6,5,1] | 0
su[6,5,2] | 0
su[6,5,3] | 0
su[6,5,4] | 0
su[6,5,5] | 0
su[6,5,6] | 0
su[6,5,7] | 0
su[6,5,8] | 0
su[6,5,9] | 0
su[6,5,10] | 0
su[6,5,11] | 0
su[6,5,12] | 0
su[6,5,13] | 0
su[6,5,14] | 0
su[6,5,15] | 0
su[6,5,16] | 1
su[6,5,17] | 0
su[6,5,18] | 0
su[6,5,19] | 0
su[6,5,20] | 0
su[6,5,21] | 0
su[6,5,22] | 0
su[6,5,23] | 0
su[6,5,24] | 0
su[6,5,25] | 0
su[6,5,26] | 0
su[6,5,27] | 0
su[6,5,28] | 0
su[6,5,29] | 0
su[6,5,30] | 0
su[6,5,31] | 0
su[6,5,32] | 0
su[6,5,33] | 0
su[6,5,34] | 0
su[6,5,35] | 0
su[6,5,36] | 0
su[6,5,37] | 0
su[6,5,38] | 0
su[6,5,39] | 0
su[6,5,40] | 0
su[6,5,41] | 0
su[6,5,42] | 0
su[6,5,43] | 0
su[6,5,44] | 0
su[6,5,45] | 0
su[6,5,46] | 1
su[6,5,47] | 0
su[6,6,0] | 0
su[6,6,1] | 0
su[6,6,2] | 0
su[6,6,3] | 0
su[6,6,4] | 0
su[6,6,5] | 0
su[6,6,6] | 0
su[6,6,7] | 0
su[6,6,8] | 1
su[6,6,9] | 0
su[6,6,10] | 0
su[6,6,11] | 0
su[6,6,12] | 0
su[6,6,13] | 0
su[6,6,14] | 0
su[6,6,15] | 0
su[6,6,16] | 0
su[6,6,17] | 0
su[6,6,18] | 0
su[6,6,19] | 0
su[6,6,20] | 0
su[6,6,21] | 0
su[6,6,22] | 0
su[6,6,23] | 0
su[6,6,24] | 0
su[6,6,25] | 0
su[6,6,26] | 0
su[6,6,27] | 0
su[6,6,28] | 0
su[6,6,29] | 0
su[6,6,30] | 0
su[6,6,31] | 1
su[6,6,32] | 0
su[6,6,33] | 0
su[6,6,34] | 0
su[6,6,35] | 0
su[6,6,36] | 0
su[6,6,37] | 0
su[6,6,38] | 0
su[6,6,39] | 0
su[6,6,40] | 0
su[6,6,41] | 0
su[6,6,42] | 0
su[6,6,43] | 0
su[6,6,44] | 0
su[6,6,45] | 0
su[6,6,46] | 0
su[6,6,47] | 0
su[7,0,0] | 0
su[7,0,1] | 0
su[7,0,2] | 0
su[7,0,3] | 0
su[7,0,4] | 0
su[7,0,5] | 0
su[7,0,6] | 0
su[7,0,7] | 0
su[7,0,8] | 1
su[7,0,9] | 0
su[7,0,10] | 0
su[7,0,11] | 0
su[7,0,12] | 0
su[7,0,13] | 0
su[7,0,14] | 0
su[7,0,15] | 0
su[7,0,16] | 0
su[7,0,17] | 0
su[7,0,18] | 0
su[7,0,19] | 0
su[7,0,20] | 0
su[7,0,21] | 0
su[7,0,22] | 0
su[7,0,23] | 0
su[7,0,24] | 0
su[7,0,25] | 0
su[7,0,26] | 0
su[7,0,27] | 0
su[7,0,28] | 0
su[7,0,29] | 0
su[7,0,30] | 0
su[7,0,31] | 1
su[7,0,32] | 0
su[7,0,33] | 0
su[7,0,34] | 0
su[7,0,35] | 0
su[7,0,36] | 0
su[7,0,37] | 0
su[7,0,38] | 0
su[7,0,39] | 0
su[7,0,40] | 0
su[7,0,41] | 0
su[7,0,42] | 0
su[7,0,43] | 0
su[7,0,44] | 0
su[7,0,45] | 0
su[7,0,46] | 0
su[7,0,47] | 0
su[7,1,0] | 0
su[7,1,1] | 0
su[7,1,2] | 0
su[7,1,3] | 0
su[7,1,4] | 0
su[7,1,5] | 0
su[7,1,6] | 0
su[7,1,7] | 0
su[7,1,8] | 0
su[7,1,9] | 0
su[7,1,10] | 0
su[7,1,11] | 0
su[7,1,12] | 0
su[7,1,13] | 0
su[7,1,14] | 0
su[7,1,15] | 0
su[7,1,16] | 0
su[7,1,17] | 0
su[7,1,18] | 0
su[7,1,19] | 0
su[7,1,20] | 0
su[7,1,21] | 0
su[7,1,22] | 0
su[7,1,23] | 0
su[7,1,24] | 0
su[7,1,25] | 0
su[7,1,26] | 0
su[7,1,27] | 0
su[7,1,28] | 0
su[7,1,29] | 0
su[7,1,30] | 0
su[7,1,31] | 0
su[7,1,32] | 1
su[7,1,33] | 0
su[7,1,34] | 0
su[7,1,35] | 0
su[7,1,36] | 0
su[7,1,37] | 0
su[7,1,38] | 0
su[7,1,39] | 0
su[7,1,40] | 0
su[7,1,41] | 0
su[7,1,42] | 0
su[7,1,43] | 0
su[7,1,44] | 0
su[7,1,45] | 0
su[7,1,46] | 0
su[7,1,47] | 0
su[7,2,0] | 0
su[7,2,1] | 0
su[7,2,2] | 0
su[7,2,3] | 0
su[7,2,4] | 0
su[7,2,5] | 0
su[7,2,6] | 0
su[7,2,7] | 0
su[7,2,8] | 0
su[7,2,9] | 0
su[7,2,10] | 0
su[7,2,11] | 0
su[7,2,12] | 0
su[7,2,13] | 0
su[7,2,14] | 0
su[7,2,15] | 0
su[7,2,16] | 0
su[7,2,17] | 0
su[7,2,18] | 0
su[7,2,19] | 0
su[7,2,20] | 0
su[7,2,21] | 0
su[7,2,22] | 0
su[7,2,23] | 0
su[7,2,24] | 0
su[7,2,25] | 0
su[7,2,26] | 0
su[7,2,27] | 0
su[7,2,28] | 0
su[7,2,29] | 0
su[7,2,30] | 0
su[7,2,31] | 0
su[7,2,32] | 0
su[7,2,33] | 0
su[7,2,34] | 0
su[7,2,35] | 0
su[7,2,36] | 0
su[7,2,37] | 0
su[7,2,38] | 0
su[7,2,39] | 1
su[7,2,40] | 0
su[7,2,41] | 0
su[7,2,42] | 0
su[7,2,43] | 0
su[7,2,44] | 0
su[7,2,45] | 0
su[7,2,46] | 0
su[7,2,47] | 0
su[7,3,0] | 0
su[7,3,1] | 0
su[7,3,2] | 0
su[7,3,3] | 0
su[7,3,4] | 0
su[7,3,5] | 0
su[7,3,6] | 0
su[7,3,7] | 0
su[7,3,8] | 1
su[7,3,9] | 0
su[7,3,10] | 0
su[7,3,11] | 0
su[7,3,12] | 0
su[7,3,13] | 0
su[7,3,14] | 0
su[7,3,15] | 0
su[7,3,16] | 0
su[7,3,17] | 0
su[7,3,18] | 0
su[7,3,19] | 0
su[7,3,20] | 0
su[7,3,21] | 0
su[7,3,22] | 0
su[7,3,23] | 0
su[7,3,24] | 0
su[7,3,25] | 0
su[7,3,26] | 0
su[7,3,27] | 0
su[7,3,28] | 0
su[7,3,29] | 0
su[7,3,30] | 0
su[7,3,31] | 0
su[7,3,32] | 1
su[7,3,33] | 0
su[7,3,34] | 0
su[7,3,35] | 0
su[7,3,36] | 0
su[7,3,37] | 0
su[7,3,38] | 0
su[7,3,39] | 0
su[7,3,40] | 0
su[7,3,41] | 0
su[7,3,42] | 0
su[7,3,43] | 0
su[7,3,44] | 0
su[7,3,45] | 0
su[7,3,46] | 0
su[7,3,47] | 0
su[7,4,0] | 0
su[7,4,1] | 0
su[7,4,2] | 0
su[7,4,3] | 0
su[7,4,4] | 0
su[7,4,5] | 0
su[7,4,6] | 0
su[7,4,7] | 0
su[7,4,8] | 0
su[7,4,9] | 0
su[7,4,10] | 0
su[7,4,11] | 0
su[7,4,12] | 0
su[7,4,13] | 0
su[7,4,14] | 0
su[7,4,15] | 0
su[7,4,16] | 0
su[7,4,17] | 0
su[7,4,18] | 0
su[7,4,19] | 0
su[7,4,20] | 0
su[7,4,21] | 0
su[7,4,22] | 0
su[7,4,23] | 0
su[7,4,24] | 0
su[7,4,25] | 0
su[7,4,26] | 0
su[7,4,27] | 0
su[7,4,28] | 0
su[7,4,29] | 1
su[7,4,30] | 0
su[7,4,31] | 0
su[7,4,32] | 0
su[7,4,33] | 0
su[7,4,34] | 0
su[7,4,35] | 0
su[7,4,36] | 0
su[7,4,37] | 0
su[7,4,38] | 0
su[7,4,39] | 0
su[7,4,40] | 0
su[7,4,41] | 0
su[7,4,42] | 0
su[7,4,43] | 0
su[7,4,44] | 0
su[7,4,45] | 0
su[7,4,46] | 0
su[7,4,47] | 0
su[7,5,0] | 0
su[7,5,1] | 0
su[7,5,2] | 0
su[7,5,3] | 0
su[7,5,4] | 0
su[7,5,5] | 0
su[7,5,6] | 0
su[7,5,7] | 0
su[7,5,8] | 1
su[7,5,9] | 0
su[7,5,10] | 0
su[7,5,11] | 0
su[7,5,12] | 0
su[7,5,13] | 0
su[7,5,14] | 0
su[7,5,15] | 0
su[7,5,16] | 0
su[7,5,17] | 0
su[7,5,18] | 0
su[7,5,19] | 0
su[7,5,20] | 0
su[7,5,21] | 0
su[7,5,22] | 0
su[7,5,23] | 0
su[7,5,24] | 0
su[7,5,25] | 0
su[7,5,26] | 0
su[7,5,27] | 0
su[7,5,28] | 0
su[7,5,29] | 0
su[7,5,30] | 1
su[7,5,31] | 0
su[7,5,32] | 0
su[7,5,33] | 0
su[7,5,34] | 0
su[7,5,35] | 0
su[7,5,36] | 0
su[7,5,37] | 0
su[7,5,38] | 0
su[7,5,39] | 0
su[7,5,40] | 0
su[7,5,41] | 0
su[7,5,42] | 0
su[7,5,43] | 0
su[7,5,44] | 0
su[7,5,45] | 0
su[7,5,46] | 0
su[7,5,47] | 0
su[7,6,0] | 0
su[7,6,1] | 0
su[7,6,2] | 0
su[7,6,3] | 0
su[7,6,4] | 0
su[7,6,5] | 0
su[7,6,6] | 0
su[7,6,7] | 0
su[7,6,8] | 0
su[7,6,9] | 0
su[7,6,10] | 0
su[7,6,11] | 0
su[7,6,12] | 0
su[7,6,13] | 0
su[7,6,14] | 0
su[7,6,15] | 0
su[7,6,16] | 0
su[7,6,17] | 0
su[7,6,18] | 0
su[7,6,19] | 0
su[7,6,20] | 0
su[7,6,21] | 0
su[7,6,22] | 0
su[7,6,23] | 0
su[7,6,24] | 0
su[7,6,25] | 0
su[7,6,26] | 0
su[7,6,27] | 0
su[7,6,28] | 0
su[7,6,29] | 0
su[7,6,30] | 0
su[7,6,31] | 1
su[7,6,32] | 0
su[7,6,33] | 0
su[7,6,34] | 0
su[7,6,35] | 0
su[7,6,36] | 0
su[7,6,37] | 0
su[7,6,38] | 0
su[7,6,39] | 0
su[7,6,40] | 0
su[7,6,41] | 0
su[7,6,42] | 0
su[7,6,43] | 0
su[7,6,44] | 0
su[7,6,45] | 0
su[7,6,46] | 0
su[7,6,47] | 0
su[8,0,0] | 0
su[8,0,1] | 0
su[8,0,2] | 0
su[8,0,3] | 0
su[8,0,4] | 0
su[8,0,5] | 0
su[8,0,6] | 0
su[8,0,7] | 0
su[8,0,8] | 0
su[8,0,9] | 0
su[8,0,10] | 0
su[8,0,11] | 0
su[8,0,12] | 0
su[8,0,13] | 0
su[8,0,14] | 0
su[8,0,15] | 0
su[8,0,16] | 0
su[8,0,17] | 0
su[8,0,18] | 0
su[8,0,19] | 0
su[8,0,20] | 0
su[8,0,21] | 0
su[8,0,22] | 0
su[8,0,23] | 0
su[8,0,24] | 0
su[8,0,25] | 0
su[8,0,26] | 0
su[8,0,27] | 0
su[8,0,28] | 0
su[8,0,29] | 0
su[8,0,30] | 0
su[8,0,31] | 0
su[8,0,32] | 0
su[8,0,33] | 0
su[8,0,34] | 0
su[8,0,35] | 0
su[8,0,36] | 0
su[8,0,37] | 0
su[8,0,38] | 0
su[8,0,39] | 0
su[8,0,40] | 0
su[8,0,41] | 0
su[8,0,42] | 0
su[8,0,43] | 1
su[8,0,44] | 0
su[8,0,45] | 0
su[8,0,46] | 0
su[8,0,47] | 0
su[8,1,0] | 0
su[8,1,1] | 0
su[8,1,2] | 0
su[8,1,3] | 0
su[8,1,4] | 0
su[8,1,5] | 0
su[8,1,6] | 0
su[8,1,7] | 0
su[8,1,8] | 0
su[8,1,9] | 0
su[8,1,10] | 0
su[8,1,11] | 0
su[8,1,12] | 0
su[8,1,13] | 0
su[8,1,14] | 0
su[8,1,15] | 0
su[8,1,16] | 0
su[8,1,17] | 0
su[8,1,18] | 0
su[8,1,19] | 0
su[8,1,20] | 0
su[8,1,21] | 0
su[8,1,22] | 0
su[8,1,23] | 0
su[8,1,24] | 0
su[8,1,25] | 0
su[8,1,26] | 0
su[8,1,27] | 0
su[8,1,28] | 0
su[8,1,29] | 0
su[8,1,30] | 0
su[8,1,31] | 0
su[8,1,32] | 0
su[8,1,33] | 0
su[8,1,34] | 0
su[8,1,35] | 0
su[8,1,36] | 0
su[8,1,37] | 0
su[8,1,38] | 0
su[8,1,39] | 0
su[8,1,40] | 0
su[8,1,41] | 0
su[8,1,42] | 0
su[8,1,43] | 0
su[8,1,44] | 0
su[8,1,45] | 0
su[8,1,46] | 0
su[8,1,47] | 0
su[8,2,0] | 0
su[8,2,1] | 0
su[8,2,2] | 0
su[8,2,3] | 0
su[8,2,4] | 0
su[8,2,5] | 0
su[8,2,6] | 0
su[8,2,7] | 0
su[8,2,8] | 0
su[8,2,9] | 0
su[8,2,10] | 0
su[8,2,11] | 0
su[8,2,12] | 0
su[8,2,13] | 0
su[8,2,14] | 0
su[8,2,15] | 0
su[8,2,16] | 0
su[8,2,17] | 0
su[8,2,18] | 0
su[8,2,19] | 0
su[8,2,20] | 0
su[8,2,21] | 1
su[8,2,22] | 0
su[8,2,23] | 0
su[8,2,24] | 0
su[8,2,25] | 0
su[8,2,26] | 0
su[8,2,27] | 0
su[8,2,28] | 0
su[8,2,29] | 0
su[8,2,30] | 0
su[8,2,31] | 0
su[8,2,32] | 0
su[8,2,33] | 0
su[8,2,34] | 0
su[8,2,35] | 0
su[8,2,36] | 0
su[8,2,37] | 0
su[8,2,38] | 0
su[8,2,39] | 0
su[8,2,40] | 0
su[8,2,41] | 0
su[8,2,42] | 0
su[8,2,43] | 0
su[8,2,44] | 0
su[8,2,45] | 0
su[8,2,46] | 0
su[8,2,47] | 0
su[8,3,0] | 0
su[8,3,1] | 0
su[8,3,2] | 0
su[8,3,3] | 0
su[8,3,4] | 0
su[8,3,5] | 0
su[8,3,6] | 0
su[8,3,7] | 0
su[8,3,8] | 0
su[8,3,9] | 0
su[8,3,10] | 0
su[8,3,11] | 0
su[8,3,12] | 0
su[8,3,13] | 0
su[8,3,14] | 0
su[8,3,15] | 0
su[8,3,16] | 0
su[8,3,17] | 0
su[8,3,18] | 0
su[8,3,19] | 0
su[8,3,20] | 0
su[8,3,21] | 0
su[8,3,22] | 0
su[8,3,23] | 0
su[8,3,24] | 0
su[8,3,25] | 0
su[8,3,26] | 0
su[8,3,27] | 0
su[8,3,28] | 0
su[8,3,29] | 0
su[8,3,30] | 0
su[8,3,31] | 0
su[8,3,32] | 0
su[8,3,33] | 0
su[8,3,34] | 0
su[8,3,35] | 0
su[8,3,36] | 0
su[8,3,37] | 0
su[8,3,38] | 0
su[8,3,39] | 0
su[8,3,40] | 0
su[8,3,41] | 0
su[8,3,42] | 0
su[8,3,43] | 0
su[8,3,44] | 0
su[8,3,45] | 0
su[8,3,46] | 0
su[8,3,47] | 0
su[8,4,0] | 0
su[8,4,1] | 0
su[8,4,2] | 0
su[8,4,3] | 0
su[8,4,4] | 0
su[8,4,5] | 0
su[8,4,6] | 0
su[8,4,7] | 0
su[8,4,8] | 0
su[8,4,9] | 0
su[8,4,10] | 0
su[8,4,11] | 0
su[8,4,12] | 0
su[8,4,13] | 0
su[8,4,14] | 0
su[8,4,15] | 0
su[8,4,16] | 0
su[8,4,17] | 0
su[8,4,18] | 0
su[8,4,19] | 0
su[8,4,20] | 0
su[8,4,21] | 1
su[8,4,22] | 0
su[8,4,23] | 0
su[8,4,24] | 0
su[8,4,25] | 0
su[8,4,26] | 0
su[8,4,27] | 0
su[8,4,28] | 0
su[8,4,29] | 0
su[8,4,30] | 0
su[8,4,31] | 0
su[8,4,32] | 0
su[8,4,33] | 0
su[8,4,34] | 0
su[8,4,35] | 0
su[8,4,36] | 0
su[8,4,37] | 0
su[8,4,38] | 0
su[8,4,39] | 0
su[8,4,40] | 0
su[8,4,41] | 0
su[8,4,42] | 1
su[8,4,43] | 0
su[8,4,44] | 0
su[8,4,45] | 0
su[8,4,46] | 0
su[8,4,47] | 0
su[8,5,0] | 0
su[8,5,1] | 0
su[8,5,2] | 0
su[8,5,3] | 0
su[8,5,4] | 0
su[8,5,5] | 0
su[8,5,6] | 0
su[8,5,7] | 0
su[8,5,8] | 0
su[8,5,9] | 0
su[8,5,10] | 0
su[8,5,11] | 0
su[8,5,12] | 0
su[8,5,13] | 0
su[8,5,14] | 0
su[8,5,15] | 0
su[8,5,16] | 0
su[8,5,17] | 0
su[8,5,18] | 0
su[8,5,19] | 1
su[8,5,20] | 0
su[8,5,21] | 0
su[8,5,22] | 0
su[8,5,23] | 0
su[8,5,24] | 0
su[8,5,25] | 0
su[8,5,26] | 0
su[8,5,27] | 0
su[8,5,28] | 0
su[8,5,29] | 0
su[8,5,30] | 0
su[8,5,31] | 0
su[8,5,32] | 0
su[8,5,33] | 0
su[8,5,34] | 0
su[8,5,35] | 0
su[8,5,36] | 0
su[8,5,37] | 0
su[8,5,38] | 0
su[8,5,39] | 0
su[8,5,40] | 0
su[8,5,41] | 0
su[8,5,42] | 0
su[8,5,43] | 0
su[8,5,44] | 0
su[8,5,45] | 0
su[8,5,46] | 1
su[8,5,47] | 0
su[8,6,0] | 0
su[8,6,1] | 0
su[8,6,2] | 0
su[8,6,3] | 0
su[8,6,4] | 0
su[8,6,5] | 0
su[8,6,6] | 0
su[8,6,7] | 0
su[8,6,8] | 0
su[8,6,9] | 0
su[8,6,10] | 0
su[8,6,11] | 0
su[8,6,12] | 0
su[8,6,13] | 0
su[8,6,14] | 0
su[8,6,15] | 0
su[8,6,16] | 0
su[8,6,17] | 0
su[8,6,18] | 0
su[8,6,19] | 0
su[8,6,20] | 0
su[8,6,21] | 0
su[8,6,22] | 0
su[8,6,23] | 0
su[8,6,24] | 0
su[8,6,25] | 0
su[8,6,26] | 0
su[8,6,27] | 0
su[8,6,28] | 0
su[8,6,29] | 0
su[8,6,30] | 0
su[8,6,31] | 1
su[8,6,32] | 0
su[8,6,33] | 0
su[8,6,34] | 0
su[8,6,35] | 0
su[8,6,36] | 0
su[8,6,37] | 0
su[8,6,38] | 0
su[8,6,39] | 0
su[8,6,40] | 0
su[8,6,41] | 0
su[8,6,42] | 0
su[8,6,43] | 0
su[8,6,44] | 0
su[8,6,45] | 0
su[8,6,46] | 0
su[8,6,47] | 0
su[9,0,0] | 0
su[9,0,1] | 0
su[9,0,2] | 0
su[9,0,3] | 0
su[9,0,4] | 0
su[9,0,5] | 0
su[9,0,6] | 0
su[9,0,7] | 0
su[9,0,8] | 0
su[9,0,9] | 0
su[9,0,10] | 0
su[9,0,11] | 0
su[9,0,12] | 0
su[9,0,13] | 0
su[9,0,14] | 0
su[9,0,15] | 0
su[9,0,16] | 0
su[9,0,17] | 0
su[9,0,18] | 0
su[9,0,19] | 0
su[9,0,20] | 0
su[9,0,21] | 0
su[9,0,22] | 0
su[9,0,23] | 0
su[9,0,24] | 0
su[9,0,25] | 0
su[9,0,26] | 0
su[9,0,27] | 0
su[9,0,28] | 0
su[9,0,29] | 0
su[9,0,30] | 0
su[9,0,31] | 0
su[9,0,32] | 0
su[9,0,33] | 0
su[9,0,34] | 0
su[9,0,35] | 0
su[9,0,36] | 0
su[9,0,37] | 0
su[9,0,38] | 0
su[9,0,39] | 0
su[9,0,40] | 0
su[9,0,41] | 0
su[9,0,42] | 0
su[9,0,43] | 0
su[9,0,44] | 0
su[9,0,45] | 0
su[9,0,46] | 0
su[9,0,47] | 0
su[9,1,0] | 0
su[9,1,1] | 0
su[9,1,2] | 0
su[9,1,3] | 0
su[9,1,4] | 0
su[9,1,5] | 0
su[9,1,6] | 0
su[9,1,7] | 0
su[9,1,8] | 0
su[9,1,9] | 0
su[9,1,10] | 0
su[9,1,11] | 0
su[9,1,12] | 0
su[9,1,13] | 0
su[9,1,14] | 0
su[9,1,15] | 0
su[9,1,16] | 0
su[9,1,17] | 0
su[9,1,18] | 0
su[9,1,19] | 0
su[9,1,20] | 0
su[9,1,21] | 0
su[9,1,22] | 0
su[9,1,23] | 0
su[9,1,24] | 0
su[9,1,25] | 0
su[9,1,26] | 0
su[9,1,27] | 0
su[9,1,28] | 0
su[9,1,29] | 0
su[9,1,30] | 0
su[9,1,31] | 0
su[9,1,32] | 0
su[9,1,33] | 0
su[9,1,34] | 0
su[9,1,35] | 0
su[9,1,36] | 0
su[9,1,37] | 0
su[9,1,38] | 0
su[9,1,39] | 0
su[9,1,40] | 0
su[9,1,41] | 0
su[9,1,42] | 0
su[9,1,43] | 0
su[9,1,44] | 0
su[9,1,45] | 0
su[9,1,46] | 0
su[9,1,47] | 0
su[9,2,0] | 0
su[9,2,1] | 0
su[9,2,2] | 0
su[9,2,3] | 0
su[9,2,4] | 0
su[9,2,5] | 0
su[9,2,6] | 0
su[9,2,7] | 0
su[9,2,8] | 0
su[9,2,9] | 0
su[9,2,10] | 0
su[9,2,11] | 0
su[9,2,12] | 0
su[9,2,13] | 0
su[9,2,14] | 0
su[9,2,15] | 0
su[9,2,16] | 0
su[9,2,17] | 0
su[9,2,18] | 0
su[9,2,19] | 0
su[9,2,20] | 0
su[9,2,21] | 0
su[9,2,22] | 0
su[9,2,23] | 0
su[9,2,24] | 0
su[9,2,25] | 0
su[9,2,26] | 0
su[9,2,27] | 0
su[9,2,28] | 0
su[9,2,29] | 0
su[9,2,30] | 0
su[9,2,31] | 0
su[9,2,32] | 0
su[9,2,33] | 0
su[9,2,34] | 0
su[9,2,35] | 0
su[9,2,36] | 0
su[9,2,37] | 0
su[9,2,38] | 0
su[9,2,39] | 0
su[9,2,40] | 0
su[9,2,41] | 0
su[9,2,42] | 0
su[9,2,43] | 0
su[9,2,44] | 0
su[9,2,45] | 0
su[9,2,46] | 0
su[9,2,47] | 0
su[9,3,0] | 0
su[9,3,1] | 0
su[9,3,2] | 0
su[9,3,3] | 0
su[9,3,4] | 0
su[9,3,5] | 0
su[9,3,6] | 0
su[9,3,7] | 0
su[9,3,8] | 0
su[9,3,9] | 0
su[9,3,10] | 0
su[9,3,11] | 0
su[9,3,12] | 0
su[9,3,13] | 0
su[9,3,14] | 0
su[9,3,15] | 0
su[9,3,16] | 0
su[9,3,17] | 0
su[9,3,18] | 0
su[9,3,19] | 0
su[9,3,20] | 0
su[9,3,21] | 0
su[9,3,22] | 0
su[9,3,23] | 0
su[9,3,24] | 0
su[9,3,25] | 0
su[9,3,26] | 0
su[9,3,27] | 0
su[9,3,28] | 0
su[9,3,29] | 0
su[9,3,30] | 0
su[9,3,31] | 0
su[9,3,32] | 0
su[9,3,33] | 0
su[9,3,34] | 0
su[9,3,35] | 0
su[9,3,36] | 0
su[9,3,37] | 0
su[9,3,38] | 0
su[9,3,39] | 0
su[9,3,40] | 0
su[9,3,41] | 0
su[9,3,42] | 0
su[9,3,43] | 0
su[9,3,44] | 0
su[9,3,45] | 0
su[9,3,46] | 0
su[9,3,47] | 0
su[9,4,0] | 0
su[9,4,1] | 0
su[9,4,2] | 0
su[9,4,3] | 0
su[9,4,4] | 0
su[9,4,5] | 0
su[9,4,6] | 0
su[9,4,7] | 0
su[9,4,8] | 0
su[9,4,9] | 0
su[9,4,10] | 0
su[9,4,11] | 0
su[9,4,12] | 0
su[9,4,13] | 0
su[9,4,14] | 0
su[9,4,15] | 0
su[9,4,16] | 0
su[9,4,17] | 0
su[9,4,18] | 0
su[9,4,19] | 0
su[9,4,20] | 0
su[9,4,21] | 0
su[9,4,22] | 0
su[9,4,23] | 0
su[9,4,24] | 0
su[9,4,25] | 0
su[9,4,26] | 0
su[9,4,27] | 0
su[9,4,28] | 0
su[9,4,29] | 0
su[9,4,30] | 0
su[9,4,31] | 0
su[9,4,32] | 0
su[9,4,33] | 0
su[9,4,34] | 0
su[9,4,35] | 0
su[9,4,36] | 0
su[9,4,37] | 0
su[9,4,38] | 0
su[9,4,39] | 0
su[9,4,40] | 0
su[9,4,41] | 0
su[9,4,42] | 0
su[9,4,43] | 0
su[9,4,44] | 0
su[9,4,45] | 0
su[9,4,46] | 0
su[9,4,47] | 0
su[9,5,0] | 0
su[9,5,1] | 0
su[9,5,2] | 0
su[9,5,3] | 0
su[9,5,4] | 0
su[9,5,5] | 0
su[9,5,6] | 0
su[9,5,7] | 0
su[9,5,8] | 0
su[9,5,9] | 0
su[9,5,10] | 0
su[9,5,11] | 0
su[9,5,12] | 0
su[9,5,13] | 0
su[9,5,14] | 0
su[9,5,15] | 0
su[9,5,16] | 0
su[9,5,17] | 0
su[9,5,18] | 0
su[9,5,19] | 1
su[9,5,20] | 0
su[9,5,21] | 0
su[9,5,22] | 0
su[9,5,23] | 0
su[9,5,24] | 0
su[9,5,25] | 0
su[9,5,26] | 0
su[9,5,27] | 0
su[9,5,28] | 0
su[9,5,29] | 0
su[9,5,30] | 0
su[9,5,31] | 0
su[9,5,32] | 0
su[9,5,33] | 0
su[9,5,34] | 0
su[9,5,35] | 0
su[9,5,36] | 0
su[9,5,37] | 0
su[9,5,38] | 0
su[9,5,39] | 0
su[9,5,40] | 0
su[9,5,41] | 0
su[9,5,42] | 0
su[9,5,43] | 0
su[9,5,44] | 0
su[9,5,45] | 0
su[9,5,46] | 0
su[9,5,47] | 0
su[9,6,0] | 0
su[9,6,1] | 0
su[9,6,2] | 0
su[9,6,3] | 0
su[9,6,4] | 0
su[9,6,5] | 0
su[9,6,6] | 0
su[9,6,7] | 0
su[9,6,8] | 0
su[9,6,9] | 0
su[9,6,10] | 0
su[9,6,11] | 0
su[9,6,12] | 0
su[9,6,13] | 0
su[9,6,14] | 0
su[9,6,15] | 0
su[9,6,16] | 0
su[9,6,17] | 0
su[9,6,18] | 0
su[9,6,19] | 0
su[9,6,20] | 0
su[9,6,21] | 0
su[9,6,22] | 0
su[9,6,23] | 0
su[9,6,24] | 0
su[9,6,25] | 0
su[9,6,26] | 0
su[9,6,27] | 0
su[9,6,28] | 0
su[9,6,29] | 0
su[9,6,30] | 0
su[9,6,31] | 0
su[9,6,32] | 0
su[9,6,33] | 0
su[9,6,34] | 0
su[9,6,35] | 0
su[9,6,36] | 0
su[9,6,37] | 0
su[9,6,38] | 0
su[9,6,39] | 0
su[9,6,40] | 0
su[9,6,41] | 0
su[9,6,42] | 0
su[9,6,43] | 0
su[9,6,44] | 0
su[9,6,45] | 0
su[9,6,46] | 0
su[9,6,47] | 0
su[10,0,0] | 0
su[10,0,1] | 0
su[10,0,2] | 0
su[10,0,3] | 0
su[10,0,4] | 0
su[10,0,5] | 0
su[10,0,6] | 0
su[10,0,7] | 0
su[10,0,8] | 0
su[10,0,9] | 0
su[10,0,10] | 0
su[10,0,11] | 0
su[10,0,12] | 0
su[10,0,13] | 0
su[10,0,14] | 0
su[10,0,15] | 0
su[10,0,16] | 0
su[10,0,17] | 0
su[10,0,18] | 0
su[10,0,19] | 0
su[10,0,20] | 0
su[10,0,21] | 0
su[10,0,22] | 0
su[10,0,23] | 0
su[10,0,24] | 0
su[10,0,25] | 0
su[10,0,26] | 0
su[10,0,27] | 0
su[10,0,28] | 0
su[10,0,29] | 0
su[10,0,30] | 0
su[10,0,31] | 0
su[10,0,32] | 0
su[10,0,33] | 0
su[10,0,34] | 0
su[10,0,35] | 0
su[10,0,36] | 0
su[10,0,37] | 0
su[10,0,38] | 0
su[10,0,39] | 0
su[10,0,40] | 0
su[10,0,41] | 0
su[10,0,42] | 0
su[10,0,43] | 0
su[10,0,44] | 0
su[10,0,45] | 0
su[10,0,46] | 0
su[10,0,47] | 0
su[10,1,0] | 0
su[10,1,1] | 0
su[10,1,2] | 0
su[10,1,3] | 0
su[10,1,4] | 0
su[10,1,5] | 0
su[10,1,6] | 0
su[10,1,7] | 0
su[10,1,8] | 0
su[10,1,9] | 0
su[10,1,10] | 0
su[10,1,11] | 0
su[10,1,12] | 0
su[10,1,13] | 0
su[10,1,14] | 0
su[10,1,15] | 0
su[10,1,16] | 0
su[10,1,17] | 0
su[10,1,18] | 0
su[10,1,19] | 0
su[10,1,20] | 0
su[10,1,21] | 0
su[10,1,22] | 0
su[10,1,23] | 0
su[10,1,24] | 0
su[10,1,25] | 0
su[10,1,26] | 0
su[10,1,27] | 0
su[10,1,28] | 0
su[10,1,29] | 0
su[10,1,30] | 0
su[10,1,31] | 0
su[10,1,32] | 0
su[10,1,33] | 0
su[10,1,34] | 0
su[10,1,35] | 0
su[10,1,36] | 0
su[10,1,37] | 0
su[10,1,38] | 0
su[10,1,39] | 0
su[10,1,40] | 0
su[10,1,41] | 0
su[10,1,42] | 0
su[10,1,43] | 0
su[10,1,44] | 0
su[10,1,45] | 0
su[10,1,46] | 0
su[10,1,47] | 0
su[10,2,0] | 0
su[10,2,1] | 0
su[10,2,2] | 0
su[10,2,3] | 0
su[10,2,4] | 0
su[10,2,5] | 0
su[10,2,6] | 0
su[10,2,7] | 0
su[10,2,8] | 0
su[10,2,9] | 0
su[10,2,10] | 0
su[10,2,11] | 0
su[10,2,12] | 0
su[10,2,13] | 0
su[10,2,14] | 0
su[10,2,15] | 0
su[10,2,16] | 0
su[10,2,17] | 0
su[10,2,18] | 0
su[10,2,19] | 0
su[10,2,20] | 0
su[10,2,21] | 0
su[10,2,22] | 0
su[10,2,23] | 0
su[10,2,24] | 0
su[10,2,25] | 0
su[10,2,26] | 0
su[10,2,27] | 0
su[10,2,28] | 0
su[10,2,29] | 0
su[10,2,30] | 0
su[10,2,31] | 0
su[10,2,32] | 0
su[10,2,33] | 0
su[10,2,34] | 0
su[10,2,35] | 0
su[10,2,36] | 0
su[10,2,37] | 0
su[10,2,38] | 0
su[10,2,39] | 0
su[10,2,40] | 0
su[10,2,41] | 0
su[10,2,42] | 0
su[10,2,43] | 0
su[10,2,44] | 0
su[10,2,45] | 0
su[10,2,46] | 0
su[10,2,47] | 0
su[10,3,0] | 0
su[10,3,1] | 0
su[10,3,2] | 0
su[10,3,3] | 0
su[10,3,4] | 0
su[10,3,5] | 0
su[10,3,6] | 0
su[10,3,7] | 0
su[10,3,8] | 0
su[10,3,9] | 0
su[10,3,10] | 0
su[10,3,11] | 0
su[10,3,12] | 0
su[10,3,13] | 0
su[10,3,14] | 0
su[10,3,15] | 0
su[10,3,16] | 0
su[10,3,17] | 0
su[10,3,18] | 0
su[10,3,19] | 0
su[10,3,20] | 0
su[10,3,21] | 0
su[10,3,22] | 0
su[10,3,23] | 0
su[10,3,24] | 0
su[10,3,25] | 0
su[10,3,26] | 0
su[10,3,27] | 0
su[10,3,28] | 0
su[10,3,29] | 0
su[10,3,30] | 0
su[10,3,31] | 0
su[10,3,32] | 0
su[10,3,33] | 0
su[10,3,34] | 0
su[10,3,35] | 0
su[10,3,36] | 0
su[10,3,37] | 0
su[10,3,38] | 0
su[10,3,39] | 0
su[10,3,40] | 0
su[10,3,41] | 0
su[10,3,42] | 0
su[10,3,43] | 0
su[10,3,44] | 0
su[10,3,45] | 0
su[10,3,46] | 0
su[10,3,47] | 0
su[10,4,0] | 0
su[10,4,1] | 0
su[10,4,2] | 0
su[10,4,3] | 0
su[10,4,4] | 0
su[10,4,5] | 0
su[10,4,6] | 0
su[10,4,7] | 0
su[10,4,8] | 0
su[10,4,9] | 0
su[10,4,10] | 0
su[10,4,11] | 0
su[10,4,12] | 0
su[10,4,13] | 0
su[10,4,14] | 0
su[10,4,15] | 0
su[10,4,16] | 0
su[10,4,17] | 0
su[10,4,18] | 0
su[10,4,19] | 0
su[10,4,20] | 0
su[10,4,21] | 0
su[10,4,22] | 0
su[10,4,23] | 0
su[10,4,24] | 0
su[10,4,25] | 0
su[10,4,26] | 0
su[10,4,27] | 0
su[10,4,28] | 0
su[10,4,29] | 0
su[10,4,30] | 0
su[10,4,31] | 0
su[10,4,32] | 0
su[10,4,33] | 0
su[10,4,34] | 0
su[10,4,35] | 0
su[10,4,36] | 0
su[10,4,37] | 0
su[10,4,38] | 0
su[10,4,39] | 0
su[10,4,40] | 0
su[10,4,41] | 0
su[10,4,42] | 0
su[10,4,43] | 0
su[10,4,44] | 0
su[10,4,45] | 0
su[10,4,46] | 0
su[10,4,47] | 0
su[10,5,0] | 0
su[10,5,1] | 0
su[10,5,2] | 0
su[10,5,3] | 0
su[10,5,4] | 0
su[10,5,5] | 0
su[10,5,6] | 0
su[10,5,7] | 0
su[10,5,8] | 0
su[10,5,9] | 0
su[10,5,10] | 0
su[10,5,11] | 0
su[10,5,12] | 0
su[10,5,13] | 0
su[10,5,14] | 0
su[10,5,15] | 0
su[10,5,16] | 0
su[10,5,17] | 0
su[10,5,18] | 0
su[10,5,19] | 0
su[10,5,20] | 0
su[10,5,21] | 0
su[10,5,22] | 0
su[10,5,23] | 0
su[10,5,24] | 0
su[10,5,25] | 0
su[10,5,26] | 0
su[10,5,27] | 0
su[10,5,28] | 0
su[10,5,29] | 0
su[10,5,30] | 0
su[10,5,31] | 0
su[10,5,32] | 0
su[10,5,33] | 0
su[10,5,34] | 0
su[10,5,35] | 0
su[10,5,36] | 0
su[10,5,37] | 0
su[10,5,38] | 0
su[10,5,39] | 0
su[10,5,40] | 0
su[10,5,41] | 0
su[10,5,42] | 0
su[10,5,43] | 0
su[10,5,44] | 0
su[10,5,45] | 0
su[10,5,46] | 0
su[10,5,47] | 0
su[10,6,0] | 0
su[10,6,1] | 0
su[10,6,2] | 0
su[10,6,3] | 0
su[10,6,4] | 0
su[10,6,5] | 0
su[10,6,6] | 0
su[10,6,7] | 0
su[10,6,8] | 0
su[10,6,9] | 0
su[10,6,10] | 0
su[10,6,11] | 0
su[10,6,12] | 0
su[10,6,13] | 0
su[10,6,14] | 0
su[10,6,15] | 0
su[10,6,16] | 0
su[10,6,17] | 0
su[10,6,18] | 0
su[10,6,19] | 0
su[10,6,20] | 0
su[10,6,21] | 0
su[10,6,22] | 0
su[10,6,23] | 0
su[10,6,24] | 0
su[10,6,25] | 0
su[10,6,26] | 0
su[10,6,27] | 0
su[10,6,28] | 0
su[10,6,29] | 0
su[10,6,30] | 0
su[10,6,31] | 0
su[10,6,32] | 0
su[10,6,33] | 0
su[10,6,34] | 0
su[10,6,35] | 0
su[10,6,36] | 0
su[10,6,37] | 0
su[10,6,38] | 0
su[10,6,39] | 0
su[10,6,40] | 0
su[10,6,41] | 0
su[10,6,42] | 0
su[10,6,43] | 0
su[10,6,44] | 0
su[10,6,45] | 0
su[10,6,46] | 0
su[10,6,47] | 0

## Shutdown Status of Unit
0 | 1
sd[0,0,0] | 0
sd[0,0,1] | 0
sd[0,0,2] | 0
sd[0,0,3] | 0
sd[0,0,4] | 0
sd[0,0,5] | 0
sd[0,0,6] | 0
sd[0,0,7] | 0
sd[0,0,8] | 0
sd[0,0,9] | 0
sd[0,0,10] | 0
sd[0,0,11] | 0
sd[0,0,12] | 0
sd[0,0,13] | 0
sd[0,0,14] | 0
sd[0,0,15] | 0
sd[0,0,16] | 0
sd[0,0,17] | 0
sd[0,0,18] | 0
sd[0,0,19] | 0
sd[0,0,20] | 0
sd[0,0,21] | 0
sd[0,0,22] | 0
sd[0,0,23] | 0
sd[0,0,24] | 0
sd[0,0,25] | 0
sd[0,0,26] | 0
sd[0,0,27] | 0
sd[0,0,28] | 0
sd[0,0,29] | 0
sd[0,0,30] | 0
sd[0,0,31] | 0
sd[0,0,32] | 0
sd[0,0,33] | 0
sd[0,0,34] | 0
sd[0,0,35] | 0
sd[0,0,36] | 0
sd[0,0,37] | 0
sd[0,0,38] | 0
sd[0,0,39] | 0
sd[0,0,40] | 0
sd[0,0,41] | 0
sd[0,0,42] | 0
sd[0,0,43] | 0
sd[0,0,44] | 0
sd[0,0,45] | 0
sd[0,0,46] | 0
sd[0,0,47] | 0
sd[0,1,0] | 0
sd[0,1,1] | 0
sd[0,1,2] | 0
sd[0,1,3] | 0
sd[0,1,4] | 0
sd[0,1,5] | 0
sd[0,1,6] | 0
sd[0,1,7] | 0
sd[0,1,8] | 0
sd[0,1,9] | 0
sd[0,1,10] | 0
sd[0,1,11] | 0
sd[0,1,12] | 0
sd[0,1,13] | 0
sd[0,1,14] | 0
sd[0,1,15] | 0
sd[0,1,16] | 0
sd[0,1,17] | 0
sd[0,1,18] | 0
sd[0,1,19] | 0
sd[0,1,20] | 0
sd[0,1,21] | 0
sd[0,1,22] | 0
sd[0,1,23] | 0
sd[0,1,24] | 0
sd[0,1,25] | 0
sd[0,1,26] | 0
sd[0,1,27] | 0
sd[0,1,28] | 0
sd[0,1,29] | 0
sd[0,1,30] | 0
sd[0,1,31] | 0
sd[0,1,32] | 0
sd[0,1,33] | 0
sd[0,1,34] | 0
sd[0,1,35] | 0
sd[0,1,36] | 0
sd[0,1,37] | 0
sd[0,1,38] | 0
sd[0,1,39] | 0
sd[0,1,40] | 0
sd[0,1,41] | 0
sd[0,1,42] | 0
sd[0,1,43] | 0
sd[0,1,44] | 0
sd[0,1,45] | 0
sd[0,1,46] | 0
sd[0,1,47] | 0
sd[0,2,0] | 0
sd[0,2,1] | 0
sd[0,2,2] | 0
sd[0,2,3] | 0
sd[0,2,4] | 0
sd[0,2,5] | 0
sd[0,2,6] | 0
sd[0,2,7] | 0
sd[0,2,8] | 0
sd[0,2,9] | 0
sd[0,2,10] | 0
sd[0,2,11] | 0
sd[0,2,12] | 0
sd[0,2,13] | 0
sd[0,2,14] | 0
sd[0,2,15] | 0
sd[0,2,16] | 0
sd[0,2,17] | 0
sd[0,2,18] | 0
sd[0,2,19] | 0
sd[0,2,20] | 0
sd[0,2,21] | 0
sd[0,2,22] | 0
sd[0,2,23] | 0
sd[0,2,24] | 0
sd[0,2,25] | 0
sd[0,2,26] | 0
sd[0,2,27] | 0
sd[0,2,28] | 0
sd[0,2,29] | 0
sd[0,2,30] | 0
sd[0,2,31] | 0
sd[0,2,32] | 0
sd[0,2,33] | 0
sd[0,2,34] | 0
sd[0,2,35] | 0
sd[0,2,36] | 0
sd[0,2,37] | 0
sd[0,2,38] | 0
sd[0,2,39] | 0
sd[0,2,40] | 0
sd[0,2,41] | 0
sd[0,2,42] | 0
sd[0,2,43] | 0
sd[0,2,44] | 0
sd[0,2,45] | 0
sd[0,2,46] | 0
sd[0,2,47] | 0
sd[0,3,0] | 0
sd[0,3,1] | 0
sd[0,3,2] | 0
sd[0,3,3] | 0
sd[0,3,4] | 0
sd[0,3,5] | 0
sd[0,3,6] | 0
sd[0,3,7] | 0
sd[0,3,8] | 0
sd[0,3,9] | 0
sd[0,3,10] | 0
sd[0,3,11] | 0
sd[0,3,12] | 0
sd[0,3,13] | 0
sd[0,3,14] | 0
sd[0,3,15] | 0
sd[0,3,16] | 0
sd[0,3,17] | 0
sd[0,3,18] | 0
sd[0,3,19] | 0
sd[0,3,20] | 0
sd[0,3,21] | 0
sd[0,3,22] | 0
sd[0,3,23] | 0
sd[0,3,24] | 0
sd[0,3,25] | 0
sd[0,3,26] | 0
sd[0,3,27] | 0
sd[0,3,28] | 0
sd[0,3,29] | 0
sd[0,3,30] | 0
sd[0,3,31] | 0
sd[0,3,32] | 0
sd[0,3,33] | 0
sd[0,3,34] | 0
sd[0,3,35] | 0
sd[0,3,36] | 0
sd[0,3,37] | 0
sd[0,3,38] | 0
sd[0,3,39] | 0
sd[0,3,40] | 0
sd[0,3,41] | 0
sd[0,3,42] | 0
sd[0,3,43] | 0
sd[0,3,44] | 0
sd[0,3,45] | 0
sd[0,3,46] | 0
sd[0,3,47] | 0
sd[0,4,0] | 0
sd[0,4,1] | 0
sd[0,4,2] | 0
sd[0,4,3] | 0
sd[0,4,4] | 0
sd[0,4,5] | 0
sd[0,4,6] | 0
sd[0,4,7] | 0
sd[0,4,8] | 0
sd[0,4,9] | 0
sd[0,4,10] | 0
sd[0,4,11] | 0
sd[0,4,12] | 0
sd[0,4,13] | 0
sd[0,4,14] | 0
sd[0,4,15] | 0
sd[0,4,16] | 0
sd[0,4,17] | 0
sd[0,4,18] | 0
sd[0,4,19] | 0
sd[0,4,20] | 0
sd[0,4,21] | 0
sd[0,4,22] | 0
sd[0,4,23] | 0
sd[0,4,24] | 0
sd[0,4,25] | 0
sd[0,4,26] | 0
sd[0,4,27] | 0
sd[0,4,28] | 0
sd[0,4,29] | 0
sd[0,4,30] | 0
sd[0,4,31] | 0
sd[0,4,32] | 0
sd[0,4,33] | 0
sd[0,4,34] | 0
sd[0,4,35] | 0
sd[0,4,36] | 0
sd[0,4,37] | 0
sd[0,4,38] | 0
sd[0,4,39] | 0
sd[0,4,40] | 0
sd[0,4,41] | 0
sd[0,4,42] | 0
sd[0,4,43] | 0
sd[0,4,44] | 0
sd[0,4,45] | 0
sd[0,4,46] | 0
sd[0,4,47] | 0
sd[0,5,0] | 0
sd[0,5,1] | 0
sd[0,5,2] | 0
sd[0,5,3] | 0
sd[0,5,4] | 0
sd[0,5,5] | 0
sd[0,5,6] | 0
sd[0,5,7] | 0
sd[0,5,8] | 0
sd[0,5,9] | 0
sd[0,5,10] | 0
sd[0,5,11] | 0
sd[0,5,12] | 0
sd[0,5,13] | 0
sd[0,5,14] | 0
sd[0,5,15] | 0
sd[0,5,16] | 0
sd[0,5,17] | 0
sd[0,5,18] | 0
sd[0,5,19] | 0
sd[0,5,20] | 0
sd[0,5,21] | 0
sd[0,5,22] | 0
sd[0,5,23] | 0
sd[0,5,24] | 0
sd[0,5,25] | 0
sd[0,5,26] | 0
sd[0,5,27] | 0
sd[0,5,28] | 0
sd[0,5,29] | 0
sd[0,5,30] | 0
sd[0,5,31] | 0
sd[0,5,32] | 0
sd[0,5,33] | 0
sd[0,5,34] | 0
sd[0,5,35] | 0
sd[0,5,36] | 0
sd[0,5,37] | 0
sd[0,5,38] | 0
sd[0,5,39] | 0
sd[0,5,40] | 0
sd[0,5,41] | 0
sd[0,5,42] | 0
sd[0,5,43] | 0
sd[0,5,44] | 0
sd[0,5,45] | 0
sd[0,5,46] | 0
sd[0,5,47] | 0
sd[0,6,0] | 0
sd[0,6,1] | 0
sd[0,6,2] | 0
sd[0,6,3] | 0
sd[0,6,4] | 0
sd[0,6,5] | 0
sd[0,6,6] | 0
sd[0,6,7] | 0
sd[0,6,8] | 0
sd[0,6,9] | 0
sd[0,6,10] | 0
sd[0,6,11] | 0
sd[0,6,12] | 0
sd[0,6,13] | 0
sd[0,6,14] | 0
sd[0,6,15] | 0
sd[0,6,16] | 0
sd[0,6,17] | 0
sd[0,6,18] | 0
sd[0,6,19] | 0
sd[0,6,20] | 0
sd[0,6,21] | 0
sd[0,6,22] | 0
sd[0,6,23] | 0
sd[0,6,24] | 0
sd[0,6,25] | 0
sd[0,6,26] | 0
sd[0,6,27] | 0
sd[0,6,28] | 0
sd[0,6,29] | 0
sd[0,6,30] | 0
sd[0,6,31] | 0
sd[0,6,32] | 0
sd[0,6,33] | 0
sd[0,6,34] | 0
sd[0,6,35] | 0
sd[0,6,36] | 0
sd[0,6,37] | 0
sd[0,6,38] | 0
sd[0,6,39] | 0
sd[0,6,40] | 0
sd[0,6,41] | 0
sd[0,6,42] | 0
sd[0,6,43] | 0
sd[0,6,44] | 0
sd[0,6,45] | 0
sd[0,6,46] | 0
sd[0,6,47] | 0
sd[1,0,0] | 0
sd[1,0,1] | 0
sd[1,0,2] | 0
sd[1,0,3] | 0
sd[1,0,4] | 0
sd[1,0,5] | 0
sd[1,0,6] | 0
sd[1,0,7] | 0
sd[1,0,8] | 0
sd[1,0,9] | 0
sd[1,0,10] | 0
sd[1,0,11] | 0
sd[1,0,12] | 0
sd[1,0,13] | 0
sd[1,0,14] | 0
sd[1,0,15] | 0
sd[1,0,16] | 0
sd[1,0,17] | 0
sd[1,0,18] | 0
sd[1,0,19] | 0
sd[1,0,20] | 0
sd[1,0,21] | 0
sd[1,0,22] | 0
sd[1,0,23] | 0
sd[1,0,24] | 0
sd[1,0,25] | 0
sd[1,0,26] | 0
sd[1,0,27] | 0
sd[1,0,28] | 0
sd[1,0,29] | 0
sd[1,0,30] | 0
sd[1,0,31] | 0
sd[1,0,32] | 0
sd[1,0,33] | 0
sd[1,0,34] | 0
sd[1,0,35] | 0
sd[1,0,36] | 0
sd[1,0,37] | 0
sd[1,0,38] | 0
sd[1,0,39] | 0
sd[1,0,40] | 0
sd[1,0,41] | 0
sd[1,0,42] | 0
sd[1,0,43] | 0
sd[1,0,44] | 0
sd[1,0,45] | 0
sd[1,0,46] | 0
sd[1,0,47] | 0
sd[1,1,0] | 0
sd[1,1,1] | 0
sd[1,1,2] | 0
sd[1,1,3] | 0
sd[1,1,4] | 0
sd[1,1,5] | 0
sd[1,1,6] | 0
sd[1,1,7] | 0
sd[1,1,8] | 0
sd[1,1,9] | 0
sd[1,1,10] | 0
sd[1,1,11] | 0
sd[1,1,12] | 0
sd[1,1,13] | 0
sd[1,1,14] | 0
sd[1,1,15] | 0
sd[1,1,16] | 0
sd[1,1,17] | 0
sd[1,1,18] | 0
sd[1,1,19] | 0
sd[1,1,20] | 0
sd[1,1,21] | 0
sd[1,1,22] | 0
sd[1,1,23] | 0
sd[1,1,24] | 0
sd[1,1,25] | 0
sd[1,1,26] | 0
sd[1,1,27] | 0
sd[1,1,28] | 0
sd[1,1,29] | 0
sd[1,1,30] | 0
sd[1,1,31] | 0
sd[1,1,32] | 0
sd[1,1,33] | 0
sd[1,1,34] | 0
sd[1,1,35] | 0
sd[1,1,36] | 0
sd[1,1,37] | 0
sd[1,1,38] | 0
sd[1,1,39] | 0
sd[1,1,40] | 0
sd[1,1,41] | 0
sd[1,1,42] | 0
sd[1,1,43] | 0
sd[1,1,44] | 0
sd[1,1,45] | 0
sd[1,1,46] | 0
sd[1,1,47] | 0
sd[1,2,0] | 0
sd[1,2,1] | 0
sd[1,2,2] | 0
sd[1,2,3] | 0
sd[1,2,4] | 1
sd[1,2,5] | 0
sd[1,2,6] | 0
sd[1,2,7] | 0
sd[1,2,8] | 0
sd[1,2,9] | 0
sd[1,2,10] | 0
sd[1,2,11] | 0
sd[1,2,12] | 0
sd[1,2,13] | 0
sd[1,2,14] | 0
sd[1,2,15] | 0
sd[1,2,16] | 0
sd[1,2,17] | 0
sd[1,2,18] | 0
sd[1,2,19] | 0
sd[1,2,20] | 0
sd[1,2,21] | 0
sd[1,2,22] | 0
sd[1,2,23] | 0
sd[1,2,24] | 0
sd[1,2,25] | 0
sd[1,2,26] | 0
sd[1,2,27] | 0
sd[1,2,28] | 0
sd[1,2,29] | 0
sd[1,2,30] | 0
sd[1,2,31] | 0
sd[1,2,32] | 0
sd[1,2,33] | 0
sd[1,2,34] | 0
sd[1,2,35] | 0
sd[1,2,36] | 0
sd[1,2,37] | 0
sd[1,2,38] | 0
sd[1,2,39] | 0
sd[1,2,40] | 0
sd[1,2,41] | 0
sd[1,2,42] | 0
sd[1,2,43] | 0
sd[1,2,44] | 0
sd[1,2,45] | 0
sd[1,2,46] | 0
sd[1,2,47] | 0
sd[1,3,0] | 0
sd[1,3,1] | 0
sd[1,3,2] | 0
sd[1,3,3] | 0
sd[1,3,4] | 0
sd[1,3,5] | 0
sd[1,3,6] | 0
sd[1,3,7] | 0
sd[1,3,8] | 0
sd[1,3,9] | 0
sd[1,3,10] | 0
sd[1,3,11] | 0
sd[1,3,12] | 0
sd[1,3,13] | 0
sd[1,3,14] | 0
sd[1,3,15] | 0
sd[1,3,16] | 0
sd[1,3,17] | 0
sd[1,3,18] | 0
sd[1,3,19] | 0
sd[1,3,20] | 0
sd[1,3,21] | 0
sd[1,3,22] | 0
sd[1,3,23] | 0
sd[1,3,24] | 0
sd[1,3,25] | 0
sd[1,3,26] | 0
sd[1,3,27] | 0
sd[1,3,28] | 0
sd[1,3,29] | 0
sd[1,3,30] | 0
sd[1,3,31] | 0
sd[1,3,32] | 0
sd[1,3,33] | 0
sd[1,3,34] | 0
sd[1,3,35] | 0
sd[1,3,36] | 0
sd[1,3,37] | 0
sd[1,3,38] | 0
sd[1,3,39] | 0
sd[1,3,40] | 0
sd[1,3,41] | 0
sd[1,3,42] | 0
sd[1,3,43] | 0
sd[1,3,44] | 0
sd[1,3,45] | 0
sd[1,3,46] | 0
sd[1,3,47] | 0
sd[1,4,0] | 0
sd[1,4,1] | 0
sd[1,4,2] | 0
sd[1,4,3] | 0
sd[1,4,4] | 0
sd[1,4,5] | 0
sd[1,4,6] | 0
sd[1,4,7] | 0
sd[1,4,8] | 0
sd[1,4,9] | 0
sd[1,4,10] | 0
sd[1,4,11] | 0
sd[1,4,12] | 0
sd[1,4,13] | 0
sd[1,4,14] | 0
sd[1,4,15] | 0
sd[1,4,16] | 0
sd[1,4,17] | 0
sd[1,4,18] | 0
sd[1,4,19] | 0
sd[1,4,20] | 0
sd[1,4,21] | 0
sd[1,4,22] | 0
sd[1,4,23] | 0
sd[1,4,24] | 0
sd[1,4,25] | 0
sd[1,4,26] | 0
sd[1,4,27] | 0
sd[1,4,28] | 0
sd[1,4,29] | 0
sd[1,4,30] | 0
sd[1,4,31] | 0
sd[1,4,32] | 0
sd[1,4,33] | 0
sd[1,4,34] | 0
sd[1,4,35] | 0
sd[1,4,36] | 0
sd[1,4,37] | 0
sd[1,4,38] | 0
sd[1,4,39] | 0
sd[1,4,40] | 0
sd[1,4,41] | 0
sd[1,4,42] | 0
sd[1,4,43] | 0
sd[1,4,44] | 0
sd[1,4,45] | 0
sd[1,4,46] | 0
sd[1,4,47] | 0
sd[1,5,0] | 0
sd[1,5,1] | 0
sd[1,5,2] | 0
sd[1,5,3] | 0
sd[1,5,4] | 0
sd[1,5,5] | 0
sd[1,5,6] | 0
sd[1,5,7] | 0
sd[1,5,8] | 0
sd[1,5,9] | 0
sd[1,5,10] | 0
sd[1,5,11] | 0
sd[1,5,12] | 0
sd[1,5,13] | 0
sd[1,5,14] | 0
sd[1,5,15] | 0
sd[1,5,16] | 0
sd[1,5,17] | 0
sd[1,5,18] | 0
sd[1,5,19] | 0
sd[1,5,20] | 0
sd[1,5,21] | 0
sd[1,5,22] | 0
sd[1,5,23] | 0
sd[1,5,24] | 0
sd[1,5,25] | 0
sd[1,5,26] | 0
sd[1,5,27] | 0
sd[1,5,28] | 0
sd[1,5,29] | 0
sd[1,5,30] | 0
sd[1,5,31] | 0
sd[1,5,32] | 0
sd[1,5,33] | 0
sd[1,5,34] | 0
sd[1,5,35] | 0
sd[1,5,36] | 0
sd[1,5,37] | 0
sd[1,5,38] | 0
sd[1,5,39] | 0
sd[1,5,40] | 0
sd[1,5,41] | 0
sd[1,5,42] | 0
sd[1,5,43] | 0
sd[1,5,44] | 0
sd[1,5,45] | 0
sd[1,5,46] | 0
sd[1,5,47] | 0
sd[1,6,0] | 0
sd[1,6,1] | 0
sd[1,6,2] | 0
sd[1,6,3] | 0
sd[1,6,4] | 0
sd[1,6,5] | 0
sd[1,6,6] | 0
sd[1,6,7] | 0
sd[1,6,8] | 0
sd[1,6,9] | 0
sd[1,6,10] | 0
sd[1,6,11] | 0
sd[1,6,12] | 0
sd[1,6,13] | 0
sd[1,6,14] | 0
sd[1,6,15] | 0
sd[1,6,16] | 0
sd[1,6,17] | 0
sd[1,6,18] | 0
sd[1,6,19] | 0
sd[1,6,20] | 0
sd[1,6,21] | 0
sd[1,6,22] | 0
sd[1,6,23] | 0
sd[1,6,24] | 0
sd[1,6,25] | 0
sd[1,6,26] | 0
sd[1,6,27] | 0
sd[1,6,28] | 0
sd[1,6,29] | 0
sd[1,6,30] | 0
sd[1,6,31] | 0
sd[1,6,32] | 0
sd[1,6,33] | 0
sd[1,6,34] | 0
sd[1,6,35] | 0
sd[1,6,36] | 0
sd[1,6,37] | 0
sd[1,6,38] | 0
sd[1,6,39] | 0
sd[1,6,40] | 0
sd[1,6,41] | 0
sd[1,6,42] | 0
sd[1,6,43] | 0
sd[1,6,44] | 0
sd[1,6,45] | 0
sd[1,6,46] | 0
sd[1,6,47] | 0
sd[2,0,0] | 0
sd[2,0,1] | 0
sd[2,0,2] | 0
sd[2,0,3] | 0
sd[2,0,4] | 0
sd[2,0,5] | 0
sd[2,0,6] | 0
sd[2,0,7] | 0
sd[2,0,8] | 0
sd[2,0,9] | 0
sd[2,0,10] | 0
sd[2,0,11] | 0
sd[2,0,12] | 0
sd[2,0,13] | 0
sd[2,0,14] | 0
sd[2,0,15] | 0
sd[2,0,16] | 0
sd[2,0,17] | 0
sd[2,0,18] | 0
sd[2,0,19] | 0
sd[2,0,20] | 0
sd[2,0,21] | 0
sd[2,0,22] | 0
sd[2,0,23] | 0
sd[2,0,24] | 0
sd[2,0,25] | 0
sd[2,0,26] | 0
sd[2,0,27] | 0
sd[2,0,28] | 0
sd[2,0,29] | 0
sd[2,0,30] | 0
sd[2,0,31] | 0
sd[2,0,32] | 0
sd[2,0,33] | 0
sd[2,0,34] | 0
sd[2,0,35] | 0
sd[2,0,36] | 0
sd[2,0,37] | 0
sd[2,0,38] | 0
sd[2,0,39] | 0
sd[2,0,40] | 0
sd[2,0,41] | 0
sd[2,0,42] | 0
sd[2,0,43] | 0
sd[2,0,44] | 0
sd[2,0,45] | 0
sd[2,0,46] | 0
sd[2,0,47] | 0
sd[2,1,0] | 0
sd[2,1,1] | 0
sd[2,1,2] | 0
sd[2,1,3] | 0
sd[2,1,4] | 0
sd[2,1,5] | 0
sd[2,1,6] | 0
sd[2,1,7] | 0
sd[2,1,8] | 0
sd[2,1,9] | 0
sd[2,1,10] | 0
sd[2,1,11] | 0
sd[2,1,12] | 0
sd[2,1,13] | 0
sd[2,1,14] | 0
sd[2,1,15] | 0
sd[2,1,16] | 0
sd[2,1,17] | 0
sd[2,1,18] | 0
sd[2,1,19] | 0
sd[2,1,20] | 0
sd[2,1,21] | 0
sd[2,1,22] | 0
sd[2,1,23] | 0
sd[2,1,24] | 0
sd[2,1,25] | 0
sd[2,1,26] | 0
sd[2,1,27] | 0
sd[2,1,28] | 0
sd[2,1,29] | 0
sd[2,1,30] | 0
sd[2,1,31] | 0
sd[2,1,32] | 0
sd[2,1,33] | 0
sd[2,1,34] | 0
sd[2,1,35] | 0
sd[2,1,36] | 0
sd[2,1,37] | 0
sd[2,1,38] | 0
sd[2,1,39] | 0
sd[2,1,40] | 0
sd[2,1,41] | 0
sd[2,1,42] | 0
sd[2,1,43] | 0
sd[2,1,44] | 0
sd[2,1,45] | 0
sd[2,1,46] | 0
sd[2,1,47] | 0
sd[2,2,0] | 0
sd[2,2,1] | 0
sd[2,2,2] | 0
sd[2,2,3] | 1
sd[2,2,4] | 0
sd[2,2,5] | 1
sd[2,2,6] | 0
sd[2,2,7] | 0
sd[2,2,8] | 0
sd[2,2,9] | 0
sd[2,2,10] | 0
sd[2,2,11] | 0
sd[2,2,12] | 0
sd[2,2,13] | 0
sd[2,2,14] | 0
sd[2,2,15] | 0
sd[2,2,16] | 0
sd[2,2,17] | 0
sd[2,2,18] | 0
sd[2,2,19] | 0
sd[2,2,20] | 0
sd[2,2,21] | 0
sd[2,2,22] | 0
sd[2,2,23] | 0
sd[2,2,24] | 0
sd[2,2,25] | 0
sd[2,2,26] | 0
sd[2,2,27] | 0
sd[2,2,28] | 0
sd[2,2,29] | 0
sd[2,2,30] | 0
sd[2,2,31] | 0
sd[2,2,32] | 0
sd[2,2,33] | 0
sd[2,2,34] | 0
sd[2,2,35] | 0
sd[2,2,36] | 0
sd[2,2,37] | 0
sd[2,2,38] | 0
sd[2,2,39] | 0
sd[2,2,40] | 0
sd[2,2,41] | 0
sd[2,2,42] | 0
sd[2,2,43] | 0
sd[2,2,44] | 0
sd[2,2,45] | 0
sd[2,2,46] | 0
sd[2,2,47] | 0
sd[2,3,0] | 0
sd[2,3,1] | 0
sd[2,3,2] | 0
sd[2,3,3] | 0
sd[2,3,4] | 0
sd[2,3,5] | 0
sd[2,3,6] | 0
sd[2,3,7] | 0
sd[2,3,8] | 0
sd[2,3,9] | 0
sd[2,3,10] | 0
sd[2,3,11] | 0
sd[2,3,12] | 0
sd[2,3,13] | 0
sd[2,3,14] | 0
sd[2,3,15] | 0
sd[2,3,16] | 0
sd[2,3,17] | 0
sd[2,3,18] | 0
sd[2,3,19] | 0
sd[2,3,20] | 0
sd[2,3,21] | 0
sd[2,3,22] | 0
sd[2,3,23] | 0
sd[2,3,24] | 0
sd[2,3,25] | 0
sd[2,3,26] | 0
sd[2,3,27] | 0
sd[2,3,28] | 0
sd[2,3,29] | 0
sd[2,3,30] | 0
sd[2,3,31] | 0
sd[2,3,32] | 0
sd[2,3,33] | 0
sd[2,3,34] | 0
sd[2,3,35] | 0
sd[2,3,36] | 0
sd[2,3,37] | 0
sd[2,3,38] | 0
sd[2,3,39] | 0
sd[2,3,40] | 0
sd[2,3,41] | 0
sd[2,3,42] | 0
sd[2,3,43] | 0
sd[2,3,44] | 0
sd[2,3,45] | 0
sd[2,3,46] | 0
sd[2,3,47] | 0
sd[2,4,0] | 0
sd[2,4,1] | 0
sd[2,4,2] | 0
sd[2,4,3] | 0
sd[2,4,4] | 0
sd[2,4,5] | 0
sd[2,4,6] | 0
sd[2,4,7] | 0
sd[2,4,8] | 0
sd[2,4,9] | 0
sd[2,4,10] | 0
sd[2,4,11] | 0
sd[2,4,12] | 0
sd[2,4,13] | 0
sd[2,4,14] | 0
sd[2,4,15] | 0
sd[2,4,16] | 0
sd[2,4,17] | 0
sd[2,4,18] | 0
sd[2,4,19] | 0
sd[2,4,20] | 0
sd[2,4,21] | 0
sd[2,4,22] | 0
sd[2,4,23] | 0
sd[2,4,24] | 0
sd[2,4,25] | 0
sd[2,4,26] | 0
sd[2,4,27] | 0
sd[2,4,28] | 0
sd[2,4,29] | 0
sd[2,4,30] | 0
sd[2,4,31] | 0
sd[2,4,32] | 0
sd[2,4,33] | 0
sd[2,4,34] | 0
sd[2,4,35] | 0
sd[2,4,36] | 0
sd[2,4,37] | 0
sd[2,4,38] | 0
sd[2,4,39] | 0
sd[2,4,40] | 0
sd[2,4,41] | 0
sd[2,4,42] | 0
sd[2,4,43] | 0
sd[2,4,44] | 0
sd[2,4,45] | 0
sd[2,4,46] | 0
sd[2,4,47] | 0
sd[2,5,0] | 0
sd[2,5,1] | 0
sd[2,5,2] | 0
sd[2,5,3] | 0
sd[2,5,4] | 0
sd[2,5,5] | 0
sd[2,5,6] | 0
sd[2,5,7] | 0
sd[2,5,8] | 0
sd[2,5,9] | 0
sd[2,5,10] | 0
sd[2,5,11] | 0
sd[2,5,12] | 0
sd[2,5,13] | 0
sd[2,5,14] | 0
sd[2,5,15] | 0
sd[2,5,16] | 0
sd[2,5,17] | 0
sd[2,5,18] | 0
sd[2,5,19] | 0
sd[2,5,20] | 0
sd[2,5,21] | 0
sd[2,5,22] | 0
sd[2,5,23] | 0
sd[2,5,24] | 0
sd[2,5,25] | 0
sd[2,5,26] | 0
sd[2,5,27] | 0
sd[2,5,28] | 0
sd[2,5,29] | 0
sd[2,5,30] | 0
sd[2,5,31] | 0
sd[2,5,32] | 0
sd[2,5,33] | 0
sd[2,5,34] | 0
sd[2,5,35] | 0
sd[2,5,36] | 0
sd[2,5,37] | 0
sd[2,5,38] | 0
sd[2,5,39] | 0
sd[2,5,40] | 0
sd[2,5,41] | 0
sd[2,5,42] | 0
sd[2,5,43] | 0
sd[2,5,44] | 0
sd[2,5,45] | 0
sd[2,5,46] | 0
sd[2,5,47] | 0
sd[2,6,0] | 0
sd[2,6,1] | 0
sd[2,6,2] | 0
sd[2,6,3] | 0
sd[2,6,4] | 0
sd[2,6,5] | 0
sd[2,6,6] | 0
sd[2,6,7] | 0
sd[2,6,8] | 0
sd[2,6,9] | 0
sd[2,6,10] | 0
sd[2,6,11] | 0
sd[2,6,12] | 0
sd[2,6,13] | 0
sd[2,6,14] | 0
sd[2,6,15] | 0
sd[2,6,16] | 0
sd[2,6,17] | 0
sd[2,6,18] | 0
sd[2,6,19] | 0
sd[2,6,20] | 0
sd[2,6,21] | 0
sd[2,6,22] | 0
sd[2,6,23] | 0
sd[2,6,24] | 0
sd[2,6,25] | 0
sd[2,6,26] | 0
sd[2,6,27] | 0
sd[2,6,28] | 0
sd[2,6,29] | 0
sd[2,6,30] | 0
sd[2,6,31] | 0
sd[2,6,32] | 0
sd[2,6,33] | 0
sd[2,6,34] | 0
sd[2,6,35] | 0
sd[2,6,36] | 0
sd[2,6,37] | 0
sd[2,6,38] | 0
sd[2,6,39] | 0
sd[2,6,40] | 0
sd[2,6,41] | 0
sd[2,6,42] | 0
sd[2,6,43] | 0
sd[2,6,44] | 0
sd[2,6,45] | 0
sd[2,6,46] | 0
sd[2,6,47] | 0
sd[3,0,0] | 0
sd[3,0,1] | 0
sd[3,0,2] | 0
sd[3,0,3] | 0
sd[3,0,4] | 0
sd[3,0,5] | 0
sd[3,0,6] | 0
sd[3,0,7] | 0
sd[3,0,8] | 0
sd[3,0,9] | 0
sd[3,0,10] | 0
sd[3,0,11] | 0
sd[3,0,12] | 0
sd[3,0,13] | 0
sd[3,0,14] | 0
sd[3,0,15] | 0
sd[3,0,16] | 0
sd[3,0,17] | 0
sd[3,0,18] | 0
sd[3,0,19] | 0
sd[3,0,20] | 0
sd[3,0,21] | 0
sd[3,0,22] | 0
sd[3,0,23] | 0
sd[3,0,24] | 0
sd[3,0,25] | 0
sd[3,0,26] | 0
sd[3,0,27] | 0
sd[3,0,28] | 0
sd[3,0,29] | 0
sd[3,0,30] | 0
sd[3,0,31] | 0
sd[3,0,32] | 0
sd[3,0,33] | 0
sd[3,0,34] | 0
sd[3,0,35] | 0
sd[3,0,36] | 0
sd[3,0,37] | 0
sd[3,0,38] | 0
sd[3,0,39] | 0
sd[3,0,40] | 0
sd[3,0,41] | 0
sd[3,0,42] | 0
sd[3,0,43] | 0
sd[3,0,44] | 0
sd[3,0,45] | 0
sd[3,0,46] | 0
sd[3,0,47] | 0
sd[3,1,0] | 0
sd[3,1,1] | 1
sd[3,1,2] | 0
sd[3,1,3] | 0
sd[3,1,4] | 0
sd[3,1,5] | 0
sd[3,1,6] | 0
sd[3,1,7] | 0
sd[3,1,8] | 0
sd[3,1,9] | 0
sd[3,1,10] | 0
sd[3,1,11] | 0
sd[3,1,12] | 0
sd[3,1,13] | 0
sd[3,1,14] | 0
sd[3,1,15] | 0
sd[3,1,16] | 0
sd[3,1,17] | 0
sd[3,1,18] | 0
sd[3,1,19] | 0
sd[3,1,20] | 0
sd[3,1,21] | 0
sd[3,1,22] | 0
sd[3,1,23] | 0
sd[3,1,24] | 0
sd[3,1,25] | 1
sd[3,1,26] | 0
sd[3,1,27] | 0
sd[3,1,28] | 0
sd[3,1,29] | 0
sd[3,1,30] | 0
sd[3,1,31] | 0
sd[3,1,32] | 0
sd[3,1,33] | 0
sd[3,1,34] | 0
sd[3,1,35] | 0
sd[3,1,36] | 0
sd[3,1,37] | 0
sd[3,1,38] | 0
sd[3,1,39] | 0
sd[3,1,40] | 0
sd[3,1,41] | 0
sd[3,1,42] | 0
sd[3,1,43] | 0
sd[3,1,44] | 0
sd[3,1,45] | 0
sd[3,1,46] | 1
sd[3,1,47] | 0
sd[3,2,0] | 0
sd[3,2,1] | 1
sd[3,2,2] | 0
sd[3,2,3] | 0
sd[3,2,4] | 0
sd[3,2,5] | 0
sd[3,2,6] | 0
sd[3,2,7] | 0
sd[3,2,8] | 0
sd[3,2,9] | 0
sd[3,2,10] | 0
sd[3,2,11] | 0
sd[3,2,12] | 0
sd[3,2,13] | 0
sd[3,2,14] | 0
sd[3,2,15] | 0
sd[3,2,16] | 0
sd[3,2,17] | 0
sd[3,2,18] | 0
sd[3,2,19] | 0
sd[3,2,20] | 0
sd[3,2,21] | 0
sd[3,2,22] | 0
sd[3,2,23] | 0
sd[3,2,24] | 0
sd[3,2,25] | 0
sd[3,2,26] | 0
sd[3,2,27] | 0
sd[3,2,28] | 0
sd[3,2,29] | 0
sd[3,2,30] | 0
sd[3,2,31] | 0
sd[3,2,32] | 0
sd[3,2,33] | 0
sd[3,2,34] | 0
sd[3,2,35] | 0
sd[3,2,36] | 0
sd[3,2,37] | 0
sd[3,2,38] | 0
sd[3,2,39] | 0
sd[3,2,40] | 0
sd[3,2,41] | 0
sd[3,2,42] | 0
sd[3,2,43] | 1
sd[3,2,44] | 0
sd[3,2,45] | 0
sd[3,2,46] | 0
sd[3,2,47] | 0
sd[3,3,0] | 0
sd[3,3,1] | 0
sd[3,3,2] | 0
sd[3,3,3] | 0
sd[3,3,4] | 0
sd[3,3,5] | 0
sd[3,3,6] | 0
sd[3,3,7] | 0
sd[3,3,8] | 0
sd[3,3,9] | 0
sd[3,3,10] | 0
sd[3,3,11] | 0
sd[3,3,12] | 0
sd[3,3,13] | 0
sd[3,3,14] | 0
sd[3,3,15] | 0
sd[3,3,16] | 0
sd[3,3,17] | 0
sd[3,3,18] | 0
sd[3,3,19] | 0
sd[3,3,20] | 0
sd[3,3,21] | 0
sd[3,3,22] | 0
sd[3,3,23] | 0
sd[3,3,24] | 1
sd[3,3,25] | 0
sd[3,3,26] | 0
sd[3,3,27] | 0
sd[3,3,28] | 0
sd[3,3,29] | 0
sd[3,3,30] | 0
sd[3,3,31] | 0
sd[3,3,32] | 0
sd[3,3,33] | 0
sd[3,3,34] | 0
sd[3,3,35] | 0
sd[3,3,36] | 0
sd[3,3,37] | 0
sd[3,3,38] | 0
sd[3,3,39] | 0
sd[3,3,40] | 0
sd[3,3,41] | 0
sd[3,3,42] | 0
sd[3,3,43] | 0
sd[3,3,44] | 0
sd[3,3,45] | 0
sd[3,3,46] | 0
sd[3,3,47] | 1
sd[3,4,0] | 1
sd[3,4,1] | 0
sd[3,4,2] | 0
sd[3,4,3] | 0
sd[3,4,4] | 0
sd[3,4,5] | 0
sd[3,4,6] | 0
sd[3,4,7] | 0
sd[3,4,8] | 0
sd[3,4,9] | 0
sd[3,4,10] | 0
sd[3,4,11] | 0
sd[3,4,12] | 0
sd[3,4,13] | 0
sd[3,4,14] | 0
sd[3,4,15] | 1
sd[3,4,16] | 0
sd[3,4,17] | 0
sd[3,4,18] | 0
sd[3,4,19] | 0
sd[3,4,20] | 0
sd[3,4,21] | 0
sd[3,4,22] | 0
sd[3,4,23] | 0
sd[3,4,24] | 0
sd[3,4,25] | 0
sd[3,4,26] | 0
sd[3,4,27] | 0
sd[3,4,28] | 0
sd[3,4,29] | 0
sd[3,4,30] | 0
sd[3,4,31] | 0
sd[3,4,32] | 0
sd[3,4,33] | 0
sd[3,4,34] | 0
sd[3,4,35] | 0
sd[3,4,36] | 0
sd[3,4,37] | 0
sd[3,4,38] | 0
sd[3,4,39] | 0
sd[3,4,40] | 0
sd[3,4,41] | 0
sd[3,4,42] | 0
sd[3,4,43] | 0
sd[3,4,44] | 0
sd[3,4,45] | 0
sd[3,4,46] | 0
sd[3,4,47] | 0
sd[3,5,0] | 1
sd[3,5,1] | 0
sd[3,5,2] | 0
sd[3,5,3] | 0
sd[3,5,4] | 0
sd[3,5,5] | 0
sd[3,5,6] | 0
sd[3,5,7] | 0
sd[3,5,8] | 0
sd[3,5,9] | 0
sd[3,5,10] | 0
sd[3,5,11] | 0
sd[3,5,12] | 0
sd[3,5,13] | 0
sd[3,5,14] | 0
sd[3,5,15] | 1
sd[3,5,16] | 0
sd[3,5,17] | 0
sd[3,5,18] | 0
sd[3,5,19] | 0
sd[3,5,20] | 0
sd[3,5,21] | 0
sd[3,5,22] | 0
sd[3,5,23] | 0
sd[3,5,24] | 0
sd[3,5,25] | 0
sd[3,5,26] | 0
sd[3,5,27] | 0
sd[3,5,28] | 0
sd[3,5,29] | 0
sd[3,5,30] | 0
sd[3,5,31] | 0
sd[3,5,32] | 0
sd[3,5,33] | 0
sd[3,5,34] | 0
sd[3,5,35] | 0
sd[3,5,36] | 0
sd[3,5,37] | 0
sd[3,5,38] | 0
sd[3,5,39] | 0
sd[3,5,40] | 0
sd[3,5,41] | 0
sd[3,5,42] | 0
sd[3,5,43] | 0
sd[3,5,44] | 0
sd[3,5,45] | 0
sd[3,5,46] | 0
sd[3,5,47] | 0
sd[3,6,0] | 1
sd[3,6,1] | 0
sd[3,6,2] | 0
sd[3,6,3] | 0
sd[3,6,4] | 0
sd[3,6,5] | 0
sd[3,6,6] | 0
sd[3,6,7] | 0
sd[3,6,8] | 0
sd[3,6,9] | 0
sd[3,6,10] | 0
sd[3,6,11] | 0
sd[3,6,12] | 0
sd[3,6,13] | 0
sd[3,6,14] | 0
sd[3,6,15] | 0
sd[3,6,16] | 0
sd[3,6,17] | 0
sd[3,6,18] | 0
sd[3,6,19] | 0
sd[3,6,20] | 0
sd[3,6,21] | 0
sd[3,6,22] | 0
sd[3,6,23] | 1
sd[3,6,24] | 0
sd[3,6,25] | 0
sd[3,6,26] | 0
sd[3,6,27] | 0
sd[3,6,28] | 0
sd[3,6,29] | 0
sd[3,6,30] | 0
sd[3,6,31] | 0
sd[3,6,32] | 0
sd[3,6,33] | 0
sd[3,6,34] | 0
sd[3,6,35] | 0
sd[3,6,36] | 0
sd[3,6,37] | 0
sd[3,6,38] | 0
sd[3,6,39] | 0
sd[3,6,40] | 0
sd[3,6,41] | 0
sd[3,6,42] | 0
sd[3,6,43] | 0
sd[3,6,44] | 0
sd[3,6,45] | 0
sd[3,6,46] | 0
sd[3,6,47] | 0
sd[4,0,0] | 0
sd[4,0,1] | 0
sd[4,0,2] | 0
sd[4,0,3] | 0
sd[4,0,4] | 0
sd[4,0,5] | 0
sd[4,0,6] | 0
sd[4,0,7] | 0
sd[4,0,8] | 0
sd[4,0,9] | 0
sd[4,0,10] | 0
sd[4,0,11] | 0
sd[4,0,12] | 0
sd[4,0,13] | 0
sd[4,0,14] | 0
sd[4,0,15] | 0
sd[4,0,16] | 0
sd[4,0,17] | 0
sd[4,0,18] | 0
sd[4,0,19] | 0
sd[4,0,20] | 0
sd[4,0,21] | 0
sd[4,0,22] | 0
sd[4,0,23] | 0
sd[4,0,24] | 0
sd[4,0,25] | 0
sd[4,0,26] | 0
sd[4,0,27] | 0
sd[4,0,28] | 0
sd[4,0,29] | 0
sd[4,0,30] | 0
sd[4,0,31] | 0
sd[4,0,32] | 0
sd[4,0,33] | 0
sd[4,0,34] | 0
sd[4,0,35] | 0
sd[4,0,36] | 0
sd[4,0,37] | 0
sd[4,0,38] | 0
sd[4,0,39] | 0
sd[4,0,40] | 0
sd[4,0,41] | 0
sd[4,0,42] | 0
sd[4,0,43] | 0
sd[4,0,44] | 0
sd[4,0,45] | 0
sd[4,0,46] | 0
sd[4,0,47] | 0
sd[4,1,0] | 0
sd[4,1,1] | 0
sd[4,1,2] | 0
sd[4,1,3] | 0
sd[4,1,4] | 0
sd[4,1,5] | 0
sd[4,1,6] | 0
sd[4,1,7] | 0
sd[4,1,8] | 0
sd[4,1,9] | 0
sd[4,1,10] | 0
sd[4,1,11] | 0
sd[4,1,12] | 0
sd[4,1,13] | 0
sd[4,1,14] | 0
sd[4,1,15] | 0
sd[4,1,16] | 0
sd[4,1,17] | 0
sd[4,1,18] | 0
sd[4,1,19] | 0
sd[4,1,20] | 0
sd[4,1,21] | 0
sd[4,1,22] | 0
sd[4,1,23] | 0
sd[4,1,24] | 0
sd[4,1,25] | 0
sd[4,1,26] | 0
sd[4,1,27] | 0
sd[4,1,28] | 0
sd[4,1,29] | 0
sd[4,1,30] | 0
sd[4,1,31] | 0
sd[4,1,32] | 0
sd[4,1,33] | 0
sd[4,1,34] | 0
sd[4,1,35] | 0
sd[4,1,36] | 0
sd[4,1,37] | 0
sd[4,1,38] | 0
sd[4,1,39] | 0
sd[4,1,40] | 0
sd[4,1,41] | 0
sd[4,1,42] | 0
sd[4,1,43] | 0
sd[4,1,44] | 0
sd[4,1,45] | 0
sd[4,1,46] | 0
sd[4,1,47] | 0
sd[4,2,0] | 0
sd[4,2,1] | 1
sd[4,2,2] | 0
sd[4,2,3] | 0
sd[4,2,4] | 0
sd[4,2,5] | 0
sd[4,2,6] | 0
sd[4,2,7] | 0
sd[4,2,8] | 0
sd[4,2,9] | 0
sd[4,2,10] | 0
sd[4,2,11] | 0
sd[4,2,12] | 0
sd[4,2,13] | 0
sd[4,2,14] | 0
sd[4,2,15] | 0
sd[4,2,16] | 0
sd[4,2,17] | 0
sd[4,2,18] | 0
sd[4,2,19] | 0
sd[4,2,20] | 0
sd[4,2,21] | 0
sd[4,2,22] | 0
sd[4,2,23] | 0
sd[4,2,24] | 0
sd[4,2,25] | 0
sd[4,2,26] | 0
sd[4,2,27] | 0
sd[4,2,28] | 0
sd[4,2,29] | 0
sd[4,2,30] | 0
sd[4,2,31] | 0
sd[4,2,32] | 0
sd[4,2,33] | 0
sd[4,2,34] | 0
sd[4,2,35] | 0
sd[4,2,36] | 0
sd[4,2,37] | 0
sd[4,2,38] | 0
sd[4,2,39] | 0
sd[4,2,40] | 0
sd[4,2,41] | 0
sd[4,2,42] | 0
sd[4,2,43] | 0
sd[4,2,44] | 0
sd[4,2,45] | 0
sd[4,2,46] | 0
sd[4,2,47] | 0
sd[4,3,0] | 0
sd[4,3,1] | 0
sd[4,3,2] | 0
sd[4,3,3] | 0
sd[4,3,4] | 0
sd[4,3,5] | 0
sd[4,3,6] | 0
sd[4,3,7] | 0
sd[4,3,8] | 0
sd[4,3,9] | 0
sd[4,3,10] | 0
sd[4,3,11] | 0
sd[4,3,12] | 0
sd[4,3,13] | 0
sd[4,3,14] | 0
sd[4,3,15] | 0
sd[4,3,16] | 0
sd[4,3,17] | 0
sd[4,3,18] | 0
sd[4,3,19] | 0
sd[4,3,20] | 0
sd[4,3,21] | 0
sd[4,3,22] | 0
sd[4,3,23] | 0
sd[4,3,24] | 0
sd[4,3,25] | 0
sd[4,3,26] | 0
sd[4,3,27] | 0
sd[4,3,28] | 0
sd[4,3,29] | 0
sd[4,3,30] | 0
sd[4,3,31] | 0
sd[4,3,32] | 0
sd[4,3,33] | 0
sd[4,3,34] | 0
sd[4,3,35] | 0
sd[4,3,36] | 0
sd[4,3,37] | 0
sd[4,3,38] | 0
sd[4,3,39] | 0
sd[4,3,40] | 0
sd[4,3,41] | 0
sd[4,3,42] | 0
sd[4,3,43] | 0
sd[4,3,44] | 0
sd[4,3,45] | 0
sd[4,3,46] | 0
sd[4,3,47] | 0
sd[4,4,0] | 0
sd[4,4,1] | 0
sd[4,4,2] | 0
sd[4,4,3] | 1
sd[4,4,4] | 0
sd[4,4,5] | 0
sd[4,4,6] | 0
sd[4,4,7] | 0
sd[4,4,8] | 0
sd[4,4,9] | 0
sd[4,4,10] | 0
sd[4,4,11] | 0
sd[4,4,12] | 0
sd[4,4,13] | 0
sd[4,4,14] | 0
sd[4,4,15] | 0
sd[4,4,16] | 0
sd[4,4,17] | 0
sd[4,4,18] | 0
sd[4,4,19] | 0
sd[4,4,20] | 0
sd[4,4,21] | 0
sd[4,4,22] | 0
sd[4,4,23] | 0
sd[4,4,24] | 0
sd[4,4,25] | 0
sd[4,4,26] | 0
sd[4,4,27] | 0
sd[4,4,28] | 0
sd[4,4,29] | 0
sd[4,4,30] | 0
sd[4,4,31] | 0
sd[4,4,32] | 0
sd[4,4,33] | 0
sd[4,4,34] | 0
sd[4,4,35] | 0
sd[4,4,36] | 0
sd[4,4,37] | 0
sd[4,4,38] | 0
sd[4,4,39] | 0
sd[4,4,40] | 0
sd[4,4,41] | 0
sd[4,4,42] | 0
sd[4,4,43] | 0
sd[4,4,44] | 0
sd[4,4,45] | 0
sd[4,4,46] | 0
sd[4,4,47] | 0
sd[4,5,0] | 0
sd[4,5,1] | 0
sd[4,5,2] | 1
sd[4,5,3] | 0
sd[4,5,4] | 0
sd[4,5,5] | 0
sd[4,5,6] | 0
sd[4,5,7] | 0
sd[4,5,8] | 0
sd[4,5,9] | 0
sd[4,5,10] | 0
sd[4,5,11] | 0
sd[4,5,12] | 0
sd[4,5,13] | 0
sd[4,5,14] | 0
sd[4,5,15] | 0
sd[4,5,16] | 0
sd[4,5,17] | 0
sd[4,5,18] | 0
sd[4,5,19] | 0
sd[4,5,20] | 0
sd[4,5,21] | 0
sd[4,5,22] | 0
sd[4,5,23] | 0
sd[4,5,24] | 0
sd[4,5,25] | 0
sd[4,5,26] | 0
sd[4,5,27] | 0
sd[4,5,28] | 0
sd[4,5,29] | 0
sd[4,5,30] | 0
sd[4,5,31] | 0
sd[4,5,32] | 0
sd[4,5,33] | 0
sd[4,5,34] | 0
sd[4,5,35] | 0
sd[4,5,36] | 0
sd[4,5,37] | 0
sd[4,5,38] | 0
sd[4,5,39] | 0
sd[4,5,40] | 0
sd[4,5,41] | 0
sd[4,5,42] | 0
sd[4,5,43] | 0
sd[4,5,44] | 0
sd[4,5,45] | 0
sd[4,5,46] | 0
sd[4,5,47] | 0
sd[4,6,0] | 0
sd[4,6,1] | 0
sd[4,6,2] | 0
sd[4,6,3] | 0
sd[4,6,4] | 0
sd[4,6,5] | 0
sd[4,6,6] | 0
sd[4,6,7] | 0
sd[4,6,8] | 0
sd[4,6,9] | 0
sd[4,6,10] | 0
sd[4,6,11] | 0
sd[4,6,12] | 0
sd[4,6,13] | 0
sd[4,6,14] | 0
sd[4,6,15] | 0
sd[4,6,16] | 0
sd[4,6,17] | 0
sd[4,6,18] | 0
sd[4,6,19] | 0
sd[4,6,20] | 0
sd[4,6,21] | 0
sd[4,6,22] | 0
sd[4,6,23] | 0
sd[4,6,24] | 1
sd[4,6,25] | 0
sd[4,6,26] | 0
sd[4,6,27] | 0
sd[4,6,28] | 0
sd[4,6,29] | 0
sd[4,6,30] | 0
sd[4,6,31] | 0
sd[4,6,32] | 0
sd[4,6,33] | 0
sd[4,6,34] | 0
sd[4,6,35] | 0
sd[4,6,36] | 0
sd[4,6,37] | 0
sd[4,6,38] | 0
sd[4,6,39] | 0
sd[4,6,40] | 0
sd[4,6,41] | 0
sd[4,6,42] | 0
sd[4,6,43] | 0
sd[4,6,44] | 0
sd[4,6,45] | 0
sd[4,6,46] | 0
sd[4,6,47] | 0
sd[5,0,0] | 0
sd[5,0,1] | 0
sd[5,0,2] | 0
sd[5,0,3] | 0
sd[5,0,4] | 0
sd[5,0,5] | 0
sd[5,0,6] | 0
sd[5,0,7] | 0
sd[5,0,8] | 0
sd[5,0,9] | 0
sd[5,0,10] | 0
sd[5,0,11] | 0
sd[5,0,12] | 0
sd[5,0,13] | 0
sd[5,0,14] | 0
sd[5,0,15] | 0
sd[5,0,16] | 0
sd[5,0,17] | 0
sd[5,0,18] | 0
sd[5,0,19] | 0
sd[5,0,20] | 0
sd[5,0,21] | 0
sd[5,0,22] | 0
sd[5,0,23] | 0
sd[5,0,24] | 0
sd[5,0,25] | 0
sd[5,0,26] | 0
sd[5,0,27] | 0
sd[5,0,28] | 0
sd[5,0,29] | 0
sd[5,0,30] | 0
sd[5,0,31] | 0
sd[5,0,32] | 0
sd[5,0,33] | 0
sd[5,0,34] | 0
sd[5,0,35] | 0
sd[5,0,36] | 0
sd[5,0,37] | 0
sd[5,0,38] | 0
sd[5,0,39] | 0
sd[5,0,40] | 0
sd[5,0,41] | 0
sd[5,0,42] | 0
sd[5,0,43] | 0
sd[5,0,44] | 0
sd[5,0,45] | 0
sd[5,0,46] | 0
sd[5,0,47] | 0
sd[5,1,0] | 0
sd[5,1,1] | 0
sd[5,1,2] | 0
sd[5,1,3] | 0
sd[5,1,4] | 0
sd[5,1,5] | 0
sd[5,1,6] | 0
sd[5,1,7] | 0
sd[5,1,8] | 0
sd[5,1,9] | 0
sd[5,1,10] | 0
sd[5,1,11] | 0
sd[5,1,12] | 0
sd[5,1,13] | 0
sd[5,1,14] | 0
sd[5,1,15] | 0
sd[5,1,16] | 0
sd[5,1,17] | 0
sd[5,1,18] | 0
sd[5,1,19] | 0
sd[5,1,20] | 0
sd[5,1,21] | 0
sd[5,1,22] | 0
sd[5,1,23] | 1
sd[5,1,24] | 0
sd[5,1,25] | 0
sd[5,1,26] | 0
sd[5,1,27] | 0
sd[5,1,28] | 0
sd[5,1,29] | 0
sd[5,1,30] | 0
sd[5,1,31] | 0
sd[5,1,32] | 0
sd[5,1,33] | 0
sd[5,1,34] | 0
sd[5,1,35] | 0
sd[5,1,36] | 0
sd[5,1,37] | 0
sd[5,1,38] | 0
sd[5,1,39] | 0
sd[5,1,40] | 0
sd[5,1,41] | 0
sd[5,1,42] | 0
sd[5,1,43] | 0
sd[5,1,44] | 0
sd[5,1,45] | 0
sd[5,1,46] | 0
sd[5,1,47] | 1
sd[5,2,0] | 0
sd[5,2,1] | 0
sd[5,2,2] | 1
sd[5,2,3] | 0
sd[5,2,4] | 0
sd[5,2,5] | 0
sd[5,2,6] | 0
sd[5,2,7] | 0
sd[5,2,8] | 0
sd[5,2,9] | 0
sd[5,2,10] | 0
sd[5,2,11] | 0
sd[5,2,12] | 0
sd[5,2,13] | 0
sd[5,2,14] | 0
sd[5,2,15] | 1
sd[5,2,16] | 0
sd[5,2,17] | 0
sd[5,2,18] | 0
sd[5,2,19] | 0
sd[5,2,20] | 0
sd[5,2,21] | 0
sd[5,2,22] | 0
sd[5,2,23] | 0
sd[5,2,24] | 0
sd[5,2,25] | 0
sd[5,2,26] | 0
sd[5,2,27] | 0
sd[5,2,28] | 0
sd[5,2,29] | 0
sd[5,2,30] | 0
sd[5,2,31] | 0
sd[5,2,32] | 0
sd[5,2,33] | 0
sd[5,2,34] | 0
sd[5,2,35] | 0
sd[5,2,36] | 0
sd[5,2,37] | 0
sd[5,2,38] | 0
sd[5,2,39] | 0
sd[5,2,40] | 0
sd[5,2,41] | 0
sd[5,2,42] | 0
sd[5,2,43] | 0
sd[5,2,44] | 0
sd[5,2,45] | 1
sd[5,2,46] | 0
sd[5,2,47] | 0
sd[5,3,0] | 0
sd[5,3,1] | 0
sd[5,3,2] | 0
sd[5,3,3] | 0
sd[5,3,4] | 0
sd[5,3,5] | 0
sd[5,3,6] | 0
sd[5,3,7] | 0
sd[5,3,8] | 0
sd[5,3,9] | 0
sd[5,3,10] | 0
sd[5,3,11] | 0
sd[5,3,12] | 0
sd[5,3,13] | 0
sd[5,3,14] | 0
sd[5,3,15] | 0
sd[5,3,16] | 0
sd[5,3,17] | 0
sd[5,3,18] | 0
sd[5,3,19] | 0
sd[5,3,20] | 0
sd[5,3,21] | 0
sd[5,3,22] | 0
sd[5,3,23] | 0
sd[5,3,24] | 0
sd[5,3,25] | 0
sd[5,3,26] | 0
sd[5,3,27] | 0
sd[5,3,28] | 0
sd[5,3,29] | 0
sd[5,3,30] | 0
sd[5,3,31] | 0
sd[5,3,32] | 0
sd[5,3,33] | 0
sd[5,3,34] | 0
sd[5,3,35] | 0
sd[5,3,36] | 0
sd[5,3,37] | 0
sd[5,3,38] | 0
sd[5,3,39] | 0
sd[5,3,40] | 0
sd[5,3,41] | 0
sd[5,3,42] | 0
sd[5,3,43] | 0
sd[5,3,44] | 0
sd[5,3,45] | 0
sd[5,3,46] | 0
sd[5,3,47] | 0
sd[5,4,0] | 1
sd[5,4,1] | 0
sd[5,4,2] | 0
sd[5,4,3] | 0
sd[5,4,4] | 0
sd[5,4,5] | 0
sd[5,4,6] | 0
sd[5,4,7] | 0
sd[5,4,8] | 0
sd[5,4,9] | 0
sd[5,4,10] | 0
sd[5,4,11] | 0
sd[5,4,12] | 0
sd[5,4,13] | 0
sd[5,4,14] | 0
sd[5,4,15] | 0
sd[5,4,16] | 0
sd[5,4,17] | 0
sd[5,4,18] | 0
sd[5,4,19] | 0
sd[5,4,20] | 0
sd[5,4,21] | 0
sd[5,4,22] | 0
sd[5,4,23] | 0
sd[5,4,24] | 0
sd[5,4,25] | 0
sd[5,4,26] | 0
sd[5,4,27] | 0
sd[5,4,28] | 0
sd[5,4,29] | 0
sd[5,4,30] | 0
sd[5,4,31] | 0
sd[5,4,32] | 0
sd[5,4,33] | 0
sd[5,4,34] | 0
sd[5,4,35] | 0
sd[5,4,36] | 0
sd[5,4,37] | 0
sd[5,4,38] | 0
sd[5,4,39] | 0
sd[5,4,40] | 0
sd[5,4,41] | 0
sd[5,4,42] | 0
sd[5,4,43] | 0
sd[5,4,44] | 0
sd[5,4,45] | 0
sd[5,4,46] | 0
sd[5,4,47] | 0
sd[5,5,0] | 0
sd[5,5,1] | 0
sd[5,5,2] | 0
sd[5,5,3] | 0
sd[5,5,4] | 0
sd[5,5,5] | 0
sd[5,5,6] | 0
sd[5,5,7] | 0
sd[5,5,8] | 0
sd[5,5,9] | 0
sd[5,5,10] | 0
sd[5,5,11] | 0
sd[5,5,12] | 0
sd[5,5,13] | 0
sd[5,5,14] | 0
sd[5,5,15] | 0
sd[5,5,16] | 0
sd[5,5,17] | 0
sd[5,5,18] | 0
sd[5,5,19] | 0
sd[5,5,20] | 0
sd[5,5,21] | 0
sd[5,5,22] | 0
sd[5,5,23] | 0
sd[5,5,24] | 0
sd[5,5,25] | 0
sd[5,5,26] | 0
sd[5,5,27] | 0
sd[5,5,28] | 0
sd[5,5,29] | 0
sd[5,5,30] | 0
sd[5,5,31] | 0
sd[5,5,32] | 0
sd[5,5,33] | 0
sd[5,5,34] | 0
sd[5,5,35] | 0
sd[5,5,36] | 0
sd[5,5,37] | 0
sd[5,5,38] | 0
sd[5,5,39] | 0
sd[5,5,40] | 0
sd[5,5,41] | 0
sd[5,5,42] | 0
sd[5,5,43] | 0
sd[5,5,44] | 0
sd[5,5,45] | 0
sd[5,5,46] | 0
sd[5,5,47] | 0
sd[5,6,0] | 0
sd[5,6,1] | 1
sd[5,6,2] | 0
sd[5,6,3] | 0
sd[5,6,4] | 0
sd[5,6,5] | 0
sd[5,6,6] | 0
sd[5,6,7] | 0
sd[5,6,8] | 0
sd[5,6,9] | 0
sd[5,6,10] | 0
sd[5,6,11] | 0
sd[5,6,12] | 0
sd[5,6,13] | 0
sd[5,6,14] | 0
sd[5,6,15] | 0
sd[5,6,16] | 0
sd[5,6,17] | 0
sd[5,6,18] | 0
sd[5,6,19] | 0
sd[5,6,20] | 0
sd[5,6,21] | 0
sd[5,6,22] | 0
sd[5,6,23] | 0
sd[5,6,24] | 0
sd[5,6,25] | 0
sd[5,6,26] | 0
sd[5,6,27] | 0
sd[5,6,28] | 0
sd[5,6,29] | 0
sd[5,6,30] | 0
sd[5,6,31] | 0
sd[5,6,32] | 0
sd[5,6,33] | 0
sd[5,6,34] | 0
sd[5,6,35] | 0
sd[5,6,36] | 0
sd[5,6,37] | 0
sd[5,6,38] | 0
sd[5,6,39] | 0
sd[5,6,40] | 0
sd[5,6,41] | 0
sd[5,6,42] | 0
sd[5,6,43] | 0
sd[5,6,44] | 0
sd[5,6,45] | 0
sd[5,6,46] | 0
sd[5,6,47] | 0
sd[6,0,0] | 0
sd[6,0,1] | 1
sd[6,0,2] | 0
sd[6,0,3] | 0
sd[6,0,4] | 0
sd[6,0,5] | 0
sd[6,0,6] | 0
sd[6,0,7] | 0
sd[6,0,8] | 0
sd[6,0,9] | 0
sd[6,0,10] | 0
sd[6,0,11] | 0
sd[6,0,12] | 0
sd[6,0,13] | 0
sd[6,0,14] | 0
sd[6,0,15] | 0
sd[6,0,16] | 0
sd[6,0,17] | 0
sd[6,0,18] | 0
sd[6,0,19] | 0
sd[6,0,20] | 0
sd[6,0,21] | 0
sd[6,0,22] | 1
sd[6,0,23] | 0
sd[6,0,24] | 0
sd[6,0,25] | 0
sd[6,0,26] | 0
sd[6,0,27] | 0
sd[6,0,28] | 0
sd[6,0,29] | 0
sd[6,0,30] | 0
sd[6,0,31] | 0
sd[6,0,32] | 0
sd[6,0,33] | 0
sd[6,0,34] | 0
sd[6,0,35] | 0
sd[6,0,36] | 0
sd[6,0,37] | 0
sd[6,0,38] | 0
sd[6,0,39] | 0
sd[6,0,40] | 0
sd[6,0,41] | 0
sd[6,0,42] | 0
sd[6,0,43] | 0
sd[6,0,44] | 0
sd[6,0,45] | 0
sd[6,0,46] | 0
sd[6,0,47] | 1
sd[6,1,0] | 0
sd[6,1,1] | 0
sd[6,1,2] | 0
sd[6,1,3] | 0
sd[6,1,4] | 0
sd[6,1,5] | 0
sd[6,1,6] | 0
sd[6,1,7] | 0
sd[6,1,8] | 0
sd[6,1,9] | 0
sd[6,1,10] | 0
sd[6,1,11] | 0
sd[6,1,12] | 0
sd[6,1,13] | 0
sd[6,1,14] | 0
sd[6,1,15] | 0
sd[6,1,16] | 0
sd[6,1,17] | 0
sd[6,1,18] | 0
sd[6,1,19] | 0
sd[6,1,20] | 0
sd[6,1,21] | 1
sd[6,1,22] | 0
sd[6,1,23] | 0
sd[6,1,24] | 0
sd[6,1,25] | 0
sd[6,1,26] | 0
sd[6,1,27] | 0
sd[6,1,28] | 0
sd[6,1,29] | 0
sd[6,1,30] | 0
sd[6,1,31] | 0
sd[6,1,32] | 0
sd[6,1,33] | 0
sd[6,1,34] | 0
sd[6,1,35] | 0
sd[6,1,36] | 0
sd[6,1,37] | 0
sd[6,1,38] | 0
sd[6,1,39] | 0
sd[6,1,40] | 0
sd[6,1,41] | 0
sd[6,1,42] | 0
sd[6,1,43] | 0
sd[6,1,44] | 0
sd[6,1,45] | 0
sd[6,1,46] | 0
sd[6,1,47] | 0
sd[6,2,0] | 1
sd[6,2,1] | 0
sd[6,2,2] | 0
sd[6,2,3] | 0
sd[6,2,4] | 0
sd[6,2,5] | 0
sd[6,2,6] | 0
sd[6,2,7] | 0
sd[6,2,8] | 0
sd[6,2,9] | 0
sd[6,2,10] | 0
sd[6,2,11] | 0
sd[6,2,12] | 0
sd[6,2,13] | 0
sd[6,2,14] | 0
sd[6,2,15] | 0
sd[6,2,16] | 0
sd[6,2,17] | 0
sd[6,2,18] | 0
sd[6,2,19] | 0
sd[6,2,20] | 0
sd[6,2,21] | 0
sd[6,2,22] | 0
sd[6,2,23] | 0
sd[6,2,24] | 0
sd[6,2,25] | 0
sd[6,2,26] | 0
sd[6,2,27] | 0
sd[6,2,28] | 0
sd[6,2,29] | 0
sd[6,2,30] | 1
sd[6,2,31] | 0
sd[6,2,32] | 0
sd[6,2,33] | 0
sd[6,2,34] | 0
sd[6,2,35] | 0
sd[6,2,36] | 0
sd[6,2,37] | 0
sd[6,2,38] | 0
sd[6,2,39] | 0
sd[6,2,40] | 0
sd[6,2,41] | 0
sd[6,2,42] | 0
sd[6,2,43] | 0
sd[6,2,44] | 0
sd[6,2,45] | 0
sd[6,2,46] | 0
sd[6,2,47] | 0
sd[6,3,0] | 0
sd[6,3,1] | 0
sd[6,3,2] | 0
sd[6,3,3] | 0
sd[6,3,4] | 0
sd[6,3,5] | 0
sd[6,3,6] | 0
sd[6,3,7] | 0
sd[6,3,8] | 0
sd[6,3,9] | 0
sd[6,3,10] | 0
sd[6,3,11] | 0
sd[6,3,12] | 0
sd[6,3,13] | 0
sd[6,3,14] | 0
sd[6,3,15] | 0
sd[6,3,16] | 0
sd[6,3,17] | 0
sd[6,3,18] | 0
sd[6,3,19] | 0
sd[6,3,20] | 0
sd[6,3,21] | 0
sd[6,3,22] | 0
sd[6,3,23] | 1
sd[6,3,24] | 0
sd[6,3,25] | 0
sd[6,3,26] | 0
sd[6,3,27] | 0
sd[6,3,28] | 0
sd[6,3,29] | 0
sd[6,3,30] | 0
sd[6,3,31] | 0
sd[6,3,32] | 0
sd[6,3,33] | 0
sd[6,3,34] | 0
sd[6,3,35] | 0
sd[6,3,36] | 0
sd[6,3,37] | 0
sd[6,3,38] | 0
sd[6,3,39] | 0
sd[6,3,40] | 0
sd[6,3,41] | 0
sd[6,3,42] | 0
sd[6,3,43] | 0
sd[6,3,44] | 0
sd[6,3,45] | 0
sd[6,3,46] | 0
sd[6,3,47] | 0
sd[6,4,0] | 1
sd[6,4,1] | 0
sd[6,4,2] | 0
sd[6,4,3] | 0
sd[6,4,4] | 0
sd[6,4,5] | 0
sd[6,4,6] | 0
sd[6,4,7] | 0
sd[6,4,8] | 0
sd[6,4,9] | 0
sd[6,4,10] | 0
sd[6,4,11] | 0
sd[6,4,12] | 0
sd[6,4,13] | 0
sd[6,4,14] | 0
sd[6,4,15] | 0
sd[6,4,16] | 0
sd[6,4,17] | 0
sd[6,4,18] | 0
sd[6,4,19] | 0
sd[6,4,20] | 0
sd[6,4,21] | 0
sd[6,4,22] | 0
sd[6,4,23] | 0
sd[6,4,24] | 0
sd[6,4,25] | 1
sd[6,4,26] | 0
sd[6,4,27] | 0
sd[6,4,28] | 0
sd[6,4,29] | 0
sd[6,4,30] | 0
sd[6,4,31] | 0
sd[6,4,32] | 0
sd[6,4,33] | 0
sd[6,4,34] | 0
sd[6,4,35] | 0
sd[6,4,36] | 0
sd[6,4,37] | 0
sd[6,4,38] | 0
sd[6,4,39] | 0
sd[6,4,40] | 0
sd[6,4,41] | 0
sd[6,4,42] | 0
sd[6,4,43] | 0
sd[6,4,44] | 0
sd[6,4,45] | 0
sd[6,4,46] | 0
sd[6,4,47] | 1
sd[6,5,0] | 0
sd[6,5,1] | 0
sd[6,5,2] | 0
sd[6,5,3] | 0
sd[6,5,4] | 0
sd[6,5,5] | 0
sd[6,5,6] | 0
sd[6,5,7] | 0
sd[6,5,8] | 1
sd[6,5,9] | 0
sd[6,5,10] | 0
sd[6,5,11] | 0
sd[6,5,12] | 0
sd[6,5,13] | 0
sd[6,5,14] | 0
sd[6,5,15] | 0
sd[6,5,16] | 0
sd[6,5,17] | 0
sd[6,5,18] | 0
sd[6,5,19] | 0
sd[6,5,20] | 0
sd[6,5,21] | 0
sd[6,5,22] | 0
sd[6,5,23] | 0
sd[6,5,24] | 0
sd[6,5,25] | 0
sd[6,5,26] | 0
sd[6,5,27] | 0
sd[6,5,28] | 0
sd[6,5,29] | 0
sd[6,5,30] | 0
sd[6,5,31] | 1
sd[6,5,32] | 0
sd[6,5,33] | 0
sd[6,5,34] | 0
sd[6,5,35] | 0
sd[6,5,36] | 0
sd[6,5,37] | 0
sd[6,5,38] | 0
sd[6,5,39] | 0
sd[6,5,40] | 0
sd[6,5,41] | 0
sd[6,5,42] | 0
sd[6,5,43] | 0
sd[6,5,44] | 0
sd[6,5,45] | 0
sd[6,5,46] | 0
sd[6,5,47] | 0
sd[6,6,0] | 1
sd[6,6,1] | 0
sd[6,6,2] | 0
sd[6,6,3] | 0
sd[6,6,4] | 0
sd[6,6,5] | 0
sd[6,6,6] | 0
sd[6,6,7] | 0
sd[6,6,8] | 0
sd[6,6,9] | 0
sd[6,6,10] | 0
sd[6,6,11] | 0
sd[6,6,12] | 0
sd[6,6,13] | 0
sd[6,6,14] | 0
sd[6,6,15] | 0
sd[6,6,16] | 0
sd[6,6,17] | 0
sd[6,6,18] | 0
sd[6,6,19] | 0
sd[6,6,20] | 0
sd[6,6,21] | 0
sd[6,6,22] | 1
sd[6,6,23] | 0
sd[6,6,24] | 0
sd[6,6,25] | 0
sd[6,6,26] | 0
sd[6,6,27] | 0
sd[6,6,28] | 0
sd[6,6,29] | 0
sd[6,6,30] | 0
sd[6,6,31] | 0
sd[6,6,32] | 0
sd[6,6,33] | 0
sd[6,6,34] | 0
sd[6,6,35] | 0
sd[6,6,36] | 0
sd[6,6,37] | 0
sd[6,6,38] | 0
sd[6,6,39] | 0
sd[6,6,40] | 0
sd[6,6,41] | 0
sd[6,6,42] | 0
sd[6,6,43] | 0
sd[6,6,44] | 1
sd[6,6,45] | 0
sd[6,6,46] | 0
sd[6,6,47] | 0
sd[7,0,0] | 1
sd[7,0,1] | 0
sd[7,0,2] | 0
sd[7,0,3] | 0
sd[7,0,4] | 0
sd[7,0,5] | 0
sd[7,0,6] | 0
sd[7,0,7] | 0
sd[7,0,8] | 0
sd[7,0,9] | 0
sd[7,0,10] | 0
sd[7,0,11] | 0
sd[7,0,12] | 0
sd[7,0,13] | 0
sd[7,0,14] | 0
sd[7,0,15] | 0
sd[7,0,16] | 0
sd[7,0,17] | 0
sd[7,0,18] | 0
sd[7,0,19] | 0
sd[7,0,20] | 0
sd[7,0,21] | 1
sd[7,0,22] | 0
sd[7,0,23] | 0
sd[7,0,24] | 0
sd[7,0,25] | 0
sd[7,0,26] | 0
sd[7,0,27] | 0
sd[7,0,28] | 0
sd[7,0,29] | 0
sd[7,0,30] | 0
sd[7,0,31] | 0
sd[7,0,32] | 0
sd[7,0,33] | 0
sd[7,0,34] | 0
sd[7,0,35] | 0
sd[7,0,36] | 0
sd[7,0,37] | 0
sd[7,0,38] | 0
sd[7,0,39] | 0
sd[7,0,40] | 0
sd[7,0,41] | 0
sd[7,0,42] | 0
sd[7,0,43] | 0
sd[7,0,44] | 0
sd[7,0,45] | 0
sd[7,0,46] | 0
sd[7,0,47] | 0
sd[7,1,0] | 1
sd[7,1,1] | 0
sd[7,1,2] | 0
sd[7,1,3] | 0
sd[7,1,4] | 0
sd[7,1,5] | 0
sd[7,1,6] | 0
sd[7,1,7] | 0
sd[7,1,8] | 0
sd[7,1,9] | 0
sd[7,1,10] | 0
sd[7,1,11] | 0
sd[7,1,12] | 0
sd[7,1,13] | 0
sd[7,1,14] | 0
sd[7,1,15] | 0
sd[7,1,16] | 0
sd[7,1,17] | 0
sd[7,1,18] | 0
sd[7,1,19] | 0
sd[7,1,20] | 0
sd[7,1,21] | 0
sd[7,1,22] | 0
sd[7,1,23] | 0
sd[7,1,24] | 0
sd[7,1,25] | 0
sd[7,1,26] | 0
sd[7,1,27] | 0
sd[7,1,28] | 0
sd[7,1,29] | 0
sd[7,1,30] | 0
sd[7,1,31] | 0
sd[7,1,32] | 0
sd[7,1,33] | 0
sd[7,1,34] | 0
sd[7,1,35] | 0
sd[7,1,36] | 0
sd[7,1,37] | 0
sd[7,1,38] | 0
sd[7,1,39] | 0
sd[7,1,40] | 0
sd[7,1,41] | 0
sd[7,1,42] | 0
sd[7,1,43] | 0
sd[7,1,44] | 0
sd[7,1,45] | 1
sd[7,1,46] | 0
sd[7,1,47] | 0
sd[7,2,0] | 1
sd[7,2,1] | 0
sd[7,2,2] | 0
sd[7,2,3] | 0
sd[7,2,4] | 0
sd[7,2,5] | 0
sd[7,2,6] | 0
sd[7,2,7] | 0
sd[7,2,8] | 0
sd[7,2,9] | 0
sd[7,2,10] | 0
sd[7,2,11] | 0
sd[7,2,12] | 0
sd[7,2,13] | 0
sd[7,2,14] | 0
sd[7,2,15] | 0
sd[7,2,16] | 0
sd[7,2,17] | 0
sd[7,2,18] | 0
sd[7,2,19] | 0
sd[7,2,20] | 0
sd[7,2,21] | 0
sd[7,2,22] | 0
sd[7,2,23] | 0
sd[7,2,24] | 0
sd[7,2,25] | 0
sd[7,2,26] | 0
sd[7,2,27] | 0
sd[7,2,28] | 0
sd[7,2,29] | 0
sd[7,2,30] | 0
sd[7,2,31] | 0
sd[7,2,32] | 0
sd[7,2,33] | 0
sd[7,2,34] | 0
sd[7,2,35] | 0
sd[7,2,36] | 0
sd[7,2,37] | 0
sd[7,2,38] | 0
sd[7,2,39] | 0
sd[7,2,40] | 0
sd[7,2,41] | 0
sd[7,2,42] | 0
sd[7,2,43] | 0
sd[7,2,44] | 0
sd[7,2,45] | 0
sd[7,2,46] | 0
sd[7,2,47] | 1
sd[7,3,0] | 1
sd[7,3,1] | 0
sd[7,3,2] | 0
sd[7,3,3] | 0
sd[7,3,4] | 0
sd[7,3,5] | 0
sd[7,3,6] | 0
sd[7,3,7] | 0
sd[7,3,8] | 0
sd[7,3,9] | 0
sd[7,3,10] | 0
sd[7,3,11] | 0
sd[7,3,12] | 0
sd[7,3,13] | 0
sd[7,3,14] | 0
sd[7,3,15] | 0
sd[7,3,16] | 0
sd[7,3,17] | 0
sd[7,3,18] | 0
sd[7,3,19] | 0
sd[7,3,20] | 0
sd[7,3,21] | 0
sd[7,3,22] | 0
sd[7,3,23] | 1
sd[7,3,24] | 0
sd[7,3,25] | 0
sd[7,3,26] | 0
sd[7,3,27] | 0
sd[7,3,28] | 0
sd[7,3,29] | 0
sd[7,3,30] | 0
sd[7,3,31] | 0
sd[7,3,32] | 0
sd[7,3,33] | 0
sd[7,3,34] | 0
sd[7,3,35] | 0
sd[7,3,36] | 0
sd[7,3,37] | 0
sd[7,3,38] | 0
sd[7,3,39] | 0
sd[7,3,40] | 0
sd[7,3,41] | 0
sd[7,3,42] | 0
sd[7,3,43] | 0
sd[7,3,44] | 0
sd[7,3,45] | 0
sd[7,3,46] | 1
sd[7,3,47] | 0
sd[7,4,0] | 1
sd[7,4,1] | 0
sd[7,4,2] | 0
sd[7,4,3] | 0
sd[7,4,4] | 0
sd[7,4,5] | 0
sd[7,4,6] | 0
sd[7,4,7] | 0
sd[7,4,8] | 0
sd[7,4,9] | 0
sd[7,4,10] | 0
sd[7,4,11] | 0
sd[7,4,12] | 0
sd[7,4,13] | 0
sd[7,4,14] | 0
sd[7,4,15] | 0
sd[7,4,16] | 0
sd[7,4,17] | 0
sd[7,4,18] | 0
sd[7,4,19] | 0
sd[7,4,20] | 0
sd[7,4,21] | 0
sd[7,4,22] | 0
sd[7,4,23] | 0
sd[7,4,24] | 0
sd[7,4,25] | 0
sd[7,4,26] | 0
sd[7,4,27] | 0
sd[7,4,28] | 0
sd[7,4,29] | 0
sd[7,4,30] | 0
sd[7,4,31] | 0
sd[7,4,32] | 0
sd[7,4,33] | 0
sd[7,4,34] | 0
sd[7,4,35] | 0
sd[7,4,36] | 0
sd[7,4,37] | 0
sd[7,4,38] | 0
sd[7,4,39] | 0
sd[7,4,40] | 0
sd[7,4,41] | 0
sd[7,4,42] | 0
sd[7,4,43] | 0
sd[7,4,44] | 0
sd[7,4,45] | 0
sd[7,4,46] | 0
sd[7,4,47] | 0
sd[7,5,0] | 1
sd[7,5,1] | 0
sd[7,5,2] | 0
sd[7,5,3] | 0
sd[7,5,4] | 0
sd[7,5,5] | 0
sd[7,5,6] | 0
sd[7,5,7] | 0
sd[7,5,8] | 0
sd[7,5,9] | 0
sd[7,5,10] | 0
sd[7,5,11] | 0
sd[7,5,12] | 0
sd[7,5,13] | 0
sd[7,5,14] | 0
sd[7,5,15] | 0
sd[7,5,16] | 0
sd[7,5,17] | 0
sd[7,5,18] | 0
sd[7,5,19] | 0
sd[7,5,20] | 0
sd[7,5,21] | 0
sd[7,5,22] | 1
sd[7,5,23] | 0
sd[7,5,24] | 0
sd[7,5,25] | 0
sd[7,5,26] | 0
sd[7,5,27] | 0
sd[7,5,28] | 0
sd[7,5,29] | 0
sd[7,5,30] | 0
sd[7,5,31] | 0
sd[7,5,32] | 0
sd[7,5,33] | 0
sd[7,5,34] | 0
sd[7,5,35] | 0
sd[7,5,36] | 0
sd[7,5,37] | 0
sd[7,5,38] | 0
sd[7,5,39] | 0
sd[7,5,40] | 0
sd[7,5,41] | 0
sd[7,5,42] | 0
sd[7,5,43] | 0
sd[7,5,44] | 0
sd[7,5,45] | 0
sd[7,5,46] | 0
sd[7,5,47] | 1
sd[7,6,0] | 0
sd[7,6,1] | 0
sd[7,6,2] | 0
sd[7,6,3] | 0
sd[7,6,4] | 0
sd[7,6,5] | 0
sd[7,6,6] | 0
sd[7,6,7] | 0
sd[7,6,8] | 1
sd[7,6,9] | 0
sd[7,6,10] | 0
sd[7,6,11] | 0
sd[7,6,12] | 0
sd[7,6,13] | 0
sd[7,6,14] | 0
sd[7,6,15] | 0
sd[7,6,16] | 0
sd[7,6,17] | 0
sd[7,6,18] | 0
sd[7,6,19] | 0
sd[7,6,20] | 0
sd[7,6,21] | 0
sd[7,6,22] | 0
sd[7,6,23] | 0
sd[7,6,24] | 0
sd[7,6,25] | 0
sd[7,6,26] | 0
sd[7,6,27] | 0
sd[7,6,28] | 0
sd[7,6,29] | 0
sd[7,6,30] | 0
sd[7,6,31] | 0
sd[7,6,32] | 0
sd[7,6,33] | 0
sd[7,6,34] | 0
sd[7,6,35] | 0
sd[7,6,36] | 0
sd[7,6,37] | 0
sd[7,6,38] | 0
sd[7,6,39] | 0
sd[7,6,40] | 0
sd[7,6,41] | 0
sd[7,6,42] | 0
sd[7,6,43] | 0
sd[7,6,44] | 0
sd[7,6,45] | 0
sd[7,6,46] | 0
sd[7,6,47] | 0
sd[8,0,0] | 0
sd[8,0,1] | 0
sd[8,0,2] | 0
sd[8,0,3] | 0
sd[8,0,4] | 0
sd[8,0,5] | 0
sd[8,0,6] | 0
sd[8,0,7] | 0
sd[8,0,8] | 0
sd[8,0,9] | 0
sd[8,0,10] | 0
sd[8,0,11] | 1
sd[8,0,12] | 0
sd[8,0,13] | 0
sd[8,0,14] | 0
sd[8,0,15] | 0
sd[8,0,16] | 0
sd[8,0,17] | 0
sd[8,0,18] | 0
sd[8,0,19] | 0
sd[8,0,20] | 0
sd[8,0,21] | 0
sd[8,0,22] | 0
sd[8,0,23] | 0
sd[8,0,24] | 0
sd[8,0,25] | 0
sd[8,0,26] | 0
sd[8,0,27] | 0
sd[8,0,28] | 0
sd[8,0,29] | 0
sd[8,0,30] | 0
sd[8,0,31] | 0
sd[8,0,32] | 0
sd[8,0,33] | 0
sd[8,0,34] | 0
sd[8,0,35] | 0
sd[8,0,36] | 0
sd[8,0,37] | 0
sd[8,0,38] | 0
sd[8,0,39] | 0
sd[8,0,40] | 0
sd[8,0,41] | 0
sd[8,0,42] | 0
sd[8,0,43] | 0
sd[8,0,44] | 0
sd[8,0,45] | 0
sd[8,0,46] | 0
sd[8,0,47] | 0
sd[8,1,0] | 1
sd[8,1,1] | 0
sd[8,1,2] | 0
sd[8,1,3] | 0
sd[8,1,4] | 0
sd[8,1,5] | 0
sd[8,1,6] | 0
sd[8,1,7] | 0
sd[8,1,8] | 0
sd[8,1,9] | 0
sd[8,1,10] | 0
sd[8,1,11] | 0
sd[8,1,12] | 0
sd[8,1,13] | 0
sd[8,1,14] | 0
sd[8,1,15] | 0
sd[8,1,16] | 0
sd[8,1,17] | 0
sd[8,1,18] | 0
sd[8,1,19] | 0
sd[8,1,20] | 0
sd[8,1,21] | 0
sd[8,1,22] | 0
sd[8,1,23] | 0
sd[8,1,24] | 0
sd[8,1,25] | 0
sd[8,1,26] | 0
sd[8,1,27] | 0
sd[8,1,28] | 0
sd[8,1,29] | 0
sd[8,1,30] | 0
sd[8,1,31] | 0
sd[8,1,32] | 0
sd[8,1,33] | 0
sd[8,1,34] | 0
sd[8,1,35] | 0
sd[8,1,36] | 0
sd[8,1,37] | 0
sd[8,1,38] | 0
sd[8,1,39] | 0
sd[8,1,40] | 0
sd[8,1,41] | 0
sd[8,1,42] | 0
sd[8,1,43] | 0
sd[8,1,44] | 0
sd[8,1,45] | 0
sd[8,1,46] | 0
sd[8,1,47] | 0
sd[8,2,0] | 1
sd[8,2,1] | 0
sd[8,2,2] | 0
sd[8,2,3] | 0
sd[8,2,4] | 0
sd[8,2,5] | 0
sd[8,2,6] | 0
sd[8,2,7] | 0
sd[8,2,8] | 0
sd[8,2,9] | 0
sd[8,2,10] | 0
sd[8,2,11] | 0
sd[8,2,12] | 0
sd[8,2,13] | 0
sd[8,2,14] | 0
sd[8,2,15] | 0
sd[8,2,16] | 0
sd[8,2,17] | 0
sd[8,2,18] | 0
sd[8,2,19] | 0
sd[8,2,20] | 0
sd[8,2,21] | 0
sd[8,2,22] | 0
sd[8,2,23] | 0
sd[8,2,24] | 0
sd[8,2,25] | 0
sd[8,2,26] | 0
sd[8,2,27] | 0
sd[8,2,28] | 0
sd[8,2,29] | 0
sd[8,2,30] | 1
sd[8,2,31] | 0
sd[8,2,32] | 0
sd[8,2,33] | 0
sd[8,2,34] | 0
sd[8,2,35] | 0
sd[8,2,36] | 0
sd[8,2,37] | 0
sd[8,2,38] | 0
sd[8,2,39] | 0
sd[8,2,40] | 0
sd[8,2,41] | 0
sd[8,2,42] | 0
sd[8,2,43] | 0
sd[8,2,44] | 0
sd[8,2,45] | 0
sd[8,2,46] | 0
sd[8,2,47] | 0
sd[8,3,0] | 0
sd[8,3,1] | 0
sd[8,3,2] | 0
sd[8,3,3] | 0
sd[8,3,4] | 0
sd[8,3,5] | 0
sd[8,3,6] | 0
sd[8,3,7] | 0
sd[8,3,8] | 0
sd[8,3,9] | 0
sd[8,3,10] | 0
sd[8,3,11] | 1
sd[8,3,12] | 0
sd[8,3,13] | 0
sd[8,3,14] | 0
sd[8,3,15] | 0
sd[8,3,16] | 0
sd[8,3,17] | 0
sd[8,3,18] | 0
sd[8,3,19] | 0
sd[8,3,20] | 0
sd[8,3,21] | 0
sd[8,3,22] | 0
sd[8,3,23] | 0
sd[8,3,24] | 0
sd[8,3,25] | 0
sd[8,3,26] | 0
sd[8,3,27] | 0
sd[8,3,28] | 0
sd[8,3,29] | 0
sd[8,3,30] | 0
sd[8,3,31] | 0
sd[8,3,32] | 0
sd[8,3,33] | 0
sd[8,3,34] | 0
sd[8,3,35] | 0
sd[8,3,36] | 0
sd[8,3,37] | 0
sd[8,3,38] | 0
sd[8,3,39] | 0
sd[8,3,40] | 0
sd[8,3,41] | 0
sd[8,3,42] | 0
sd[8,3,43] | 0
sd[8,3,44] | 0
sd[8,3,45] | 0
sd[8,3,46] | 0
sd[8,3,47] | 0
sd[8,4,0] | 1
sd[8,4,1] | 0
sd[8,4,2] | 0
sd[8,4,3] | 0
sd[8,4,4] | 0
sd[8,4,5] | 0
sd[8,4,6] | 0
sd[8,4,7] | 0
sd[8,4,8] | 0
sd[8,4,9] | 0
sd[8,4,10] | 0
sd[8,4,11] | 0
sd[8,4,12] | 0
sd[8,4,13] | 0
sd[8,4,14] | 0
sd[8,4,15] | 0
sd[8,4,16] | 0
sd[8,4,17] | 0
sd[8,4,18] | 0
sd[8,4,19] | 0
sd[8,4,20] | 0
sd[8,4,21] | 0
sd[8,4,22] | 0
sd[8,4,23] | 0
sd[8,4,24] | 0
sd[8,4,25] | 0
sd[8,4,26] | 0
sd[8,4,27] | 0
sd[8,4,28] | 0
sd[8,4,29] | 0
sd[8,4,30] | 0
sd[8,4,31] | 0
sd[8,4,32] | 0
sd[8,4,33] | 0
sd[8,4,34] | 1
sd[8,4,35] | 0
sd[8,4,36] | 0
sd[8,4,37] | 0
sd[8,4,38] | 0
sd[8,4,39] | 0
sd[8,4,40] | 0
sd[8,4,41] | 0
sd[8,4,42] | 0
sd[8,4,43] | 0
sd[8,4,44] | 0
sd[8,4,45] | 0
sd[8,4,46] | 0
sd[8,4,47] | 0
sd[8,5,0] | 1
sd[8,5,1] | 0
sd[8,5,2] | 0
sd[8,5,3] | 0
sd[8,5,4] | 0
sd[8,5,5] | 0
sd[8,5,6] | 0
sd[8,5,7] | 0
sd[8,5,8] | 0
sd[8,5,9] | 0
sd[8,5,10] | 0
sd[8,5,11] | 0
sd[8,5,12] | 0
sd[8,5,13] | 0
sd[8,5,14] | 0
sd[8,5,15] | 0
sd[8,5,16] | 0
sd[8,5,17] | 0
sd[8,5,18] | 0
sd[8,5,19] | 0
sd[8,5,20] | 0
sd[8,5,21] | 0
sd[8,5,22] | 0
sd[8,5,23] | 0
sd[8,5,24] | 0
sd[8,5,25] | 0
sd[8,5,26] | 0
sd[8,5,27] | 0
sd[8,5,28] | 0
sd[8,5,29] | 0
sd[8,5,30] | 0
sd[8,5,31] | 1
sd[8,5,32] | 0
sd[8,5,33] | 0
sd[8,5,34] | 0
sd[8,5,35] | 0
sd[8,5,36] | 0
sd[8,5,37] | 0
sd[8,5,38] | 0
sd[8,5,39] | 0
sd[8,5,40] | 0
sd[8,5,41] | 0
sd[8,5,42] | 0
sd[8,5,43] | 0
sd[8,5,44] | 0
sd[8,5,45] | 0
sd[8,5,46] | 0
sd[8,5,47] | 0
sd[8,6,0] | 1
sd[8,6,1] | 0
sd[8,6,2] | 0
sd[8,6,3] | 0
sd[8,6,4] | 0
sd[8,6,5] | 0
sd[8,6,6] | 0
sd[8,6,7] | 0
sd[8,6,8] | 0
sd[8,6,9] | 0
sd[8,6,10] | 0
sd[8,6,11] | 0
sd[8,6,12] | 0
sd[8,6,13] | 0
sd[8,6,14] | 0
sd[8,6,15] | 0
sd[8,6,16] | 0
sd[8,6,17] | 0
sd[8,6,18] | 0
sd[8,6,19] | 0
sd[8,6,20] | 0
sd[8,6,21] | 0
sd[8,6,22] | 0
sd[8,6,23] | 0
sd[8,6,24] | 0
sd[8,6,25] | 0
sd[8,6,26] | 0
sd[8,6,27] | 0
sd[8,6,28] | 0
sd[8,6,29] | 0
sd[8,6,30] | 0
sd[8,6,31] | 0
sd[8,6,32] | 0
sd[8,6,33] | 0
sd[8,6,34] | 0
sd[8,6,35] | 0
sd[8,6,36] | 0
sd[8,6,37] | 0
sd[8,6,38] | 0
sd[8,6,39] | 1
sd[8,6,40] | 0
sd[8,6,41] | 0
sd[8,6,42] | 0
sd[8,6,43] | 0
sd[8,6,44] | 0
sd[8,6,45] | 0
sd[8,6,46] | 0
sd[8,6,47] | 0
sd[9,0,0] | 1
sd[9,0,1] | 0
sd[9,0,2] | 0
sd[9,0,3] | 0
sd[9,0,4] | 0
sd[9,0,5] | 0
sd[9,0,6] | 0
sd[9,0,7] | 0
sd[9,0,8] | 0
sd[9,0,9] | 0
sd[9,0,10] | 0
sd[9,0,11] | 0
sd[9,0,12] | 0
sd[9,0,13] | 0
sd[9,0,14] | 0
sd[9,0,15] | 0
sd[9,0,16] | 0
sd[9,0,17] | 0
sd[9,0,18] | 0
sd[9,0,19] | 0
sd[9,0,20] | 0
sd[9,0,21] | 0
sd[9,0,22] | 0
sd[9,0,23] | 0
sd[9,0,24] | 0
sd[9,0,25] | 0
sd[9,0,26] | 0
sd[9,0,27] | 0
sd[9,0,28] | 0
sd[9,0,29] | 0
sd[9,0,30] | 0
sd[9,0,31] | 0
sd[9,0,32] | 0
sd[9,0,33] | 0
sd[9,0,34] | 0
sd[9,0,35] | 0
sd[9,0,36] | 0
sd[9,0,37] | 0
sd[9,0,38] | 0
sd[9,0,39] | 0
sd[9,0,40] | 0
sd[9,0,41] | 0
sd[9,0,42] | 0
sd[9,0,43] | 0
sd[9,0,44] | 0
sd[9,0,45] | 0
sd[9,0,46] | 0
sd[9,0,47] | 0
sd[9,1,0] | 1
sd[9,1,1] | 0
sd[9,1,2] | 0
sd[9,1,3] | 0
sd[9,1,4] | 0
sd[9,1,5] | 0
sd[9,1,6] | 0
sd[9,1,7] | 0
sd[9,1,8] | 0
sd[9,1,9] | 0
sd[9,1,10] | 0
sd[9,1,11] | 0
sd[9,1,12] | 0
sd[9,1,13] | 0
sd[9,1,14] | 0
sd[9,1,15] | 0
sd[9,1,16] | 0
sd[9,1,17] | 0
sd[9,1,18] | 0
sd[9,1,19] | 0
sd[9,1,20] | 0
sd[9,1,21] | 0
sd[9,1,22] | 0
sd[9,1,23] | 0
sd[9,1,24] | 0
sd[9,1,25] | 0
sd[9,1,26] | 0
sd[9,1,27] | 0
sd[9,1,28] | 0
sd[9,1,29] | 0
sd[9,1,30] | 0
sd[9,1,31] | 0
sd[9,1,32] | 0
sd[9,1,33] | 0
sd[9,1,34] | 0
sd[9,1,35] | 0
sd[9,1,36] | 0
sd[9,1,37] | 0
sd[9,1,38] | 0
sd[9,1,39] | 0
sd[9,1,40] | 0
sd[9,1,41] | 0
sd[9,1,42] | 0
sd[9,1,43] | 0
sd[9,1,44] | 0
sd[9,1,45] | 0
sd[9,1,46] | 0
sd[9,1,47] | 0
sd[9,2,0] | 1
sd[9,2,1] | 0
sd[9,2,2] | 0
sd[9,2,3] | 0
sd[9,2,4] | 0
sd[9,2,5] | 0
sd[9,2,6] | 0
sd[9,2,7] | 0
sd[9,2,8] | 0
sd[9,2,9] | 0
sd[9,2,10] | 0
sd[9,2,11] | 0
sd[9,2,12] | 0
sd[9,2,13] | 0
sd[9,2,14] | 0
sd[9,2,15] | 0
sd[9,2,16] | 0
sd[9,2,17] | 0
sd[9,2,18] | 0
sd[9,2,19] | 0
sd[9,2,20] | 0
sd[9,2,21] | 0
sd[9,2,22] | 0
sd[9,2,23] | 0
sd[9,2,24] | 0
sd[9,2,25] | 0
sd[9,2,26] | 0
sd[9,2,27] | 0
sd[9,2,28] | 0
sd[9,2,29] | 0
sd[9,2,30] | 0
sd[9,2,31] | 0
sd[9,2,32] | 0
sd[9,2,33] | 0
sd[9,2,34] | 0
sd[9,2,35] | 0
sd[9,2,36] | 0
sd[9,2,37] | 0
sd[9,2,38] | 0
sd[9,2,39] | 0
sd[9,2,40] | 0
sd[9,2,41] | 0
sd[9,2,42] | 0
sd[9,2,43] | 0
sd[9,2,44] | 0
sd[9,2,45] | 0
sd[9,2,46] | 0
sd[9,2,47] | 0
sd[9,3,0] | 1
sd[9,3,1] | 0
sd[9,3,2] | 0
sd[9,3,3] | 0
sd[9,3,4] | 0
sd[9,3,5] | 0
sd[9,3,6] | 0
sd[9,3,7] | 0
sd[9,3,8] | 0
sd[9,3,9] | 0
sd[9,3,10] | 0
sd[9,3,11] | 0
sd[9,3,12] | 0
sd[9,3,13] | 0
sd[9,3,14] | 0
sd[9,3,15] | 0
sd[9,3,16] | 0
sd[9,3,17] | 0
sd[9,3,18] | 0
sd[9,3,19] | 0
sd[9,3,20] | 0
sd[9,3,21] | 0
sd[9,3,22] | 0
sd[9,3,23] | 0
sd[9,3,24] | 0
sd[9,3,25] | 0
sd[9,3,26] | 0
sd[9,3,27] | 0
sd[9,3,28] | 0
sd[9,3,29] | 0
sd[9,3,30] | 0
sd[9,3,31] | 0
sd[9,3,32] | 0
sd[9,3,33] | 0
sd[9,3,34] | 0
sd[9,3,35] | 0
sd[9,3,36] | 0
sd[9,3,37] | 0
sd[9,3,38] | 0
sd[9,3,39] | 0
sd[9,3,40] | 0
sd[9,3,41] | 0
sd[9,3,42] | 0
sd[9,3,43] | 0
sd[9,3,44] | 0
sd[9,3,45] | 0
sd[9,3,46] | 0
sd[9,3,47] | 0
sd[9,4,0] | 1
sd[9,4,1] | 0
sd[9,4,2] | 0
sd[9,4,3] | 0
sd[9,4,4] | 0
sd[9,4,5] | 0
sd[9,4,6] | 0
sd[9,4,7] | 0
sd[9,4,8] | 0
sd[9,4,9] | 0
sd[9,4,10] | 0
sd[9,4,11] | 0
sd[9,4,12] | 0
sd[9,4,13] | 0
sd[9,4,14] | 0
sd[9,4,15] | 0
sd[9,4,16] | 0
sd[9,4,17] | 0
sd[9,4,18] | 0
sd[9,4,19] | 0
sd[9,4,20] | 0
sd[9,4,21] | 0
sd[9,4,22] | 0
sd[9,4,23] | 0
sd[9,4,24] | 0
sd[9,4,25] | 0
sd[9,4,26] | 0
sd[9,4,27] | 0
sd[9,4,28] | 0
sd[9,4,29] | 0
sd[9,4,30] | 0
sd[9,4,31] | 0
sd[9,4,32] | 0
sd[9,4,33] | 0
sd[9,4,34] | 0
sd[9,4,35] | 0
sd[9,4,36] | 0
sd[9,4,37] | 0
sd[9,4,38] | 0
sd[9,4,39] | 0
sd[9,4,40] | 0
sd[9,4,41] | 0
sd[9,4,42] | 0
sd[9,4,43] | 0
sd[9,4,44] | 0
sd[9,4,45] | 0
sd[9,4,46] | 0
sd[9,4,47] | 0
sd[9,5,0] | 1
sd[9,5,1] | 0
sd[9,5,2] | 0
sd[9,5,3] | 0
sd[9,5,4] | 0
sd[9,5,5] | 0
sd[9,5,6] | 0
sd[9,5,7] | 0
sd[9,5,8] | 0
sd[9,5,9] | 0
sd[9,5,10] | 0
sd[9,5,11] | 0
sd[9,5,12] | 0
sd[9,5,13] | 0
sd[9,5,14] | 0
sd[9,5,15] | 0
sd[9,5,16] | 0
sd[9,5,17] | 0
sd[9,5,18] | 0
sd[9,5,19] | 0
sd[9,5,20] | 0
sd[9,5,21] | 0
sd[9,5,22] | 0
sd[9,5,23] | 0
sd[9,5,24] | 0
sd[9,5,25] | 0
sd[9,5,26] | 0
sd[9,5,27] | 0
sd[9,5,28] | 0
sd[9,5,29] | 0
sd[9,5,30] | 0
sd[9,5,31] | 1
sd[9,5,32] | 0
sd[9,5,33] | 0
sd[9,5,34] | 0
sd[9,5,35] | 0
sd[9,5,36] | 0
sd[9,5,37] | 0
sd[9,5,38] | 0
sd[9,5,39] | 0
sd[9,5,40] | 0
sd[9,5,41] | 0
sd[9,5,42] | 0
sd[9,5,43] | 0
sd[9,5,44] | 0
sd[9,5,45] | 0
sd[9,5,46] | 0
sd[9,5,47] | 0
sd[9,6,0] | 1
sd[9,6,1] | 0
sd[9,6,2] | 0
sd[9,6,3] | 0
sd[9,6,4] | 0
sd[9,6,5] | 0
sd[9,6,6] | 0
sd[9,6,7] | 0
sd[9,6,8] | 0
sd[9,6,9] | 0
sd[9,6,10] | 0
sd[9,6,11] | 0
sd[9,6,12] | 0
sd[9,6,13] | 0
sd[9,6,14] | 0
sd[9,6,15] | 0
sd[9,6,16] | 0
sd[9,6,17] | 0
sd[9,6,18] | 0
sd[9,6,19] | 0
sd[9,6,20] | 0
sd[9,6,21] | 0
sd[9,6,22] | 0
sd[9,6,23] | 0
sd[9,6,24] | 0
sd[9,6,25] | 0
sd[9,6,26] | 0
sd[9,6,27] | 0
sd[9,6,28] | 0
sd[9,6,29] | 0
sd[9,6,30] | 0
sd[9,6,31] | 0
sd[9,6,32] | 0
sd[9,6,33] | 0
sd[9,6,34] | 0
sd[9,6,35] | 0
sd[9,6,36] | 0
sd[9,6,37] | 0
sd[9,6,38] | 0
sd[9,6,39] | 0
sd[9,6,40] | 0
sd[9,6,41] | 0
sd[9,6,42] | 0
sd[9,6,43] | 0
sd[9,6,44] | 0
sd[9,6,45] | 0
sd[9,6,46] | 0
sd[9,6,47] | 0
sd[10,0,0] | 1
sd[10,0,1] | 0
sd[10,0,2] | 0
sd[10,0,3] | 0
sd[10,0,4] | 0
sd[10,0,5] | 0
sd[10,0,6] | 0
sd[10,0,7] | 0
sd[10,0,8] | 0
sd[10,0,9] | 0
sd[10,0,10] | 0
sd[10,0,11] | 0
sd[10,0,12] | 0
sd[10,0,13] | 0
sd[10,0,14] | 0
sd[10,0,15] | 0
sd[10,0,16] | 0
sd[10,0,17] | 0
sd[10,0,18] | 0
sd[10,0,19] | 0
sd[10,0,20] | 0
sd[10,0,21] | 0
sd[10,0,22] | 0
sd[10,0,23] | 0
sd[10,0,24] | 0
sd[10,0,25] | 0
sd[10,0,26] | 0
sd[10,0,27] | 0
sd[10,0,28] | 0
sd[10,0,29] | 0
sd[10,0,30] | 0
sd[10,0,31] | 0
sd[10,0,32] | 0
sd[10,0,33] | 0
sd[10,0,34] | 0
sd[10,0,35] | 0
sd[10,0,36] | 0
sd[10,0,37] | 0
sd[10,0,38] | 0
sd[10,0,39] | 0
sd[10,0,40] | 0
sd[10,0,41] | 0
sd[10,0,42] | 0
sd[10,0,43] | 0
sd[10,0,44] | 0
sd[10,0,45] | 0
sd[10,0,46] | 0
sd[10,0,47] | 0
sd[10,1,0] | 1
sd[10,1,1] | 0
sd[10,1,2] | 0
sd[10,1,3] | 0
sd[10,1,4] | 0
sd[10,1,5] | 0
sd[10,1,6] | 0
sd[10,1,7] | 0
sd[10,1,8] | 0
sd[10,1,9] | 0
sd[10,1,10] | 0
sd[10,1,11] | 0
sd[10,1,12] | 0
sd[10,1,13] | 0
sd[10,1,14] | 0
sd[10,1,15] | 0
sd[10,1,16] | 0
sd[10,1,17] | 0
sd[10,1,18] | 0
sd[10,1,19] | 0
sd[10,1,20] | 0
sd[10,1,21] | 0
sd[10,1,22] | 0
sd[10,1,23] | 0
sd[10,1,24] | 0
sd[10,1,25] | 0
sd[10,1,26] | 0
sd[10,1,27] | 0
sd[10,1,28] | 0
sd[10,1,29] | 0
sd[10,1,30] | 0
sd[10,1,31] | 0
sd[10,1,32] | 0
sd[10,1,33] | 0
sd[10,1,34] | 0
sd[10,1,35] | 0
sd[10,1,36] | 0
sd[10,1,37] | 0
sd[10,1,38] | 0
sd[10,1,39] | 0
sd[10,1,40] | 0
sd[10,1,41] | 0
sd[10,1,42] | 0
sd[10,1,43] | 0
sd[10,1,44] | 0
sd[10,1,45] | 0
sd[10,1,46] | 0
sd[10,1,47] | 0
sd[10,2,0] | 1
sd[10,2,1] | 0
sd[10,2,2] | 0
sd[10,2,3] | 0
sd[10,2,4] | 0
sd[10,2,5] | 0
sd[10,2,6] | 0
sd[10,2,7] | 0
sd[10,2,8] | 0
sd[10,2,9] | 0
sd[10,2,10] | 0
sd[10,2,11] | 0
sd[10,2,12] | 0
sd[10,2,13] | 0
sd[10,2,14] | 0
sd[10,2,15] | 0
sd[10,2,16] | 0
sd[10,2,17] | 0
sd[10,2,18] | 0
sd[10,2,19] | 0
sd[10,2,20] | 0
sd[10,2,21] | 0
sd[10,2,22] | 0
sd[10,2,23] | 0
sd[10,2,24] | 0
sd[10,2,25] | 0
sd[10,2,26] | 0
sd[10,2,27] | 0
sd[10,2,28] | 0
sd[10,2,29] | 0
sd[10,2,30] | 0
sd[10,2,31] | 0
sd[10,2,32] | 0
sd[10,2,33] | 0
sd[10,2,34] | 0
sd[10,2,35] | 0
sd[10,2,36] | 0
sd[10,2,37] | 0
sd[10,2,38] | 0
sd[10,2,39] | 0
sd[10,2,40] | 0
sd[10,2,41] | 0
sd[10,2,42] | 0
sd[10,2,43] | 0
sd[10,2,44] | 0
sd[10,2,45] | 0
sd[10,2,46] | 0
sd[10,2,47] | 0
sd[10,3,0] | 1
sd[10,3,1] | 0
sd[10,3,2] | 0
sd[10,3,3] | 0
sd[10,3,4] | 0
sd[10,3,5] | 0
sd[10,3,6] | 0
sd[10,3,7] | 0
sd[10,3,8] | 0
sd[10,3,9] | 0
sd[10,3,10] | 0
sd[10,3,11] | 0
sd[10,3,12] | 0
sd[10,3,13] | 0
sd[10,3,14] | 0
sd[10,3,15] | 0
sd[10,3,16] | 0
sd[10,3,17] | 0
sd[10,3,18] | 0
sd[10,3,19] | 0
sd[10,3,20] | 0
sd[10,3,21] | 0
sd[10,3,22] | 0
sd[10,3,23] | 0
sd[10,3,24] | 0
sd[10,3,25] | 0
sd[10,3,26] | 0
sd[10,3,27] | 0
sd[10,3,28] | 0
sd[10,3,29] | 0
sd[10,3,30] | 0
sd[10,3,31] | 0
sd[10,3,32] | 0
sd[10,3,33] | 0
sd[10,3,34] | 0
sd[10,3,35] | 0
sd[10,3,36] | 0
sd[10,3,37] | 0
sd[10,3,38] | 0
sd[10,3,39] | 0
sd[10,3,40] | 0
sd[10,3,41] | 0
sd[10,3,42] | 0
sd[10,3,43] | 0
sd[10,3,44] | 0
sd[10,3,45] | 0
sd[10,3,46] | 0
sd[10,3,47] | 0
sd[10,4,0] | 1
sd[10,4,1] | 0
sd[10,4,2] | 0
sd[10,4,3] | 0
sd[10,4,4] | 0
sd[10,4,5] | 0
sd[10,4,6] | 0
sd[10,4,7] | 0
sd[10,4,8] | 0
sd[10,4,9] | 0
sd[10,4,10] | 0
sd[10,4,11] | 0
sd[10,4,12] | 0
sd[10,4,13] | 0
sd[10,4,14] | 0
sd[10,4,15] | 0
sd[10,4,16] | 0
sd[10,4,17] | 0
sd[10,4,18] | 0
sd[10,4,19] | 0
sd[10,4,20] | 0
sd[10,4,21] | 0
sd[10,4,22] | 0
sd[10,4,23] | 0
sd[10,4,24] | 0
sd[10,4,25] | 0
sd[10,4,26] | 0
sd[10,4,27] | 0
sd[10,4,28] | 0
sd[10,4,29] | 0
sd[10,4,30] | 0
sd[10,4,31] | 0
sd[10,4,32] | 0
sd[10,4,33] | 0
sd[10,4,34] | 0
sd[10,4,35] | 0
sd[10,4,36] | 0
sd[10,4,37] | 0
sd[10,4,38] | 0
sd[10,4,39] | 0
sd[10,4,40] | 0
sd[10,4,41] | 0
sd[10,4,42] | 0
sd[10,4,43] | 0
sd[10,4,44] | 0
sd[10,4,45] | 0
sd[10,4,46] | 0
sd[10,4,47] | 0
sd[10,5,0] | 1
sd[10,5,1] | 0
sd[10,5,2] | 0
sd[10,5,3] | 0
sd[10,5,4] | 0
sd[10,5,5] | 0
sd[10,5,6] | 0
sd[10,5,7] | 0
sd[10,5,8] | 0
sd[10,5,9] | 0
sd[10,5,10] | 0
sd[10,5,11] | 0
sd[10,5,12] | 0
sd[10,5,13] | 0
sd[10,5,14] | 0
sd[10,5,15] | 0
sd[10,5,16] | 0
sd[10,5,17] | 0
sd[10,5,18] | 0
sd[10,5,19] | 0
sd[10,5,20] | 0
sd[10,5,21] | 0
sd[10,5,22] | 0
sd[10,5,23] | 0
sd[10,5,24] | 0
sd[10,5,25] | 0
sd[10,5,26] | 0
sd[10,5,27] | 0
sd[10,5,28] | 0
sd[10,5,29] | 0
sd[10,5,30] | 0
sd[10,5,31] | 0
sd[10,5,32] | 0
sd[10,5,33] | 0
sd[10,5,34] | 0
sd[10,5,35] | 0
sd[10,5,36] | 0
sd[10,5,37] | 0
sd[10,5,38] | 0
sd[10,5,39] | 0
sd[10,5,40] | 0
sd[10,5,41] | 0
sd[10,5,42] | 0
sd[10,5,43] | 0
sd[10,5,44] | 0
sd[10,5,45] | 0
sd[10,5,46] | 0
sd[10,5,47] | 0
sd[10,6,0] | 1
sd[10,6,1] | 0
sd[10,6,2] | 0
sd[10,6,3] | 0
sd[10,6,4] | 0
sd[10,6,5] | 0
sd[10,6,6] | 0
sd[10,6,7] | 0
sd[10,6,8] | 0
sd[10,6,9] | 0
sd[10,6,10] | 0
sd[10,6,11] | 0
sd[10,6,12] | 0
sd[10,6,13] | 0
sd[10,6,14] | 0
sd[10,6,15] | 0
sd[10,6,16] | 0
sd[10,6,17] | 0
sd[10,6,18] | 0
sd[10,6,19] | 0
sd[10,6,20] | 0
sd[10,6,21] | 0
sd[10,6,22] | 0
sd[10,6,23] | 0
sd[10,6,24] | 0
sd[10,6,25] | 0
sd[10,6,26] | 0
sd[10,6,27] | 0
sd[10,6,28] | 0
sd[10,6,29] | 0
sd[10,6,30] | 0
sd[10,6,31] | 0
sd[10,6,32] | 0
sd[10,6,33] | 0
sd[10,6,34] | 0
sd[10,6,35] | 0
sd[10,6,36] | 0
sd[10,6,37] | 0
sd[10,6,38] | 0
sd[10,6,39] | 0
sd[10,6,40] | 0
sd[10,6,41] | 0
sd[10,6,42] | 0
sd[10,6,43] | 0
sd[10,6,44] | 0
sd[10,6,45] | 0
sd[10,6,46] | 0
sd[10,6,47] | 0