## Line Planning Scheme
0 | 1
w[0,0] | 1
w[0,1] | 0
w[0,2] | 0
w[1,0] | 0
w[1,1] | 0
w[1,2] | 0
w[2,0] | 1
w[2,1] | 0
w[2,2] | 0
w[3,0] | 1
w[3,1] | 0
w[3,2] | 0
w[4,0] | 0
w[4,1] | 0
w[4,2] | 0
w[5,0] | 1
w[5,1] | 0
w[5,2] | 1
w[6,0] | 1
w[6,1] | 0
w[6,2] | 0
w[7,0] | 0
w[7,1] | 0
w[7,2] | 0
w[8,0] | 0
w[8,1] | 0
w[8,2] | 1
w[9,0] | 0
w[9,1] | 0
w[9,2] | 0
w[10,0] | 1
w[10,1] | 1
w[10,2] | 0
w[11,0] | 0
w[11,1] | 0
w[11,2] | 0
w[12,0] | 0
w[12,1] | 0
w[12,2] | 0
w[13,0] | 0
w[13,1] | 0
w[13,2] | 0
w[14,0] | 0
w[14,1] | 0
w[14,2] | 0

## Power Flow
0 | 1
p[0,0,0,0] | 0.21153
p[0,0,0,1] | 0.22565
p[0,0,0,2] | 0.22346
p[0,0,0,3] | 0.22732
p[0,0,0,4] | 0.2283
p[0,0,0,5] | 0.22258
p[0,0,0,6] | 0.20636
p[0,0,0,7] | 0.37757
p[0,0,0,8] | 0.33169
p[0,0,0,9] | 0.30264
p[0,0,0,10] | 0.25159
p[0,0,0,11] | 0.21839
p[0,0,0,12] | 0.21587
p[0,0,0,13] | 0.21707
p[0,0,0,14] | 0.1921
p[0,0,0,15] | 0.18739
p[0,0,0,16] | 0.21516
p[0,0,0,17] | 0.21629
p[0,0,0,18] | 0.24567
p[0,0,0,19] | 0.28692
p[0,0,0,20] | 0.32123
p[0,0,0,21] | 0.3433
p[0,0,0,22] | 0.35808
p[0,0,0,23] | 0.28943
p[0,0,0,24] | 0.33491
p[0,0,0,25] | 0.25317
p[0,0,0,26] | 0.22047
p[0,0,0,27] | 0.23025
p[0,0,0,28] | 0.23379
p[0,0,0,29] | 0.22847
p[0,0,0,30] | 0.30058
p[0,0,0,31] | 0.36112
p[0,0,0,32] | 0.33506
p[0,0,0,33] | 0.3084
p[0,0,0,34] | 0.26427
p[0,0,0,35] | 0.23115
p[0,0,0,36] | 0.22985
p[0,0,0,37] | 0.22549
p[0,0,0,38] | 0.1771
p[0,0,0,39] | 0.16487
p[0,0,0,40] | 0.20823
p[0,0,0,41] | 0.23107
p[0,0,0,42] | 0.26106
p[0,0,0,43] | 0.29083
p[0,0,0,44] | 0.32716
p[0,0,0,45] | 0.33813
p[0,0,0,46] | 0.35214
p[0,0,0,47] | 0.31156
p[0,0,0,48] | 0.25518
p[0,0,0,49] | 0.21746
p[0,0,0,50] | 0.22683
p[0,0,0,51] | 0.23699
p[0,0,0,52] | 0.23637
p[0,0,0,53] | 0.23089
p[0,0,0,54] | 0.28409
p[0,0,0,55] | 0.36384
p[0,0,0,56] | 0.32865
p[0,0,0,57] | 0.29329
p[0,0,0,58] | 0.24952
p[0,0,0,59] | 0.21773
p[0,0,0,60] | 0.2175
p[0,0,0,61] | 0.21597
p[0,0,0,62] | 0.21827
p[0,0,0,63] | 0.22093
p[0,0,0,64] | 0.21841
p[0,0,0,65] | 0.21984
p[0,0,0,66] | 0.25362
p[0,0,0,67] | 0.30101
p[0,0,0,68] | 0.32803
p[0,0,0,69] | 0.35044
p[0,0,0,70] | 0.39569
p[0,0,0,71] | 0.21923
p[0,0,0,72] | 0.22587
p[0,0,0,73] | 0.23167
p[0,0,0,74] | 0.23524
p[0,0,0,75] | 0.2393
p[0,0,0,76] | 0.2387
p[0,0,0,77] | 0.23335
p[0,0,0,78] | 0.25949
p[0,0,0,79] | 0.36375
p[0,0,0,80] | 0.34273
p[0,0,0,81] | 0.30434
p[0,0,0,82] | 0.27011
p[0,0,0,83] | 0.22359
p[0,0,0,84] | 0.19629
p[0,0,0,85] | 0.19649
p[0,0,0,86] | 0.16298
p[0,0,0,87] | 0.17654
p[0,0,0,88] | 0.20387
p[0,0,0,89] | 0.21859
p[0,0,0,90] | 0.26347
p[0,0,0,91] | 0.30061
p[0,0,0,92] | 0.33657
p[0,0,0,93] | 0.36151
p[0,0,0,94] | 0.35962
p[0,0,0,95] | 0.22201
p[0,0,0,96] | 0.22847
p[0,0,0,97] | 0.23416
p[0,0,0,98] | 0.23876
p[0,0,0,99] | 0.24164
p[0,0,0,100] | 0.24104
p[0,0,0,101] | 0.23577
p[0,0,0,102] | 0.26232
p[0,0,0,103] | 0.3281
p[0,0,0,104] | 0.34103
p[0,0,0,105] | 0.31174
p[0,0,0,106] | 0.26779
p[0,0,0,107] | 0.22031
p[0,0,0,108] | 0.1572
p[0,0,0,109] | 0.15989
p[0,0,0,110] | 0.14478
p[0,0,0,111] | 0.12821
p[0,0,0,112] | 0.18198
p[0,0,0,113] | 0.2308
p[0,0,0,114] | 0.26056
p[0,0,0,115] | 0.29882
p[0,0,0,116] | 0.32845
p[0,0,0,117] | 0.34941
p[0,0,0,118] | 0.33592
p[0,0,0,119] | 0.20859
p[0,0,0,120] | 0.24659
p[0,0,0,121] | 0.25549
p[0,0,0,122] | 0.2594
p[0,0,0,123] | 0.25863
p[0,0,0,124] | 0.26128
p[0,0,0,125] | 0.25688
p[0,0,0,126] | 0.23811
p[0,0,0,127] | 0.25699
p[0,0,0,128] | 0.35858
p[0,0,0,129] | 0.31267
p[0,0,0,130] | 0.22356
p[0,0,0,131] | 0.12012
p[0,0,0,132] | 0.12252
p[0,0,0,133] | 0.12517
p[0,0,0,134] | 0.13499
p[0,0,0,135] | 0.13668
p[0,0,0,136] | 0.13122
p[0,0,0,137] | 0.12499
p[0,0,0,138] | 0.20684
p[0,0,0,139] | 0.30486
p[0,0,0,140] | 0.35036
p[0,0,0,141] | 0.3043
p[0,0,0,142] | 0.21777
p[0,0,0,143] | 0.2383
p[0,0,0,144] | 0.21651
p[0,0,0,145] | 0.22658
p[0,0,0,146] | 0.23978
p[0,0,0,147] | 0.24963
p[0,0,0,148] | 0.25457
p[0,0,0,149] | 0.25447
p[0,0,0,150] | 0.25226
p[0,0,0,151] | 0.24501
p[0,0,0,152] | 0.22345
p[0,0,0,153] | 0.18955
p[0,0,0,154] | 0.14786
p[0,0,0,155] | 0.11088
p[0,0,0,156] | 0.10633
p[0,0,0,157] | 0.10854
p[0,0,0,158] | 0.10957
p[0,0,0,159] | 0.11151
p[0,0,0,160] | 0.10885
p[0,0,0,161] | 0.10238
p[0,0,0,162] | 0.12675
p[0,0,0,163] | 0.28304
p[0,0,0,164] | 0.30841
p[0,0,0,165] | 0.3151
p[0,0,0,166] | 0.2585
p[0,0,0,167] | 0.26896
p[0,0,1,0] | 0.30925
p[0,0,1,1] | 0.24485
p[0,0,1,2] | 0.2377
p[0,0,1,3] | 0.24664
p[0,0,1,4] | 0.24788
p[0,0,1,5] | 0.2373
p[0,0,1,6] | 0.33745
p[0,0,1,7] | 0.32022
p[0,0,1,8] | 0.28396
p[0,0,1,9] | 0.2424
p[0,0,1,10] | 0.1989
p[0,0,1,11] | 0.17727
p[0,0,1,12] | 0.18692
p[0,0,1,13] | 0.18261
p[0,0,1,14] | 0.19076
p[0,0,1,15] | 0.19958
p[0,0,1,16] | 0.20031
p[0,0,1,17] | 0.20021
p[0,0,1,18] | 0.22163
p[0,0,1,19] | 0.26024
p[0,0,1,20] | 0.26755
p[0,0,1,21] | 0.29227
p[0,0,1,22] | 0.30657
p[0,0,1,23] | 0.26673
p[0,0,1,24] | 0.26938
p[0,0,1,25] | 0.26454
p[0,0,1,26] | 0.26352
p[0,0,1,27] | 0.24323
p[0,0,1,28] | 0.23229
p[0,0,1,29] | 0.29854
p[0,0,1,30] | 0.29711
p[0,0,1,31] | 0.25537
p[0,0,1,32] | 0.22924
p[0,0,1,33] | 0.21857
p[0,0,1,34] | 0.1688
p[0,0,1,35] | 0.14675
p[0,0,1,36] | 0.15494
p[0,0,1,37] | 0.15537
p[0,0,1,38] | 0.15796
p[0,0,1,39] | 0.16511
p[0,0,1,40] | 0.16416
p[0,0,1,41] | 0.1651
p[0,0,1,42] | 0.1856
p[0,0,1,43] | 0.22473
p[0,0,1,44] | 0.23667
p[0,0,1,45] | 0.25044
p[0,0,1,46] | 0.26334
p[0,0,1,47] | 0.30585
p[0,0,1,48] | 0.29437
p[0,0,1,49] | 0.24986
p[0,0,1,50] | 0.2228
p[0,0,1,51] | 0.20952
p[0,0,1,52] | 0.22523
p[0,0,1,53] | 0.28355
p[0,0,1,54] | 0.30321
p[0,0,1,55] | 0.26171
p[0,0,1,56] | 0.23403
p[0,0,1,57] | 0.22002
p[0,0,1,58] | 0.1723
p[0,0,1,59] | 0.14457
p[0,0,1,60] | 0.15112
p[0,0,1,61] | 0.14766
p[0,0,1,62] | 0.14905
p[0,0,1,63] | 0.15218
p[0,0,1,64] | 0.14907
p[0,0,1,65] | 0.14757
p[0,0,1,66] | 0.16152
p[0,0,1,67] | 0.19782
p[0,0,1,68] | 0.20846
p[0,0,1,69] | 0.22373
p[0,0,1,70] | 0.24292
p[0,0,1,71] | 0.2837
p[0,0,1,72] | 0.25562
p[0,0,1,73] | 0.27504
p[0,0,1,74] | 0.2992
p[0,0,1,75] | 0.29202
p[0,0,1,76] | 0.29669
p[0,0,1,77] | 0.31246
p[0,0,1,78] | 0.29535
p[0,0,1,79] | 0.25952
p[0,0,1,80] | 0.2354
p[0,0,1,81] | 0.22302
p[0,0,1,82] | 0.17738
p[0,0,1,83] | 0.15055
p[0,0,1,84] | 0.15965
p[0,0,1,85] | 0.16061
p[0,0,1,86] | 0.15448
p[0,0,1,87] | 0.15816
p[0,0,1,88] | 0.15227
p[0,0,1,89] | 0.15064
p[0,0,1,90] | 0.16705
p[0,0,1,91] | 0.20432
p[0,0,1,92] | 0.21387
p[0,0,1,93] | 0.22637
p[0,0,1,94] | 0.24117
p[0,0,1,95] | 0.2782
p[0,0,1,96] | 0.29143
p[0,0,1,97] | 0.29466
p[0,0,1,98] | 0.29514
p[0,0,1,99] | 0.26924
p[0,0,1,100] | 0.27852
p[0,0,1,101] | 0.28936
p[0,0,1,102] | 0.25649
p[0,0,1,103] | 0.22302
p[0,0,1,104] | 0.19683
p[0,0,1,105] | 0.18904
p[0,0,1,106] | 0.15241
p[0,0,1,107] | 0.15257
p[0,0,1,108] | 0.15667
p[0,0,1,109] | 0.15679
p[0,0,1,110] | 0.15918
p[0,0,1,111] | 0.16163
p[0,0,1,112] | 0.15866
p[0,0,1,113] | 0.15678
p[0,0,1,114] | 0.16711
p[0,0,1,115] | 0.20669
p[0,0,1,116] | 0.24259
p[0,0,1,117] | 0.26273
p[0,0,1,118] | 0.28398
p[0,0,1,119] | 0.31275
p[0,0,1,120] | 0.31436
p[0,0,1,121] | 0.26655
p[0,0,1,122] | 0.2375
p[0,0,1,123] | 0.24513
p[0,0,1,124] | 0.24729
p[0,0,1,125] | 0.24244
p[0,0,1,126] | 0.31507
p[0,0,1,127] | 0.33536
p[0,0,1,128] | 0.30681
p[0,0,1,129] | 0.27196
p[0,0,1,130] | 0.2257
p[0,0,1,131] | 0.20076
p[0,0,1,132] | 0.16891
p[0,0,1,133] | 0.14113
p[0,0,1,134] | 0.10758
p[0,0,1,135] | 0.15992
p[0,0,1,136] | 0.18391
p[0,0,1,137] | 0.20557
p[0,0,1,138] | 0.2223
p[0,0,1,139] | 0.27834
p[0,0,1,140] | 0.31597
p[0,0,1,141] | 0.33535
p[0,0,1,142] | 0.33794
p[0,0,1,143] | 0.22857
p[0,0,1,144] | 0.2759
p[0,0,1,145] | 0.22777
p[0,0,1,146] | 0.2536
p[0,0,1,147] | 0.24022
p[0,0,1,148] | 0.24213
p[0,0,1,149] | 0.24439
p[0,0,1,150] | 0.24264
p[0,0,1,151] | 0.23293
p[0,0,1,152] | 0.29858
p[0,0,1,153] | 0.2569
p[0,0,1,154] | 0.15321
p[0,0,1,155] | 0.092267
p[0,0,1,156] | 0.097588
p[0,0,1,157] | 0.09987
p[0,0,1,158] | 0.10086
p[0,0,1,159] | 0.10489
p[0,0,1,160] | 0.10078
p[0,0,1,161] | 0.15798
p[0,0,1,162] | 0.22561
p[0,0,1,163] | 0.26555
p[0,0,1,164] | 0.29457
p[0,0,1,165] | 0.30938
p[0,0,1,166] | 0.31932
p[0,0,1,167] | 0.32982
p[0,1,0,0] | 0
p[0,1,0,1] | 0
p[0,1,0,2] | 0
p[0,1,0,3] | 0
p[0,1,0,4] | 0
p[0,1,0,5] | 0
p[0,1,0,6] | 0
p[0,1,0,7] | 0
p[0,1,0,8] | 0
p[0,1,0,9] | 0
p[0,1,0,10] | 0
p[0,1,0,11] | 0
p[0,1,0,12] | 0
p[0,1,0,13] | 0
p[0,1,0,14] | 0
p[0,1,0,15] | 0
p[0,1,0,16] | 0
p[0,1,0,17] | 0
p[0,1,0,18] | 0
p[0,1,0,19] | 0
p[0,1,0,20] | 0
p[0,1,0,21] | 0
p[0,1,0,22] | 0
p[0,1,0,23] | 0
p[0,1,0,24] | 0
p[0,1,0,25] | 0
p[0,1,0,26] | 0
p[0,1,0,27] | 0
p[0,1,0,28] | 0
p[0,1,0,29] | 0
p[0,1,0,30] | 0
p[0,1,0,31] | 0
p[0,1,0,32] | 0
p[0,1,0,33] | 0
p[0,1,0,34] | 0
p[0,1,0,35] | 0
p[0,1,0,36] | 0
p[0,1,0,37] | 0
p[0,1,0,38] | 0
p[0,1,0,39] | 0
p[0,1,0,40] | 0
p[0,1,0,41] | 0
p[0,1,0,42] | 0
p[0,1,0,43] | 0
p[0,1,0,44] | 0
p[0,1,0,45] | 0
p[0,1,0,46] | 0
p[0,1,0,47] | 0
p[0,1,0,48] | 0
p[0,1,0,49] | 0
p[0,1,0,50] | 0
p[0,1,0,51] | 0
p[0,1,0,52] | 0
p[0,1,0,53] | 0
p[0,1,0,54] | 0
p[0,1,0,55] | 0
p[0,1,0,56] | 0
p[0,1,0,57] | 0
p[0,1,0,58] | 0
p[0,1,0,59] | 0
p[0,1,0,60] | 0
p[0,1,0,61] | 0
p[0,1,0,62] | 0
p[0,1,0,63] | 0
p[0,1,0,64] | 0
p[0,1,0,65] | 0
p[0,1,0,66] | 0
p[0,1,0,67] | 0
p[0,1,0,68] | 0
p[0,1,0,69] | 0
p[0,1,0,70] | 0
p[0,1,0,71] | 0
p[0,1,0,72] | 0
p[0,1,0,73] | 0
p[0,1,0,74] | 0
p[0,1,0,75] | 0
p[0,1,0,76] | 0
p[0,1,0,77] | 0
p[0,1,0,78] | 0
p[0,1,0,79] | 0
p[0,1,0,80] | 0
p[0,1,0,81] | 0
p[0,1,0,82] | 0
p[0,1,0,83] | 0
p[0,1,0,84] | 0
p[0,1,0,85] | 0
p[0,1,0,86] | 0
p[0,1,0,87] | 0
p[0,1,0,88] | 0
p[0,1,0,89] | 0
p[0,1,0,90] | 0
p[0,1,0,91] | 0
p[0,1,0,92] | 0
p[0,1,0,93] | 0
p[0,1,0,94] | 0
p[0,1,0,95] | 0
p[0,1,0,96] | 0
p[0,1,0,97] | 0
p[0,1,0,98] | 0
p[0,1,0,99] | 0
p[0,1,0,100] | 0
p[0,1,0,101] | 0
p[0,1,0,102] | 0
p[0,1,0,103] | 0
p[0,1,0,104] | 0
p[0,1,0,105] | 0
p[0,1,0,106] | 0
p[0,1,0,107] | 0
p[0,1,0,108] | 0
p[0,1,0,109] | 0
p[0,1,0,110] | 0
p[0,1,0,111] | 0
p[0,1,0,112] | 0
p[0,1,0,113] | 0
p[0,1,0,114] | 0
p[0,1,0,115] | 0
p[0,1,0,116] | 0
p[0,1,0,117] | 0
p[0,1,0,118] | 0
p[0,1,0,119] | 0
p[0,1,0,120] | 0
p[0,1,0,121] | 0
p[0,1,0,122] | 0
p[0,1,0,123] | 0
p[0,1,0,124] | 0
p[0,1,0,125] | 0
p[0,1,0,126] | 0
p[0,1,0,127] | 0
p[0,1,0,128] | 0
p[0,1,0,129] | 0
p[0,1,0,130] | 0
p[0,1,0,131] | 0
p[0,1,0,132] | 0
p[0,1,0,133] | 0
p[0,1,0,134] | 0
p[0,1,0,135] | 0
p[0,1,0,136] | 0
p[0,1,0,137] | 0
p[0,1,0,138] | 0
p[0,1,0,139] | 0
p[0,1,0,140] | 0
p[0,1,0,141] | 0
p[0,1,0,142] | 0
p[0,1,0,143] | 0
p[0,1,0,144] | 0
p[0,1,0,145] | 0
p[0,1,0,146] | 0
p[0,1,0,147] | 0
p[0,1,0,148] | 0
p[0,1,0,149] | 0
p[0,1,0,150] | 0
p[0,1,0,151] | 0
p[0,1,0,152] | 0
p[0,1,0,153] | 0
p[0,1,0,154] | 0
p[0,1,0,155] | 0
p[0,1,0,156] | 0
p[0,1,0,157] | 0
p[0,1,0,158] | 0
p[0,1,0,159] | 0
p[0,1,0,160] | 0
p[0,1,0,161] | 0
p[0,1,0,162] | 0
p[0,1,0,163] | 0
p[0,1,0,164] | 0
p[0,1,0,165] | 0
p[0,1,0,166] | 0
p[0,1,0,167] | 0
p[0,1,1,0] | 0
p[0,1,1,1] | 0
p[0,1,1,2] | 0
p[0,1,1,3] | 0
p[0,1,1,4] | 0
p[0,1,1,5] | 0
p[0,1,1,6] | 0
p[0,1,1,7] | 0
p[0,1,1,8] | 0
p[0,1,1,9] | 0
p[0,1,1,10] | 0
p[0,1,1,11] | 0
p[0,1,1,12] | 0
p[0,1,1,13] | 0
p[0,1,1,14] | 0
p[0,1,1,15] | 0
p[0,1,1,16] | 0
p[0,1,1,17] | 0
p[0,1,1,18] | 0
p[0,1,1,19] | 0
p[0,1,1,20] | 0
p[0,1,1,21] | 0
p[0,1,1,22] | 0
p[0,1,1,23] | 0
p[0,1,1,24] | 0
p[0,1,1,25] | 0
p[0,1,1,26] | 0
p[0,1,1,27] | 0
p[0,1,1,28] | 0
p[0,1,1,29] | 0
p[0,1,1,30] | 0
p[0,1,1,31] | 0
p[0,1,1,32] | 0
p[0,1,1,33] | 0
p[0,1,1,34] | 0
p[0,1,1,35] | 0
p[0,1,1,36] | 0
p[0,1,1,37] | 0
p[0,1,1,38] | 0
p[0,1,1,39] | 0
p[0,1,1,40] | 0
p[0,1,1,41] | 0
p[0,1,1,42] | 0
p[0,1,1,43] | 0
p[0,1,1,44] | 0
p[0,1,1,45] | 0
p[0,1,1,46] | 0
p[0,1,1,47] | 0
p[0,1,1,48] | 0
p[0,1,1,49] | 0
p[0,1,1,50] | 0
p[0,1,1,51] | 0
p[0,1,1,52] | 0
p[0,1,1,53] | 0
p[0,1,1,54] | 0
p[0,1,1,55] | 0
p[0,1,1,56] | 0
p[0,1,1,57] | 0
p[0,1,1,58] | 0
p[0,1,1,59] | 0
p[0,1,1,60] | 0
p[0,1,1,61] | 0
p[0,1,1,62] | 0
p[0,1,1,63] | 0
p[0,1,1,64] | 0
p[0,1,1,65] | 0
p[0,1,1,66] | 0
p[0,1,1,67] | 0
p[0,1,1,68] | 0
p[0,1,1,69] | 0
p[0,1,1,70] | 0
p[0,1,1,71] | 0
p[0,1,1,72] | 0
p[0,1,1,73] | 0
p[0,1,1,74] | 0
p[0,1,1,75] | 0
p[0,1,1,76] | 0
p[0,1,1,77] | 0
p[0,1,1,78] | 0
p[0,1,1,79] | 0
p[0,1,1,80] | 0
p[0,1,1,81] | 0
p[0,1,1,82] | 0
p[0,1,1,83] | 0
p[0,1,1,84] | 0
p[0,1,1,85] | 0
p[0,1,1,86] | 0
p[0,1,1,87] | 0
p[0,1,1,88] | 0
p[0,1,1,89] | 0
p[0,1,1,90] | 0
p[0,1,1,91] | 0
p[0,1,1,92] | 0
p[0,1,1,93] | 0
p[0,1,1,94] | 0
p[0,1,1,95] | 0
p[0,1,1,96] | 0
p[0,1,1,97] | 0
p[0,1,1,98] | 0
p[0,1,1,99] | 0
p[0,1,1,100] | 0
p[0,1,1,101] | 0
p[0,1,1,102] | 0
p[0,1,1,103] | 0
p[0,1,1,104] | 0
p[0,1,1,105] | 0
p[0,1,1,106] | 0
p[0,1,1,107] | 0
p[0,1,1,108] | 0
p[0,1,1,109] | 0
p[0,1,1,110] | 0
p[0,1,1,111] | 0
p[0,1,1,112] | 0
p[0,1,1,113] | 0
p[0,1,1,114] | 0
p[0,1,1,115] | 0
p[0,1,1,116] | 0
p[0,1,1,117] | 0
p[0,1,1,118] | 0
p[0,1,1,119] | 0
p[0,1,1,120] | 0
p[0,1,1,121] | 0
p[0,1,1,122] | 0
p[0,1,1,123] | 0
p[0,1,1,124] | 0
p[0,1,1,125] | 0
p[0,1,1,126] | 0
p[0,1,1,127] | 0
p[0,1,1,128] | 0
p[0,1,1,129] | 0
p[0,1,1,130] | 0
p[0,1,1,131] | 0
p[0,1,1,132] | 0
p[0,1,1,133] | 0
p[0,1,1,134] | 0
p[0,1,1,135] | 0
p[0,1,1,136] | 0
p[0,1,1,137] | 0
p[0,1,1,138] | 0
p[0,1,1,139] | 0
p[0,1,1,140] | 0
p[0,1,1,141] | 0
p[0,1,1,142] | 0
p[0,1,1,143] | 0
p[0,1,1,144] | 0
p[0,1,1,145] | 0
p[0,1,1,146] | 0
p[0,1,1,147] | 0
p[0,1,1,148] | 0
p[0,1,1,149] | 0
p[0,1,1,150] | 0
p[0,1,1,151] | 0
p[0,1,1,152] | 0
p[0,1,1,153] | 0
p[0,1,1,154] | 0
p[0,1,1,155] | 0
p[0,1,1,156] | 0
p[0,1,1,157] | 0
p[0,1,1,158] | 0
p[0,1,1,159] | 0
p[0,1,1,160] | 0
p[0,1,1,161] | 0
p[0,1,1,162] | 0
p[0,1,1,163] | 0
p[0,1,1,164] | 0
p[0,1,1,165] | 0
p[0,1,1,166] | 0
p[0,1,1,167] | 0
p[0,2,0,0] | 0
p[0,2,0,1] | 0
p[0,2,0,2] | 0
p[0,2,0,3] | 0
p[0,2,0,4] | 0
p[0,2,0,5] | 0
p[0,2,0,6] | 0
p[0,2,0,7] | 0
p[0,2,0,8] | 0
p[0,2,0,9] | 0
p[0,2,0,10] | 0
p[0,2,0,11] | 0
p[0,2,0,12] | 0
p[0,2,0,13] | 0
p[0,2,0,14] | 0
p[0,2,0,15] | 0
p[0,2,0,16] | 0
p[0,2,0,17] | 0
p[0,2,0,18] | 0
p[0,2,0,19] | 0
p[0,2,0,20] | 0
p[0,2,0,21] | 0
p[0,2,0,22] | 0
p[0,2,0,23] | 0
p[0,2,0,24] | 0
p[0,2,0,25] | 0
p[0,2,0,26] | 0
p[0,2,0,27] | 0
p[0,2,0,28] | 0
p[0,2,0,29] | 0
p[0,2,0,30] | 0
p[0,2,0,31] | 0
p[0,2,0,32] | 0
p[0,2,0,33] | 0
p[0,2,0,34] | 0
p[0,2,0,35] | 0
p[0,2,0,36] | 0
p[0,2,0,37] | 0
p[0,2,0,38] | 0
p[0,2,0,39] | 0
p[0,2,0,40] | 0
p[0,2,0,41] | 0
p[0,2,0,42] | 0
p[0,2,0,43] | 0
p[0,2,0,44] | 0
p[0,2,0,45] | 0
p[0,2,0,46] | 0
p[0,2,0,47] | 0
p[0,2,0,48] | 0
p[0,2,0,49] | 0
p[0,2,0,50] | 0
p[0,2,0,51] | 0
p[0,2,0,52] | 0
p[0,2,0,53] | 0
p[0,2,0,54] | 0
p[0,2,0,55] | 0
p[0,2,0,56] | 0
p[0,2,0,57] | 0
p[0,2,0,58] | 0
p[0,2,0,59] | 0
p[0,2,0,60] | 0
p[0,2,0,61] | 0
p[0,2,0,62] | 0
p[0,2,0,63] | 0
p[0,2,0,64] | 0
p[0,2,0,65] | 0
p[0,2,0,66] | 0
p[0,2,0,67] | 0
p[0,2,0,68] | 0
p[0,2,0,69] | 0
p[0,2,0,70] | 0
p[0,2,0,71] | 0
p[0,2,0,72] | 0
p[0,2,0,73] | 0
p[0,2,0,74] | 0
p[0,2,0,75] | 0
p[0,2,0,76] | 0
p[0,2,0,77] | 0
p[0,2,0,78] | 0
p[0,2,0,79] | 0
p[0,2,0,80] | 0
p[0,2,0,81] | 0
p[0,2,0,82] | 0
p[0,2,0,83] | 0
p[0,2,0,84] | 0
p[0,2,0,85] | 0
p[0,2,0,86] | 0
p[0,2,0,87] | 0
p[0,2,0,88] | 0
p[0,2,0,89] | 0
p[0,2,0,90] | 0
p[0,2,0,91] | 0
p[0,2,0,92] | 0
p[0,2,0,93] | 0
p[0,2,0,94] | 0
p[0,2,0,95] | 0
p[0,2,0,96] | 0
p[0,2,0,97] | 0
p[0,2,0,98] | 0
p[0,2,0,99] | 0
p[0,2,0,100] | 0
p[0,2,0,101] | 0
p[0,2,0,102] | 0
p[0,2,0,103] | 0
p[0,2,0,104] | 0
p[0,2,0,105] | 0
p[0,2,0,106] | 0
p[0,2,0,107] | 0
p[0,2,0,108] | 0
p[0,2,0,109] | 0
p[0,2,0,110] | 0
p[0,2,0,111] | 0
p[0,2,0,112] | 0
p[0,2,0,113] | 0
p[0,2,0,114] | 0
p[0,2,0,115] | 0
p[0,2,0,116] | 0
p[0,2,0,117] | 0
p[0,2,0,118] | 0
p[0,2,0,119] | 0
p[0,2,0,120] | 0
p[0,2,0,121] | 0
p[0,2,0,122] | 0
p[0,2,0,123] | 0
p[0,2,0,124] | 0
p[0,2,0,125] | 0
p[0,2,0,126] | 0
p[0,2,0,127] | 0
p[0,2,0,128] | 0
p[0,2,0,129] | 0
p[0,2,0,130] | 0
p[0,2,0,131] | 0
p[0,2,0,132] | 0
p[0,2,0,133] | 0
p[0,2,0,134] | 0
p[0,2,0,135] | 0
p[0,2,0,136] | 0
p[0,2,0,137] | 0
p[0,2,0,138] | 0
p[0,2,0,139] | 0
p[0,2,0,140] | 0
p[0,2,0,141] | 0
p[0,2,0,142] | 0
p[0,2,0,143] | 0
p[0,2,0,144] | 0
p[0,2,0,145] | 0
p[0,2,0,146] | 0
p[0,2,0,147] | 0
p[0,2,0,148] | 0
p[0,2,0,149] | 0
p[0,2,0,150] | 0
p[0,2,0,151] | 0
p[0,2,0,152] | 0
p[0,2,0,153] | 0
p[0,2,0,154] | 0
p[0,2,0,155] | 0
p[0,2,0,156] | 0
p[0,2,0,157] | 0
p[0,2,0,158] | 0
p[0,2,0,159] | 0
p[0,2,0,160] | 0
p[0,2,0,161] | 0
p[0,2,0,162] | 0
p[0,2,0,163] | 0
p[0,2,0,164] | 0
p[0,2,0,165] | 0
p[0,2,0,166] | 0
p[0,2,0,167] | 0
p[0,2,1,0] | 0
p[0,2,1,1] | 0
p[0,2,1,2] | 0
p[0,2,1,3] | 0
p[0,2,1,4] | 0
p[0,2,1,5] | 0
p[0,2,1,6] | 0
p[0,2,1,7] | 0
p[0,2,1,8] | 0
p[0,2,1,9] | 0
p[0,2,1,10] | 0
p[0,2,1,11] | 0
p[0,2,1,12] | 0
p[0,2,1,13] | 0
p[0,2,1,14] | 0
p[0,2,1,15] | 0
p[0,2,1,16] | 0
p[0,2,1,17] | 0
p[0,2,1,18] | 0
p[0,2,1,19] | 0
p[0,2,1,20] | 0
p[0,2,1,21] | 0
p[0,2,1,22] | 0
p[0,2,1,23] | 0
p[0,2,1,24] | 0
p[0,2,1,25] | 0
p[0,2,1,26] | 0
p[0,2,1,27] | 0
p[0,2,1,28] | 0
p[0,2,1,29] | 0
p[0,2,1,30] | 0
p[0,2,1,31] | 0
p[0,2,1,32] | 0
p[0,2,1,33] | 0
p[0,2,1,34] | 0
p[0,2,1,35] | 0
p[0,2,1,36] | 0
p[0,2,1,37] | 0
p[0,2,1,38] | 0
p[0,2,1,39] | 0
p[0,2,1,40] | 0
p[0,2,1,41] | 0
p[0,2,1,42] | 0
p[0,2,1,43] | 0
p[0,2,1,44] | 0
p[0,2,1,45] | 0
p[0,2,1,46] | 0
p[0,2,1,47] | 0
p[0,2,1,48] | 0
p[0,2,1,49] | 0
p[0,2,1,50] | 0
p[0,2,1,51] | 0
p[0,2,1,52] | 0
p[0,2,1,53] | 0
p[0,2,1,54] | 0
p[0,2,1,55] | 0
p[0,2,1,56] | 0
p[0,2,1,57] | 0
p[0,2,1,58] | 0
p[0,2,1,59] | 0
p[0,2,1,60] | 0
p[0,2,1,61] | 0
p[0,2,1,62] | 0
p[0,2,1,63] | 0
p[0,2,1,64] | 0
p[0,2,1,65] | 0
p[0,2,1,66] | 0
p[0,2,1,67] | 0
p[0,2,1,68] | 0
p[0,2,1,69] | 0
p[0,2,1,70] | 0
p[0,2,1,71] | 0
p[0,2,1,72] | 0
p[0,2,1,73] | 0
p[0,2,1,74] | 0
p[0,2,1,75] | 0
p[0,2,1,76] | 0
p[0,2,1,77] | 0
p[0,2,1,78] | 0
p[0,2,1,79] | 0
p[0,2,1,80] | 0
p[0,2,1,81] | 0
p[0,2,1,82] | 0
p[0,2,1,83] | 0
p[0,2,1,84] | 0
p[0,2,1,85] | 0
p[0,2,1,86] | 0
p[0,2,1,87] | 0
p[0,2,1,88] | 0
p[0,2,1,89] | 0
p[0,2,1,90] | 0
p[0,2,1,91] | 0
p[0,2,1,92] | 0
p[0,2,1,93] | 0
p[0,2,1,94] | 0
p[0,2,1,95] | 0
p[0,2,1,96] | 0
p[0,2,1,97] | 0
p[0,2,1,98] | 0
p[0,2,1,99] | 0
p[0,2,1,100] | 0
p[0,2,1,101] | 0
p[0,2,1,102] | 0
p[0,2,1,103] | 0
p[0,2,1,104] | 0
p[0,2,1,105] | 0
p[0,2,1,106] | 0
p[0,2,1,107] | 0
p[0,2,1,108] | 0
p[0,2,1,109] | 0
p[0,2,1,110] | 0
p[0,2,1,111] | 0
p[0,2,1,112] | 0
p[0,2,1,113] | 0
p[0,2,1,114] | 0
p[0,2,1,115] | 0
p[0,2,1,116] | 0
p[0,2,1,117] | 0
p[0,2,1,118] | 0
p[0,2,1,119] | 0
p[0,2,1,120] | 0
p[0,2,1,121] | 0
p[0,2,1,122] | 0
p[0,2,1,123] | 0
p[0,2,1,124] | 0
p[0,2,1,125] | 0
p[0,2,1,126] | 0
p[0,2,1,127] | 0
p[0,2,1,128] | 0
p[0,2,1,129] | 0
p[0,2,1,130] | 0
p[0,2,1,131] | 0
p[0,2,1,132] | 0
p[0,2,1,133] | 0
p[0,2,1,134] | 0
p[0,2,1,135] | 0
p[0,2,1,136] | 0
p[0,2,1,137] | 0
p[0,2,1,138] | 0
p[0,2,1,139] | 0
p[0,2,1,140] | 0
p[0,2,1,141] | 0
p[0,2,1,142] | 0
p[0,2,1,143] | 0
p[0,2,1,144] | 0
p[0,2,1,145] | 0
p[0,2,1,146] | 0
p[0,2,1,147] | 0
p[0,2,1,148] | 0
p[0,2,1,149] | 0
p[0,2,1,150] | 0
p[0,2,1,151] | 0
p[0,2,1,152] | 0
p[0,2,1,153] | 0
p[0,2,1,154] | 0
p[0,2,1,155] | 0
p[0,2,1,156] | 0
p[0,2,1,157] | 0
p[0,2,1,158] | 0
p[0,2,1,159] | 0
p[0,2,1,160] | 0
p[0,2,1,161] | 0
p[0,2,1,162] | 0
p[0,2,1,163] | 0
p[0,2,1,164] | 0
p[0,2,1,165] | 0
p[0,2,1,166] | 0
p[0,2,1,167] | 0
p[1,0,0,0] | 0
p[1,0,0,1] | 0
p[1,0,0,2] | 0
p[1,0,0,3] | 0
p[1,0,0,4] | 0
p[1,0,0,5] | 0
p[1,0,0,6] | 0
p[1,0,0,7] | 0
p[1,0,0,8] | 0
p[1,0,0,9] | 0
p[1,0,0,10] | 0
p[1,0,0,11] | 0
p[1,0,0,12] | 0
p[1,0,0,13] | 0
p[1,0,0,14] | 0
p[1,0,0,15] | 0
p[1,0,0,16] | 0
p[1,0,0,17] | 0
p[1,0,0,18] | 0
p[1,0,0,19] | 0
p[1,0,0,20] | 0
p[1,0,0,21] | 0
p[1,0,0,22] | 0
p[1,0,0,23] | 0
p[1,0,0,24] | 0
p[1,0,0,25] | 0
p[1,0,0,26] | 0
p[1,0,0,27] | 0
p[1,0,0,28] | 0
p[1,0,0,29] | 0
p[1,0,0,30] | 0
p[1,0,0,31] | 0
p[1,0,0,32] | 0
p[1,0,0,33] | 0
p[1,0,0,34] | 0
p[1,0,0,35] | 0
p[1,0,0,36] | 0
p[1,0,0,37] | 0
p[1,0,0,38] | 0
p[1,0,0,39] | 0
p[1,0,0,40] | 0
p[1,0,0,41] | 0
p[1,0,0,42] | 0
p[1,0,0,43] | 0
p[1,0,0,44] | 0
p[1,0,0,45] | 0
p[1,0,0,46] | 0
p[1,0,0,47] | 0
p[1,0,0,48] | 0
p[1,0,0,49] | 0
p[1,0,0,50] | 0
p[1,0,0,51] | 0
p[1,0,0,52] | 0
p[1,0,0,53] | 0
p[1,0,0,54] | 0
p[1,0,0,55] | 0
p[1,0,0,56] | 0
p[1,0,0,57] | 0
p[1,0,0,58] | 0
p[1,0,0,59] | 0
p[1,0,0,60] | 0
p[1,0,0,61] | 0
p[1,0,0,62] | 0
p[1,0,0,63] | 0
p[1,0,0,64] | 0
p[1,0,0,65] | 0
p[1,0,0,66] | 0
p[1,0,0,67] | 0
p[1,0,0,68] | 0
p[1,0,0,69] | 0
p[1,0,0,70] | 0
p[1,0,0,71] | 0
p[1,0,0,72] | 0
p[1,0,0,73] | 0
p[1,0,0,74] | 0
p[1,0,0,75] | 0
p[1,0,0,76] | 0
p[1,0,0,77] | 0
p[1,0,0,78] | 0
p[1,0,0,79] | 0
p[1,0,0,80] | 0
p[1,0,0,81] | 0
p[1,0,0,82] | 0
p[1,0,0,83] | 0
p[1,0,0,84] | 0
p[1,0,0,85] | 0
p[1,0,0,86] | 0
p[1,0,0,87] | 0
p[1,0,0,88] | 0
p[1,0,0,89] | 0
p[1,0,0,90] | 0
p[1,0,0,91] | 0
p[1,0,0,92] | 0
p[1,0,0,93] | 0
p[1,0,0,94] | 0
p[1,0,0,95] | 0
p[1,0,0,96] | 0
p[1,0,0,97] | 0
p[1,0,0,98] | 0
p[1,0,0,99] | 0
p[1,0,0,100] | 0
p[1,0,0,101] | 0
p[1,0,0,102] | 0
p[1,0,0,103] | 0
p[1,0,0,104] | 0
p[1,0,0,105] | 0
p[1,0,0,106] | 0
p[1,0,0,107] | 0
p[1,0,0,108] | 0
p[1,0,0,109] | 0
p[1,0,0,110] | 0
p[1,0,0,111] | 0
p[1,0,0,112] | 0
p[1,0,0,113] | 0
p[1,0,0,114] | 0
p[1,0,0,115] | 0
p[1,0,0,116] | 0
p[1,0,0,117] | 0
p[1,0,0,118] | 0
p[1,0,0,119] | 0
p[1,0,0,120] | 0
p[1,0,0,121] | 0
p[1,0,0,122] | 0
p[1,0,0,123] | 0
p[1,0,0,124] | 0
p[1,0,0,125] | 0
p[1,0,0,126] | 0
p[1,0,0,127] | 0
p[1,0,0,128] | 0
p[1,0,0,129] | 0
p[1,0,0,130] | 0
p[1,0,0,131] | 0
p[1,0,0,132] | 0
p[1,0,0,133] | 0
p[1,0,0,134] | 0
p[1,0,0,135] | 0
p[1,0,0,136] | 0
p[1,0,0,137] | 0
p[1,0,0,138] | 0
p[1,0,0,139] | 0
p[1,0,0,140] | 0
p[1,0,0,141] | 0
p[1,0,0,142] | 0
p[1,0,0,143] | 0
p[1,0,0,144] | 0
p[1,0,0,145] | 0
p[1,0,0,146] | 0
p[1,0,0,147] | 0
p[1,0,0,148] | 0
p[1,0,0,149] | 0
p[1,0,0,150] | 0
p[1,0,0,151] | 0
p[1,0,0,152] | 0
p[1,0,0,153] | 0
p[1,0,0,154] | 0
p[1,0,0,155] | 0
p[1,0,0,156] | 0
p[1,0,0,157] | 0
p[1,0,0,158] | 0
p[1,0,0,159] | 0
p[1,0,0,160] | 0
p[1,0,0,161] | 0
p[1,0,0,162] | 0
p[1,0,0,163] | 0
p[1,0,0,164] | 0
p[1,0,0,165] | 0
p[1,0,0,166] | 0
p[1,0,0,167] | 0
p[1,0,1,0] | 0
p[1,0,1,1] | 0
p[1,0,1,2] | 0
p[1,0,1,3] | 0
p[1,0,1,4] | 0
p[1,0,1,5] | 0
p[1,0,1,6] | 0
p[1,0,1,7] | 0
p[1,0,1,8] | 0
p[1,0,1,9] | 0
p[1,0,1,10] | 0
p[1,0,1,11] | 0
p[1,0,1,12] | 0
p[1,0,1,13] | 0
p[1,0,1,14] | 0
p[1,0,1,15] | 0
p[1,0,1,16] | 0
p[1,0,1,17] | 0
p[1,0,1,18] | 0
p[1,0,1,19] | 0
p[1,0,1,20] | 0
p[1,0,1,21] | 0
p[1,0,1,22] | 0
p[1,0,1,23] | 0
p[1,0,1,24] | 0
p[1,0,1,25] | 0
p[1,0,1,26] | 0
p[1,0,1,27] | 0
p[1,0,1,28] | 0
p[1,0,1,29] | 0
p[1,0,1,30] | 0
p[1,0,1,31] | 0
p[1,0,1,32] | 0
p[1,0,1,33] | 0
p[1,0,1,34] | 0
p[1,0,1,35] | 0
p[1,0,1,36] | 0
p[1,0,1,37] | 0
p[1,0,1,38] | 0
p[1,0,1,39] | 0
p[1,0,1,40] | 0
p[1,0,1,41] | 0
p[1,0,1,42] | 0
p[1,0,1,43] | 0
p[1,0,1,44] | 0
p[1,0,1,45] | 0
p[1,0,1,46] | 0
p[1,0,1,47] | 0
p[1,0,1,48] | 0
p[1,0,1,49] | 0
p[1,0,1,50] | 0
p[1,0,1,51] | 0
p[1,0,1,52] | 0
p[1,0,1,53] | 0
p[1,0,1,54] | 0
p[1,0,1,55] | 0
p[1,0,1,56] | 0
p[1,0,1,57] | 0
p[1,0,1,58] | 0
p[1,0,1,59] | 0
p[1,0,1,60] | 0
p[1,0,1,61] | 0
p[1,0,1,62] | 0
p[1,0,1,63] | 0
p[1,0,1,64] | 0
p[1,0,1,65] | 0
p[1,0,1,66] | 0
p[1,0,1,67] | 0
p[1,0,1,68] | 0
p[1,0,1,69] | 0
p[1,0,1,70] | 0
p[1,0,1,71] | 0
p[1,0,1,72] | 0
p[1,0,1,73] | 0
p[1,0,1,74] | 0
p[1,0,1,75] | 0
p[1,0,1,76] | 0
p[1,0,1,77] | 0
p[1,0,1,78] | 0
p[1,0,1,79] | 0
p[1,0,1,80] | 0
p[1,0,1,81] | 0
p[1,0,1,82] | 0
p[1,0,1,83] | 0
p[1,0,1,84] | 0
p[1,0,1,85] | 0
p[1,0,1,86] | 0
p[1,0,1,87] | 0
p[1,0,1,88] | 0
p[1,0,1,89] | 0
p[1,0,1,90] | 0
p[1,0,1,91] | 0
p[1,0,1,92] | 0
p[1,0,1,93] | 0
p[1,0,1,94] | 0
p[1,0,1,95] | 0
p[1,0,1,96] | 0
p[1,0,1,97] | 0
p[1,0,1,98] | 0
p[1,0,1,99] | 0
p[1,0,1,100] | 0
p[1,0,1,101] | 0
p[1,0,1,102] | 0
p[1,0,1,103] | 0
p[1,0,1,104] | 0
p[1,0,1,105] | 0
p[1,0,1,106] | 0
p[1,0,1,107] | 0
p[1,0,1,108] | 0
p[1,0,1,109] | 0
p[1,0,1,110] | 0
p[1,0,1,111] | 0
p[1,0,1,112] | 0
p[1,0,1,113] | 0
p[1,0,1,114] | 0
p[1,0,1,115] | 0
p[1,0,1,116] | 0
p[1,0,1,117] | 0
p[1,0,1,118] | 0
p[1,0,1,119] | 0
p[1,0,1,120] | 0
p[1,0,1,121] | 0
p[1,0,1,122] | 0
p[1,0,1,123] | 0
p[1,0,1,124] | 0
p[1,0,1,125] | 0
p[1,0,1,126] | 0
p[1,0,1,127] | 0
p[1,0,1,128] | 0
p[1,0,1,129] | 0
p[1,0,1,130] | 0
p[1,0,1,131] | 0
p[1,0,1,132] | 0
p[1,0,1,133] | 0
p[1,0,1,134] | 0
p[1,0,1,135] | 0
p[1,0,1,136] | 0
p[1,0,1,137] | 0
p[1,0,1,138] | 0
p[1,0,1,139] | 0
p[1,0,1,140] | 0
p[1,0,1,141] | 0
p[1,0,1,142] | 0
p[1,0,1,143] | 0
p[1,0,1,144] | 0
p[1,0,1,145] | 0
p[1,0,1,146] | 0
p[1,0,1,147] | 0
p[1,0,1,148] | 0
p[1,0,1,149] | 0
p[1,0,1,150] | 0
p[1,0,1,151] | 0
p[1,0,1,152] | 0
p[1,0,1,153] | 0
p[1,0,1,154] | 0
p[1,0,1,155] | 0
p[1,0,1,156] | 0
p[1,0,1,157] | 0
p[1,0,1,158] | 0
p[1,0,1,159] | 0
p[1,0,1,160] | 0
p[1,0,1,161] | 0
p[1,0,1,162] | 0
p[1,0,1,163] | 0
p[1,0,1,164] | 0
p[1,0,1,165] | 0
p[1,0,1,166] | 0
p[1,0,1,167] | 0
p[1,1,0,0] | 0
p[1,1,0,1] | 0
p[1,1,0,2] | 0
p[1,1,0,3] | 0
p[1,1,0,4] | 0
p[1,1,0,5] | 0
p[1,1,0,6] | 0
p[1,1,0,7] | 0
p[1,1,0,8] | 0
p[1,1,0,9] | 0
p[1,1,0,10] | 0
p[1,1,0,11] | 0
p[1,1,0,12] | 0
p[1,1,0,13] | 0
p[1,1,0,14] | 0
p[1,1,0,15] | 0
p[1,1,0,16] | 0
p[1,1,0,17] | 0
p[1,1,0,18] | 0
p[1,1,0,19] | 0
p[1,1,0,20] | 0
p[1,1,0,21] | 0
p[1,1,0,22] | 0
p[1,1,0,23] | 0
p[1,1,0,24] | 0
p[1,1,0,25] | 0
p[1,1,0,26] | 0
p[1,1,0,27] | 0
p[1,1,0,28] | 0
p[1,1,0,29] | 0
p[1,1,0,30] | 0
p[1,1,0,31] | 0
p[1,1,0,32] | 0
p[1,1,0,33] | 0
p[1,1,0,34] | 0
p[1,1,0,35] | 0
p[1,1,0,36] | 0
p[1,1,0,37] | 0
p[1,1,0,38] | 0
p[1,1,0,39] | 0
p[1,1,0,40] | 0
p[1,1,0,41] | 0
p[1,1,0,42] | 0
p[1,1,0,43] | 0
p[1,1,0,44] | 0
p[1,1,0,45] | 0
p[1,1,0,46] | 0
p[1,1,0,47] | 0
p[1,1,0,48] | 0
p[1,1,0,49] | 0
p[1,1,0,50] | 0
p[1,1,0,51] | 0
p[1,1,0,52] | 0
p[1,1,0,53] | 0
p[1,1,0,54] | 0
p[1,1,0,55] | 0
p[1,1,0,56] | 0
p[1,1,0,57] | 0
p[1,1,0,58] | 0
p[1,1,0,59] | 0
p[1,1,0,60] | 0
p[1,1,0,61] | 0
p[1,1,0,62] | 0
p[1,1,0,63] | 0
p[1,1,0,64] | 0
p[1,1,0,65] | 0
p[1,1,0,66] | 0
p[1,1,0,67] | 0
p[1,1,0,68] | 0
p[1,1,0,69] | 0
p[1,1,0,70] | 0
p[1,1,0,71] | 0
p[1,1,0,72] | 0
p[1,1,0,73] | 0
p[1,1,0,74] | 0
p[1,1,0,75] | 0
p[1,1,0,76] | 0
p[1,1,0,77] | 0
p[1,1,0,78] | 0
p[1,1,0,79] | 0
p[1,1,0,80] | 0
p[1,1,0,81] | 0
p[1,1,0,82] | 0
p[1,1,0,83] | 0
p[1,1,0,84] | 0
p[1,1,0,85] | 0
p[1,1,0,86] | 0
p[1,1,0,87] | 0
p[1,1,0,88] | 0
p[1,1,0,89] | 0
p[1,1,0,90] | 0
p[1,1,0,91] | 0
p[1,1,0,92] | 0
p[1,1,0,93] | 0
p[1,1,0,94] | 0
p[1,1,0,95] | 0
p[1,1,0,96] | 0
p[1,1,0,97] | 0
p[1,1,0,98] | 0
p[1,1,0,99] | 0
p[1,1,0,100] | 0
p[1,1,0,101] | 0
p[1,1,0,102] | 0
p[1,1,0,103] | 0
p[1,1,0,104] | 0
p[1,1,0,105] | 0
p[1,1,0,106] | 0
p[1,1,0,107] | 0
p[1,1,0,108] | 0
p[1,1,0,109] | 0
p[1,1,0,110] | 0
p[1,1,0,111] | 0
p[1,1,0,112] | 0
p[1,1,0,113] | 0
p[1,1,0,114] | 0
p[1,1,0,115] | 0
p[1,1,0,116] | 0
p[1,1,0,117] | 0
p[1,1,0,118] | 0
p[1,1,0,119] | 0
p[1,1,0,120] | 0
p[1,1,0,121] | 0
p[1,1,0,122] | 0
p[1,1,0,123] | 0
p[1,1,0,124] | 0
p[1,1,0,125] | 0
p[1,1,0,126] | 0
p[1,1,0,127] | 0
p[1,1,0,128] | 0
p[1,1,0,129] | 0
p[1,1,0,130] | 0
p[1,1,0,131] | 0
p[1,1,0,132] | 0
p[1,1,0,133] | 0
p[1,1,0,134] | 0
p[1,1,0,135] | 0
p[1,1,0,136] | 0
p[1,1,0,137] | 0
p[1,1,0,138] | 0
p[1,1,0,139] | 0
p[1,1,0,140] | 0
p[1,1,0,141] | 0
p[1,1,0,142] | 0
p[1,1,0,143] | 0
p[1,1,0,144] | 0
p[1,1,0,145] | 0
p[1,1,0,146] | 0
p[1,1,0,147] | 0
p[1,1,0,148] | 0
p[1,1,0,149] | 0
p[1,1,0,150] | 0
p[1,1,0,151] | 0
p[1,1,0,152] | 0
p[1,1,0,153] | 0
p[1,1,0,154] | 0
p[1,1,0,155] | 0
p[1,1,0,156] | 0
p[1,1,0,157] | 0
p[1,1,0,158] | 0
p[1,1,0,159] | 0
p[1,1,0,160] | 0
p[1,1,0,161] | 0
p[1,1,0,162] | 0
p[1,1,0,163] | 0
p[1,1,0,164] | 0
p[1,1,0,165] | 0
p[1,1,0,166] | 0
p[1,1,0,167] | 0
p[1,1,1,0] | 0
p[1,1,1,1] | 0
p[1,1,1,2] | 0
p[1,1,1,3] | 0
p[1,1,1,4] | 0
p[1,1,1,5] | 0
p[1,1,1,6] | 0
p[1,1,1,7] | 0
p[1,1,1,8] | 0
p[1,1,1,9] | 0
p[1,1,1,10] | 0
p[1,1,1,11] | 0
p[1,1,1,12] | 0
p[1,1,1,13] | 0
p[1,1,1,14] | 0
p[1,1,1,15] | 0
p[1,1,1,16] | 0
p[1,1,1,17] | 0
p[1,1,1,18] | 0
p[1,1,1,19] | 0
p[1,1,1,20] | 0
p[1,1,1,21] | 0
p[1,1,1,22] | 0
p[1,1,1,23] | 0
p[1,1,1,24] | 0
p[1,1,1,25] | 0
p[1,1,1,26] | 0
p[1,1,1,27] | 0
p[1,1,1,28] | 0
p[1,1,1,29] | 0
p[1,1,1,30] | 0
p[1,1,1,31] | 0
p[1,1,1,32] | 0
p[1,1,1,33] | 0
p[1,1,1,34] | 0
p[1,1,1,35] | 0
p[1,1,1,36] | 0
p[1,1,1,37] | 0
p[1,1,1,38] | 0
p[1,1,1,39] | 0
p[1,1,1,40] | 0
p[1,1,1,41] | 0
p[1,1,1,42] | 0
p[1,1,1,43] | 0
p[1,1,1,44] | 0
p[1,1,1,45] | 0
p[1,1,1,46] | 0
p[1,1,1,47] | 0
p[1,1,1,48] | 0
p[1,1,1,49] | 0
p[1,1,1,50] | 0
p[1,1,1,51] | 0
p[1,1,1,52] | 0
p[1,1,1,53] | 0
p[1,1,1,54] | 0
p[1,1,1,55] | 0
p[1,1,1,56] | 0
p[1,1,1,57] | 0
p[1,1,1,58] | 0
p[1,1,1,59] | 0
p[1,1,1,60] | 0
p[1,1,1,61] | 0
p[1,1,1,62] | 0
p[1,1,1,63] | 0
p[1,1,1,64] | 0
p[1,1,1,65] | 0
p[1,1,1,66] | 0
p[1,1,1,67] | 0
p[1,1,1,68] | 0
p[1,1,1,69] | 0
p[1,1,1,70] | 0
p[1,1,1,71] | 0
p[1,1,1,72] | 0
p[1,1,1,73] | 0
p[1,1,1,74] | 0
p[1,1,1,75] | 0
p[1,1,1,76] | 0
p[1,1,1,77] | 0
p[1,1,1,78] | 0
p[1,1,1,79] | 0
p[1,1,1,80] | 0
p[1,1,1,81] | 0
p[1,1,1,82] | 0
p[1,1,1,83] | 0
p[1,1,1,84] | 0
p[1,1,1,85] | 0
p[1,1,1,86] | 0
p[1,1,1,87] | 0
p[1,1,1,88] | 0
p[1,1,1,89] | 0
p[1,1,1,90] | 0
p[1,1,1,91] | 0
p[1,1,1,92] | 0
p[1,1,1,93] | 0
p[1,1,1,94] | 0
p[1,1,1,95] | 0
p[1,1,1,96] | 0
p[1,1,1,97] | 0
p[1,1,1,98] | 0
p[1,1,1,99] | 0
p[1,1,1,100] | 0
p[1,1,1,101] | 0
p[1,1,1,102] | 0
p[1,1,1,103] | 0
p[1,1,1,104] | 0
p[1,1,1,105] | 0
p[1,1,1,106] | 0
p[1,1,1,107] | 0
p[1,1,1,108] | 0
p[1,1,1,109] | 0
p[1,1,1,110] | 0
p[1,1,1,111] | 0
p[1,1,1,112] | 0
p[1,1,1,113] | 0
p[1,1,1,114] | 0
p[1,1,1,115] | 0
p[1,1,1,116] | 0
p[1,1,1,117] | 0
p[1,1,1,118] | 0
p[1,1,1,119] | 0
p[1,1,1,120] | 0
p[1,1,1,121] | 0
p[1,1,1,122] | 0
p[1,1,1,123] | 0
p[1,1,1,124] | 0
p[1,1,1,125] | 0
p[1,1,1,126] | 0
p[1,1,1,127] | 0
p[1,1,1,128] | 0
p[1,1,1,129] | 0
p[1,1,1,130] | 0
p[1,1,1,131] | 0
p[1,1,1,132] | 0
p[1,1,1,133] | 0
p[1,1,1,134] | 0
p[1,1,1,135] | 0
p[1,1,1,136] | 0
p[1,1,1,137] | 0
p[1,1,1,138] | 0
p[1,1,1,139] | 0
p[1,1,1,140] | 0
p[1,1,1,141] | 0
p[1,1,1,142] | 0
p[1,1,1,143] | 0
p[1,1,1,144] | 0
p[1,1,1,145] | 0
p[1,1,1,146] | 0
p[1,1,1,147] | 0
p[1,1,1,148] | 0
p[1,1,1,149] | 0
p[1,1,1,150] | 0
p[1,1,1,151] | 0
p[1,1,1,152] | 0
p[1,1,1,153] | 0
p[1,1,1,154] | 0
p[1,1,1,155] | 0
p[1,1,1,156] | 0
p[1,1,1,157] | 0
p[1,1,1,158] | 0
p[1,1,1,159] | 0
p[1,1,1,160] | 0
p[1,1,1,161] | 0
p[1,1,1,162] | 0
p[1,1,1,163] | 0
p[1,1,1,164] | 0
p[1,1,1,165] | 0
p[1,1,1,166] | 0
p[1,1,1,167] | 0
p[1,2,0,0] | 0
p[1,2,0,1] | 0
p[1,2,0,2] | 0
p[1,2,0,3] | 0
p[1,2,0,4] | 0
p[1,2,0,5] | 0
p[1,2,0,6] | 0
p[1,2,0,7] | 0
p[1,2,0,8] | 0
p[1,2,0,9] | 0
p[1,2,0,10] | 0
p[1,2,0,11] | 0
p[1,2,0,12] | 0
p[1,2,0,13] | 0
p[1,2,0,14] | 0
p[1,2,0,15] | 0
p[1,2,0,16] | 0
p[1,2,0,17] | 0
p[1,2,0,18] | 0
p[1,2,0,19] | 0
p[1,2,0,20] | 0
p[1,2,0,21] | 0
p[1,2,0,22] | 0
p[1,2,0,23] | 0
p[1,2,0,24] | 0
p[1,2,0,25] | 0
p[1,2,0,26] | 0
p[1,2,0,27] | 0
p[1,2,0,28] | 0
p[1,2,0,29] | 0
p[1,2,0,30] | 0
p[1,2,0,31] | 0
p[1,2,0,32] | 0
p[1,2,0,33] | 0
p[1,2,0,34] | 0
p[1,2,0,35] | 0
p[1,2,0,36] | 0
p[1,2,0,37] | 0
p[1,2,0,38] | 0
p[1,2,0,39] | 0
p[1,2,0,40] | 0
p[1,2,0,41] | 0
p[1,2,0,42] | 0
p[1,2,0,43] | 0
p[1,2,0,44] | 0
p[1,2,0,45] | 0
p[1,2,0,46] | 0
p[1,2,0,47] | 0
p[1,2,0,48] | 0
p[1,2,0,49] | 0
p[1,2,0,50] | 0
p[1,2,0,51] | 0
p[1,2,0,52] | 0
p[1,2,0,53] | 0
p[1,2,0,54] | 0
p[1,2,0,55] | 0
p[1,2,0,56] | 0
p[1,2,0,57] | 0
p[1,2,0,58] | 0
p[1,2,0,59] | 0
p[1,2,0,60] | 0
p[1,2,0,61] | 0
p[1,2,0,62] | 0
p[1,2,0,63] | 0
p[1,2,0,64] | 0
p[1,2,0,65] | 0
p[1,2,0,66] | 0
p[1,2,0,67] | 0
p[1,2,0,68] | 0
p[1,2,0,69] | 0
p[1,2,0,70] | 0
p[1,2,0,71] | 0
p[1,2,0,72] | 0
p[1,2,0,73] | 0
p[1,2,0,74] | 0
p[1,2,0,75] | 0
p[1,2,0,76] | 0
p[1,2,0,77] | 0
p[1,2,0,78] | 0
p[1,2,0,79] | 0
p[1,2,0,80] | 0
p[1,2,0,81] | 0
p[1,2,0,82] | 0
p[1,2,0,83] | 0
p[1,2,0,84] | 0
p[1,2,0,85] | 0
p[1,2,0,86] | 0
p[1,2,0,87] | 0
p[1,2,0,88] | 0
p[1,2,0,89] | 0
p[1,2,0,90] | 0
p[1,2,0,91] | 0
p[1,2,0,92] | 0
p[1,2,0,93] | 0
p[1,2,0,94] | 0
p[1,2,0,95] | 0
p[1,2,0,96] | 0
p[1,2,0,97] | 0
p[1,2,0,98] | 0
p[1,2,0,99] | 0
p[1,2,0,100] | 0
p[1,2,0,101] | 0
p[1,2,0,102] | 0
p[1,2,0,103] | 0
p[1,2,0,104] | 0
p[1,2,0,105] | 0
p[1,2,0,106] | 0
p[1,2,0,107] | 0
p[1,2,0,108] | 0
p[1,2,0,109] | 0
p[1,2,0,110] | 0
p[1,2,0,111] | 0
p[1,2,0,112] | 0
p[1,2,0,113] | 0
p[1,2,0,114] | 0
p[1,2,0,115] | 0
p[1,2,0,116] | 0
p[1,2,0,117] | 0
p[1,2,0,118] | 0
p[1,2,0,119] | 0
p[1,2,0,120] | 0
p[1,2,0,121] | 0
p[1,2,0,122] | 0
p[1,2,0,123] | 0
p[1,2,0,124] | 0
p[1,2,0,125] | 0
p[1,2,0,126] | 0
p[1,2,0,127] | 0
p[1,2,0,128] | 0
p[1,2,0,129] | 0
p[1,2,0,130] | 0
p[1,2,0,131] | 0
p[1,2,0,132] | 0
p[1,2,0,133] | 0
p[1,2,0,134] | 0
p[1,2,0,135] | 0
p[1,2,0,136] | 0
p[1,2,0,137] | 0
p[1,2,0,138] | 0
p[1,2,0,139] | 0
p[1,2,0,140] | 0
p[1,2,0,141] | 0
p[1,2,0,142] | 0
p[1,2,0,143] | 0
p[1,2,0,144] | 0
p[1,2,0,145] | 0
p[1,2,0,146] | 0
p[1,2,0,147] | 0
p[1,2,0,148] | 0
p[1,2,0,149] | 0
p[1,2,0,150] | 0
p[1,2,0,151] | 0
p[1,2,0,152] | 0
p[1,2,0,153] | 0
p[1,2,0,154] | 0
p[1,2,0,155] | 0
p[1,2,0,156] | 0
p[1,2,0,157] | 0
p[1,2,0,158] | 0
p[1,2,0,159] | 0
p[1,2,0,160] | 0
p[1,2,0,161] | 0
p[1,2,0,162] | 0
p[1,2,0,163] | 0
p[1,2,0,164] | 0
p[1,2,0,165] | 0
p[1,2,0,166] | 0
p[1,2,0,167] | 0
p[1,2,1,0] | 0
p[1,2,1,1] | 0
p[1,2,1,2] | 0
p[1,2,1,3] | 0
p[1,2,1,4] | 0
p[1,2,1,5] | 0
p[1,2,1,6] | 0
p[1,2,1,7] | 0
p[1,2,1,8] | 0
p[1,2,1,9] | 0
p[1,2,1,10] | 0
p[1,2,1,11] | 0
p[1,2,1,12] | 0
p[1,2,1,13] | 0
p[1,2,1,14] | 0
p[1,2,1,15] | 0
p[1,2,1,16] | 0
p[1,2,1,17] | 0
p[1,2,1,18] | 0
p[1,2,1,19] | 0
p[1,2,1,20] | 0
p[1,2,1,21] | 0
p[1,2,1,22] | 0
p[1,2,1,23] | 0
p[1,2,1,24] | 0
p[1,2,1,25] | 0
p[1,2,1,26] | 0
p[1,2,1,27] | 0
p[1,2,1,28] | 0
p[1,2,1,29] | 0
p[1,2,1,30] | 0
p[1,2,1,31] | 0
p[1,2,1,32] | 0
p[1,2,1,33] | 0
p[1,2,1,34] | 0
p[1,2,1,35] | 0
p[1,2,1,36] | 0
p[1,2,1,37] | 0
p[1,2,1,38] | 0
p[1,2,1,39] | 0
p[1,2,1,40] | 0
p[1,2,1,41] | 0
p[1,2,1,42] | 0
p[1,2,1,43] | 0
p[1,2,1,44] | 0
p[1,2,1,45] | 0
p[1,2,1,46] | 0
p[1,2,1,47] | 0
p[1,2,1,48] | 0
p[1,2,1,49] | 0
p[1,2,1,50] | 0
p[1,2,1,51] | 0
p[1,2,1,52] | 0
p[1,2,1,53] | 0
p[1,2,1,54] | 0
p[1,2,1,55] | 0
p[1,2,1,56] | 0
p[1,2,1,57] | 0
p[1,2,1,58] | 0
p[1,2,1,59] | 0
p[1,2,1,60] | 0
p[1,2,1,61] | 0
p[1,2,1,62] | 0
p[1,2,1,63] | 0
p[1,2,1,64] | 0
p[1,2,1,65] | 0
p[1,2,1,66] | 0
p[1,2,1,67] | 0
p[1,2,1,68] | 0
p[1,2,1,69] | 0
p[1,2,1,70] | 0
p[1,2,1,71] | 0
p[1,2,1,72] | 0
p[1,2,1,73] | 0
p[1,2,1,74] | 0
p[1,2,1,75] | 0
p[1,2,1,76] | 0
p[1,2,1,77] | 0
p[1,2,1,78] | 0
p[1,2,1,79] | 0
p[1,2,1,80] | 0
p[1,2,1,81] | 0
p[1,2,1,82] | 0
p[1,2,1,83] | 0
p[1,2,1,84] | 0
p[1,2,1,85] | 0
p[1,2,1,86] | 0
p[1,2,1,87] | 0
p[1,2,1,88] | 0
p[1,2,1,89] | 0
p[1,2,1,90] | 0
p[1,2,1,91] | 0
p[1,2,1,92] | 0
p[1,2,1,93] | 0
p[1,2,1,94] | 0
p[1,2,1,95] | 0
p[1,2,1,96] | 0
p[1,2,1,97] | 0
p[1,2,1,98] | 0
p[1,2,1,99] | 0
p[1,2,1,100] | 0
p[1,2,1,101] | 0
p[1,2,1,102] | 0
p[1,2,1,103] | 0
p[1,2,1,104] | 0
p[1,2,1,105] | 0
p[1,2,1,106] | 0
p[1,2,1,107] | 0
p[1,2,1,108] | 0
p[1,2,1,109] | 0
p[1,2,1,110] | 0
p[1,2,1,111] | 0
p[1,2,1,112] | 0
p[1,2,1,113] | 0
p[1,2,1,114] | 0
p[1,2,1,115] | 0
p[1,2,1,116] | 0
p[1,2,1,117] | 0
p[1,2,1,118] | 0
p[1,2,1,119] | 0
p[1,2,1,120] | 0
p[1,2,1,121] | 0
p[1,2,1,122] | 0
p[1,2,1,123] | 0
p[1,2,1,124] | 0
p[1,2,1,125] | 0
p[1,2,1,126] | 0
p[1,2,1,127] | 0
p[1,2,1,128] | 0
p[1,2,1,129] | 0
p[1,2,1,130] | 0
p[1,2,1,131] | 0
p[1,2,1,132] | 0
p[1,2,1,133] | 0
p[1,2,1,134] | 0
p[1,2,1,135] | 0
p[1,2,1,136] | 0
p[1,2,1,137] | 0
p[1,2,1,138] | 0
p[1,2,1,139] | 0
p[1,2,1,140] | 0
p[1,2,1,141] | 0
p[1,2,1,142] | 0
p[1,2,1,143] | 0
p[1,2,1,144] | 0
p[1,2,1,145] | 0
p[1,2,1,146] | 0
p[1,2,1,147] | 0
p[1,2,1,148] | 0
p[1,2,1,149] | 0
p[1,2,1,150] | 0
p[1,2,1,151] | 0
p[1,2,1,152] | 0
p[1,2,1,153] | 0
p[1,2,1,154] | 0
p[1,2,1,155] | 0
p[1,2,1,156] | 0
p[1,2,1,157] | 0
p[1,2,1,158] | 0
p[1,2,1,159] | 0
p[1,2,1,160] | 0
p[1,2,1,161] | 0
p[1,2,1,162] | 0
p[1,2,1,163] | 0
p[1,2,1,164] | 0
p[1,2,1,165] | 0
p[1,2,1,166] | 0
p[1,2,1,167] | 0
p[2,0,0,0] | -0.3049
p[2,0,0,1] | -0.35965
p[2,0,0,2] | -0.31085
p[2,0,0,3] | -0.31631
p[2,0,0,4] | -0.32724
p[2,0,0,5] | -0.32637
p[2,0,0,6] | -0.35419
p[2,0,0,7] | -0.2463
p[2,0,0,8] | -0.22685
p[2,0,0,9] | -0.22675
p[2,0,0,10] | -0.15837
p[2,0,0,11] | -0.14749
p[2,0,0,12] | -0.14435
p[2,0,0,13] | -0.15063
p[2,0,0,14] | -0.18584
p[2,0,0,15] | -0.17756
p[2,0,0,16] | -0.14386
p[2,0,0,17] | -0.142
p[2,0,0,18] | -0.11578
p[2,0,0,19] | -0.12148
p[2,0,0,20] | -0.15199
p[2,0,0,21] | -0.19064
p[2,0,0,22] | -0.16984
p[2,0,0,23] | -0.20314
p[2,0,0,24] | -0.17199
p[2,0,0,25] | -0.27681
p[2,0,0,26] | -0.35193
p[2,0,0,27] | -0.396
p[2,0,0,28] | -0.42482
p[2,0,0,29] | -0.42988
p[2,0,0,30] | -0.38807
p[2,0,0,31] | -0.34174
p[2,0,0,32] | -0.33912
p[2,0,0,33] | -0.36057
p[2,0,0,34] | -0.32281
p[2,0,0,35] | -0.3192
p[2,0,0,36] | -0.33365
p[2,0,0,37] | -0.33791
p[2,0,0,38] | -0.36867
p[2,0,0,39] | -0.37569
p[2,0,0,40] | -0.35028
p[2,0,0,41] | -0.33181
p[2,0,0,42] | -0.30747
p[2,0,0,43] | -0.24176
p[2,0,0,44] | -0.28618
p[2,0,0,45] | -0.24386
p[2,0,0,46] | -0.20501
p[2,0,0,47] | -0.26677
p[2,0,0,48] | -0.30494
p[2,0,0,49] | -0.34937
p[2,0,0,50] | -0.37761
p[2,0,0,51] | -0.4249
p[2,0,0,52] | -0.42534
p[2,0,0,53] | -0.42849
p[2,0,0,54] | -0.38855
p[2,0,0,55] | -0.33576
p[2,0,0,56] | -0.27189
p[2,0,0,57] | -0.23762
p[2,0,0,58] | -0.2017
p[2,0,0,59] | -0.21367
p[2,0,0,60] | -0.22461
p[2,0,0,61] | -0.21305
p[2,0,0,62] | -0.20533
p[2,0,0,63] | -0.21162
p[2,0,0,64] | -0.23479
p[2,0,0,65] | -0.25777
p[2,0,0,66] | -0.25812
p[2,0,0,67] | -0.28382
p[2,0,0,68] | -0.26611
p[2,0,0,69] | -0.29945
p[2,0,0,70] | -0.31685
p[2,0,0,71] | -0.43459
p[2,0,0,72] | -0.43138
p[2,0,0,73] | -0.42804
p[2,0,0,74] | -0.41746
p[2,0,0,75] | -0.42366
p[2,0,0,76] | -0.424
p[2,0,0,77] | -0.42708
p[2,0,0,78] | -0.41209
p[2,0,0,79] | -0.31137
p[2,0,0,80] | -0.33473
p[2,0,0,81] | -0.2841
p[2,0,0,82] | -0.32729
p[2,0,0,83] | -0.25375
p[2,0,0,84] | -0.27927
p[2,0,0,85] | -0.2763
p[2,0,0,86] | -0.3107
p[2,0,0,87] | -0.33923
p[2,0,0,88] | -0.34115
p[2,0,0,89] | -0.32568
p[2,0,0,90] | -0.29648
p[2,0,0,91] | -0.25849
p[2,0,0,92] | -0.29464
p[2,0,0,93] | -0.34814
p[2,0,0,94] | -0.3548
p[2,0,0,95] | -0.4336
p[2,0,0,96] | -0.42988
p[2,0,0,97] | -0.42661
p[2,0,0,98] | -0.42397
p[2,0,0,99] | -0.42231
p[2,0,0,100] | -0.42266
p[2,0,0,101] | -0.42569
p[2,0,0,102] | -0.41047
p[2,0,0,103] | -0.36955
p[2,0,0,104] | -0.29589
p[2,0,0,105] | -0.29572
p[2,0,0,106] | -0.2645
p[2,0,0,107] | -0.2762
p[2,0,0,108] | -0.31634
p[2,0,0,109] | -0.30823
p[2,0,0,110] | -0.32549
p[2,0,0,111] | -0.32209
p[2,0,0,112] | -0.27117
p[2,0,0,113] | -0.23267
p[2,0,0,114] | -0.21006
p[2,0,0,115] | -0.20417
p[2,0,0,116] | -0.21397
p[2,0,0,117] | -0.24408
p[2,0,0,118] | -0.2333
p[2,0,0,119] | -0.32194
p[2,0,0,120] | -0.39018
p[2,0,0,121] | -0.41472
p[2,0,0,122] | -0.41259
p[2,0,0,123] | -0.41309
p[2,0,0,124] | -0.41157
p[2,0,0,125] | -0.41397
p[2,0,0,126] | -0.40293
p[2,0,0,127] | -0.33648
p[2,0,0,128] | -0.24618
p[2,0,0,129] | -0.25661
p[2,0,0,130] | -0.22209
p[2,0,0,131] | -0.25291
p[2,0,0,132] | -0.26802
p[2,0,0,133] | -0.2838
p[2,0,0,134] | -0.32982
p[2,0,0,135] | -0.33204
p[2,0,0,136] | -0.32738
p[2,0,0,137] | -0.28652
p[2,0,0,138] | -0.23328
p[2,0,0,139] | -0.25923
p[2,0,0,140] | -0.25353
p[2,0,0,141] | -0.28344
p[2,0,0,142] | -0.34239
p[2,0,0,143] | -0.35713
p[2,0,0,144] | -0.28958
p[2,0,0,145] | -0.31054
p[2,0,0,146] | -0.3562
p[2,0,0,147] | -0.39884
p[2,0,0,148] | -0.41522
p[2,0,0,149] | -0.41527
p[2,0,0,150] | -0.41648
p[2,0,0,151] | -0.42032
p[2,0,0,152] | -0.42813
p[2,0,0,153] | -0.42793
p[2,0,0,154] | -0.42113
p[2,0,0,155] | -0.41379
p[2,0,0,156] | -0.41087
p[2,0,0,157] | -0.40962
p[2,0,0,158] | -0.40904
p[2,0,0,159] | -0.40795
p[2,0,0,160] | -0.40945
p[2,0,0,161] | -0.39703
p[2,0,0,162] | -0.35051
p[2,0,0,163] | -0.27594
p[2,0,0,164] | -0.35229
p[2,0,0,165] | -0.3234
p[2,0,0,166] | -0.35327
p[2,0,0,167] | -0.37618
p[2,0,1,0] | 0.063418
p[2,0,1,1] | -0.011068
p[2,0,1,2] | -0.055686
p[2,0,1,3] | -0.091701
p[2,0,1,4] | -0.10547
p[2,0,1,5] | -0.080971
p[2,0,1,6] | 0.0039452
p[2,0,1,7] | 0.049992
p[2,0,1,8] | 0.09126
p[2,0,1,9] | 0.099717
p[2,0,1,10] | 0.10181
p[2,0,1,11] | 0.097934
p[2,0,1,12] | 0.074585
p[2,0,1,13] | 0.10324
p[2,0,1,14] | 0.069513
p[2,0,1,15] | 0.03386
p[2,0,1,16] | 0.0065854
p[2,0,1,17] | -0.0073429
p[2,0,1,18] | -0.0039071
p[2,0,1,19] | 0.0046896
p[2,0,1,20] | 0.0082215
p[2,0,1,21] | -0.02932
p[2,0,1,22] | -0.01129
p[2,0,1,23] | -0.073201
p[2,0,1,24] | -0.073296
p[2,0,1,25] | -0.024618
p[2,0,1,26] | 0.022355
p[2,0,1,27] | 0.019622
p[2,0,1,28] | -0.011745
p[2,0,1,29] | 0.044249
p[2,0,1,30] | 0.11094
p[2,0,1,31] | 0.15798
p[2,0,1,32] | 0.17625
p[2,0,1,33] | 0.15721
p[2,0,1,34] | 0.20527
p[2,0,1,35] | 0.19799
p[2,0,1,36] | 0.18615
p[2,0,1,37] | 0.18534
p[2,0,1,38] | 0.18753
p[2,0,1,39] | 0.16425
p[2,0,1,40] | 0.14542
p[2,0,1,41] | 0.1235
p[2,0,1,42] | 0.1281
p[2,0,1,43] | 0.13957
p[2,0,1,44] | 0.11931
p[2,0,1,45] | 0.099778
p[2,0,1,46] | 0.13463
p[2,0,1,47] | 0.070346
p[2,0,1,48] | 0.0050658
p[2,0,1,49] | -0.027086
p[2,0,1,50] | -0.033585
p[2,0,1,51] | -0.022968
p[2,0,1,52] | -0.00092755
p[2,0,1,53] | 0.040863
p[2,0,1,54] | 0.090503
p[2,0,1,55] | 0.13944
p[2,0,1,56] | 0.17381
p[2,0,1,57] | 0.19255
p[2,0,1,58] | 0.22946
p[2,0,1,59] | 0.23729
p[2,0,1,60] | 0.23453
p[2,0,1,61] | 0.25726
p[2,0,1,62] | 0.26665
p[2,0,1,63] | 0.27269
p[2,0,1,64] | 0.27815
p[2,0,1,65] | 0.29157
p[2,0,1,66] | 0.30885
p[2,0,1,67] | 0.32827
p[2,0,1,68] | 0.31681
p[2,0,1,69] | 0.28862
p[2,0,1,70] | 0.24473
p[2,0,1,71] | 0.22784
p[2,0,1,72] | 0.211
p[2,0,1,73] | 0.21533
p[2,0,1,74] | 0.20326
p[2,0,1,75] | 0.16512
p[2,0,1,76] | 0.16618
p[2,0,1,77] | 0.13992
p[2,0,1,78] | 0.15918
p[2,0,1,79] | 0.17477
p[2,0,1,80] | 0.1941
p[2,0,1,81] | 0.19987
p[2,0,1,82] | 0.22811
p[2,0,1,83] | 0.22566
p[2,0,1,84] | 0.20726
p[2,0,1,85] | 0.20323
p[2,0,1,86] | 0.25825
p[2,0,1,87] | 0.25523
p[2,0,1,88] | 0.26823
p[2,0,1,89] | 0.28073
p[2,0,1,90] | 0.29629
p[2,0,1,91] | 0.31348
p[2,0,1,92] | 0.30777
p[2,0,1,93] | 0.29538
p[2,0,1,94] | 0.31361
p[2,0,1,95] | 0.28
p[2,0,1,96] | 0.27045
p[2,0,1,97] | 0.28256
p[2,0,1,98] | 0.28239
p[2,0,1,99] | 0.26631
p[2,0,1,100] | 0.27567
p[2,0,1,101] | 0.31597
p[2,0,1,102] | 0.3623
p[2,0,1,103] | 0.41617
p[2,0,1,104] | 0.44054
p[2,0,1,105] | 0.41438
p[2,0,1,106] | 0.39502
p[2,0,1,107] | 0.38066
p[2,0,1,108] | 0.34899
p[2,0,1,109] | 0.3458
p[2,0,1,110] | 0.34525
p[2,0,1,111] | 0.33724
p[2,0,1,112] | 0.34357
p[2,0,1,113] | 0.34634
p[2,0,1,114] | 0.30064
p[2,0,1,115] | 0.31735
p[2,0,1,116] | 0.32352
p[2,0,1,117] | 0.31667
p[2,0,1,118] | 0.29418
p[2,0,1,119] | 0.25441
p[2,0,1,120] | 0.16884
p[2,0,1,121] | 0.11814
p[2,0,1,122] | 0.06925
p[2,0,1,123] | 0.040579
p[2,0,1,124] | 0.023218
p[2,0,1,125] | 0.017867
p[2,0,1,126] | 0.076145
p[2,0,1,127] | 0.12739
p[2,0,1,128] | 0.13943
p[2,0,1,129] | 0.12352
p[2,0,1,130] | 0.17273
p[2,0,1,131] | 0.16079
p[2,0,1,132] | 0.11676
p[2,0,1,133] | 0.06374
p[2,0,1,134] | 0.01974
p[2,0,1,135] | 0.025652
p[2,0,1,136] | 0.043444
p[2,0,1,137] | 0.067999
p[2,0,1,138] | 0.079627
p[2,0,1,139] | 0.089666
p[2,0,1,140] | 0.074554
p[2,0,1,141] | 0.059622
p[2,0,1,142] | 0.1331
p[2,0,1,143] | 0.047648
p[2,0,1,144] | 0.066258
p[2,0,1,145] | 0.023748
p[2,0,1,146] | 0.019985
p[2,0,1,147] | 0.0076751
p[2,0,1,148] | 0.0082856
p[2,0,1,149] | -0.0021121
p[2,0,1,150] | -0.0066691
p[2,0,1,151] | 0.0037712
p[2,0,1,152] | 0.072793
p[2,0,1,153] | 0.070791
p[2,0,1,154] | 0.038898
p[2,0,1,155] | 0.012832
p[2,0,1,156] | -0.0055468
p[2,0,1,157] | -0.0079115
p[2,0,1,158] | -0.0087017
p[2,0,1,159] | -0.017198
p[2,0,1,160] | 0.0012696
p[2,0,1,161] | 0.051996
p[2,0,1,162] | 0.13865
p[2,0,1,163] | 0.17787
p[2,0,1,164] | 0.20098
p[2,0,1,165] | 0.20466
p[2,0,1,166] | 0.19054
p[2,0,1,167] | 0.18487
p[2,1,0,0] | 0
p[2,1,0,1] | 0
p[2,1,0,2] | 0
p[2,1,0,3] | 0
p[2,1,0,4] | 0
p[2,1,0,5] | 0
p[2,1,0,6] | 0
p[2,1,0,7] | 0
p[2,1,0,8] | 0
p[2,1,0,9] | 0
p[2,1,0,10] | 0
p[2,1,0,11] | 0
p[2,1,0,12] | 0
p[2,1,0,13] | 0
p[2,1,0,14] | 0
p[2,1,0,15] | 0
p[2,1,0,16] | 0
p[2,1,0,17] | 0
p[2,1,0,18] | 0
p[2,1,0,19] | 0
p[2,1,0,20] | 0
p[2,1,0,21] | 0
p[2,1,0,22] | 0
p[2,1,0,23] | 0
p[2,1,0,24] | 0
p[2,1,0,25] | 0
p[2,1,0,26] | 0
p[2,1,0,27] | 0
p[2,1,0,28] | 0
p[2,1,0,29] | 0
p[2,1,0,30] | 0
p[2,1,0,31] | 0
p[2,1,0,32] | 0
p[2,1,0,33] | 0
p[2,1,0,34] | 0
p[2,1,0,35] | 0
p[2,1,0,36] | 0
p[2,1,0,37] | 0
p[2,1,0,38] | 0
p[2,1,0,39] | 0
p[2,1,0,40] | 0
p[2,1,0,41] | 0
p[2,1,0,42] | 0
p[2,1,0,43] | 0
p[2,1,0,44] | 0
p[2,1,0,45] | 0
p[2,1,0,46] | 0
p[2,1,0,47] | 0
p[2,1,0,48] | 0
p[2,1,0,49] | 0
p[2,1,0,50] | 0
p[2,1,0,51] | 0
p[2,1,0,52] | 0
p[2,1,0,53] | 0
p[2,1,0,54] | 0
p[2,1,0,55] | 0
p[2,1,0,56] | 0
p[2,1,0,57] | 0
p[2,1,0,58] | 0
p[2,1,0,59] | 0
p[2,1,0,60] | 0
p[2,1,0,61] | 0
p[2,1,0,62] | 0
p[2,1,0,63] | 0
p[2,1,0,64] | 0
p[2,1,0,65] | 0
p[2,1,0,66] | 0
p[2,1,0,67] | 0
p[2,1,0,68] | 0
p[2,1,0,69] | 0
p[2,1,0,70] | 0
p[2,1,0,71] | 0
p[2,1,0,72] | 0
p[2,1,0,73] | 0
p[2,1,0,74] | 0
p[2,1,0,75] | 0
p[2,1,0,76] | 0
p[2,1,0,77] | 0
p[2,1,0,78] | 0
p[2,1,0,79] | 0
p[2,1,0,80] | 0
p[2,1,0,81] | 0
p[2,1,0,82] | 0
p[2,1,0,83] | 0
p[2,1,0,84] | 0
p[2,1,0,85] | 0
p[2,1,0,86] | 0
p[2,1,0,87] | 0
p[2,1,0,88] | 0
p[2,1,0,89] | 0
p[2,1,0,90] | 0
p[2,1,0,91] | 0
p[2,1,0,92] | 0
p[2,1,0,93] | 0
p[2,1,0,94] | 0
p[2,1,0,95] | 0
p[2,1,0,96] | 0
p[2,1,0,97] | 0
p[2,1,0,98] | 0
p[2,1,0,99] | 0
p[2,1,0,100] | 0
p[2,1,0,101] | 0
p[2,1,0,102] | 0
p[2,1,0,103] | 0
p[2,1,0,104] | 0
p[2,1,0,105] | 0
p[2,1,0,106] | 0
p[2,1,0,107] | 0
p[2,1,0,108] | 0
p[2,1,0,109] | 0
p[2,1,0,110] | 0
p[2,1,0,111] | 0
p[2,1,0,112] | 0
p[2,1,0,113] | 0
p[2,1,0,114] | 0
p[2,1,0,115] | 0
p[2,1,0,116] | 0
p[2,1,0,117] | 0
p[2,1,0,118] | 0
p[2,1,0,119] | 0
p[2,1,0,120] | 0
p[2,1,0,121] | 0
p[2,1,0,122] | 0
p[2,1,0,123] | 0
p[2,1,0,124] | 0
p[2,1,0,125] | 0
p[2,1,0,126] | 0
p[2,1,0,127] | 0
p[2,1,0,128] | 0
p[2,1,0,129] | 0
p[2,1,0,130] | 0
p[2,1,0,131] | 0
p[2,1,0,132] | 0
p[2,1,0,133] | 0
p[2,1,0,134] | 0
p[2,1,0,135] | 0
p[2,1,0,136] | 0
p[2,1,0,137] | 0
p[2,1,0,138] | 0
p[2,1,0,139] | 0
p[2,1,0,140] | 0
p[2,1,0,141] | 0
p[2,1,0,142] | 0
p[2,1,0,143] | 0
p[2,1,0,144] | 0
p[2,1,0,145] | 0
p[2,1,0,146] | 0
p[2,1,0,147] | 0
p[2,1,0,148] | 0
p[2,1,0,149] | 0
p[2,1,0,150] | 0
p[2,1,0,151] | 0
p[2,1,0,152] | 0
p[2,1,0,153] | 0
p[2,1,0,154] | 0
p[2,1,0,155] | 0
p[2,1,0,156] | 0
p[2,1,0,157] | 0
p[2,1,0,158] | 0
p[2,1,0,159] | 0
p[2,1,0,160] | 0
p[2,1,0,161] | 0
p[2,1,0,162] | 0
p[2,1,0,163] | 0
p[2,1,0,164] | 0
p[2,1,0,165] | 0
p[2,1,0,166] | 0
p[2,1,0,167] | 0
p[2,1,1,0] | 0
p[2,1,1,1] | 0
p[2,1,1,2] | 0
p[2,1,1,3] | 0
p[2,1,1,4] | 0
p[2,1,1,5] | 0
p[2,1,1,6] | 0
p[2,1,1,7] | 0
p[2,1,1,8] | 0
p[2,1,1,9] | 0
p[2,1,1,10] | 0
p[2,1,1,11] | 0
p[2,1,1,12] | 0
p[2,1,1,13] | 0
p[2,1,1,14] | 0
p[2,1,1,15] | 0
p[2,1,1,16] | 0
p[2,1,1,17] | 0
p[2,1,1,18] | 0
p[2,1,1,19] | 0
p[2,1,1,20] | 0
p[2,1,1,21] | 0
p[2,1,1,22] | 0
p[2,1,1,23] | 0
p[2,1,1,24] | 0
p[2,1,1,25] | 0
p[2,1,1,26] | 0
p[2,1,1,27] | 0
p[2,1,1,28] | 0
p[2,1,1,29] | 0
p[2,1,1,30] | 0
p[2,1,1,31] | 0
p[2,1,1,32] | 0
p[2,1,1,33] | 0
p[2,1,1,34] | 0
p[2,1,1,35] | 0
p[2,1,1,36] | 0
p[2,1,1,37] | 0
p[2,1,1,38] | 0
p[2,1,1,39] | 0
p[2,1,1,40] | 0
p[2,1,1,41] | 0
p[2,1,1,42] | 0
p[2,1,1,43] | 0
p[2,1,1,44] | 0
p[2,1,1,45] | 0
p[2,1,1,46] | 0
p[2,1,1,47] | 0
p[2,1,1,48] | 0
p[2,1,1,49] | 0
p[2,1,1,50] | 0
p[2,1,1,51] | 0
p[2,1,1,52] | 0
p[2,1,1,53] | 0
p[2,1,1,54] | 0
p[2,1,1,55] | 0
p[2,1,1,56] | 0
p[2,1,1,57] | 0
p[2,1,1,58] | 0
p[2,1,1,59] | 0
p[2,1,1,60] | 0
p[2,1,1,61] | 0
p[2,1,1,62] | 0
p[2,1,1,63] | 0
p[2,1,1,64] | 0
p[2,1,1,65] | 0
p[2,1,1,66] | 0
p[2,1,1,67] | 0
p[2,1,1,68] | 0
p[2,1,1,69] | 0
p[2,1,1,70] | 0
p[2,1,1,71] | 0
p[2,1,1,72] | 0
p[2,1,1,73] | 0
p[2,1,1,74] | 0
p[2,1,1,75] | 0
p[2,1,1,76] | 0
p[2,1,1,77] | 0
p[2,1,1,78] | 0
p[2,1,1,79] | 0
p[2,1,1,80] | 0
p[2,1,1,81] | 0
p[2,1,1,82] | 0
p[2,1,1,83] | 0
p[2,1,1,84] | 0
p[2,1,1,85] | 0
p[2,1,1,86] | 0
p[2,1,1,87] | 0
p[2,1,1,88] | 0
p[2,1,1,89] | 0
p[2,1,1,90] | 0
p[2,1,1,91] | 0
p[2,1,1,92] | 0
p[2,1,1,93] | 0
p[2,1,1,94] | 0
p[2,1,1,95] | 0
p[2,1,1,96] | 0
p[2,1,1,97] | 0
p[2,1,1,98] | 0
p[2,1,1,99] | 0
p[2,1,1,100] | 0
p[2,1,1,101] | 0
p[2,1,1,102] | 0
p[2,1,1,103] | 0
p[2,1,1,104] | 0
p[2,1,1,105] | 0
p[2,1,1,106] | 0
p[2,1,1,107] | 0
p[2,1,1,108] | 0
p[2,1,1,109] | 0
p[2,1,1,110] | 0
p[2,1,1,111] | 0
p[2,1,1,112] | 0
p[2,1,1,113] | 0
p[2,1,1,114] | 0
p[2,1,1,115] | 0
p[2,1,1,116] | 0
p[2,1,1,117] | 0
p[2,1,1,118] | 0
p[2,1,1,119] | 0
p[2,1,1,120] | 0
p[2,1,1,121] | 0
p[2,1,1,122] | 0
p[2,1,1,123] | 0
p[2,1,1,124] | 0
p[2,1,1,125] | 0
p[2,1,1,126] | 0
p[2,1,1,127] | 0
p[2,1,1,128] | 0
p[2,1,1,129] | 0
p[2,1,1,130] | 0
p[2,1,1,131] | 0
p[2,1,1,132] | 0
p[2,1,1,133] | 0
p[2,1,1,134] | 0
p[2,1,1,135] | 0
p[2,1,1,136] | 0
p[2,1,1,137] | 0
p[2,1,1,138] | 0
p[2,1,1,139] | 0
p[2,1,1,140] | 0
p[2,1,1,141] | 0
p[2,1,1,142] | 0
p[2,1,1,143] | 0
p[2,1,1,144] | 0
p[2,1,1,145] | 0
p[2,1,1,146] | 0
p[2,1,1,147] | 0
p[2,1,1,148] | 0
p[2,1,1,149] | 0
p[2,1,1,150] | 0
p[2,1,1,151] | 0
p[2,1,1,152] | 0
p[2,1,1,153] | 0
p[2,1,1,154] | 0
p[2,1,1,155] | 0
p[2,1,1,156] | 0
p[2,1,1,157] | 0
p[2,1,1,158] | 0
p[2,1,1,159] | 0
p[2,1,1,160] | 0
p[2,1,1,161] | 0
p[2,1,1,162] | 0
p[2,1,1,163] | 0
p[2,1,1,164] | 0
p[2,1,1,165] | 0
p[2,1,1,166] | 0
p[2,1,1,167] | 0
p[2,2,0,0] | 0
p[2,2,0,1] | 0
p[2,2,0,2] | 0
p[2,2,0,3] | 0
p[2,2,0,4] | 0
p[2,2,0,5] | 0
p[2,2,0,6] | 0
p[2,2,0,7] | 0
p[2,2,0,8] | 0
p[2,2,0,9] | 0
p[2,2,0,10] | 0
p[2,2,0,11] | 0
p[2,2,0,12] | 0
p[2,2,0,13] | 0
p[2,2,0,14] | 0
p[2,2,0,15] | 0
p[2,2,0,16] | 0
p[2,2,0,17] | 0
p[2,2,0,18] | 0
p[2,2,0,19] | 0
p[2,2,0,20] | 0
p[2,2,0,21] | 0
p[2,2,0,22] | 0
p[2,2,0,23] | 0
p[2,2,0,24] | 0
p[2,2,0,25] | 0
p[2,2,0,26] | 0
p[2,2,0,27] | 0
p[2,2,0,28] | 0
p[2,2,0,29] | 0
p[2,2,0,30] | 0
p[2,2,0,31] | 0
p[2,2,0,32] | 0
p[2,2,0,33] | 0
p[2,2,0,34] | 0
p[2,2,0,35] | 0
p[2,2,0,36] | 0
p[2,2,0,37] | 0
p[2,2,0,38] | 0
p[2,2,0,39] | 0
p[2,2,0,40] | 0
p[2,2,0,41] | 0
p[2,2,0,42] | 0
p[2,2,0,43] | 0
p[2,2,0,44] | 0
p[2,2,0,45] | 0
p[2,2,0,46] | 0
p[2,2,0,47] | 0
p[2,2,0,48] | 0
p[2,2,0,49] | 0
p[2,2,0,50] | 0
p[2,2,0,51] | 0
p[2,2,0,52] | 0
p[2,2,0,53] | 0
p[2,2,0,54] | 0
p[2,2,0,55] | 0
p[2,2,0,56] | 0
p[2,2,0,57] | 0
p[2,2,0,58] | 0
p[2,2,0,59] | 0
p[2,2,0,60] | 0
p[2,2,0,61] | 0
p[2,2,0,62] | 0
p[2,2,0,63] | 0
p[2,2,0,64] | 0
p[2,2,0,65] | 0
p[2,2,0,66] | 0
p[2,2,0,67] | 0
p[2,2,0,68] | 0
p[2,2,0,69] | 0
p[2,2,0,70] | 0
p[2,2,0,71] | 0
p[2,2,0,72] | 0
p[2,2,0,73] | 0
p[2,2,0,74] | 0
p[2,2,0,75] | 0
p[2,2,0,76] | 0
p[2,2,0,77] | 0
p[2,2,0,78] | 0
p[2,2,0,79] | 0
p[2,2,0,80] | 0
p[2,2,0,81] | 0
p[2,2,0,82] | 0
p[2,2,0,83] | 0
p[2,2,0,84] | 0
p[2,2,0,85] | 0
p[2,2,0,86] | 0
p[2,2,0,87] | 0
p[2,2,0,88] | 0
p[2,2,0,89] | 0
p[2,2,0,90] | 0
p[2,2,0,91] | 0
p[2,2,0,92] | 0
p[2,2,0,93] | 0
p[2,2,0,94] | 0
p[2,2,0,95] | 0
p[2,2,0,96] | 0
p[2,2,0,97] | 0
p[2,2,0,98] | 0
p[2,2,0,99] | 0
p[2,2,0,100] | 0
p[2,2,0,101] | 0
p[2,2,0,102] | 0
p[2,2,0,103] | 0
p[2,2,0,104] | 0
p[2,2,0,105] | 0
p[2,2,0,106] | 0
p[2,2,0,107] | 0
p[2,2,0,108] | 0
p[2,2,0,109] | 0
p[2,2,0,110] | 0
p[2,2,0,111] | 0
p[2,2,0,112] | 0
p[2,2,0,113] | 0
p[2,2,0,114] | 0
p[2,2,0,115] | 0
p[2,2,0,116] | 0
p[2,2,0,117] | 0
p[2,2,0,118] | 0
p[2,2,0,119] | 0
p[2,2,0,120] | 0
p[2,2,0,121] | 0
p[2,2,0,122] | 0
p[2,2,0,123] | 0
p[2,2,0,124] | 0
p[2,2,0,125] | 0
p[2,2,0,126] | 0
p[2,2,0,127] | 0
p[2,2,0,128] | 0
p[2,2,0,129] | 0
p[2,2,0,130] | 0
p[2,2,0,131] | 0
p[2,2,0,132] | 0
p[2,2,0,133] | 0
p[2,2,0,134] | 0
p[2,2,0,135] | 0
p[2,2,0,136] | 0
p[2,2,0,137] | 0
p[2,2,0,138] | 0
p[2,2,0,139] | 0
p[2,2,0,140] | 0
p[2,2,0,141] | 0
p[2,2,0,142] | 0
p[2,2,0,143] | 0
p[2,2,0,144] | 0
p[2,2,0,145] | 0
p[2,2,0,146] | 0
p[2,2,0,147] | 0
p[2,2,0,148] | 0
p[2,2,0,149] | 0
p[2,2,0,150] | 0
p[2,2,0,151] | 0
p[2,2,0,152] | 0
p[2,2,0,153] | 0
p[2,2,0,154] | 0
p[2,2,0,155] | 0
p[2,2,0,156] | 0
p[2,2,0,157] | 0
p[2,2,0,158] | 0
p[2,2,0,159] | 0
p[2,2,0,160] | 0
p[2,2,0,161] | 0
p[2,2,0,162] | 0
p[2,2,0,163] | 0
p[2,2,0,164] | 0
p[2,2,0,165] | 0
p[2,2,0,166] | 0
p[2,2,0,167] | 0
p[2,2,1,0] | 0
p[2,2,1,1] | 0
p[2,2,1,2] | 0
p[2,2,1,3] | 0
p[2,2,1,4] | 0
p[2,2,1,5] | 0
p[2,2,1,6] | 0
p[2,2,1,7] | 0
p[2,2,1,8] | 0
p[2,2,1,9] | 0
p[2,2,1,10] | 0
p[2,2,1,11] | 0
p[2,2,1,12] | 0
p[2,2,1,13] | 0
p[2,2,1,14] | 0
p[2,2,1,15] | 0
p[2,2,1,16] | 0
p[2,2,1,17] | 0
p[2,2,1,18] | 0
p[2,2,1,19] | 0
p[2,2,1,20] | 0
p[2,2,1,21] | 0
p[2,2,1,22] | 0
p[2,2,1,23] | 0
p[2,2,1,24] | 0
p[2,2,1,25] | 0
p[2,2,1,26] | 0
p[2,2,1,27] | 0
p[2,2,1,28] | 0
p[2,2,1,29] | 0
p[2,2,1,30] | 0
p[2,2,1,31] | 0
p[2,2,1,32] | 0
p[2,2,1,33] | 0
p[2,2,1,34] | 0
p[2,2,1,35] | 0
p[2,2,1,36] | 0
p[2,2,1,37] | 0
p[2,2,1,38] | 0
p[2,2,1,39] | 0
p[2,2,1,40] | 0
p[2,2,1,41] | 0
p[2,2,1,42] | 0
p[2,2,1,43] | 0
p[2,2,1,44] | 0
p[2,2,1,45] | 0
p[2,2,1,46] | 0
p[2,2,1,47] | 0
p[2,2,1,48] | 0
p[2,2,1,49] | 0
p[2,2,1,50] | 0
p[2,2,1,51] | 0
p[2,2,1,52] | 0
p[2,2,1,53] | 0
p[2,2,1,54] | 0
p[2,2,1,55] | 0
p[2,2,1,56] | 0
p[2,2,1,57] | 0
p[2,2,1,58] | 0
p[2,2,1,59] | 0
p[2,2,1,60] | 0
p[2,2,1,61] | 0
p[2,2,1,62] | 0
p[2,2,1,63] | 0
p[2,2,1,64] | 0
p[2,2,1,65] | 0
p[2,2,1,66] | 0
p[2,2,1,67] | 0
p[2,2,1,68] | 0
p[2,2,1,69] | 0
p[2,2,1,70] | 0
p[2,2,1,71] | 0
p[2,2,1,72] | 0
p[2,2,1,73] | 0
p[2,2,1,74] | 0
p[2,2,1,75] | 0
p[2,2,1,76] | 0
p[2,2,1,77] | 0
p[2,2,1,78] | 0
p[2,2,1,79] | 0
p[2,2,1,80] | 0
p[2,2,1,81] | 0
p[2,2,1,82] | 0
p[2,2,1,83] | 0
p[2,2,1,84] | 0
p[2,2,1,85] | 0
p[2,2,1,86] | 0
p[2,2,1,87] | 0
p[2,2,1,88] | 0
p[2,2,1,89] | 0
p[2,2,1,90] | 0
p[2,2,1,91] | 0
p[2,2,1,92] | 0
p[2,2,1,93] | 0
p[2,2,1,94] | 0
p[2,2,1,95] | 0
p[2,2,1,96] | 0
p[2,2,1,97] | 0
p[2,2,1,98] | 0
p[2,2,1,99] | 0
p[2,2,1,100] | 0
p[2,2,1,101] | 0
p[2,2,1,102] | 0
p[2,2,1,103] | 0
p[2,2,1,104] | 0
p[2,2,1,105] | 0
p[2,2,1,106] | 0
p[2,2,1,107] | 0
p[2,2,1,108] | 0
p[2,2,1,109] | 0
p[2,2,1,110] | 0
p[2,2,1,111] | 0
p[2,2,1,112] | 0
p[2,2,1,113] | 0
p[2,2,1,114] | 0
p[2,2,1,115] | 0
p[2,2,1,116] | 0
p[2,2,1,117] | 0
p[2,2,1,118] | 0
p[2,2,1,119] | 0
p[2,2,1,120] | 0
p[2,2,1,121] | 0
p[2,2,1,122] | 0
p[2,2,1,123] | 0
p[2,2,1,124] | 0
p[2,2,1,125] | 0
p[2,2,1,126] | 0
p[2,2,1,127] | 0
p[2,2,1,128] | 0
p[2,2,1,129] | 0
p[2,2,1,130] | 0
p[2,2,1,131] | 0
p[2,2,1,132] | 0
p[2,2,1,133] | 0
p[2,2,1,134] | 0
p[2,2,1,135] | 0
p[2,2,1,136] | 0
p[2,2,1,137] | 0
p[2,2,1,138] | 0
p[2,2,1,139] | 0
p[2,2,1,140] | 0
p[2,2,1,141] | 0
p[2,2,1,142] | 0
p[2,2,1,143] | 0
p[2,2,1,144] | 0
p[2,2,1,145] | 0
p[2,2,1,146] | 0
p[2,2,1,147] | 0
p[2,2,1,148] | 0
p[2,2,1,149] | 0
p[2,2,1,150] | 0
p[2,2,1,151] | 0
p[2,2,1,152] | 0
p[2,2,1,153] | 0
p[2,2,1,154] | 0
p[2,2,1,155] | 0
p[2,2,1,156] | 0
p[2,2,1,157] | 0
p[2,2,1,158] | 0
p[2,2,1,159] | 0
p[2,2,1,160] | 0
p[2,2,1,161] | 0
p[2,2,1,162] | 0
p[2,2,1,163] | 0
p[2,2,1,164] | 0
p[2,2,1,165] | 0
p[2,2,1,166] | 0
p[2,2,1,167] | 0
p[3,0,0,0] | 0.57093
p[3,0,0,1] | 0.62505
p[3,0,0,2] | 0.59764
p[3,0,0,3] | 0.60797
p[3,0,0,4] | 0.61515
p[3,0,0,5] | 0.6033
p[3,0,0,6] | 0.58409
p[3,0,0,7] | 0.87409
p[3,0,0,8] | 0.78885
p[3,0,0,9] | 0.79741
p[3,0,0,10] | 0.77825
p[3,0,0,11] | 0.80393
p[3,0,0,12] | 0.81612
p[3,0,0,13] | 0.82159
p[3,0,0,14] | 0.78872
p[3,0,0,15] | 0.77518
p[3,0,0,16] | 0.81452
p[3,0,0,17] | 0.8051
p[3,0,0,18] | 0.74756
p[3,0,0,19] | 0.72039
p[3,0,0,20] | 0.73288
p[3,0,0,21] | 0.77945
p[3,0,0,22] | 0.79847
p[3,0,0,23] | 0.6777
p[3,0,0,24] | 0.75337
p[3,0,0,25] | 0.64071
p[3,0,0,26] | 0.61114
p[3,0,0,27] | 0.65109
p[3,0,0,28] | 0.67154
p[3,0,0,29] | 0.6633
p[3,0,0,30] | 0.78695
p[3,0,0,31] | 0.8858
p[3,0,0,32] | 0.84723
p[3,0,0,33] | 0.87124
p[3,0,0,34] | 0.87392
p[3,0,0,35] | 0.90712
p[3,0,0,36] | 0.93522
p[3,0,0,37] | 0.92858
p[3,0,0,38] | 0.84692
p[3,0,0,39] | 0.82587
p[3,0,0,40] | 0.90029
p[3,0,0,41] | 0.92333
p[3,0,0,42] | 0.86707
p[3,0,0,43] | 0.78586
p[3,0,0,44] | 0.80976
p[3,0,0,45] | 0.79468
p[3,0,0,46] | 0.80345
p[3,0,0,47] | 0.75218
p[3,0,0,48] | 0.65816
p[3,0,0,49] | 0.60396
p[3,0,0,50] | 0.63574
p[3,0,0,51] | 0.67794
p[3,0,0,52] | 0.67692
p[3,0,0,53] | 0.66747
p[3,0,0,54] | 0.75449
p[3,0,0,55] | 0.88838
p[3,0,0,56] | 0.80372
p[3,0,0,57] | 0.78591
p[3,0,0,58] | 0.78914
p[3,0,0,59] | 0.83501
p[3,0,0,60] | 0.85873
p[3,0,0,61] | 0.8502
p[3,0,0,62] | 0.85083
p[3,0,0,63] | 0.85895
p[3,0,0,64] | 0.86542
p[3,0,0,65] | 0.87826
p[3,0,0,66] | 0.84138
p[3,0,0,67] | 0.8268
p[3,0,0,68] | 0.80227
p[3,0,0,69] | 0.84507
p[3,0,0,70] | 0.94239
p[3,0,0,71] | 0.64708
p[3,0,0,72] | 0.65881
p[3,0,0,73] | 0.66882
p[3,0,0,74] | 0.67101
p[3,0,0,75] | 0.68197
p[3,0,0,76] | 0.68094
p[3,0,0,77] | 0.67171
p[3,0,0,78] | 0.71666
p[3,0,0,79] | 0.87686
p[3,0,0,80] | 0.85948
p[3,0,0,81] | 0.83018
p[3,0,0,82] | 0.89729
p[3,0,0,83] | 0.87888
p[3,0,0,84] | 0.84224
p[3,0,0,85] | 0.84121
p[3,0,0,86] | 0.7908
p[3,0,0,87] | 0.83106
p[3,0,0,88] | 0.88662
p[3,0,0,89] | 0.90868
p[3,0,0,90] | 0.87942
p[3,0,0,91] | 0.8161
p[3,0,0,92] | 0.83196
p[3,0,0,93] | 0.88964
p[3,0,0,94] | 0.88853
p[3,0,0,95] | 0.65215
p[3,0,0,96] | 0.6633
p[3,0,0,97] | 0.6731
p[3,0,0,98] | 0.68104
p[3,0,0,99] | 0.686
p[3,0,0,100] | 0.68497
p[3,0,0,101] | 0.67588
p[3,0,0,102] | 0.72152
p[3,0,0,103] | 0.83324
p[3,0,0,104] | 0.83742
p[3,0,0,105] | 0.84595
p[3,0,0,106] | 0.85409
p[3,0,0,107] | 0.86723
p[3,0,0,108] | 0.78195
p[3,0,0,109] | 0.78343
p[3,0,0,110] | 0.76138
p[3,0,0,111] | 0.72679
p[3,0,0,112] | 0.80973
p[3,0,0,113] | 0.8691
p[3,0,0,114] | 0.81481
p[3,0,0,115] | 0.77985
p[3,0,0,116] | 0.77729
p[3,0,0,117] | 0.8172
p[3,0,0,118] | 0.78467
p[3,0,0,119] | 0.5732
p[3,0,0,120] | 0.68057
p[3,0,0,121] | 0.70878
p[3,0,0,122] | 0.71517
p[3,0,0,123] | 0.71367
p[3,0,0,124] | 0.71824
p[3,0,0,125] | 0.71105
p[3,0,0,126] | 0.66997
p[3,0,0,127] | 0.677
p[3,0,0,128] | 0.85234
p[3,0,0,129] | 0.83496
p[3,0,0,130] | 0.75452
p[3,0,0,131] | 0.66607
p[3,0,0,132] | 0.6882
p[3,0,0,133] | 0.70078
p[3,0,0,134] | 0.74148
p[3,0,0,135] | 0.74576
p[3,0,0,136] | 0.73314
p[3,0,0,137] | 0.69598
p[3,0,0,138] | 0.73205
p[3,0,0,139] | 0.81898
p[3,0,0,140] | 0.83957
p[3,0,0,141] | 0.74617
p[3,0,0,142] | 0.60132
p[3,0,0,143] | 0.64906
p[3,0,0,144] | 0.57356
p[3,0,0,145] | 0.60373
p[3,0,0,146] | 0.65159
p[3,0,0,147] | 0.69033
p[3,0,0,148] | 0.70727
p[3,0,0,149] | 0.70712
p[3,0,0,150] | 0.70349
p[3,0,0,151] | 0.69197
p[3,0,0,152] | 0.66854
p[3,0,0,153] | 0.66916
p[3,0,0,154] | 0.68954
p[3,0,0,155] | 0.71158
p[3,0,0,156] | 0.72032
p[3,0,0,157] | 0.72407
p[3,0,0,158] | 0.72581
p[3,0,0,159] | 0.7291
p[3,0,0,160] | 0.72458
p[3,0,0,161] | 0.69265
p[3,0,0,162] | 0.62221
p[3,0,0,163] | 0.7901
p[3,0,0,164] | 0.80478
p[3,0,0,165] | 0.78624
p[3,0,0,166] | 0.68737
p[3,0,0,167] | 0.71876
p[3,0,1,0] | 0.58708
p[3,0,1,1] | 0.49513
p[3,0,1,2] | 0.50269
p[3,0,1,3] | 0.53832
p[3,0,1,4] | 0.54757
p[3,0,1,5] | 0.5143
p[3,0,1,6] | 0.67295
p[3,0,1,7] | 0.61649
p[3,0,1,8] | 0.55438
p[3,0,1,9] | 0.56166
p[3,0,1,10] | 0.59241
p[3,0,1,11] | 0.61949
p[3,0,1,12] | 0.64998
p[3,0,1,13] | 0.627
p[3,0,1,14] | 0.65994
p[3,0,1,15] | 0.69515
p[3,0,1,16] | 0.71054
p[3,0,1,17] | 0.71749
p[3,0,1,18] | 0.68843
p[3,0,1,19] | 0.6445
p[3,0,1,20] | 0.64598
p[3,0,1,21] | 0.68225
p[3,0,1,22] | 0.70154
p[3,0,1,23] | 0.65227
p[3,0,1,24] | 0.65762
p[3,0,1,25] | 0.62402
p[3,0,1,26] | 0.59878
p[3,0,1,27] | 0.55939
p[3,0,1,28] | 0.5531
p[3,0,1,29] | 0.65809
p[3,0,1,30] | 0.62157
p[3,0,1,31] | 0.54015
p[3,0,1,32] | 0.48521
p[3,0,1,33] | 0.48663
p[3,0,1,34] | 0.4766
p[3,0,1,35] | 0.50807
p[3,0,1,36] | 0.53031
p[3,0,1,37] | 0.53157
p[3,0,1,38] | 0.53541
p[3,0,1,39] | 0.56144
p[3,0,1,40] | 0.56952
p[3,0,1,41] | 0.58284
p[3,0,1,42] | 0.55308
p[3,0,1,43] | 0.50634
p[3,0,1,44] | 0.52773
p[3,0,1,45] | 0.56014
p[3,0,1,46] | 0.56774
p[3,0,1,47] | 0.65962
p[3,0,1,48] | 0.66911
p[3,0,1,49] | 0.59588
p[3,0,1,50] | 0.54477
p[3,0,1,51] | 0.51286
p[3,0,1,52] | 0.53344
p[3,0,1,53] | 0.62968
p[3,0,1,54] | 0.64415
p[3,0,1,55] | 0.56218
p[3,0,1,56] | 0.49452
p[3,0,1,57] | 0.46143
p[3,0,1,58] | 0.46082
p[3,0,1,59] | 0.48299
p[3,0,1,60] | 0.49749
p[3,0,1,61] | 0.47877
p[3,0,1,62] | 0.47634
p[3,0,1,63] | 0.47678
p[3,0,1,64] | 0.46294
p[3,0,1,65] | 0.44357
p[3,0,1,66] | 0.40657
p[3,0,1,67] | 0.35294
p[3,0,1,68] | 0.36746
p[3,0,1,69] | 0.40815
p[3,0,1,70] | 0.48875
p[3,0,1,71] | 0.53516
p[3,0,1,72] | 0.61598
p[3,0,1,73] | 0.60812
p[3,0,1,74] | 0.6094
p[3,0,1,75] | 0.58404
p[3,0,1,76] | 0.59338
p[3,0,1,77] | 0.64571
p[3,0,1,78] | 0.59371
p[3,0,1,79] | 0.53983
p[3,0,1,80] | 0.48434
p[3,0,1,81] | 0.46336
p[3,0,1,82] | 0.46976
p[3,0,1,83] | 0.50105
p[3,0,1,84] | 0.52828
p[3,0,1,85] | 0.53225
p[3,0,1,86] | 0.49147
p[3,0,1,87] | 0.50015
p[3,0,1,88] | 0.48196
p[3,0,1,89] | 0.46375
p[3,0,1,90] | 0.42626
p[3,0,1,91] | 0.37382
p[3,0,1,92] | 0.38317
p[3,0,1,93] | 0.40993
p[3,0,1,94] | 0.43014
p[3,0,1,95] | 0.49706
p[3,0,1,96] | 0.52871
p[3,0,1,97] | 0.52895
p[3,0,1,98] | 0.53001
p[3,0,1,99] | 0.48609
p[3,0,1,100] | 0.49995
p[3,0,1,101] | 0.50095
p[3,0,1,102] | 0.43608
p[3,0,1,103] | 0.33871
p[3,0,1,104] | 0.27896
p[3,0,1,105] | 0.28739
p[3,0,1,106] | 0.3343
p[3,0,1,107] | 0.35151
p[3,0,1,108] | 0.39857
p[3,0,1,109] | 0.4026
p[3,0,1,110] | 0.40908
p[3,0,1,111] | 0.42443
p[3,0,1,112] | 0.40978
p[3,0,1,113] | 0.40194
p[3,0,1,114] | 0.43398
p[3,0,1,115] | 0.37973
p[3,0,1,116] | 0.35023
p[3,0,1,117] | 0.36271
p[3,0,1,118] | 0.4165
p[3,0,1,119] | 0.49667
p[3,0,1,120] | 0.54417
p[3,0,1,121] | 0.47384
p[3,0,1,122] | 0.44037
p[3,0,1,123] | 0.46996
p[3,0,1,124] | 0.48294
p[3,0,1,125] | 0.47595
p[3,0,1,126] | 0.59236
p[3,0,1,127] | 0.60789
p[3,0,1,128] | 0.57658
p[3,0,1,129] | 0.60548
p[3,0,1,130] | 0.59495
p[3,0,1,131] | 0.63299
p[3,0,1,132] | 0.59124
p[3,0,1,133] | 0.56199
p[3,0,1,134] | 0.51649
p[3,0,1,135] | 0.61911
p[3,0,1,136] | 0.65853
p[3,0,1,137] | 0.68986
p[3,0,1,138] | 0.65133
p[3,0,1,139] | 0.63865
p[3,0,1,140] | 0.62596
p[3,0,1,141] | 0.64184
p[3,0,1,142] | 0.60956
p[3,0,1,143] | 0.43331
p[3,0,1,144] | 0.51865
p[3,0,1,145] | 0.44367
p[3,0,1,146] | 0.49721
p[3,0,1,147] | 0.47661
p[3,0,1,148] | 0.48011
p[3,0,1,149] | 0.48982
p[3,0,1,150] | 0.48855
p[3,0,1,151] | 0.4646
p[3,0,1,152] | 0.59161
p[3,0,1,153] | 0.59926
p[3,0,1,154] | 0.52138
p[3,0,1,155] | 0.48907
p[3,0,1,156] | 0.50908
p[3,0,1,157] | 0.51488
p[3,0,1,158] | 0.51726
p[3,0,1,159] | 0.52968
p[3,0,1,160] | 0.51207
p[3,0,1,161] | 0.6019
p[3,0,1,162] | 0.62272
p[3,0,1,163] | 0.56728
p[3,0,1,164] | 0.51764
p[3,0,1,165] | 0.51571
p[3,0,1,166] | 0.54319
p[3,0,1,167] | 0.56714
p[3,1,0,0] | 0
p[3,1,0,1] | 0
p[3,1,0,2] | 0
p[3,1,0,3] | 0
p[3,1,0,4] | 0
p[3,1,0,5] | 0
p[3,1,0,6] | 0
p[3,1,0,7] | 0
p[3,1,0,8] | 0
p[3,1,0,9] | 0
p[3,1,0,10] | 0
p[3,1,0,11] | 0
p[3,1,0,12] | 0
p[3,1,0,13] | 0
p[3,1,0,14] | 0
p[3,1,0,15] | 0
p[3,1,0,16] | 0
p[3,1,0,17] | 0
p[3,1,0,18] | 0
p[3,1,0,19] | 0
p[3,1,0,20] | 0
p[3,1,0,21] | 0
p[3,1,0,22] | 0
p[3,1,0,23] | 0
p[3,1,0,24] | 0
p[3,1,0,25] | 0
p[3,1,0,26] | 0
p[3,1,0,27] | 0
p[3,1,0,28] | 0
p[3,1,0,29] | 0
p[3,1,0,30] | 0
p[3,1,0,31] | 0
p[3,1,0,32] | 0
p[3,1,0,33] | 0
p[3,1,0,34] | 0
p[3,1,0,35] | 0
p[3,1,0,36] | 0
p[3,1,0,37] | 0
p[3,1,0,38] | 0
p[3,1,0,39] | 0
p[3,1,0,40] | 0
p[3,1,0,41] | 0
p[3,1,0,42] | 0
p[3,1,0,43] | 0
p[3,1,0,44] | 0
p[3,1,0,45] | 0
p[3,1,0,46] | 0
p[3,1,0,47] | 0
p[3,1,0,48] | 0
p[3,1,0,49] | 0
p[3,1,0,50] | 0
p[3,1,0,51] | 0
p[3,1,0,52] | 0
p[3,1,0,53] | 0
p[3,1,0,54] | 0
p[3,1,0,55] | 0
p[3,1,0,56] | 0
p[3,1,0,57] | 0
p[3,1,0,58] | 0
p[3,1,0,59] | 0
p[3,1,0,60] | 0
p[3,1,0,61] | 0
p[3,1,0,62] | 0
p[3,1,0,63] | 0
p[3,1,0,64] | 0
p[3,1,0,65] | 0
p[3,1,0,66] | 0
p[3,1,0,67] | 0
p[3,1,0,68] | 0
p[3,1,0,69] | 0
p[3,1,0,70] | 0
p[3,1,0,71] | 0
p[3,1,0,72] | 0
p[3,1,0,73] | 0
p[3,1,0,74] | 0
p[3,1,0,75] | 0
p[3,1,0,76] | 0
p[3,1,0,77] | 0
p[3,1,0,78] | 0
p[3,1,0,79] | 0
p[3,1,0,80] | 0
p[3,1,0,81] | 0
p[3,1,0,82] | 0
p[3,1,0,83] | 0
p[3,1,0,84] | 0
p[3,1,0,85] | 0
p[3,1,0,86] | 0
p[3,1,0,87] | 0
p[3,1,0,88] | 0
p[3,1,0,89] | 0
p[3,1,0,90] | 0
p[3,1,0,91] | 0
p[3,1,0,92] | 0
p[3,1,0,93] | 0
p[3,1,0,94] | 0
p[3,1,0,95] | 0
p[3,1,0,96] | 0
p[3,1,0,97] | 0
p[3,1,0,98] | 0
p[3,1,0,99] | 0
p[3,1,0,100] | 0
p[3,1,0,101] | 0
p[3,1,0,102] | 0
p[3,1,0,103] | 0
p[3,1,0,104] | 0
p[3,1,0,105] | 0
p[3,1,0,106] | 0
p[3,1,0,107] | 0
p[3,1,0,108] | 0
p[3,1,0,109] | 0
p[3,1,0,110] | 0
p[3,1,0,111] | 0
p[3,1,0,112] | 0
p[3,1,0,113] | 0
p[3,1,0,114] | 0
p[3,1,0,115] | 0
p[3,1,0,116] | 0
p[3,1,0,117] | 0
p[3,1,0,118] | 0
p[3,1,0,119] | 0
p[3,1,0,120] | 0
p[3,1,0,121] | 0
p[3,1,0,122] | 0
p[3,1,0,123] | 0
p[3,1,0,124] | 0
p[3,1,0,125] | 0
p[3,1,0,126] | 0
p[3,1,0,127] | 0
p[3,1,0,128] | 0
p[3,1,0,129] | 0
p[3,1,0,130] | 0
p[3,1,0,131] | 0
p[3,1,0,132] | 0
p[3,1,0,133] | 0
p[3,1,0,134] | 0
p[3,1,0,135] | 0
p[3,1,0,136] | 0
p[3,1,0,137] | 0
p[3,1,0,138] | 0
p[3,1,0,139] | 0
p[3,1,0,140] | 0
p[3,1,0,141] | 0
p[3,1,0,142] | 0
p[3,1,0,143] | 0
p[3,1,0,144] | 0
p[3,1,0,145] | 0
p[3,1,0,146] | 0
p[3,1,0,147] | 0
p[3,1,0,148] | 0
p[3,1,0,149] | 0
p[3,1,0,150] | 0
p[3,1,0,151] | 0
p[3,1,0,152] | 0
p[3,1,0,153] | 0
p[3,1,0,154] | 0
p[3,1,0,155] | 0
p[3,1,0,156] | 0
p[3,1,0,157] | 0
p[3,1,0,158] | 0
p[3,1,0,159] | 0
p[3,1,0,160] | 0
p[3,1,0,161] | 0
p[3,1,0,162] | 0
p[3,1,0,163] | 0
p[3,1,0,164] | 0
p[3,1,0,165] | 0
p[3,1,0,166] | 0
p[3,1,0,167] | 0
p[3,1,1,0] | 0
p[3,1,1,1] | 0
p[3,1,1,2] | 0
p[3,1,1,3] | 0
p[3,1,1,4] | 0
p[3,1,1,5] | 0
p[3,1,1,6] | 0
p[3,1,1,7] | 0
p[3,1,1,8] | 0
p[3,1,1,9] | 0
p[3,1,1,10] | 0
p[3,1,1,11] | 0
p[3,1,1,12] | 0
p[3,1,1,13] | 0
p[3,1,1,14] | 0
p[3,1,1,15] | 0
p[3,1,1,16] | 0
p[3,1,1,17] | 0
p[3,1,1,18] | 0
p[3,1,1,19] | 0
p[3,1,1,20] | 0
p[3,1,1,21] | 0
p[3,1,1,22] | 0
p[3,1,1,23] | 0
p[3,1,1,24] | 0
p[3,1,1,25] | 0
p[3,1,1,26] | 0
p[3,1,1,27] | 0
p[3,1,1,28] | 0
p[3,1,1,29] | 0
p[3,1,1,30] | 0
p[3,1,1,31] | 0
p[3,1,1,32] | 0
p[3,1,1,33] | 0
p[3,1,1,34] | 0
p[3,1,1,35] | 0
p[3,1,1,36] | 0
p[3,1,1,37] | 0
p[3,1,1,38] | 0
p[3,1,1,39] | 0
p[3,1,1,40] | 0
p[3,1,1,41] | 0
p[3,1,1,42] | 0
p[3,1,1,43] | 0
p[3,1,1,44] | 0
p[3,1,1,45] | 0
p[3,1,1,46] | 0
p[3,1,1,47] | 0
p[3,1,1,48] | 0
p[3,1,1,49] | 0
p[3,1,1,50] | 0
p[3,1,1,51] | 0
p[3,1,1,52] | 0
p[3,1,1,53] | 0
p[3,1,1,54] | 0
p[3,1,1,55] | 0
p[3,1,1,56] | 0
p[3,1,1,57] | 0
p[3,1,1,58] | 0
p[3,1,1,59] | 0
p[3,1,1,60] | 0
p[3,1,1,61] | 0
p[3,1,1,62] | 0
p[3,1,1,63] | 0
p[3,1,1,64] | 0
p[3,1,1,65] | 0
p[3,1,1,66] | 0
p[3,1,1,67] | 0
p[3,1,1,68] | 0
p[3,1,1,69] | 0
p[3,1,1,70] | 0
p[3,1,1,71] | 0
p[3,1,1,72] | 0
p[3,1,1,73] | 0
p[3,1,1,74] | 0
p[3,1,1,75] | 0
p[3,1,1,76] | 0
p[3,1,1,77] | 0
p[3,1,1,78] | 0
p[3,1,1,79] | 0
p[3,1,1,80] | 0
p[3,1,1,81] | 0
p[3,1,1,82] | 0
p[3,1,1,83] | 0
p[3,1,1,84] | 0
p[3,1,1,85] | 0
p[3,1,1,86] | 0
p[3,1,1,87] | 0
p[3,1,1,88] | 0
p[3,1,1,89] | 0
p[3,1,1,90] | 0
p[3,1,1,91] | 0
p[3,1,1,92] | 0
p[3,1,1,93] | 0
p[3,1,1,94] | 0
p[3,1,1,95] | 0
p[3,1,1,96] | 0
p[3,1,1,97] | 0
p[3,1,1,98] | 0
p[3,1,1,99] | 0
p[3,1,1,100] | 0
p[3,1,1,101] | 0
p[3,1,1,102] | 0
p[3,1,1,103] | 0
p[3,1,1,104] | 0
p[3,1,1,105] | 0
p[3,1,1,106] | 0
p[3,1,1,107] | 0
p[3,1,1,108] | 0
p[3,1,1,109] | 0
p[3,1,1,110] | 0
p[3,1,1,111] | 0
p[3,1,1,112] | 0
p[3,1,1,113] | 0
p[3,1,1,114] | 0
p[3,1,1,115] | 0
p[3,1,1,116] | 0
p[3,1,1,117] | 0
p[3,1,1,118] | 0
p[3,1,1,119] | 0
p[3,1,1,120] | 0
p[3,1,1,121] | 0
p[3,1,1,122] | 0
p[3,1,1,123] | 0
p[3,1,1,124] | 0
p[3,1,1,125] | 0
p[3,1,1,126] | 0
p[3,1,1,127] | 0
p[3,1,1,128] | 0
p[3,1,1,129] | 0
p[3,1,1,130] | 0
p[3,1,1,131] | 0
p[3,1,1,132] | 0
p[3,1,1,133] | 0
p[3,1,1,134] | 0
p[3,1,1,135] | 0
p[3,1,1,136] | 0
p[3,1,1,137] | 0
p[3,1,1,138] | 0
p[3,1,1,139] | 0
p[3,1,1,140] | 0
p[3,1,1,141] | 0
p[3,1,1,142] | 0
p[3,1,1,143] | 0
p[3,1,1,144] | 0
p[3,1,1,145] | 0
p[3,1,1,146] | 0
p[3,1,1,147] | 0
p[3,1,1,148] | 0
p[3,1,1,149] | 0
p[3,1,1,150] | 0
p[3,1,1,151] | 0
p[3,1,1,152] | 0
p[3,1,1,153] | 0
p[3,1,1,154] | 0
p[3,1,1,155] | 0
p[3,1,1,156] | 0
p[3,1,1,157] | 0
p[3,1,1,158] | 0
p[3,1,1,159] | 0
p[3,1,1,160] | 0
p[3,1,1,161] | 0
p[3,1,1,162] | 0
p[3,1,1,163] | 0
p[3,1,1,164] | 0
p[3,1,1,165] | 0
p[3,1,1,166] | 0
p[3,1,1,167] | 0
p[3,2,0,0] | 0
p[3,2,0,1] | 0
p[3,2,0,2] | 0
p[3,2,0,3] | 0
p[3,2,0,4] | 0
p[3,2,0,5] | 0
p[3,2,0,6] | 0
p[3,2,0,7] | 0
p[3,2,0,8] | 0
p[3,2,0,9] | 0
p[3,2,0,10] | 0
p[3,2,0,11] | 0
p[3,2,0,12] | 0
p[3,2,0,13] | 0
p[3,2,0,14] | 0
p[3,2,0,15] | 0
p[3,2,0,16] | 0
p[3,2,0,17] | 0
p[3,2,0,18] | 0
p[3,2,0,19] | 0
p[3,2,0,20] | 0
p[3,2,0,21] | 0
p[3,2,0,22] | 0
p[3,2,0,23] | 0
p[3,2,0,24] | 0
p[3,2,0,25] | 0
p[3,2,0,26] | 0
p[3,2,0,27] | 0
p[3,2,0,28] | 0
p[3,2,0,29] | 0
p[3,2,0,30] | 0
p[3,2,0,31] | 0
p[3,2,0,32] | 0
p[3,2,0,33] | 0
p[3,2,0,34] | 0
p[3,2,0,35] | 0
p[3,2,0,36] | 0
p[3,2,0,37] | 0
p[3,2,0,38] | 0
p[3,2,0,39] | 0
p[3,2,0,40] | 0
p[3,2,0,41] | 0
p[3,2,0,42] | 0
p[3,2,0,43] | 0
p[3,2,0,44] | 0
p[3,2,0,45] | 0
p[3,2,0,46] | 0
p[3,2,0,47] | 0
p[3,2,0,48] | 0
p[3,2,0,49] | 0
p[3,2,0,50] | 0
p[3,2,0,51] | 0
p[3,2,0,52] | 0
p[3,2,0,53] | 0
p[3,2,0,54] | 0
p[3,2,0,55] | 0
p[3,2,0,56] | 0
p[3,2,0,57] | 0
p[3,2,0,58] | 0
p[3,2,0,59] | 0
p[3,2,0,60] | 0
p[3,2,0,61] | 0
p[3,2,0,62] | 0
p[3,2,0,63] | 0
p[3,2,0,64] | 0
p[3,2,0,65] | 0
p[3,2,0,66] | 0
p[3,2,0,67] | 0
p[3,2,0,68] | 0
p[3,2,0,69] | 0
p[3,2,0,70] | 0
p[3,2,0,71] | 0
p[3,2,0,72] | 0
p[3,2,0,73] | 0
p[3,2,0,74] | 0
p[3,2,0,75] | 0
p[3,2,0,76] | 0
p[3,2,0,77] | 0
p[3,2,0,78] | 0
p[3,2,0,79] | 0
p[3,2,0,80] | 0
p[3,2,0,81] | 0
p[3,2,0,82] | 0
p[3,2,0,83] | 0
p[3,2,0,84] | 0
p[3,2,0,85] | 0
p[3,2,0,86] | 0
p[3,2,0,87] | 0
p[3,2,0,88] | 0
p[3,2,0,89] | 0
p[3,2,0,90] | 0
p[3,2,0,91] | 0
p[3,2,0,92] | 0
p[3,2,0,93] | 0
p[3,2,0,94] | 0
p[3,2,0,95] | 0
p[3,2,0,96] | 0
p[3,2,0,97] | 0
p[3,2,0,98] | 0
p[3,2,0,99] | 0
p[3,2,0,100] | 0
p[3,2,0,101] | 0
p[3,2,0,102] | 0
p[3,2,0,103] | 0
p[3,2,0,104] | 0
p[3,2,0,105] | 0
p[3,2,0,106] | 0
p[3,2,0,107] | 0
p[3,2,0,108] | 0
p[3,2,0,109] | 0
p[3,2,0,110] | 0
p[3,2,0,111] | 0
p[3,2,0,112] | 0
p[3,2,0,113] | 0
p[3,2,0,114] | 0
p[3,2,0,115] | 0
p[3,2,0,116] | 0
p[3,2,0,117] | 0
p[3,2,0,118] | 0
p[3,2,0,119] | 0
p[3,2,0,120] | 0
p[3,2,0,121] | 0
p[3,2,0,122] | 0
p[3,2,0,123] | 0
p[3,2,0,124] | 0
p[3,2,0,125] | 0
p[3,2,0,126] | 0
p[3,2,0,127] | 0
p[3,2,0,128] | 0
p[3,2,0,129] | 0
p[3,2,0,130] | 0
p[3,2,0,131] | 0
p[3,2,0,132] | 0
p[3,2,0,133] | 0
p[3,2,0,134] | 0
p[3,2,0,135] | 0
p[3,2,0,136] | 0
p[3,2,0,137] | 0
p[3,2,0,138] | 0
p[3,2,0,139] | 0
p[3,2,0,140] | 0
p[3,2,0,141] | 0
p[3,2,0,142] | 0
p[3,2,0,143] | 0
p[3,2,0,144] | 0
p[3,2,0,145] | 0
p[3,2,0,146] | 0
p[3,2,0,147] | 0
p[3,2,0,148] | 0
p[3,2,0,149] | 0
p[3,2,0,150] | 0
p[3,2,0,151] | 0
p[3,2,0,152] | 0
p[3,2,0,153] | 0
p[3,2,0,154] | 0
p[3,2,0,155] | 0
p[3,2,0,156] | 0
p[3,2,0,157] | 0
p[3,2,0,158] | 0
p[3,2,0,159] | 0
p[3,2,0,160] | 0
p[3,2,0,161] | 0
p[3,2,0,162] | 0
p[3,2,0,163] | 0
p[3,2,0,164] | 0
p[3,2,0,165] | 0
p[3,2,0,166] | 0
p[3,2,0,167] | 0
p[3,2,1,0] | 0
p[3,2,1,1] | 0
p[3,2,1,2] | 0
p[3,2,1,3] | 0
p[3,2,1,4] | 0
p[3,2,1,5] | 0
p[3,2,1,6] | 0
p[3,2,1,7] | 0
p[3,2,1,8] | 0
p[3,2,1,9] | 0
p[3,2,1,10] | 0
p[3,2,1,11] | 0
p[3,2,1,12] | 0
p[3,2,1,13] | 0
p[3,2,1,14] | 0
p[3,2,1,15] | 0
p[3,2,1,16] | 0
p[3,2,1,17] | 0
p[3,2,1,18] | 0
p[3,2,1,19] | 0
p[3,2,1,20] | 0
p[3,2,1,21] | 0
p[3,2,1,22] | 0
p[3,2,1,23] | 0
p[3,2,1,24] | 0
p[3,2,1,25] | 0
p[3,2,1,26] | 0
p[3,2,1,27] | 0
p[3,2,1,28] | 0
p[3,2,1,29] | 0
p[3,2,1,30] | 0
p[3,2,1,31] | 0
p[3,2,1,32] | 0
p[3,2,1,33] | 0
p[3,2,1,34] | 0
p[3,2,1,35] | 0
p[3,2,1,36] | 0
p[3,2,1,37] | 0
p[3,2,1,38] | 0
p[3,2,1,39] | 0
p[3,2,1,40] | 0
p[3,2,1,41] | 0
p[3,2,1,42] | 0
p[3,2,1,43] | 0
p[3,2,1,44] | 0
p[3,2,1,45] | 0
p[3,2,1,46] | 0
p[3,2,1,47] | 0
p[3,2,1,48] | 0
p[3,2,1,49] | 0
p[3,2,1,50] | 0
p[3,2,1,51] | 0
p[3,2,1,52] | 0
p[3,2,1,53] | 0
p[3,2,1,54] | 0
p[3,2,1,55] | 0
p[3,2,1,56] | 0
p[3,2,1,57] | 0
p[3,2,1,58] | 0
p[3,2,1,59] | 0
p[3,2,1,60] | 0
p[3,2,1,61] | 0
p[3,2,1,62] | 0
p[3,2,1,63] | 0
p[3,2,1,64] | 0
p[3,2,1,65] | 0
p[3,2,1,66] | 0
p[3,2,1,67] | 0
p[3,2,1,68] | 0
p[3,2,1,69] | 0
p[3,2,1,70] | 0
p[3,2,1,71] | 0
p[3,2,1,72] | 0
p[3,2,1,73] | 0
p[3,2,1,74] | 0
p[3,2,1,75] | 0
p[3,2,1,76] | 0
p[3,2,1,77] | 0
p[3,2,1,78] | 0
p[3,2,1,79] | 0
p[3,2,1,80] | 0
p[3,2,1,81] | 0
p[3,2,1,82] | 0
p[3,2,1,83] | 0
p[3,2,1,84] | 0
p[3,2,1,85] | 0
p[3,2,1,86] | 0
p[3,2,1,87] | 0
p[3,2,1,88] | 0
p[3,2,1,89] | 0
p[3,2,1,90] | 0
p[3,2,1,91] | 0
p[3,2,1,92] | 0
p[3,2,1,93] | 0
p[3,2,1,94] | 0
p[3,2,1,95] | 0
p[3,2,1,96] | 0
p[3,2,1,97] | 0
p[3,2,1,98] | 0
p[3,2,1,99] | 0
p[3,2,1,100] | 0
p[3,2,1,101] | 0
p[3,2,1,102] | 0
p[3,2,1,103] | 0
p[3,2,1,104] | 0
p[3,2,1,105] | 0
p[3,2,1,106] | 0
p[3,2,1,107] | 0
p[3,2,1,108] | 0
p[3,2,1,109] | 0
p[3,2,1,110] | 0
p[3,2,1,111] | 0
p[3,2,1,112] | 0
p[3,2,1,113] | 0
p[3,2,1,114] | 0
p[3,2,1,115] | 0
p[3,2,1,116] | 0
p[3,2,1,117] | 0
p[3,2,1,118] | 0
p[3,2,1,119] | 0
p[3,2,1,120] | 0
p[3,2,1,121] | 0
p[3,2,1,122] | 0
p[3,2,1,123] | 0
p[3,2,1,124] | 0
p[3,2,1,125] | 0
p[3,2,1,126] | 0
p[3,2,1,127] | 0
p[3,2,1,128] | 0
p[3,2,1,129] | 0
p[3,2,1,130] | 0
p[3,2,1,131] | 0
p[3,2,1,132] | 0
p[3,2,1,133] | 0
p[3,2,1,134] | 0
p[3,2,1,135] | 0
p[3,2,1,136] | 0
p[3,2,1,137] | 0
p[3,2,1,138] | 0
p[3,2,1,139] | 0
p[3,2,1,140] | 0
p[3,2,1,141] | 0
p[3,2,1,142] | 0
p[3,2,1,143] | 0
p[3,2,1,144] | 0
p[3,2,1,145] | 0
p[3,2,1,146] | 0
p[3,2,1,147] | 0
p[3,2,1,148] | 0
p[3,2,1,149] | 0
p[3,2,1,150] | 0
p[3,2,1,151] | 0
p[3,2,1,152] | 0
p[3,2,1,153] | 0
p[3,2,1,154] | 0
p[3,2,1,155] | 0
p[3,2,1,156] | 0
p[3,2,1,157] | 0
p[3,2,1,158] | 0
p[3,2,1,159] | 0
p[3,2,1,160] | 0
p[3,2,1,161] | 0
p[3,2,1,162] | 0
p[3,2,1,163] | 0
p[3,2,1,164] | 0
p[3,2,1,165] | 0
p[3,2,1,166] | 0
p[3,2,1,167] | 0
p[4,0,0,0] | 0
p[4,0,0,1] | 0
p[4,0,0,2] | 0
p[4,0,0,3] | 0
p[4,0,0,4] | 0
p[4,0,0,5] | 0
p[4,0,0,6] | 0
p[4,0,0,7] | 0
p[4,0,0,8] | 0
p[4,0,0,9] | 0
p[4,0,0,10] | 0
p[4,0,0,11] | 0
p[4,0,0,12] | 0
p[4,0,0,13] | 0
p[4,0,0,14] | 0
p[4,0,0,15] | 0
p[4,0,0,16] | 0
p[4,0,0,17] | 0
p[4,0,0,18] | 0
p[4,0,0,19] | 0
p[4,0,0,20] | 0
p[4,0,0,21] | 0
p[4,0,0,22] | 0
p[4,0,0,23] | 0
p[4,0,0,24] | 0
p[4,0,0,25] | 0
p[4,0,0,26] | 0
p[4,0,0,27] | 0
p[4,0,0,28] | 0
p[4,0,0,29] | 0
p[4,0,0,30] | 0
p[4,0,0,31] | 0
p[4,0,0,32] | 0
p[4,0,0,33] | 0
p[4,0,0,34] | 0
p[4,0,0,35] | 0
p[4,0,0,36] | 0
p[4,0,0,37] | 0
p[4,0,0,38] | 0
p[4,0,0,39] | 0
p[4,0,0,40] | 0
p[4,0,0,41] | 0
p[4,0,0,42] | 0
p[4,0,0,43] | 0
p[4,0,0,44] | 0
p[4,0,0,45] | 0
p[4,0,0,46] | 0
p[4,0,0,47] | 0
p[4,0,0,48] | 0
p[4,0,0,49] | 0
p[4,0,0,50] | 0
p[4,0,0,51] | 0
p[4,0,0,52] | 0
p[4,0,0,53] | 0
p[4,0,0,54] | 0
p[4,0,0,55] | 0
p[4,0,0,56] | 0
p[4,0,0,57] | 0
p[4,0,0,58] | 0
p[4,0,0,59] | 0
p[4,0,0,60] | 0
p[4,0,0,61] | 0
p[4,0,0,62] | 0
p[4,0,0,63] | 0
p[4,0,0,64] | 0
p[4,0,0,65] | 0
p[4,0,0,66] | 0
p[4,0,0,67] | 0
p[4,0,0,68] | 0
p[4,0,0,69] | 0
p[4,0,0,70] | 0
p[4,0,0,71] | 0
p[4,0,0,72] | 0
p[4,0,0,73] | 0
p[4,0,0,74] | 0
p[4,0,0,75] | 0
p[4,0,0,76] | 0
p[4,0,0,77] | 0
p[4,0,0,78] | 0
p[4,0,0,79] | 0
p[4,0,0,80] | 0
p[4,0,0,81] | 0
p[4,0,0,82] | 0
p[4,0,0,83] | 0
p[4,0,0,84] | 0
p[4,0,0,85] | 0
p[4,0,0,86] | 0
p[4,0,0,87] | 0
p[4,0,0,88] | 0
p[4,0,0,89] | 0
p[4,0,0,90] | 0
p[4,0,0,91] | 0
p[4,0,0,92] | 0
p[4,0,0,93] | 0
p[4,0,0,94] | 0
p[4,0,0,95] | 0
p[4,0,0,96] | 0
p[4,0,0,97] | 0
p[4,0,0,98] | 0
p[4,0,0,99] | 0
p[4,0,0,100] | 0
p[4,0,0,101] | 0
p[4,0,0,102] | 0
p[4,0,0,103] | 0
p[4,0,0,104] | 0
p[4,0,0,105] | 0
p[4,0,0,106] | 0
p[4,0,0,107] | 0
p[4,0,0,108] | 0
p[4,0,0,109] | 0
p[4,0,0,110] | 0
p[4,0,0,111] | 0
p[4,0,0,112] | 0
p[4,0,0,113] | 0
p[4,0,0,114] | 0
p[4,0,0,115] | 0
p[4,0,0,116] | 0
p[4,0,0,117] | 0
p[4,0,0,118] | 0
p[4,0,0,119] | 0
p[4,0,0,120] | 0
p[4,0,0,121] | 0
p[4,0,0,122] | 0
p[4,0,0,123] | 0
p[4,0,0,124] | 0
p[4,0,0,125] | 0
p[4,0,0,126] | 0
p[4,0,0,127] | 0
p[4,0,0,128] | 0
p[4,0,0,129] | 0
p[4,0,0,130] | 0
p[4,0,0,131] | 0
p[4,0,0,132] | 0
p[4,0,0,133] | 0
p[4,0,0,134] | 0
p[4,0,0,135] | 0
p[4,0,0,136] | 0
p[4,0,0,137] | 0
p[4,0,0,138] | 0
p[4,0,0,139] | 0
p[4,0,0,140] | 0
p[4,0,0,141] | 0
p[4,0,0,142] | 0
p[4,0,0,143] | 0
p[4,0,0,144] | 0
p[4,0,0,145] | 0
p[4,0,0,146] | 0
p[4,0,0,147] | 0
p[4,0,0,148] | 0
p[4,0,0,149] | 0
p[4,0,0,150] | 0
p[4,0,0,151] | 0
p[4,0,0,152] | 0
p[4,0,0,153] | 0
p[4,0,0,154] | 0
p[4,0,0,155] | 0
p[4,0,0,156] | 0
p[4,0,0,157] | 0
p[4,0,0,158] | 0
p[4,0,0,159] | 0
p[4,0,0,160] | 0
p[4,0,0,161] | 0
p[4,0,0,162] | 0
p[4,0,0,163] | 0
p[4,0,0,164] | 0
p[4,0,0,165] | 0
p[4,0,0,166] | 0
p[4,0,0,167] | 0
p[4,0,1,0] | 0
p[4,0,1,1] | 0
p[4,0,1,2] | 0
p[4,0,1,3] | 0
p[4,0,1,4] | 0
p[4,0,1,5] | 0
p[4,0,1,6] | 0
p[4,0,1,7] | 0
p[4,0,1,8] | 0
p[4,0,1,9] | 0
p[4,0,1,10] | 0
p[4,0,1,11] | 0
p[4,0,1,12] | 0
p[4,0,1,13] | 0
p[4,0,1,14] | 0
p[4,0,1,15] | 0
p[4,0,1,16] | 0
p[4,0,1,17] | 0
p[4,0,1,18] | 0
p[4,0,1,19] | 0
p[4,0,1,20] | 0
p[4,0,1,21] | 0
p[4,0,1,22] | 0
p[4,0,1,23] | 0
p[4,0,1,24] | 0
p[4,0,1,25] | 0
p[4,0,1,26] | 0
p[4,0,1,27] | 0
p[4,0,1,28] | 0
p[4,0,1,29] | 0
p[4,0,1,30] | 0
p[4,0,1,31] | 0
p[4,0,1,32] | 0
p[4,0,1,33] | 0
p[4,0,1,34] | 0
p[4,0,1,35] | 0
p[4,0,1,36] | 0
p[4,0,1,37] | 0
p[4,0,1,38] | 0
p[4,0,1,39] | 0
p[4,0,1,40] | 0
p[4,0,1,41] | 0
p[4,0,1,42] | 0
p[4,0,1,43] | 0
p[4,0,1,44] | 0
p[4,0,1,45] | 0
p[4,0,1,46] | 0
p[4,0,1,47] | 0
p[4,0,1,48] | 0
p[4,0,1,49] | 0
p[4,0,1,50] | 0
p[4,0,1,51] | 0
p[4,0,1,52] | 0
p[4,0,1,53] | 0
p[4,0,1,54] | 0
p[4,0,1,55] | 0
p[4,0,1,56] | 0
p[4,0,1,57] | 0
p[4,0,1,58] | 0
p[4,0,1,59] | 0
p[4,0,1,60] | 0
p[4,0,1,61] | 0
p[4,0,1,62] | 0
p[4,0,1,63] | 0
p[4,0,1,64] | 0
p[4,0,1,65] | 0
p[4,0,1,66] | 0
p[4,0,1,67] | 0
p[4,0,1,68] | 0
p[4,0,1,69] | 0
p[4,0,1,70] | 0
p[4,0,1,71] | 0
p[4,0,1,72] | 0
p[4,0,1,73] | 0
p[4,0,1,74] | 0
p[4,0,1,75] | 0
p[4,0,1,76] | 0
p[4,0,1,77] | 0
p[4,0,1,78] | 0
p[4,0,1,79] | 0
p[4,0,1,80] | 0
p[4,0,1,81] | 0
p[4,0,1,82] | 0
p[4,0,1,83] | 0
p[4,0,1,84] | 0
p[4,0,1,85] | 0
p[4,0,1,86] | 0
p[4,0,1,87] | 0
p[4,0,1,88] | 0
p[4,0,1,89] | 0
p[4,0,1,90] | 0
p[4,0,1,91] | 0
p[4,0,1,92] | 0
p[4,0,1,93] | 0
p[4,0,1,94] | 0
p[4,0,1,95] | 0
p[4,0,1,96] | 0
p[4,0,1,97] | 0
p[4,0,1,98] | 0
p[4,0,1,99] | 0
p[4,0,1,100] | 0
p[4,0,1,101] | 0
p[4,0,1,102] | 0
p[4,0,1,103] | 0
p[4,0,1,104] | 0
p[4,0,1,105] | 0
p[4,0,1,106] | 0
p[4,0,1,107] | 0
p[4,0,1,108] | 0
p[4,0,1,109] | 0
p[4,0,1,110] | 0
p[4,0,1,111] | 0
p[4,0,1,112] | 0
p[4,0,1,113] | 0
p[4,0,1,114] | 0
p[4,0,1,115] | 0
p[4,0,1,116] | 0
p[4,0,1,117] | 0
p[4,0,1,118] | 0
p[4,0,1,119] | 0
p[4,0,1,120] | 0
p[4,0,1,121] | 0
p[4,0,1,122] | 0
p[4,0,1,123] | 0
p[4,0,1,124] | 0
p[4,0,1,125] | 0
p[4,0,1,126] | 0
p[4,0,1,127] | 0
p[4,0,1,128] | 0
p[4,0,1,129] | 0
p[4,0,1,130] | 0
p[4,0,1,131] | 0
p[4,0,1,132] | 0
p[4,0,1,133] | 0
p[4,0,1,134] | 0
p[4,0,1,135] | 0
p[4,0,1,136] | 0
p[4,0,1,137] | 0
p[4,0,1,138] | 0
p[4,0,1,139] | 0
p[4,0,1,140] | 0
p[4,0,1,141] | 0
p[4,0,1,142] | 0
p[4,0,1,143] | 0
p[4,0,1,144] | 0
p[4,0,1,145] | 0
p[4,0,1,146] | 0
p[4,0,1,147] | 0
p[4,0,1,148] | 0
p[4,0,1,149] | 0
p[4,0,1,150] | 0
p[4,0,1,151] | 0
p[4,0,1,152] | 0
p[4,0,1,153] | 0
p[4,0,1,154] | 0
p[4,0,1,155] | 0
p[4,0,1,156] | 0
p[4,0,1,157] | 0
p[4,0,1,158] | 0
p[4,0,1,159] | 0
p[4,0,1,160] | 0
p[4,0,1,161] | 0
p[4,0,1,162] | 0
p[4,0,1,163] | 0
p[4,0,1,164] | 0
p[4,0,1,165] | 0
p[4,0,1,166] | 0
p[4,0,1,167] | 0
p[4,1,0,0] | 0
p[4,1,0,1] | 0
p[4,1,0,2] | 0
p[4,1,0,3] | 0
p[4,1,0,4] | 0
p[4,1,0,5] | 0
p[4,1,0,6] | 0
p[4,1,0,7] | 0
p[4,1,0,8] | 0
p[4,1,0,9] | 0
p[4,1,0,10] | 0
p[4,1,0,11] | 0
p[4,1,0,12] | 0
p[4,1,0,13] | 0
p[4,1,0,14] | 0
p[4,1,0,15] | 0
p[4,1,0,16] | 0
p[4,1,0,17] | 0
p[4,1,0,18] | 0
p[4,1,0,19] | 0
p[4,1,0,20] | 0
p[4,1,0,21] | 0
p[4,1,0,22] | 0
p[4,1,0,23] | 0
p[4,1,0,24] | 0
p[4,1,0,25] | 0
p[4,1,0,26] | 0
p[4,1,0,27] | 0
p[4,1,0,28] | 0
p[4,1,0,29] | 0
p[4,1,0,30] | 0
p[4,1,0,31] | 0
p[4,1,0,32] | 0
p[4,1,0,33] | 0
p[4,1,0,34] | 0
p[4,1,0,35] | 0
p[4,1,0,36] | 0
p[4,1,0,37] | 0
p[4,1,0,38] | 0
p[4,1,0,39] | 0
p[4,1,0,40] | 0
p[4,1,0,41] | 0
p[4,1,0,42] | 0
p[4,1,0,43] | 0
p[4,1,0,44] | 0
p[4,1,0,45] | 0
p[4,1,0,46] | 0
p[4,1,0,47] | 0
p[4,1,0,48] | 0
p[4,1,0,49] | 0
p[4,1,0,50] | 0
p[4,1,0,51] | 0
p[4,1,0,52] | 0
p[4,1,0,53] | 0
p[4,1,0,54] | 0
p[4,1,0,55] | 0
p[4,1,0,56] | 0
p[4,1,0,57] | 0
p[4,1,0,58] | 0
p[4,1,0,59] | 0
p[4,1,0,60] | 0
p[4,1,0,61] | 0
p[4,1,0,62] | 0
p[4,1,0,63] | 0
p[4,1,0,64] | 0
p[4,1,0,65] | 0
p[4,1,0,66] | 0
p[4,1,0,67] | 0
p[4,1,0,68] | 0
p[4,1,0,69] | 0
p[4,1,0,70] | 0
p[4,1,0,71] | 0
p[4,1,0,72] | 0
p[4,1,0,73] | 0
p[4,1,0,74] | 0
p[4,1,0,75] | 0
p[4,1,0,76] | 0
p[4,1,0,77] | 0
p[4,1,0,78] | 0
p[4,1,0,79] | 0
p[4,1,0,80] | 0
p[4,1,0,81] | 0
p[4,1,0,82] | 0
p[4,1,0,83] | 0
p[4,1,0,84] | 0
p[4,1,0,85] | 0
p[4,1,0,86] | 0
p[4,1,0,87] | 0
p[4,1,0,88] | 0
p[4,1,0,89] | 0
p[4,1,0,90] | 0
p[4,1,0,91] | 0
p[4,1,0,92] | 0
p[4,1,0,93] | 0
p[4,1,0,94] | 0
p[4,1,0,95] | 0
p[4,1,0,96] | 0
p[4,1,0,97] | 0
p[4,1,0,98] | 0
p[4,1,0,99] | 0
p[4,1,0,100] | 0
p[4,1,0,101] | 0
p[4,1,0,102] | 0
p[4,1,0,103] | 0
p[4,1,0,104] | 0
p[4,1,0,105] | 0
p[4,1,0,106] | 0
p[4,1,0,107] | 0
p[4,1,0,108] | 0
p[4,1,0,109] | 0
p[4,1,0,110] | 0
p[4,1,0,111] | 0
p[4,1,0,112] | 0
p[4,1,0,113] | 0
p[4,1,0,114] | 0
p[4,1,0,115] | 0
p[4,1,0,116] | 0
p[4,1,0,117] | 0
p[4,1,0,118] | 0
p[4,1,0,119] | 0
p[4,1,0,120] | 0
p[4,1,0,121] | 0
p[4,1,0,122] | 0
p[4,1,0,123] | 0
p[4,1,0,124] | 0
p[4,1,0,125] | 0
p[4,1,0,126] | 0
p[4,1,0,127] | 0
p[4,1,0,128] | 0
p[4,1,0,129] | 0
p[4,1,0,130] | 0
p[4,1,0,131] | 0
p[4,1,0,132] | 0
p[4,1,0,133] | 0
p[4,1,0,134] | 0
p[4,1,0,135] | 0
p[4,1,0,136] | 0
p[4,1,0,137] | 0
p[4,1,0,138] | 0
p[4,1,0,139] | 0
p[4,1,0,140] | 0
p[4,1,0,141] | 0
p[4,1,0,142] | 0
p[4,1,0,143] | 0
p[4,1,0,144] | 0
p[4,1,0,145] | 0
p[4,1,0,146] | 0
p[4,1,0,147] | 0
p[4,1,0,148] | 0
p[4,1,0,149] | 0
p[4,1,0,150] | 0
p[4,1,0,151] | 0
p[4,1,0,152] | 0
p[4,1,0,153] | 0
p[4,1,0,154] | 0
p[4,1,0,155] | 0
p[4,1,0,156] | 0
p[4,1,0,157] | 0
p[4,1,0,158] | 0
p[4,1,0,159] | 0
p[4,1,0,160] | 0
p[4,1,0,161] | 0
p[4,1,0,162] | 0
p[4,1,0,163] | 0
p[4,1,0,164] | 0
p[4,1,0,165] | 0
p[4,1,0,166] | 0
p[4,1,0,167] | 0
p[4,1,1,0] | 0
p[4,1,1,1] | 0
p[4,1,1,2] | 0
p[4,1,1,3] | 0
p[4,1,1,4] | 0
p[4,1,1,5] | 0
p[4,1,1,6] | 0
p[4,1,1,7] | 0
p[4,1,1,8] | 0
p[4,1,1,9] | 0
p[4,1,1,10] | 0
p[4,1,1,11] | 0
p[4,1,1,12] | 0
p[4,1,1,13] | 0
p[4,1,1,14] | 0
p[4,1,1,15] | 0
p[4,1,1,16] | 0
p[4,1,1,17] | 0
p[4,1,1,18] | 0
p[4,1,1,19] | 0
p[4,1,1,20] | 0
p[4,1,1,21] | 0
p[4,1,1,22] | 0
p[4,1,1,23] | 0
p[4,1,1,24] | 0
p[4,1,1,25] | 0
p[4,1,1,26] | 0
p[4,1,1,27] | 0
p[4,1,1,28] | 0
p[4,1,1,29] | 0
p[4,1,1,30] | 0
p[4,1,1,31] | 0
p[4,1,1,32] | 0
p[4,1,1,33] | 0
p[4,1,1,34] | 0
p[4,1,1,35] | 0
p[4,1,1,36] | 0
p[4,1,1,37] | 0
p[4,1,1,38] | 0
p[4,1,1,39] | 0
p[4,1,1,40] | 0
p[4,1,1,41] | 0
p[4,1,1,42] | 0
p[4,1,1,43] | 0
p[4,1,1,44] | 0
p[4,1,1,45] | 0
p[4,1,1,46] | 0
p[4,1,1,47] | 0
p[4,1,1,48] | 0
p[4,1,1,49] | 0
p[4,1,1,50] | 0
p[4,1,1,51] | 0
p[4,1,1,52] | 0
p[4,1,1,53] | 0
p[4,1,1,54] | 0
p[4,1,1,55] | 0
p[4,1,1,56] | 0
p[4,1,1,57] | 0
p[4,1,1,58] | 0
p[4,1,1,59] | 0
p[4,1,1,60] | 0
p[4,1,1,61] | 0
p[4,1,1,62] | 0
p[4,1,1,63] | 0
p[4,1,1,64] | 0
p[4,1,1,65] | 0
p[4,1,1,66] | 0
p[4,1,1,67] | 0
p[4,1,1,68] | 0
p[4,1,1,69] | 0
p[4,1,1,70] | 0
p[4,1,1,71] | 0
p[4,1,1,72] | 0
p[4,1,1,73] | 0
p[4,1,1,74] | 0
p[4,1,1,75] | 0
p[4,1,1,76] | 0
p[4,1,1,77] | 0
p[4,1,1,78] | 0
p[4,1,1,79] | 0
p[4,1,1,80] | 0
p[4,1,1,81] | 0
p[4,1,1,82] | 0
p[4,1,1,83] | 0
p[4,1,1,84] | 0
p[4,1,1,85] | 0
p[4,1,1,86] | 0
p[4,1,1,87] | 0
p[4,1,1,88] | 0
p[4,1,1,89] | 0
p[4,1,1,90] | 0
p[4,1,1,91] | 0
p[4,1,1,92] | 0
p[4,1,1,93] | 0
p[4,1,1,94] | 0
p[4,1,1,95] | 0
p[4,1,1,96] | 0
p[4,1,1,97] | 0
p[4,1,1,98] | 0
p[4,1,1,99] | 0
p[4,1,1,100] | 0
p[4,1,1,101] | 0
p[4,1,1,102] | 0
p[4,1,1,103] | 0
p[4,1,1,104] | 0
p[4,1,1,105] | 0
p[4,1,1,106] | 0
p[4,1,1,107] | 0
p[4,1,1,108] | 0
p[4,1,1,109] | 0
p[4,1,1,110] | 0
p[4,1,1,111] | 0
p[4,1,1,112] | 0
p[4,1,1,113] | 0
p[4,1,1,114] | 0
p[4,1,1,115] | 0
p[4,1,1,116] | 0
p[4,1,1,117] | 0
p[4,1,1,118] | 0
p[4,1,1,119] | 0
p[4,1,1,120] | 0
p[4,1,1,121] | 0
p[4,1,1,122] | 0
p[4,1,1,123] | 0
p[4,1,1,124] | 0
p[4,1,1,125] | 0
p[4,1,1,126] | 0
p[4,1,1,127] | 0
p[4,1,1,128] | 0
p[4,1,1,129] | 0
p[4,1,1,130] | 0
p[4,1,1,131] | 0
p[4,1,1,132] | 0
p[4,1,1,133] | 0
p[4,1,1,134] | 0
p[4,1,1,135] | 0
p[4,1,1,136] | 0
p[4,1,1,137] | 0
p[4,1,1,138] | 0
p[4,1,1,139] | 0
p[4,1,1,140] | 0
p[4,1,1,141] | 0
p[4,1,1,142] | 0
p[4,1,1,143] | 0
p[4,1,1,144] | 0
p[4,1,1,145] | 0
p[4,1,1,146] | 0
p[4,1,1,147] | 0
p[4,1,1,148] | 0
p[4,1,1,149] | 0
p[4,1,1,150] | 0
p[4,1,1,151] | 0
p[4,1,1,152] | 0
p[4,1,1,153] | 0
p[4,1,1,154] | 0
p[4,1,1,155] | 0
p[4,1,1,156] | 0
p[4,1,1,157] | 0
p[4,1,1,158] | 0
p[4,1,1,159] | 0
p[4,1,1,160] | 0
p[4,1,1,161] | 0
p[4,1,1,162] | 0
p[4,1,1,163] | 0
p[4,1,1,164] | 0
p[4,1,1,165] | 0
p[4,1,1,166] | 0
p[4,1,1,167] | 0
p[4,2,0,0] | 0
p[4,2,0,1] | 0
p[4,2,0,2] | 0
p[4,2,0,3] | 0
p[4,2,0,4] | 0
p[4,2,0,5] | 0
p[4,2,0,6] | 0
p[4,2,0,7] | 0
p[4,2,0,8] | 0
p[4,2,0,9] | 0
p[4,2,0,10] | 0
p[4,2,0,11] | 0
p[4,2,0,12] | 0
p[4,2,0,13] | 0
p[4,2,0,14] | 0
p[4,2,0,15] | 0
p[4,2,0,16] | 0
p[4,2,0,17] | 0
p[4,2,0,18] | 0
p[4,2,0,19] | 0
p[4,2,0,20] | 0
p[4,2,0,21] | 0
p[4,2,0,22] | 0
p[4,2,0,23] | 0
p[4,2,0,24] | 0
p[4,2,0,25] | 0
p[4,2,0,26] | 0
p[4,2,0,27] | 0
p[4,2,0,28] | 0
p[4,2,0,29] | 0
p[4,2,0,30] | 0
p[4,2,0,31] | 0
p[4,2,0,32] | 0
p[4,2,0,33] | 0
p[4,2,0,34] | 0
p[4,2,0,35] | 0
p[4,2,0,36] | 0
p[4,2,0,37] | 0
p[4,2,0,38] | 0
p[4,2,0,39] | 0
p[4,2,0,40] | 0
p[4,2,0,41] | 0
p[4,2,0,42] | 0
p[4,2,0,43] | 0
p[4,2,0,44] | 0
p[4,2,0,45] | 0
p[4,2,0,46] | 0
p[4,2,0,47] | 0
p[4,2,0,48] | 0
p[4,2,0,49] | 0
p[4,2,0,50] | 0
p[4,2,0,51] | 0
p[4,2,0,52] | 0
p[4,2,0,53] | 0
p[4,2,0,54] | 0
p[4,2,0,55] | 0
p[4,2,0,56] | 0
p[4,2,0,57] | 0
p[4,2,0,58] | 0
p[4,2,0,59] | 0
p[4,2,0,60] | 0
p[4,2,0,61] | 0
p[4,2,0,62] | 0
p[4,2,0,63] | 0
p[4,2,0,64] | 0
p[4,2,0,65] | 0
p[4,2,0,66] | 0
p[4,2,0,67] | 0
p[4,2,0,68] | 0
p[4,2,0,69] | 0
p[4,2,0,70] | 0
p[4,2,0,71] | 0
p[4,2,0,72] | 0
p[4,2,0,73] | 0
p[4,2,0,74] | 0
p[4,2,0,75] | 0
p[4,2,0,76] | 0
p[4,2,0,77] | 0
p[4,2,0,78] | 0
p[4,2,0,79] | 0
p[4,2,0,80] | 0
p[4,2,0,81] | 0
p[4,2,0,82] | 0
p[4,2,0,83] | 0
p[4,2,0,84] | 0
p[4,2,0,85] | 0
p[4,2,0,86] | 0
p[4,2,0,87] | 0
p[4,2,0,88] | 0
p[4,2,0,89] | 0
p[4,2,0,90] | 0
p[4,2,0,91] | 0
p[4,2,0,92] | 0
p[4,2,0,93] | 0
p[4,2,0,94] | 0
p[4,2,0,95] | 0
p[4,2,0,96] | 0
p[4,2,0,97] | 0
p[4,2,0,98] | 0
p[4,2,0,99] | 0
p[4,2,0,100] | 0
p[4,2,0,101] | 0
p[4,2,0,102] | 0
p[4,2,0,103] | 0
p[4,2,0,104] | 0
p[4,2,0,105] | 0
p[4,2,0,106] | 0
p[4,2,0,107] | 0
p[4,2,0,108] | 0
p[4,2,0,109] | 0
p[4,2,0,110] | 0
p[4,2,0,111] | 0
p[4,2,0,112] | 0
p[4,2,0,113] | 0
p[4,2,0,114] | 0
p[4,2,0,115] | 0
p[4,2,0,116] | 0
p[4,2,0,117] | 0
p[4,2,0,118] | 0
p[4,2,0,119] | 0
p[4,2,0,120] | 0
p[4,2,0,121] | 0
p[4,2,0,122] | 0
p[4,2,0,123] | 0
p[4,2,0,124] | 0
p[4,2,0,125] | 0
p[4,2,0,126] | 0
p[4,2,0,127] | 0
p[4,2,0,128] | 0
p[4,2,0,129] | 0
p[4,2,0,130] | 0
p[4,2,0,131] | 0
p[4,2,0,132] | 0
p[4,2,0,133] | 0
p[4,2,0,134] | 0
p[4,2,0,135] | 0
p[4,2,0,136] | 0
p[4,2,0,137] | 0
p[4,2,0,138] | 0
p[4,2,0,139] | 0
p[4,2,0,140] | 0
p[4,2,0,141] | 0
p[4,2,0,142] | 0
p[4,2,0,143] | 0
p[4,2,0,144] | 0
p[4,2,0,145] | 0
p[4,2,0,146] | 0
p[4,2,0,147] | 0
p[4,2,0,148] | 0
p[4,2,0,149] | 0
p[4,2,0,150] | 0
p[4,2,0,151] | 0
p[4,2,0,152] | 0
p[4,2,0,153] | 0
p[4,2,0,154] | 0
p[4,2,0,155] | 0
p[4,2,0,156] | 0
p[4,2,0,157] | 0
p[4,2,0,158] | 0
p[4,2,0,159] | 0
p[4,2,0,160] | 0
p[4,2,0,161] | 0
p[4,2,0,162] | 0
p[4,2,0,163] | 0
p[4,2,0,164] | 0
p[4,2,0,165] | 0
p[4,2,0,166] | 0
p[4,2,0,167] | 0
p[4,2,1,0] | 0
p[4,2,1,1] | 0
p[4,2,1,2] | 0
p[4,2,1,3] | 0
p[4,2,1,4] | 0
p[4,2,1,5] | 0
p[4,2,1,6] | 0
p[4,2,1,7] | 0
p[4,2,1,8] | 0
p[4,2,1,9] | 0
p[4,2,1,10] | 0
p[4,2,1,11] | 0
p[4,2,1,12] | 0
p[4,2,1,13] | 0
p[4,2,1,14] | 0
p[4,2,1,15] | 0
p[4,2,1,16] | 0
p[4,2,1,17] | 0
p[4,2,1,18] | 0
p[4,2,1,19] | 0
p[4,2,1,20] | 0
p[4,2,1,21] | 0
p[4,2,1,22] | 0
p[4,2,1,23] | 0
p[4,2,1,24] | 0
p[4,2,1,25] | 0
p[4,2,1,26] | 0
p[4,2,1,27] | 0
p[4,2,1,28] | 0
p[4,2,1,29] | 0
p[4,2,1,30] | 0
p[4,2,1,31] | 0
p[4,2,1,32] | 0
p[4,2,1,33] | 0
p[4,2,1,34] | 0
p[4,2,1,35] | 0
p[4,2,1,36] | 0
p[4,2,1,37] | 0
p[4,2,1,38] | 0
p[4,2,1,39] | 0
p[4,2,1,40] | 0
p[4,2,1,41] | 0
p[4,2,1,42] | 0
p[4,2,1,43] | 0
p[4,2,1,44] | 0
p[4,2,1,45] | 0
p[4,2,1,46] | 0
p[4,2,1,47] | 0
p[4,2,1,48] | 0
p[4,2,1,49] | 0
p[4,2,1,50] | 0
p[4,2,1,51] | 0
p[4,2,1,52] | 0
p[4,2,1,53] | 0
p[4,2,1,54] | 0
p[4,2,1,55] | 0
p[4,2,1,56] | 0
p[4,2,1,57] | 0
p[4,2,1,58] | 0
p[4,2,1,59] | 0
p[4,2,1,60] | 0
p[4,2,1,61] | 0
p[4,2,1,62] | 0
p[4,2,1,63] | 0
p[4,2,1,64] | 0
p[4,2,1,65] | 0
p[4,2,1,66] | 0
p[4,2,1,67] | 0
p[4,2,1,68] | 0
p[4,2,1,69] | 0
p[4,2,1,70] | 0
p[4,2,1,71] | 0
p[4,2,1,72] | 0
p[4,2,1,73] | 0
p[4,2,1,74] | 0
p[4,2,1,75] | 0
p[4,2,1,76] | 0
p[4,2,1,77] | 0
p[4,2,1,78] | 0
p[4,2,1,79] | 0
p[4,2,1,80] | 0
p[4,2,1,81] | 0
p[4,2,1,82] | 0
p[4,2,1,83] | 0
p[4,2,1,84] | 0
p[4,2,1,85] | 0
p[4,2,1,86] | 0
p[4,2,1,87] | 0
p[4,2,1,88] | 0
p[4,2,1,89] | 0
p[4,2,1,90] | 0
p[4,2,1,91] | 0
p[4,2,1,92] | 0
p[4,2,1,93] | 0
p[4,2,1,94] | 0
p[4,2,1,95] | 0
p[4,2,1,96] | 0
p[4,2,1,97] | 0
p[4,2,1,98] | 0
p[4,2,1,99] | 0
p[4,2,1,100] | 0
p[4,2,1,101] | 0
p[4,2,1,102] | 0
p[4,2,1,103] | 0
p[4,2,1,104] | 0
p[4,2,1,105] | 0
p[4,2,1,106] | 0
p[4,2,1,107] | 0
p[4,2,1,108] | 0
p[4,2,1,109] | 0
p[4,2,1,110] | 0
p[4,2,1,111] | 0
p[4,2,1,112] | 0
p[4,2,1,113] | 0
p[4,2,1,114] | 0
p[4,2,1,115] | 0
p[4,2,1,116] | 0
p[4,2,1,117] | 0
p[4,2,1,118] | 0
p[4,2,1,119] | 0
p[4,2,1,120] | 0
p[4,2,1,121] | 0
p[4,2,1,122] | 0
p[4,2,1,123] | 0
p[4,2,1,124] | 0
p[4,2,1,125] | 0
p[4,2,1,126] | 0
p[4,2,1,127] | 0
p[4,2,1,128] | 0
p[4,2,1,129] | 0
p[4,2,1,130] | 0
p[4,2,1,131] | 0
p[4,2,1,132] | 0
p[4,2,1,133] | 0
p[4,2,1,134] | 0
p[4,2,1,135] | 0
p[4,2,1,136] | 0
p[4,2,1,137] | 0
p[4,2,1,138] | 0
p[4,2,1,139] | 0
p[4,2,1,140] | 0
p[4,2,1,141] | 0
p[4,2,1,142] | 0
p[4,2,1,143] | 0
p[4,2,1,144] | 0
p[4,2,1,145] | 0
p[4,2,1,146] | 0
p[4,2,1,147] | 0
p[4,2,1,148] | 0
p[4,2,1,149] | 0
p[4,2,1,150] | 0
p[4,2,1,151] | 0
p[4,2,1,152] | 0
p[4,2,1,153] | 0
p[4,2,1,154] | 0
p[4,2,1,155] | 0
p[4,2,1,156] | 0
p[4,2,1,157] | 0
p[4,2,1,158] | 0
p[4,2,1,159] | 0
p[4,2,1,160] | 0
p[4,2,1,161] | 0
p[4,2,1,162] | 0
p[4,2,1,163] | 0
p[4,2,1,164] | 0
p[4,2,1,165] | 0
p[4,2,1,166] | 0
p[4,2,1,167] | 0
p[5,0,0,0] | -0.17943
p[5,0,0,1] | -0.098636
p[5,0,0,2] | -0.11181
p[5,0,0,3] | -0.089788
p[5,0,0,4] | -0.084107
p[5,0,0,5] | -0.11669
p[5,0,0,6] | -0.20757
p[5,0,0,7] | -0.23461
p[5,0,0,8] | -0.36107
p[5,0,0,9] | -0.32312
p[5,0,0,10] | -0.2609
p[5,0,0,11] | -0.15036
p[5,0,0,12] | -0.10648
p[5,0,0,13] | -0.099635
p[5,0,0,14] | -0.083721
p[5,0,0,15] | -0.086923
p[5,0,0,16] | -0.11032
p[5,0,0,17] | -0.13744
p[5,0,0,18] | -0.28884
p[5,0,0,19] | -0.39805
p[5,0,0,20] | -0.41906
p[5,0,0,21] | -0.34189
p[5,0,0,22] | -0.25705
p[5,0,0,23] | -0.19553
p[5,0,0,24] | -0.20098
p[5,0,0,25] | -0.17431
p[5,0,0,26] | -0.1279
p[5,0,0,27] | -0.072606
p[5,0,0,28] | -0.052531
p[5,0,0,29] | -0.082514
p[5,0,0,30] | -0.1448
p[5,0,0,31] | -0.24342
p[5,0,0,32] | -0.34799
p[5,0,0,33] | -0.29419
p[5,0,0,34] | -0.21387
p[5,0,0,35] | -0.0918
p[5,0,0,36] | -0.024936
p[5,0,0,37] | -0.025038
p[5,0,0,38] | -0.034292
p[5,0,0,39] | -0.033207
p[5,0,0,40] | -0.03717
p[5,0,0,41] | -0.059842
p[5,0,0,42] | -0.211
p[5,0,0,43] | -0.37728
p[5,0,0,44] | -0.38304
p[5,0,0,45] | -0.37074
p[5,0,0,46] | -0.29303
p[5,0,0,47] | -0.17657
p[5,0,0,48] | -0.16992
p[5,0,0,49] | -0.14496
p[5,0,0,50] | -0.091985
p[5,0,0,51] | -0.034415
p[5,0,0,52] | -0.037891
p[5,0,0,53] | -0.068788
p[5,0,0,54] | -0.1457
p[5,0,0,55] | -0.22816
p[5,0,0,56] | -0.38108
p[5,0,0,57] | -0.37187
p[5,0,0,58] | -0.29124
p[5,0,0,59] | -0.15293
p[5,0,0,60] | -0.095245
p[5,0,0,61] | -0.10383
p[5,0,0,62] | -0.091374
p[5,0,0,63] | -0.076462
p[5,0,0,64] | -0.09006
p[5,0,0,65] | -0.084962
p[5,0,0,66] | -0.21449
p[5,0,0,67] | -0.31635
p[5,0,0,68] | -0.37672
p[5,0,0,69] | -0.30272
p[5,0,0,70] | -0.15779
p[5,0,0,71] | -0.13459
p[5,0,0,72] | -0.097203
p[5,0,0,73] | -0.064449
p[5,0,0,74] | -0.044319
p[5,0,0,75] | -0.021345
p[5,0,0,76] | -0.024773
p[5,0,0,77] | -0.055045
p[5,0,0,78] | -0.13836
p[5,0,0,79] | -0.22817
p[5,0,0,80] | -0.30647
p[5,0,0,81] | -0.30749
p[5,0,0,82] | -0.14987
p[5,0,0,83] | -0.078669
p[5,0,0,84] | -0.057807
p[5,0,0,85] | -0.058603
p[5,0,0,86] | -0.051438
p[5,0,0,87] | -0.010262
p[5,0,0,88] | -0.0093454
p[5,0,0,89] | -0.016738
p[5,0,0,90] | -0.15695
p[5,0,0,91] | -0.31174
p[5,0,0,92] | -0.33001
p[5,0,0,93] | -0.24097
p[5,0,0,94] | -0.14994
p[5,0,0,95] | -0.11903
p[5,0,0,96] | -0.082565
p[5,0,0,97] | -0.050486
p[5,0,0,98] | -0.024435
p[5,0,0,99] | -0.0082776
p[5,0,0,100] | -0.011654
p[5,0,0,101] | -0.041319
p[5,0,0,102] | -0.12236
p[5,0,0,103] | -0.20488
p[5,0,0,104] | -0.31696
p[5,0,0,105] | -0.27855
p[5,0,0,106] | -0.18974
p[5,0,0,107] | -0.069406
p[5,0,0,108] | -0.050279
p[5,0,0,109] | -0.052354
p[5,0,0,110] | -0.03976
p[5,0,0,111] | -0.050758
p[5,0,0,112] | -0.061088
p[5,0,0,113] | -0.080506
p[5,0,0,114] | -0.22784
p[5,0,0,115] | -0.34265
p[5,0,0,116] | -0.37652
p[5,0,0,117] | -0.30681
p[5,0,0,118] | -0.24114
p[5,0,0,119] | -0.19602
p[5,0,0,120] | 0.018687
p[5,0,0,121] | 0.066477
p[5,0,0,122] | 0.087411
p[5,0,0,123] | 0.098631
p[5,0,0,124] | 0.097588
p[5,0,0,125] | 0.073863
p[5,0,0,126] | -0.028197
p[5,0,0,127] | -0.15135
p[5,0,0,128] | -0.16961
p[5,0,0,129] | -0.13022
p[5,0,0,130] | -0.080607
p[5,0,0,131] | -0.00068943
p[5,0,0,132] | 0.043983
p[5,0,0,133] | 0.058257
p[5,0,0,134] | 0.11143
p[5,0,0,135] | 0.1206
p[5,0,0,136] | 0.091069
p[5,0,0,137] | 0.039664
p[5,0,0,138] | -0.075521
p[5,0,0,139] | -0.13102
p[5,0,0,140] | -0.16809
p[5,0,0,141] | -0.17219
p[5,0,0,142] | -0.14317
p[5,0,0,143] | -0.027338
p[5,0,0,144] | -0.15128
p[5,0,0,145] | -0.094
p[5,0,0,146] | -0.018907
p[5,0,0,147] | 0.035022
p[5,0,0,148] | 0.061471
p[5,0,0,149] | 0.061025
p[5,0,0,150] | 0.049179
p[5,0,0,151] | 0.011391
p[5,0,0,152] | -0.0616
p[5,0,0,153] | -0.043869
p[5,0,0,154] | 0.047463
p[5,0,0,155] | 0.14259
p[5,0,0,156] | 0.17553
p[5,0,0,157] | 0.18782
p[5,0,0,158] | 0.19353
p[5,0,0,159] | 0.20426
p[5,0,0,160] | 0.18945
p[5,0,0,161] | 0.11231
p[5,0,0,162] | -0.048862
p[5,0,0,163] | -0.12412
p[5,0,0,164] | -0.14298
p[5,0,0,165] | -0.1608
p[5,0,0,166] | -0.15673
p[5,0,0,167] | -0.084791
p[5,0,1,0] | -0.32593
p[5,0,1,1] | -0.30948
p[5,0,1,2] | -0.26343
p[5,0,1,3] | -0.21233
p[5,0,1,4] | -0.20511
p[5,0,1,5] | -0.26557
p[5,0,1,6] | -0.30693
p[5,0,1,7] | -0.47001
p[5,0,1,8] | -0.58378
p[5,0,1,9] | -0.53176
p[5,0,1,10] | -0.41429
p[5,0,1,11] | -0.32684
p[5,0,1,12] | -0.27263
p[5,0,1,13] | -0.29717
p[5,0,1,14] | -0.25111
p[5,0,1,15] | -0.20131
p[5,0,1,16] | -0.19674
p[5,0,1,17] | -0.19673
p[5,0,1,18] | -0.29113
p[5,0,1,19] | -0.43035
p[5,0,1,20] | -0.42282
p[5,0,1,21] | -0.37751
p[5,0,1,22] | -0.2974
p[5,0,1,23] | -0.18572
p[5,0,1,24] | -0.1855
p[5,0,1,25] | -0.19958
p[5,0,1,26] | -0.21298
p[5,0,1,27] | -0.21379
p[5,0,1,28] | -0.20563
p[5,0,1,29] | -0.21657
p[5,0,1,30] | -0.35077
p[5,0,1,31] | -0.51184
p[5,0,1,32] | -0.64337
p[5,0,1,33] | -0.66509
p[5,0,1,34] | -0.59764
p[5,0,1,35] | -0.50228
p[5,0,1,36] | -0.45537
p[5,0,1,37] | -0.45299
p[5,0,1,38] | -0.43848
p[5,0,1,39] | -0.39796
p[5,0,1,40] | -0.40231
p[5,0,1,41] | -0.39564
p[5,0,1,42] | -0.48988
p[5,0,1,43] | -0.63404
p[5,0,1,44] | -0.6044
p[5,0,1,45] | -0.53957
p[5,0,1,46] | -0.46563
p[5,0,1,47] | -0.30029
p[5,0,1,48] | -0.20578
p[5,0,1,49] | -0.19996
p[5,0,1,50] | -0.20021
p[5,0,1,51] | -0.20426
p[5,0,1,52] | -0.20933
p[5,0,1,53] | -0.21676
p[5,0,1,54] | -0.31564
p[5,0,1,55] | -0.47484
p[5,0,1,56] | -0.62032
p[5,0,1,57] | -0.68656
p[5,0,1,58] | -0.60859
p[5,0,1,59] | -0.51578
p[5,0,1,60] | -0.47778
p[5,0,1,61] | -0.49771
p[5,0,1,62] | -0.49053
p[5,0,1,63] | -0.48067
p[5,0,1,64] | -0.5134
p[5,0,1,65] | -0.55091
p[5,0,1,66] | -0.64322
p[5,0,1,67] | -0.79289
p[5,0,1,68] | -0.77114
p[5,0,1,69] | -0.6972
p[5,0,1,70] | -0.52705
p[5,0,1,71] | -0.42757
p[5,0,1,72] | -0.1946
p[5,0,1,73] | -0.22
p[5,0,1,74] | -0.24525
p[5,0,1,75] | -0.25208
p[5,0,1,76] | -0.25174
p[5,0,1,77] | -0.23865
p[5,0,1,78] | -0.36118
p[5,0,1,79] | -0.48738
p[5,0,1,80] | -0.6197
p[5,0,1,81] | -0.67009
p[5,0,1,82] | -0.58536
p[5,0,1,83] | -0.4808
p[5,0,1,84] | -0.42946
p[5,0,1,85] | -0.42406
p[5,0,1,86] | -0.4596
p[5,0,1,87] | -0.43886
p[5,0,1,88] | -0.47204
p[5,0,1,89] | -0.50736
p[5,0,1,90] | -0.60508
p[5,0,1,91] | -0.755
p[5,0,1,92] | -0.73933
p[5,0,1,93] | -0.68185
p[5,0,1,94] | -0.59606
p[5,0,1,95] | -0.45969
p[5,0,1,96] | -0.38338
p[5,0,1,97] | -0.36486
p[5,0,1,98] | -0.34352
p[5,0,1,99] | -0.34089
p[5,0,1,100] | -0.34292
p[5,0,1,101] | -0.39562
p[5,0,1,102] | -0.5048
p[5,0,1,103] | -0.70142
p[5,0,1,104] | -0.83477
p[5,0,1,105] | -0.84895
p[5,0,1,106] | -0.72055
p[5,0,1,107] | -0.69119
p[5,0,1,108] | -0.60001
p[5,0,1,109] | -0.5929
p[5,0,1,110] | -0.57477
p[5,0,1,111] | -0.5416
p[5,0,1,112] | -0.57511
p[5,0,1,113] | -0.59399
p[5,0,1,114] | -0.57416
p[5,0,1,115] | -0.73154
p[5,0,1,116] | -0.82779
p[5,0,1,117] | -0.80804
p[5,0,1,118] | -0.68611
p[5,0,1,119] | -0.51583
p[5,0,1,120] | -0.29899
p[5,0,1,121] | -0.28798
p[5,0,1,122] | -0.26311
p[5,0,1,123] | -0.22071
p[5,0,1,124] | -0.20891
p[5,0,1,125] | -0.23635
p[5,0,1,126] | -0.27208
p[5,0,1,127] | -0.38358
p[5,0,1,128] | -0.44902
p[5,0,1,129] | -0.37025
p[5,0,1,130] | -0.30605
p[5,0,1,131] | -0.19672
p[5,0,1,132] | -0.17266
p[5,0,1,133] | -0.15958
p[5,0,1,134] | -0.14964
p[5,0,1,135] | -0.089934
p[5,0,1,136] | -0.093074
p[5,0,1,137] | -0.098385
p[5,0,1,138] | -0.19556
p[5,0,1,139] | -0.32334
p[5,0,1,140] | -0.40138
p[5,0,1,141] | -0.38374
p[5,0,1,142] | -0.37065
p[5,0,1,143] | -0.32752
p[5,0,1,144] | -0.32936
p[5,0,1,145] | -0.3186
p[5,0,1,146] | -0.26063
p[5,0,1,147] | -0.24895
p[5,0,1,148] | -0.23829
p[5,0,1,149] | -0.22559
p[5,0,1,150] | -0.23558
p[5,0,1,151] | -0.28804
p[5,0,1,152] | -0.31184
p[5,0,1,153] | -0.26267
p[5,0,1,154] | -0.19588
p[5,0,1,155] | -0.13491
p[5,0,1,156] | -0.1042
p[5,0,1,157] | -0.090925
p[5,0,1,158] | -0.085244
p[5,0,1,159] | -0.061821
p[5,0,1,160] | -0.086116
p[5,0,1,161] | -0.097706
p[5,0,1,162] | -0.21554
p[5,0,1,163] | -0.4003
p[5,0,1,164] | -0.5282
p[5,0,1,165] | -0.53459
p[5,0,1,166] | -0.47683
p[5,0,1,167] | -0.41678
p[5,1,0,0] | 0
p[5,1,0,1] | 0
p[5,1,0,2] | 0
p[5,1,0,3] | 0
p[5,1,0,4] | 0
p[5,1,0,5] | 0
p[5,1,0,6] | 0
p[5,1,0,7] | 0
p[5,1,0,8] | 0
p[5,1,0,9] | 0
p[5,1,0,10] | 0
p[5,1,0,11] | 0
p[5,1,0,12] | 0
p[5,1,0,13] | 0
p[5,1,0,14] | 0
p[5,1,0,15] | 0
p[5,1,0,16] | 0
p[5,1,0,17] | 0
p[5,1,0,18] | 0
p[5,1,0,19] | 0
p[5,1,0,20] | 0
p[5,1,0,21] | 0
p[5,1,0,22] | 0
p[5,1,0,23] | 0
p[5,1,0,24] | 0
p[5,1,0,25] | 0
p[5,1,0,26] | 0
p[5,1,0,27] | 0
p[5,1,0,28] | 0
p[5,1,0,29] | 0
p[5,1,0,30] | 0
p[5,1,0,31] | 0
p[5,1,0,32] | 0
p[5,1,0,33] | 0
p[5,1,0,34] | 0
p[5,1,0,35] | 0
p[5,1,0,36] | 0
p[5,1,0,37] | 0
p[5,1,0,38] | 0
p[5,1,0,39] | 0
p[5,1,0,40] | 0
p[5,1,0,41] | 0
p[5,1,0,42] | 0
p[5,1,0,43] | 0
p[5,1,0,44] | 0
p[5,1,0,45] | 0
p[5,1,0,46] | 0
p[5,1,0,47] | 0
p[5,1,0,48] | 0
p[5,1,0,49] | 0
p[5,1,0,50] | 0
p[5,1,0,51] | 0
p[5,1,0,52] | 0
p[5,1,0,53] | 0
p[5,1,0,54] | 0
p[5,1,0,55] | 0
p[5,1,0,56] | 0
p[5,1,0,57] | 0
p[5,1,0,58] | 0
p[5,1,0,59] | 0
p[5,1,0,60] | 0
p[5,1,0,61] | 0
p[5,1,0,62] | 0
p[5,1,0,63] | 0
p[5,1,0,64] | 0
p[5,1,0,65] | 0
p[5,1,0,66] | 0
p[5,1,0,67] | 0
p[5,1,0,68] | 0
p[5,1,0,69] | 0
p[5,1,0,70] | 0
p[5,1,0,71] | 0
p[5,1,0,72] | 0
p[5,1,0,73] | 0
p[5,1,0,74] | 0
p[5,1,0,75] | 0
p[5,1,0,76] | 0
p[5,1,0,77] | 0
p[5,1,0,78] | 0
p[5,1,0,79] | 0
p[5,1,0,80] | 0
p[5,1,0,81] | 0
p[5,1,0,82] | 0
p[5,1,0,83] | 0
p[5,1,0,84] | 0
p[5,1,0,85] | 0
p[5,1,0,86] | 0
p[5,1,0,87] | 0
p[5,1,0,88] | 0
p[5,1,0,89] | 0
p[5,1,0,90] | 0
p[5,1,0,91] | 0
p[5,1,0,92] | 0
p[5,1,0,93] | 0
p[5,1,0,94] | 0
p[5,1,0,95] | 0
p[5,1,0,96] | 0
p[5,1,0,97] | 0
p[5,1,0,98] | 0
p[5,1,0,99] | 0
p[5,1,0,100] | 0
p[5,1,0,101] | 0
p[5,1,0,102] | 0
p[5,1,0,103] | 0
p[5,1,0,104] | 0
p[5,1,0,105] | 0
p[5,1,0,106] | 0
p[5,1,0,107] | 0
p[5,1,0,108] | 0
p[5,1,0,109] | 0
p[5,1,0,110] | 0
p[5,1,0,111] | 0
p[5,1,0,112] | 0
p[5,1,0,113] | 0
p[5,1,0,114] | 0
p[5,1,0,115] | 0
p[5,1,0,116] | 0
p[5,1,0,117] | 0
p[5,1,0,118] | 0
p[5,1,0,119] | 0
p[5,1,0,120] | 0
p[5,1,0,121] | 0
p[5,1,0,122] | 0
p[5,1,0,123] | 0
p[5,1,0,124] | 0
p[5,1,0,125] | 0
p[5,1,0,126] | 0
p[5,1,0,127] | 0
p[5,1,0,128] | 0
p[5,1,0,129] | 0
p[5,1,0,130] | 0
p[5,1,0,131] | 0
p[5,1,0,132] | 0
p[5,1,0,133] | 0
p[5,1,0,134] | 0
p[5,1,0,135] | 0
p[5,1,0,136] | 0
p[5,1,0,137] | 0
p[5,1,0,138] | 0
p[5,1,0,139] | 0
p[5,1,0,140] | 0
p[5,1,0,141] | 0
p[5,1,0,142] | 0
p[5,1,0,143] | 0
p[5,1,0,144] | 0
p[5,1,0,145] | 0
p[5,1,0,146] | 0
p[5,1,0,147] | 0
p[5,1,0,148] | 0
p[5,1,0,149] | 0
p[5,1,0,150] | 0
p[5,1,0,151] | 0
p[5,1,0,152] | 0
p[5,1,0,153] | 0
p[5,1,0,154] | 0
p[5,1,0,155] | 0
p[5,1,0,156] | 0
p[5,1,0,157] | 0
p[5,1,0,158] | 0
p[5,1,0,159] | 0
p[5,1,0,160] | 0
p[5,1,0,161] | 0
p[5,1,0,162] | 0
p[5,1,0,163] | 0
p[5,1,0,164] | 0
p[5,1,0,165] | 0
p[5,1,0,166] | 0
p[5,1,0,167] | 0
p[5,1,1,0] | 0
p[5,1,1,1] | 0
p[5,1,1,2] | 0
p[5,1,1,3] | 0
p[5,1,1,4] | 0
p[5,1,1,5] | 0
p[5,1,1,6] | 0
p[5,1,1,7] | 0
p[5,1,1,8] | 0
p[5,1,1,9] | 0
p[5,1,1,10] | 0
p[5,1,1,11] | 0
p[5,1,1,12] | 0
p[5,1,1,13] | 0
p[5,1,1,14] | 0
p[5,1,1,15] | 0
p[5,1,1,16] | 0
p[5,1,1,17] | 0
p[5,1,1,18] | 0
p[5,1,1,19] | 0
p[5,1,1,20] | 0
p[5,1,1,21] | 0
p[5,1,1,22] | 0
p[5,1,1,23] | 0
p[5,1,1,24] | 0
p[5,1,1,25] | 0
p[5,1,1,26] | 0
p[5,1,1,27] | 0
p[5,1,1,28] | 0
p[5,1,1,29] | 0
p[5,1,1,30] | 0
p[5,1,1,31] | 0
p[5,1,1,32] | 0
p[5,1,1,33] | 0
p[5,1,1,34] | 0
p[5,1,1,35] | 0
p[5,1,1,36] | 0
p[5,1,1,37] | 0
p[5,1,1,38] | 0
p[5,1,1,39] | 0
p[5,1,1,40] | 0
p[5,1,1,41] | 0
p[5,1,1,42] | 0
p[5,1,1,43] | 0
p[5,1,1,44] | 0
p[5,1,1,45] | 0
p[5,1,1,46] | 0
p[5,1,1,47] | 0
p[5,1,1,48] | 0
p[5,1,1,49] | 0
p[5,1,1,50] | 0
p[5,1,1,51] | 0
p[5,1,1,52] | 0
p[5,1,1,53] | 0
p[5,1,1,54] | 0
p[5,1,1,55] | 0
p[5,1,1,56] | 0
p[5,1,1,57] | 0
p[5,1,1,58] | 0
p[5,1,1,59] | 0
p[5,1,1,60] | 0
p[5,1,1,61] | 0
p[5,1,1,62] | 0
p[5,1,1,63] | 0
p[5,1,1,64] | 0
p[5,1,1,65] | 0
p[5,1,1,66] | 0
p[5,1,1,67] | 0
p[5,1,1,68] | 0
p[5,1,1,69] | 0
p[5,1,1,70] | 0
p[5,1,1,71] | 0
p[5,1,1,72] | 0
p[5,1,1,73] | 0
p[5,1,1,74] | 0
p[5,1,1,75] | 0
p[5,1,1,76] | 0
p[5,1,1,77] | 0
p[5,1,1,78] | 0
p[5,1,1,79] | 0
p[5,1,1,80] | 0
p[5,1,1,81] | 0
p[5,1,1,82] | 0
p[5,1,1,83] | 0
p[5,1,1,84] | 0
p[5,1,1,85] | 0
p[5,1,1,86] | 0
p[5,1,1,87] | 0
p[5,1,1,88] | 0
p[5,1,1,89] | 0
p[5,1,1,90] | 0
p[5,1,1,91] | 0
p[5,1,1,92] | 0
p[5,1,1,93] | 0
p[5,1,1,94] | 0
p[5,1,1,95] | 0
p[5,1,1,96] | 0
p[5,1,1,97] | 0
p[5,1,1,98] | 0
p[5,1,1,99] | 0
p[5,1,1,100] | 0
p[5,1,1,101] | 0
p[5,1,1,102] | 0
p[5,1,1,103] | 0
p[5,1,1,104] | 0
p[5,1,1,105] | 0
p[5,1,1,106] | 0
p[5,1,1,107] | 0
p[5,1,1,108] | 0
p[5,1,1,109] | 0
p[5,1,1,110] | 0
p[5,1,1,111] | 0
p[5,1,1,112] | 0
p[5,1,1,113] | 0
p[5,1,1,114] | 0
p[5,1,1,115] | 0
p[5,1,1,116] | 0
p[5,1,1,117] | 0
p[5,1,1,118] | 0
p[5,1,1,119] | 0
p[5,1,1,120] | 0
p[5,1,1,121] | 0
p[5,1,1,122] | 0
p[5,1,1,123] | 0
p[5,1,1,124] | 0
p[5,1,1,125] | 0
p[5,1,1,126] | 0
p[5,1,1,127] | 0
p[5,1,1,128] | 0
p[5,1,1,129] | 0
p[5,1,1,130] | 0
p[5,1,1,131] | 0
p[5,1,1,132] | 0
p[5,1,1,133] | 0
p[5,1,1,134] | 0
p[5,1,1,135] | 0
p[5,1,1,136] | 0
p[5,1,1,137] | 0
p[5,1,1,138] | 0
p[5,1,1,139] | 0
p[5,1,1,140] | 0
p[5,1,1,141] | 0
p[5,1,1,142] | 0
p[5,1,1,143] | 0
p[5,1,1,144] | 0
p[5,1,1,145] | 0
p[5,1,1,146] | 0
p[5,1,1,147] | 0
p[5,1,1,148] | 0
p[5,1,1,149] | 0
p[5,1,1,150] | 0
p[5,1,1,151] | 0
p[5,1,1,152] | 0
p[5,1,1,153] | 0
p[5,1,1,154] | 0
p[5,1,1,155] | 0
p[5,1,1,156] | 0
p[5,1,1,157] | 0
p[5,1,1,158] | 0
p[5,1,1,159] | 0
p[5,1,1,160] | 0
p[5,1,1,161] | 0
p[5,1,1,162] | 0
p[5,1,1,163] | 0
p[5,1,1,164] | 0
p[5,1,1,165] | 0
p[5,1,1,166] | 0
p[5,1,1,167] | 0
p[5,2,0,0] | -0.17943
p[5,2,0,1] | -0.098636
p[5,2,0,2] | -0.11181
p[5,2,0,3] | -0.089788
p[5,2,0,4] | -0.084107
p[5,2,0,5] | -0.11669
p[5,2,0,6] | -0.20757
p[5,2,0,7] | -0.23461
p[5,2,0,8] | -0.36107
p[5,2,0,9] | -0.32312
p[5,2,0,10] | -0.2609
p[5,2,0,11] | -0.15036
p[5,2,0,12] | -0.10648
p[5,2,0,13] | -0.099635
p[5,2,0,14] | -0.083721
p[5,2,0,15] | -0.086923
p[5,2,0,16] | -0.11032
p[5,2,0,17] | -0.13744
p[5,2,0,18] | -0.28884
p[5,2,0,19] | -0.39805
p[5,2,0,20] | -0.41906
p[5,2,0,21] | -0.34189
p[5,2,0,22] | -0.25705
p[5,2,0,23] | -0.19553
p[5,2,0,24] | -0.20098
p[5,2,0,25] | -0.17431
p[5,2,0,26] | -0.1279
p[5,2,0,27] | -0.072606
p[5,2,0,28] | -0.052531
p[5,2,0,29] | -0.082514
p[5,2,0,30] | -0.1448
p[5,2,0,31] | -0.24342
p[5,2,0,32] | -0.34799
p[5,2,0,33] | -0.29419
p[5,2,0,34] | -0.21387
p[5,2,0,35] | -0.0918
p[5,2,0,36] | -0.024936
p[5,2,0,37] | -0.025038
p[5,2,0,38] | -0.034292
p[5,2,0,39] | -0.033207
p[5,2,0,40] | -0.03717
p[5,2,0,41] | -0.059842
p[5,2,0,42] | -0.211
p[5,2,0,43] | -0.37728
p[5,2,0,44] | -0.38304
p[5,2,0,45] | -0.37074
p[5,2,0,46] | -0.29303
p[5,2,0,47] | -0.17657
p[5,2,0,48] | -0.16992
p[5,2,0,49] | -0.14496
p[5,2,0,50] | -0.091985
p[5,2,0,51] | -0.034415
p[5,2,0,52] | -0.037891
p[5,2,0,53] | -0.068788
p[5,2,0,54] | -0.1457
p[5,2,0,55] | -0.22816
p[5,2,0,56] | -0.38108
p[5,2,0,57] | -0.37187
p[5,2,0,58] | -0.29124
p[5,2,0,59] | -0.15293
p[5,2,0,60] | -0.095245
p[5,2,0,61] | -0.10383
p[5,2,0,62] | -0.091374
p[5,2,0,63] | -0.076462
p[5,2,0,64] | -0.09006
p[5,2,0,65] | -0.084962
p[5,2,0,66] | -0.21449
p[5,2,0,67] | -0.31635
p[5,2,0,68] | -0.37672
p[5,2,0,69] | -0.30272
p[5,2,0,70] | -0.15779
p[5,2,0,71] | -0.13459
p[5,2,0,72] | -0.097203
p[5,2,0,73] | -0.064449
p[5,2,0,74] | -0.044319
p[5,2,0,75] | -0.021345
p[5,2,0,76] | -0.024773
p[5,2,0,77] | -0.055045
p[5,2,0,78] | -0.13836
p[5,2,0,79] | -0.22817
p[5,2,0,80] | -0.30647
p[5,2,0,81] | -0.30749
p[5,2,0,82] | -0.14987
p[5,2,0,83] | -0.078669
p[5,2,0,84] | -0.057807
p[5,2,0,85] | -0.058603
p[5,2,0,86] | -0.051438
p[5,2,0,87] | -0.010262
p[5,2,0,88] | -0.0093454
p[5,2,0,89] | -0.016738
p[5,2,0,90] | -0.15695
p[5,2,0,91] | -0.31174
p[5,2,0,92] | -0.33001
p[5,2,0,93] | -0.24097
p[5,2,0,94] | -0.14994
p[5,2,0,95] | -0.11903
p[5,2,0,96] | -0.082565
p[5,2,0,97] | -0.050486
p[5,2,0,98] | -0.024435
p[5,2,0,99] | -0.0082776
p[5,2,0,100] | -0.011654
p[5,2,0,101] | -0.041319
p[5,2,0,102] | -0.12236
p[5,2,0,103] | -0.20488
p[5,2,0,104] | -0.31696
p[5,2,0,105] | -0.27855
p[5,2,0,106] | -0.18974
p[5,2,0,107] | -0.069406
p[5,2,0,108] | -0.050279
p[5,2,0,109] | -0.052354
p[5,2,0,110] | -0.03976
p[5,2,0,111] | -0.050758
p[5,2,0,112] | -0.061088
p[5,2,0,113] | -0.080506
p[5,2,0,114] | -0.22784
p[5,2,0,115] | -0.34265
p[5,2,0,116] | -0.37652
p[5,2,0,117] | -0.30681
p[5,2,0,118] | -0.24114
p[5,2,0,119] | -0.19602
p[5,2,0,120] | 0.018687
p[5,2,0,121] | 0.066477
p[5,2,0,122] | 0.087411
p[5,2,0,123] | 0.098631
p[5,2,0,124] | 0.097588
p[5,2,0,125] | 0.073863
p[5,2,0,126] | -0.028197
p[5,2,0,127] | -0.15135
p[5,2,0,128] | -0.16961
p[5,2,0,129] | -0.13022
p[5,2,0,130] | -0.080607
p[5,2,0,131] | -0.00068943
p[5,2,0,132] | 0.043983
p[5,2,0,133] | 0.058257
p[5,2,0,134] | 0.11143
p[5,2,0,135] | 0.1206
p[5,2,0,136] | 0.091069
p[5,2,0,137] | 0.039664
p[5,2,0,138] | -0.075521
p[5,2,0,139] | -0.13102
p[5,2,0,140] | -0.16809
p[5,2,0,141] | -0.17219
p[5,2,0,142] | -0.14317
p[5,2,0,143] | -0.027338
p[5,2,0,144] | -0.15128
p[5,2,0,145] | -0.094
p[5,2,0,146] | -0.018907
p[5,2,0,147] | 0.035022
p[5,2,0,148] | 0.061471
p[5,2,0,149] | 0.061025
p[5,2,0,150] | 0.049179
p[5,2,0,151] | 0.011391
p[5,2,0,152] | -0.0616
p[5,2,0,153] | -0.043869
p[5,2,0,154] | 0.047463
p[5,2,0,155] | 0.14259
p[5,2,0,156] | 0.17553
p[5,2,0,157] | 0.18782
p[5,2,0,158] | 0.19353
p[5,2,0,159] | 0.20426
p[5,2,0,160] | 0.18945
p[5,2,0,161] | 0.11231
p[5,2,0,162] | -0.048862
p[5,2,0,163] | -0.12412
p[5,2,0,164] | -0.14298
p[5,2,0,165] | -0.1608
p[5,2,0,166] | -0.15673
p[5,2,0,167] | -0.084791
p[5,2,1,0] | -0.32593
p[5,2,1,1] | -0.30948
p[5,2,1,2] | -0.26343
p[5,2,1,3] | -0.21233
p[5,2,1,4] | -0.20511
p[5,2,1,5] | -0.26557
p[5,2,1,6] | -0.30693
p[5,2,1,7] | -0.47001
p[5,2,1,8] | -0.58378
p[5,2,1,9] | -0.53176
p[5,2,1,10] | -0.41429
p[5,2,1,11] | -0.32684
p[5,2,1,12] | -0.27263
p[5,2,1,13] | -0.29717
p[5,2,1,14] | -0.25111
p[5,2,1,15] | -0.20131
p[5,2,1,16] | -0.19674
p[5,2,1,17] | -0.19673
p[5,2,1,18] | -0.29113
p[5,2,1,19] | -0.43035
p[5,2,1,20] | -0.42282
p[5,2,1,21] | -0.37751
p[5,2,1,22] | -0.2974
p[5,2,1,23] | -0.18572
p[5,2,1,24] | -0.1855
p[5,2,1,25] | -0.19958
p[5,2,1,26] | -0.21298
p[5,2,1,27] | -0.21379
p[5,2,1,28] | -0.20563
p[5,2,1,29] | -0.21657
p[5,2,1,30] | -0.35077
p[5,2,1,31] | -0.51184
p[5,2,1,32] | -0.64337
p[5,2,1,33] | -0.66509
p[5,2,1,34] | -0.59764
p[5,2,1,35] | -0.50228
p[5,2,1,36] | -0.45537
p[5,2,1,37] | -0.45299
p[5,2,1,38] | -0.43848
p[5,2,1,39] | -0.39796
p[5,2,1,40] | -0.40231
p[5,2,1,41] | -0.39564
p[5,2,1,42] | -0.48988
p[5,2,1,43] | -0.63404
p[5,2,1,44] | -0.6044
p[5,2,1,45] | -0.53957
p[5,2,1,46] | -0.46563
p[5,2,1,47] | -0.30029
p[5,2,1,48] | -0.20578
p[5,2,1,49] | -0.19996
p[5,2,1,50] | -0.20021
p[5,2,1,51] | -0.20426
p[5,2,1,52] | -0.20933
p[5,2,1,53] | -0.21676
p[5,2,1,54] | -0.31564
p[5,2,1,55] | -0.47484
p[5,2,1,56] | -0.62032
p[5,2,1,57] | -0.68656
p[5,2,1,58] | -0.60859
p[5,2,1,59] | -0.51578
p[5,2,1,60] | -0.47778
p[5,2,1,61] | -0.49771
p[5,2,1,62] | -0.49053
p[5,2,1,63] | -0.48067
p[5,2,1,64] | -0.5134
p[5,2,1,65] | -0.55091
p[5,2,1,66] | -0.64322
p[5,2,1,67] | -0.79289
p[5,2,1,68] | -0.77114
p[5,2,1,69] | -0.6972
p[5,2,1,70] | -0.52705
p[5,2,1,71] | -0.42757
p[5,2,1,72] | -0.1946
p[5,2,1,73] | -0.22
p[5,2,1,74] | -0.24525
p[5,2,1,75] | -0.25208
p[5,2,1,76] | -0.25174
p[5,2,1,77] | -0.23865
p[5,2,1,78] | -0.36118
p[5,2,1,79] | -0.48738
p[5,2,1,80] | -0.6197
p[5,2,1,81] | -0.67009
p[5,2,1,82] | -0.58536
p[5,2,1,83] | -0.4808
p[5,2,1,84] | -0.42946
p[5,2,1,85] | -0.42406
p[5,2,1,86] | -0.4596
p[5,2,1,87] | -0.43886
p[5,2,1,88] | -0.47204
p[5,2,1,89] | -0.50736
p[5,2,1,90] | -0.60508
p[5,2,1,91] | -0.755
p[5,2,1,92] | -0.73933
p[5,2,1,93] | -0.68185
p[5,2,1,94] | -0.59606
p[5,2,1,95] | -0.45969
p[5,2,1,96] | -0.38338
p[5,2,1,97] | -0.36486
p[5,2,1,98] | -0.34352
p[5,2,1,99] | -0.34089
p[5,2,1,100] | -0.34292
p[5,2,1,101] | -0.39562
p[5,2,1,102] | -0.5048
p[5,2,1,103] | -0.70142
p[5,2,1,104] | -0.83477
p[5,2,1,105] | -0.84895
p[5,2,1,106] | -0.72055
p[5,2,1,107] | -0.69119
p[5,2,1,108] | -0.60001
p[5,2,1,109] | -0.5929
p[5,2,1,110] | -0.57477
p[5,2,1,111] | -0.5416
p[5,2,1,112] | -0.57511
p[5,2,1,113] | -0.59399
p[5,2,1,114] | -0.57416
p[5,2,1,115] | -0.73154
p[5,2,1,116] | -0.82779
p[5,2,1,117] | -0.80804
p[5,2,1,118] | -0.68611
p[5,2,1,119] | -0.51583
p[5,2,1,120] | -0.29899
p[5,2,1,121] | -0.28798
p[5,2,1,122] | -0.26311
p[5,2,1,123] | -0.22071
p[5,2,1,124] | -0.20891
p[5,2,1,125] | -0.23635
p[5,2,1,126] | -0.27208
p[5,2,1,127] | -0.38358
p[5,2,1,128] | -0.44902
p[5,2,1,129] | -0.37025
p[5,2,1,130] | -0.30605
p[5,2,1,131] | -0.19672
p[5,2,1,132] | -0.17266
p[5,2,1,133] | -0.15958
p[5,2,1,134] | -0.14964
p[5,2,1,135] | -0.089934
p[5,2,1,136] | -0.093074
p[5,2,1,137] | -0.098385
p[5,2,1,138] | -0.19556
p[5,2,1,139] | -0.32334
p[5,2,1,140] | -0.40138
p[5,2,1,141] | -0.38374
p[5,2,1,142] | -0.37065
p[5,2,1,143] | -0.32752
p[5,2,1,144] | -0.32936
p[5,2,1,145] | -0.3186
p[5,2,1,146] | -0.26063
p[5,2,1,147] | -0.24895
p[5,2,1,148] | -0.23829
p[5,2,1,149] | -0.22559
p[5,2,1,150] | -0.23558
p[5,2,1,151] | -0.28804
p[5,2,1,152] | -0.31184
p[5,2,1,153] | -0.26267
p[5,2,1,154] | -0.19588
p[5,2,1,155] | -0.13491
p[5,2,1,156] | -0.1042
p[5,2,1,157] | -0.090925
p[5,2,1,158] | -0.085244
p[5,2,1,159] | -0.061821
p[5,2,1,160] | -0.086116
p[5,2,1,161] | -0.097706
p[5,2,1,162] | -0.21554
p[5,2,1,163] | -0.4003
p[5,2,1,164] | -0.5282
p[5,2,1,165] | -0.53459
p[5,2,1,166] | -0.47683
p[5,2,1,167] | -0.41678
p[6,0,0,0] | -0.66888
p[6,0,0,1] | -0.76513
p[6,0,0,2] | -0.68974
p[6,0,0,3] | -0.70179
p[6,0,0,4] | -0.71916
p[6,0,0,5] | -0.71214
p[6,0,0,6] | -0.73764
p[6,0,0,7] | -0.74702
p[6,0,0,8] | -0.67197
p[6,0,0,9] | -0.64276
p[6,0,0,10] | -0.48915
p[6,0,0,11] | -0.43963
p[6,0,0,12] | -0.43239
p[6,0,0,13] | -0.44301
p[6,0,0,14] | -0.47086
p[6,0,0,15] | -0.45373
p[6,0,0,16] | -0.43094
p[6,0,0,17] | -0.42929
p[6,0,0,18] | -0.41934
p[6,0,0,19] | -0.46913
p[6,0,0,20] | -0.54922
p[6,0,0,21] | -0.62926
p[6,0,0,22] | -0.61283
p[6,0,0,23] | -0.59414
p[6,0,0,24] | -0.59289
p[6,0,0,25] | -0.66839
p[6,0,0,26] | -0.74836
p[6,0,0,27] | -0.82425
p[6,0,0,28] | -0.87102
p[6,0,0,29] | -0.87329
p[6,0,0,30] | -0.88269
p[6,0,0,31] | -0.87373
p[6,0,0,32] | -0.84375
p[6,0,0,33] | -0.84925
p[6,0,0,34] | -0.74849
p[6,0,0,35] | -0.70996
p[6,0,0,36] | -0.73032
p[6,0,0,37] | -0.73235
p[6,0,0,38] | -0.73011
p[6,0,0,39] | -0.72841
p[6,0,0,40] | -0.73366
p[6,0,0,41] | -0.72878
p[6,0,0,42] | -0.72225
p[6,0,0,43] | -0.65347
p[6,0,0,44] | -0.75643
p[6,0,0,45] | -0.70392
p[6,0,0,46] | -0.65965
p[6,0,0,47] | -0.71172
p[6,0,0,48] | -0.7126
p[6,0,0,49] | -0.74151
p[6,0,0,50] | -0.79325
p[6,0,0,51] | -0.87433
p[6,0,0,52] | -0.87438
p[6,0,0,53] | -0.87363
p[6,0,0,54] | -0.86691
p[6,0,0,55] | -0.86748
p[6,0,0,56] | -0.73648
p[6,0,0,57] | -0.64972
p[6,0,0,58] | -0.55207
p[6,0,0,59] | -0.53823
p[6,0,0,60] | -0.55441
p[6,0,0,61] | -0.53555
p[6,0,0,62] | -0.52627
p[6,0,0,63] | -0.53836
p[6,0,0,64] | -0.57059
p[6,0,0,65] | -0.60649
p[6,0,0,66] | -0.6408
p[6,0,0,67] | -0.72673
p[6,0,0,68] | -0.7272
p[6,0,0,69] | -0.79962
p[6,0,0,70] | -0.87097
p[6,0,0,71] | -0.87111
p[6,0,0,72] | -0.87293
p[6,0,0,73] | -0.87373
p[6,0,0,74] | -0.86143
p[6,0,0,75] | -0.87479
p[6,0,0,76] | -0.8747
p[6,0,0,77] | -0.87397
p[6,0,0,78] | -0.87763
p[6,0,0,79] | -0.8308
p[6,0,0,80] | -0.84483
p[6,0,0,81] | -0.73049
p[6,0,0,82] | -0.76105
p[6,0,0,83] | -0.60421
p[6,0,0,84] | -0.61519
p[6,0,0,85] | -0.61095
p[6,0,0,86] | -0.62904
p[6,0,0,87] | -0.68539
p[6,0,0,88] | -0.71559
p[6,0,0,89] | -0.70711
p[6,0,0,90] | -0.70819
p[6,0,0,91] | -0.68834
p[6,0,0,92] | -0.77853
p[6,0,0,93] | -0.88372
p[6,0,0,94] | -0.89183
p[6,0,0,95] | -0.8724
p[6,0,0,96] | -0.87329
p[6,0,0,97] | -0.87408
p[6,0,0,98] | -0.87471
p[6,0,0,99] | -0.87511
p[6,0,0,100] | -0.87503
p[6,0,0,101] | -0.8743
p[6,0,0,102] | -0.87803
p[6,0,0,103] | -0.88243
p[6,0,0,104] | -0.78486
p[6,0,0,105] | -0.75532
p[6,0,0,106] | -0.66454
p[6,0,0,107] | -0.63462
p[6,0,0,108] | -0.63171
p[6,0,0,109] | -0.62224
p[6,0,0,110] | -0.63302
p[6,0,0,111] | -0.61135
p[6,0,0,112] | -0.58873
p[6,0,0,113] | -0.5798
p[6,0,0,114] | -0.57565
p[6,0,0,115] | -0.60507
p[6,0,0,116] | -0.64941
p[6,0,0,117] | -0.71554
p[6,0,0,118] | -0.68587
p[6,0,0,119] | -0.69151
p[6,0,0,120] | -0.83186
p[6,0,0,121] | -0.87757
p[6,0,0,122] | -0.87829
p[6,0,0,123] | -0.87826
p[6,0,0,124] | -0.87863
p[6,0,0,125] | -0.87783
p[6,0,0,126] | -0.84251
p[6,0,0,127] | -0.76171
p[6,0,0,128] | -0.72786
p[6,0,0,129] | -0.69759
p[6,0,0,130] | -0.55669
p[6,0,0,131] | -0.49948
p[6,0,0,132] | -0.52455
p[6,0,0,133] | -0.55086
p[6,0,0,134] | -0.62972
p[6,0,0,135] | -0.63473
p[6,0,0,136] | -0.62229
p[6,0,0,137] | -0.55477
p[6,0,0,138] | -0.55676
p[6,0,0,139] | -0.69371
p[6,0,0,140] | -0.73065
p[6,0,0,141] | -0.72945
p[6,0,0,142] | -0.73135
p[6,0,0,143] | -0.774
p[6,0,0,144] | -0.65087
p[6,0,0,145] | -0.6924
p[6,0,0,146] | -0.77408
p[6,0,0,147] | -0.84788
p[6,0,0,148] | -0.8774
p[6,0,0,149] | -0.87739
p[6,0,0,150] | -0.87698
p[6,0,0,151] | -0.87549
p[6,0,0,152] | -0.86566
p[6,0,0,153] | -0.83144
p[6,0,0,154] | -0.77956
p[6,0,0,155] | -0.73156
p[6,0,0,156] | -0.72264
p[6,0,0,157] | -0.72298
p[6,0,0,158] | -0.72314
p[6,0,0,159] | -0.72343
p[6,0,0,160] | -0.72303
p[6,0,0,161] | -0.69793
p[6,0,0,162] | -0.65251
p[6,0,0,163] | -0.69695
p[6,0,0,164] | -0.83685
p[6,0,0,165] | -0.80019
p[6,0,0,166] | -0.78841
p[6,0,0,167] | -0.83324
p[6,0,1,0] | -0.21412
p[6,0,1,1] | -0.26145
p[6,0,1,2] | -0.32123
p[6,0,1,3] | -0.38419
p[6,0,1,4] | -0.40609
p[6,0,1,5] | -0.35875
p[6,0,1,6] | -0.33153
p[6,0,1,7] | -0.24523
p[6,0,1,8] | -0.14707
p[6,0,1,9] | -0.09282
p[6,0,1,10] | -0.046186
p[6,0,1,11] | -0.03037
p[6,0,1,12] | -0.075045
p[6,0,1,13] | -0.027746
p[6,0,1,14] | -0.08649
p[6,0,1,15] | -0.14879
p[6,0,1,16] | -0.19043
p[6,0,1,17] | -0.21122
p[6,0,1,18] | -0.22749
p[6,0,1,19] | -0.25321
p[6,0,1,20] | -0.25522
p[6,0,1,21] | -0.33625
p[6,0,1,22] | -0.32351
p[6,0,1,23] | -0.37653
p[6,0,1,24] | -0.37933
p[6,0,1,25] | -0.30147
p[6,0,1,26] | -0.22998
p[6,0,1,27] | -0.21379
p[6,0,1,28] | -0.24991
p[6,0,1,29] | -0.23216
p[6,0,1,30] | -0.1307
p[6,0,1,31] | -0.018395
p[6,0,1,32] | 0.03514
p[6,0,1,33] | 0.017249
p[6,0,1,34] | 0.1391
p[6,0,1,35] | 0.15024
p[6,0,1,36] | 0.12428
p[6,0,1,37] | 0.12264
p[6,0,1,38] | 0.12334
p[6,0,1,39] | 0.081269
p[6,0,1,40] | 0.053968
p[6,0,1,41] | 0.020159
p[6,0,1,42] | 0.0065483
p[6,0,1,43] | -0.015366
p[6,0,1,44] | -0.057712
p[6,0,1,45] | -0.10078
p[6,0,1,46] | -0.06139
p[6,0,1,47] | -0.20034
p[6,0,1,48] | -0.28677
p[6,0,1,49] | -0.29049
p[6,0,1,50] | -0.27318
p[6,0,1,51] | -0.24397
p[6,0,1,52] | -0.22662
p[6,0,1,53] | -0.22225
p[6,0,1,54] | -0.16746
p[6,0,1,55] | -0.052552
p[6,0,1,56] | 0.026682
p[6,0,1,57] | 0.068811
p[6,0,1,58] | 0.17188
p[6,0,1,59] | 0.21136
p[6,0,1,60] | 0.20067
p[6,0,1,61] | 0.23822
p[6,0,1,62] | 0.25093
p[6,0,1,63] | 0.25686
p[6,0,1,64] | 0.26815
p[6,0,1,65] | 0.28979
p[6,0,1,66] | 0.30176
p[6,0,1,67] | 0.29458
p[6,0,1,68] | 0.26675
p[6,0,1,69] | 0.2092
p[6,0,1,70] | 0.12418
p[6,0,1,71] | 0.058058
p[6,0,1,72] | 0.060879
p[6,0,1,73] | 0.047953
p[6,0,1,74] | 0.0056972
p[6,0,1,75] | -0.04434
p[6,0,1,76] | -0.047421
p[6,0,1,77] | -0.10258
p[6,0,1,78] | -0.056581
p[6,0,1,79] | 0.00264
p[6,0,1,80] | 0.055753
p[6,0,1,81] | 0.076782
p[6,0,1,82] | 0.16478
p[6,0,1,83] | 0.18794
p[6,0,1,84] | 0.15124
p[6,0,1,85] | 0.14423
p[6,0,1,86] | 0.23289
p[6,0,1,87] | 0.22469
p[6,0,1,88] | 0.25008
p[6,0,1,89] | 0.27046
p[6,0,1,90] | 0.27738
p[6,0,1,91] | 0.2659
p[6,0,1,92] | 0.24779
p[6,0,1,93] | 0.2167
p[6,0,1,94] | 0.22924
p[6,0,1,95] | 0.14181
p[6,0,1,96] | 0.11424
p[6,0,1,97] | 0.12918
p[6,0,1,98] | 0.12844
p[6,0,1,99] | 0.13022
p[6,0,1,100] | 0.13499
p[6,0,1,101] | 0.1846
p[6,0,1,102] | 0.28696
p[6,0,1,103] | 0.40123
p[6,0,1,104] | 0.46398
p[6,0,1,105] | 0.43252
p[6,0,1,106] | 0.44012
p[6,0,1,107] | 0.41841
p[6,0,1,108] | 0.36682
p[6,0,1,109] | 0.36191
p[6,0,1,110] | 0.3587
p[6,0,1,111] | 0.34423
p[6,0,1,112] | 0.35669
p[6,0,1,113] | 0.36273
p[6,0,1,114] | 0.28385
p[6,0,1,115] | 0.26933
p[6,0,1,116] | 0.24269
p[6,0,1,117] | 0.21228
p[6,0,1,118] | 0.15729
p[6,0,1,119] | 0.068864
p[6,0,1,120] | -0.0611
p[6,0,1,121] | -0.089347
p[6,0,1,122] | -0.13362
p[6,0,1,123] | -0.18426
p[6,0,1,124] | -0.21246
p[6,0,1,125] | -0.21564
p[6,0,1,126] | -0.20085
p[6,0,1,127] | -0.14427
p[6,0,1,128] | -0.097658
p[6,0,1,129] | -0.086689
p[6,0,1,130] | 0.033398
p[6,0,1,131] | 0.04042
p[6,0,1,132] | 0.0062314
p[6,0,1,133] | -0.045523
p[6,0,1,134] | -0.077973
p[6,0,1,135] | -0.12144
p[6,0,1,136] | -0.11874
p[6,0,1,137] | -0.10357
p[6,0,1,138] | -0.10286
p[6,0,1,139] | -0.14384
p[6,0,1,140] | -0.20414
p[6,0,1,141] | -0.24591
p[6,0,1,142] | -0.13828
p[6,0,1,143] | -0.15709
p[6,0,1,144] | -0.17651
p[6,0,1,145] | -0.19215
p[6,0,1,146] | -0.22363
p[6,0,1,147] | -0.22871
p[6,0,1,148] | -0.2297
p[6,0,1,149] | -0.24756
p[6,0,1,150] | -0.25265
p[6,0,1,151] | -0.22727
p[6,0,1,152] | -0.18939
p[6,0,1,153] | -0.15072
p[6,0,1,154] | -0.094864
p[6,0,1,155] | -0.073019
p[6,0,1,156] | -0.10591
p[6,0,1,157] | -0.11174
p[6,0,1,158] | -0.11391
p[6,0,1,159] | -0.13068
p[6,0,1,160] | -0.098871
p[6,0,1,161] | -0.079984
p[6,0,1,162] | -0.017628
p[6,0,1,163] | 0.0012483
p[6,0,1,164] | 0.0069029
p[6,0,1,165] | -0.0023884
p[6,0,1,166] | -0.033511
p[6,0,1,167] | -0.052516
p[6,1,0,0] | 0
p[6,1,0,1] | 0
p[6,1,0,2] | 0
p[6,1,0,3] | 0
p[6,1,0,4] | 0
p[6,1,0,5] | 0
p[6,1,0,6] | 0
p[6,1,0,7] | 0
p[6,1,0,8] | 0
p[6,1,0,9] | 0
p[6,1,0,10] | 0
p[6,1,0,11] | 0
p[6,1,0,12] | 0
p[6,1,0,13] | 0
p[6,1,0,14] | 0
p[6,1,0,15] | 0
p[6,1,0,16] | 0
p[6,1,0,17] | 0
p[6,1,0,18] | 0
p[6,1,0,19] | 0
p[6,1,0,20] | 0
p[6,1,0,21] | 0
p[6,1,0,22] | 0
p[6,1,0,23] | 0
p[6,1,0,24] | 0
p[6,1,0,25] | 0
p[6,1,0,26] | 0
p[6,1,0,27] | 0
p[6,1,0,28] | 0
p[6,1,0,29] | 0
p[6,1,0,30] | 0
p[6,1,0,31] | 0
p[6,1,0,32] | 0
p[6,1,0,33] | 0
p[6,1,0,34] | 0
p[6,1,0,35] | 0
p[6,1,0,36] | 0
p[6,1,0,37] | 0
p[6,1,0,38] | 0
p[6,1,0,39] | 0
p[6,1,0,40] | 0
p[6,1,0,41] | 0
p[6,1,0,42] | 0
p[6,1,0,43] | 0
p[6,1,0,44] | 0
p[6,1,0,45] | 0
p[6,1,0,46] | 0
p[6,1,0,47] | 0
p[6,1,0,48] | 0
p[6,1,0,49] | 0
p[6,1,0,50] | 0
p[6,1,0,51] | 0
p[6,1,0,52] | 0
p[6,1,0,53] | 0
p[6,1,0,54] | 0
p[6,1,0,55] | 0
p[6,1,0,56] | 0
p[6,1,0,57] | 0
p[6,1,0,58] | 0
p[6,1,0,59] | 0
p[6,1,0,60] | 0
p[6,1,0,61] | 0
p[6,1,0,62] | 0
p[6,1,0,63] | 0
p[6,1,0,64] | 0
p[6,1,0,65] | 0
p[6,1,0,66] | 0
p[6,1,0,67] | 0
p[6,1,0,68] | 0
p[6,1,0,69] | 0
p[6,1,0,70] | 0
p[6,1,0,71] | 0
p[6,1,0,72] | 0
p[6,1,0,73] | 0
p[6,1,0,74] | 0
p[6,1,0,75] | 0
p[6,1,0,76] | 0
p[6,1,0,77] | 0
p[6,1,0,78] | 0
p[6,1,0,79] | 0
p[6,1,0,80] | 0
p[6,1,0,81] | 0
p[6,1,0,82] | 0
p[6,1,0,83] | 0
p[6,1,0,84] | 0
p[6,1,0,85] | 0
p[6,1,0,86] | 0
p[6,1,0,87] | 0
p[6,1,0,88] | 0
p[6,1,0,89] | 0
p[6,1,0,90] | 0
p[6,1,0,91] | 0
p[6,1,0,92] | 0
p[6,1,0,93] | 0
p[6,1,0,94] | 0
p[6,1,0,95] | 0
p[6,1,0,96] | 0
p[6,1,0,97] | 0
p[6,1,0,98] | 0
p[6,1,0,99] | 0
p[6,1,0,100] | 0
p[6,1,0,101] | 0
p[6,1,0,102] | 0
p[6,1,0,103] | 0
p[6,1,0,104] | 0
p[6,1,0,105] | 0
p[6,1,0,106] | 0
p[6,1,0,107] | 0
p[6,1,0,108] | 0
p[6,1,0,109] | 0
p[6,1,0,110] | 0
p[6,1,0,111] | 0
p[6,1,0,112] | 0
p[6,1,0,113] | 0
p[6,1,0,114] | 0
p[6,1,0,115] | 0
p[6,1,0,116] | 0
p[6,1,0,117] | 0
p[6,1,0,118] | 0
p[6,1,0,119] | 0
p[6,1,0,120] | 0
p[6,1,0,121] | 0
p[6,1,0,122] | 0
p[6,1,0,123] | 0
p[6,1,0,124] | 0
p[6,1,0,125] | 0
p[6,1,0,126] | 0
p[6,1,0,127] | 0
p[6,1,0,128] | 0
p[6,1,0,129] | 0
p[6,1,0,130] | 0
p[6,1,0,131] | 0
p[6,1,0,132] | 0
p[6,1,0,133] | 0
p[6,1,0,134] | 0
p[6,1,0,135] | 0
p[6,1,0,136] | 0
p[6,1,0,137] | 0
p[6,1,0,138] | 0
p[6,1,0,139] | 0
p[6,1,0,140] | 0
p[6,1,0,141] | 0
p[6,1,0,142] | 0
p[6,1,0,143] | 0
p[6,1,0,144] | 0
p[6,1,0,145] | 0
p[6,1,0,146] | 0
p[6,1,0,147] | 0
p[6,1,0,148] | 0
p[6,1,0,149] | 0
p[6,1,0,150] | 0
p[6,1,0,151] | 0
p[6,1,0,152] | 0
p[6,1,0,153] | 0
p[6,1,0,154] | 0
p[6,1,0,155] | 0
p[6,1,0,156] | 0
p[6,1,0,157] | 0
p[6,1,0,158] | 0
p[6,1,0,159] | 0
p[6,1,0,160] | 0
p[6,1,0,161] | 0
p[6,1,0,162] | 0
p[6,1,0,163] | 0
p[6,1,0,164] | 0
p[6,1,0,165] | 0
p[6,1,0,166] | 0
p[6,1,0,167] | 0
p[6,1,1,0] | 0
p[6,1,1,1] | 0
p[6,1,1,2] | 0
p[6,1,1,3] | 0
p[6,1,1,4] | 0
p[6,1,1,5] | 0
p[6,1,1,6] | 0
p[6,1,1,7] | 0
p[6,1,1,8] | 0
p[6,1,1,9] | 0
p[6,1,1,10] | 0
p[6,1,1,11] | 0
p[6,1,1,12] | 0
p[6,1,1,13] | 0
p[6,1,1,14] | 0
p[6,1,1,15] | 0
p[6,1,1,16] | 0
p[6,1,1,17] | 0
p[6,1,1,18] | 0
p[6,1,1,19] | 0
p[6,1,1,20] | 0
p[6,1,1,21] | 0
p[6,1,1,22] | 0
p[6,1,1,23] | 0
p[6,1,1,24] | 0
p[6,1,1,25] | 0
p[6,1,1,26] | 0
p[6,1,1,27] | 0
p[6,1,1,28] | 0
p[6,1,1,29] | 0
p[6,1,1,30] | 0
p[6,1,1,31] | 0
p[6,1,1,32] | 0
p[6,1,1,33] | 0
p[6,1,1,34] | 0
p[6,1,1,35] | 0
p[6,1,1,36] | 0
p[6,1,1,37] | 0
p[6,1,1,38] | 0
p[6,1,1,39] | 0
p[6,1,1,40] | 0
p[6,1,1,41] | 0
p[6,1,1,42] | 0
p[6,1,1,43] | 0
p[6,1,1,44] | 0
p[6,1,1,45] | 0
p[6,1,1,46] | 0
p[6,1,1,47] | 0
p[6,1,1,48] | 0
p[6,1,1,49] | 0
p[6,1,1,50] | 0
p[6,1,1,51] | 0
p[6,1,1,52] | 0
p[6,1,1,53] | 0
p[6,1,1,54] | 0
p[6,1,1,55] | 0
p[6,1,1,56] | 0
p[6,1,1,57] | 0
p[6,1,1,58] | 0
p[6,1,1,59] | 0
p[6,1,1,60] | 0
p[6,1,1,61] | 0
p[6,1,1,62] | 0
p[6,1,1,63] | 0
p[6,1,1,64] | 0
p[6,1,1,65] | 0
p[6,1,1,66] | 0
p[6,1,1,67] | 0
p[6,1,1,68] | 0
p[6,1,1,69] | 0
p[6,1,1,70] | 0
p[6,1,1,71] | 0
p[6,1,1,72] | 0
p[6,1,1,73] | 0
p[6,1,1,74] | 0
p[6,1,1,75] | 0
p[6,1,1,76] | 0
p[6,1,1,77] | 0
p[6,1,1,78] | 0
p[6,1,1,79] | 0
p[6,1,1,80] | 0
p[6,1,1,81] | 0
p[6,1,1,82] | 0
p[6,1,1,83] | 0
p[6,1,1,84] | 0
p[6,1,1,85] | 0
p[6,1,1,86] | 0
p[6,1,1,87] | 0
p[6,1,1,88] | 0
p[6,1,1,89] | 0
p[6,1,1,90] | 0
p[6,1,1,91] | 0
p[6,1,1,92] | 0
p[6,1,1,93] | 0
p[6,1,1,94] | 0
p[6,1,1,95] | 0
p[6,1,1,96] | 0
p[6,1,1,97] | 0
p[6,1,1,98] | 0
p[6,1,1,99] | 0
p[6,1,1,100] | 0
p[6,1,1,101] | 0
p[6,1,1,102] | 0
p[6,1,1,103] | 0
p[6,1,1,104] | 0
p[6,1,1,105] | 0
p[6,1,1,106] | 0
p[6,1,1,107] | 0
p[6,1,1,108] | 0
p[6,1,1,109] | 0
p[6,1,1,110] | 0
p[6,1,1,111] | 0
p[6,1,1,112] | 0
p[6,1,1,113] | 0
p[6,1,1,114] | 0
p[6,1,1,115] | 0
p[6,1,1,116] | 0
p[6,1,1,117] | 0
p[6,1,1,118] | 0
p[6,1,1,119] | 0
p[6,1,1,120] | 0
p[6,1,1,121] | 0
p[6,1,1,122] | 0
p[6,1,1,123] | 0
p[6,1,1,124] | 0
p[6,1,1,125] | 0
p[6,1,1,126] | 0
p[6,1,1,127] | 0
p[6,1,1,128] | 0
p[6,1,1,129] | 0
p[6,1,1,130] | 0
p[6,1,1,131] | 0
p[6,1,1,132] | 0
p[6,1,1,133] | 0
p[6,1,1,134] | 0
p[6,1,1,135] | 0
p[6,1,1,136] | 0
p[6,1,1,137] | 0
p[6,1,1,138] | 0
p[6,1,1,139] | 0
p[6,1,1,140] | 0
p[6,1,1,141] | 0
p[6,1,1,142] | 0
p[6,1,1,143] | 0
p[6,1,1,144] | 0
p[6,1,1,145] | 0
p[6,1,1,146] | 0
p[6,1,1,147] | 0
p[6,1,1,148] | 0
p[6,1,1,149] | 0
p[6,1,1,150] | 0
p[6,1,1,151] | 0
p[6,1,1,152] | 0
p[6,1,1,153] | 0
p[6,1,1,154] | 0
p[6,1,1,155] | 0
p[6,1,1,156] | 0
p[6,1,1,157] | 0
p[6,1,1,158] | 0
p[6,1,1,159] | 0
p[6,1,1,160] | 0
p[6,1,1,161] | 0
p[6,1,1,162] | 0
p[6,1,1,163] | 0
p[6,1,1,164] | 0
p[6,1,1,165] | 0
p[6,1,1,166] | 0
p[6,1,1,167] | 0
p[6,2,0,0] | 0
p[6,2,0,1] | 0
p[6,2,0,2] | 0
p[6,2,0,3] | 0
p[6,2,0,4] | 0
p[6,2,0,5] | 0
p[6,2,0,6] | 0
p[6,2,0,7] | 0
p[6,2,0,8] | 0
p[6,2,0,9] | 0
p[6,2,0,10] | 0
p[6,2,0,11] | 0
p[6,2,0,12] | 0
p[6,2,0,13] | 0
p[6,2,0,14] | 0
p[6,2,0,15] | 0
p[6,2,0,16] | 0
p[6,2,0,17] | 0
p[6,2,0,18] | 0
p[6,2,0,19] | 0
p[6,2,0,20] | 0
p[6,2,0,21] | 0
p[6,2,0,22] | 0
p[6,2,0,23] | 0
p[6,2,0,24] | 0
p[6,2,0,25] | 0
p[6,2,0,26] | 0
p[6,2,0,27] | 0
p[6,2,0,28] | 0
p[6,2,0,29] | 0
p[6,2,0,30] | 0
p[6,2,0,31] | 0
p[6,2,0,32] | 0
p[6,2,0,33] | 0
p[6,2,0,34] | 0
p[6,2,0,35] | 0
p[6,2,0,36] | 0
p[6,2,0,37] | 0
p[6,2,0,38] | 0
p[6,2,0,39] | 0
p[6,2,0,40] | 0
p[6,2,0,41] | 0
p[6,2,0,42] | 0
p[6,2,0,43] | 0
p[6,2,0,44] | 0
p[6,2,0,45] | 0
p[6,2,0,46] | 0
p[6,2,0,47] | 0
p[6,2,0,48] | 0
p[6,2,0,49] | 0
p[6,2,0,50] | 0
p[6,2,0,51] | 0
p[6,2,0,52] | 0
p[6,2,0,53] | 0
p[6,2,0,54] | 0
p[6,2,0,55] | 0
p[6,2,0,56] | 0
p[6,2,0,57] | 0
p[6,2,0,58] | 0
p[6,2,0,59] | 0
p[6,2,0,60] | 0
p[6,2,0,61] | 0
p[6,2,0,62] | 0
p[6,2,0,63] | 0
p[6,2,0,64] | 0
p[6,2,0,65] | 0
p[6,2,0,66] | 0
p[6,2,0,67] | 0
p[6,2,0,68] | 0
p[6,2,0,69] | 0
p[6,2,0,70] | 0
p[6,2,0,71] | 0
p[6,2,0,72] | 0
p[6,2,0,73] | 0
p[6,2,0,74] | 0
p[6,2,0,75] | 0
p[6,2,0,76] | 0
p[6,2,0,77] | 0
p[6,2,0,78] | 0
p[6,2,0,79] | 0
p[6,2,0,80] | 0
p[6,2,0,81] | 0
p[6,2,0,82] | 0
p[6,2,0,83] | 0
p[6,2,0,84] | 0
p[6,2,0,85] | 0
p[6,2,0,86] | 0
p[6,2,0,87] | 0
p[6,2,0,88] | 0
p[6,2,0,89] | 0
p[6,2,0,90] | 0
p[6,2,0,91] | 0
p[6,2,0,92] | 0
p[6,2,0,93] | 0
p[6,2,0,94] | 0
p[6,2,0,95] | 0
p[6,2,0,96] | 0
p[6,2,0,97] | 0
p[6,2,0,98] | 0
p[6,2,0,99] | 0
p[6,2,0,100] | 0
p[6,2,0,101] | 0
p[6,2,0,102] | 0
p[6,2,0,103] | 0
p[6,2,0,104] | 0
p[6,2,0,105] | 0
p[6,2,0,106] | 0
p[6,2,0,107] | 0
p[6,2,0,108] | 0
p[6,2,0,109] | 0
p[6,2,0,110] | 0
p[6,2,0,111] | 0
p[6,2,0,112] | 0
p[6,2,0,113] | 0
p[6,2,0,114] | 0
p[6,2,0,115] | 0
p[6,2,0,116] | 0
p[6,2,0,117] | 0
p[6,2,0,118] | 0
p[6,2,0,119] | 0
p[6,2,0,120] | 0
p[6,2,0,121] | 0
p[6,2,0,122] | 0
p[6,2,0,123] | 0
p[6,2,0,124] | 0
p[6,2,0,125] | 0
p[6,2,0,126] | 0
p[6,2,0,127] | 0
p[6,2,0,128] | 0
p[6,2,0,129] | 0
p[6,2,0,130] | 0
p[6,2,0,131] | 0
p[6,2,0,132] | 0
p[6,2,0,133] | 0
p[6,2,0,134] | 0
p[6,2,0,135] | 0
p[6,2,0,136] | 0
p[6,2,0,137] | 0
p[6,2,0,138] | 0
p[6,2,0,139] | 0
p[6,2,0,140] | 0
p[6,2,0,141] | 0
p[6,2,0,142] | 0
p[6,2,0,143] | 0
p[6,2,0,144] | 0
p[6,2,0,145] | 0
p[6,2,0,146] | 0
p[6,2,0,147] | 0
p[6,2,0,148] | 0
p[6,2,0,149] | 0
p[6,2,0,150] | 0
p[6,2,0,151] | 0
p[6,2,0,152] | 0
p[6,2,0,153] | 0
p[6,2,0,154] | 0
p[6,2,0,155] | 0
p[6,2,0,156] | 0
p[6,2,0,157] | 0
p[6,2,0,158] | 0
p[6,2,0,159] | 0
p[6,2,0,160] | 0
p[6,2,0,161] | 0
p[6,2,0,162] | 0
p[6,2,0,163] | 0
p[6,2,0,164] | 0
p[6,2,0,165] | 0
p[6,2,0,166] | 0
p[6,2,0,167] | 0
p[6,2,1,0] | 0
p[6,2,1,1] | 0
p[6,2,1,2] | 0
p[6,2,1,3] | 0
p[6,2,1,4] | 0
p[6,2,1,5] | 0
p[6,2,1,6] | 0
p[6,2,1,7] | 0
p[6,2,1,8] | 0
p[6,2,1,9] | 0
p[6,2,1,10] | 0
p[6,2,1,11] | 0
p[6,2,1,12] | 0
p[6,2,1,13] | 0
p[6,2,1,14] | 0
p[6,2,1,15] | 0
p[6,2,1,16] | 0
p[6,2,1,17] | 0
p[6,2,1,18] | 0
p[6,2,1,19] | 0
p[6,2,1,20] | 0
p[6,2,1,21] | 0
p[6,2,1,22] | 0
p[6,2,1,23] | 0
p[6,2,1,24] | 0
p[6,2,1,25] | 0
p[6,2,1,26] | 0
p[6,2,1,27] | 0
p[6,2,1,28] | 0
p[6,2,1,29] | 0
p[6,2,1,30] | 0
p[6,2,1,31] | 0
p[6,2,1,32] | 0
p[6,2,1,33] | 0
p[6,2,1,34] | 0
p[6,2,1,35] | 0
p[6,2,1,36] | 0
p[6,2,1,37] | 0
p[6,2,1,38] | 0
p[6,2,1,39] | 0
p[6,2,1,40] | 0
p[6,2,1,41] | 0
p[6,2,1,42] | 0
p[6,2,1,43] | 0
p[6,2,1,44] | 0
p[6,2,1,45] | 0
p[6,2,1,46] | 0
p[6,2,1,47] | 0
p[6,2,1,48] | 0
p[6,2,1,49] | 0
p[6,2,1,50] | 0
p[6,2,1,51] | 0
p[6,2,1,52] | 0
p[6,2,1,53] | 0
p[6,2,1,54] | 0
p[6,2,1,55] | 0
p[6,2,1,56] | 0
p[6,2,1,57] | 0
p[6,2,1,58] | 0
p[6,2,1,59] | 0
p[6,2,1,60] | 0
p[6,2,1,61] | 0
p[6,2,1,62] | 0
p[6,2,1,63] | 0
p[6,2,1,64] | 0
p[6,2,1,65] | 0
p[6,2,1,66] | 0
p[6,2,1,67] | 0
p[6,2,1,68] | 0
p[6,2,1,69] | 0
p[6,2,1,70] | 0
p[6,2,1,71] | 0
p[6,2,1,72] | 0
p[6,2,1,73] | 0
p[6,2,1,74] | 0
p[6,2,1,75] | 0
p[6,2,1,76] | 0
p[6,2,1,77] | 0
p[6,2,1,78] | 0
p[6,2,1,79] | 0
p[6,2,1,80] | 0
p[6,2,1,81] | 0
p[6,2,1,82] | 0
p[6,2,1,83] | 0
p[6,2,1,84] | 0
p[6,2,1,85] | 0
p[6,2,1,86] | 0
p[6,2,1,87] | 0
p[6,2,1,88] | 0
p[6,2,1,89] | 0
p[6,2,1,90] | 0
p[6,2,1,91] | 0
p[6,2,1,92] | 0
p[6,2,1,93] | 0
p[6,2,1,94] | 0
p[6,2,1,95] | 0
p[6,2,1,96] | 0
p[6,2,1,97] | 0
p[6,2,1,98] | 0
p[6,2,1,99] | 0
p[6,2,1,100] | 0
p[6,2,1,101] | 0
p[6,2,1,102] | 0
p[6,2,1,103] | 0
p[6,2,1,104] | 0
p[6,2,1,105] | 0
p[6,2,1,106] | 0
p[6,2,1,107] | 0
p[6,2,1,108] | 0
p[6,2,1,109] | 0
p[6,2,1,110] | 0
p[6,2,1,111] | 0
p[6,2,1,112] | 0
p[6,2,1,113] | 0
p[6,2,1,114] | 0
p[6,2,1,115] | 0
p[6,2,1,116] | 0
p[6,2,1,117] | 0
p[6,2,1,118] | 0
p[6,2,1,119] | 0
p[6,2,1,120] | 0
p[6,2,1,121] | 0
p[6,2,1,122] | 0
p[6,2,1,123] | 0
p[6,2,1,124] | 0
p[6,2,1,125] | 0
p[6,2,1,126] | 0
p[6,2,1,127] | 0
p[6,2,1,128] | 0
p[6,2,1,129] | 0
p[6,2,1,130] | 0
p[6,2,1,131] | 0
p[6,2,1,132] | 0
p[6,2,1,133] | 0
p[6,2,1,134] | 0
p[6,2,1,135] | 0
p[6,2,1,136] | 0
p[6,2,1,137] | 0
p[6,2,1,138] | 0
p[6,2,1,139] | 0
p[6,2,1,140] | 0
p[6,2,1,141] | 0
p[6,2,1,142] | 0
p[6,2,1,143] | 0
p[6,2,1,144] | 0
p[6,2,1,145] | 0
p[6,2,1,146] | 0
p[6,2,1,147] | 0
p[6,2,1,148] | 0
p[6,2,1,149] | 0
p[6,2,1,150] | 0
p[6,2,1,151] | 0
p[6,2,1,152] | 0
p[6,2,1,153] | 0
p[6,2,1,154] | 0
p[6,2,1,155] | 0
p[6,2,1,156] | 0
p[6,2,1,157] | 0
p[6,2,1,158] | 0
p[6,2,1,159] | 0
p[6,2,1,160] | 0
p[6,2,1,161] | 0
p[6,2,1,162] | 0
p[6,2,1,163] | 0
p[6,2,1,164] | 0
p[6,2,1,165] | 0
p[6,2,1,166] | 0
p[6,2,1,167] | 0
p[7,0,0,0] | 0
p[7,0,0,1] | 0
p[7,0,0,2] | 0
p[7,0,0,3] | 0
p[7,0,0,4] | 0
p[7,0,0,5] | 0
p[7,0,0,6] | 0
p[7,0,0,7] | 0
p[7,0,0,8] | 0
p[7,0,0,9] | 0
p[7,0,0,10] | 0
p[7,0,0,11] | 0
p[7,0,0,12] | 0
p[7,0,0,13] | 0
p[7,0,0,14] | 0
p[7,0,0,15] | 0
p[7,0,0,16] | 0
p[7,0,0,17] | 0
p[7,0,0,18] | 0
p[7,0,0,19] | 0
p[7,0,0,20] | 0
p[7,0,0,21] | 0
p[7,0,0,22] | 0
p[7,0,0,23] | 0
p[7,0,0,24] | 0
p[7,0,0,25] | 0
p[7,0,0,26] | 0
p[7,0,0,27] | 0
p[7,0,0,28] | 0
p[7,0,0,29] | 0
p[7,0,0,30] | 0
p[7,0,0,31] | 0
p[7,0,0,32] | 0
p[7,0,0,33] | 0
p[7,0,0,34] | 0
p[7,0,0,35] | 0
p[7,0,0,36] | 0
p[7,0,0,37] | 0
p[7,0,0,38] | 0
p[7,0,0,39] | 0
p[7,0,0,40] | 0
p[7,0,0,41] | 0
p[7,0,0,42] | 0
p[7,0,0,43] | 0
p[7,0,0,44] | 0
p[7,0,0,45] | 0
p[7,0,0,46] | 0
p[7,0,0,47] | 0
p[7,0,0,48] | 0
p[7,0,0,49] | 0
p[7,0,0,50] | 0
p[7,0,0,51] | 0
p[7,0,0,52] | 0
p[7,0,0,53] | 0
p[7,0,0,54] | 0
p[7,0,0,55] | 0
p[7,0,0,56] | 0
p[7,0,0,57] | 0
p[7,0,0,58] | 0
p[7,0,0,59] | 0
p[7,0,0,60] | 0
p[7,0,0,61] | 0
p[7,0,0,62] | 0
p[7,0,0,63] | 0
p[7,0,0,64] | 0
p[7,0,0,65] | 0
p[7,0,0,66] | 0
p[7,0,0,67] | 0
p[7,0,0,68] | 0
p[7,0,0,69] | 0
p[7,0,0,70] | 0
p[7,0,0,71] | 0
p[7,0,0,72] | 0
p[7,0,0,73] | 0
p[7,0,0,74] | 0
p[7,0,0,75] | 0
p[7,0,0,76] | 0
p[7,0,0,77] | 0
p[7,0,0,78] | 0
p[7,0,0,79] | 0
p[7,0,0,80] | 0
p[7,0,0,81] | 0
p[7,0,0,82] | 0
p[7,0,0,83] | 0
p[7,0,0,84] | 0
p[7,0,0,85] | 0
p[7,0,0,86] | 0
p[7,0,0,87] | 0
p[7,0,0,88] | 0
p[7,0,0,89] | 0
p[7,0,0,90] | 0
p[7,0,0,91] | 0
p[7,0,0,92] | 0
p[7,0,0,93] | 0
p[7,0,0,94] | 0
p[7,0,0,95] | 0
p[7,0,0,96] | 0
p[7,0,0,97] | 0
p[7,0,0,98] | 0
p[7,0,0,99] | 0
p[7,0,0,100] | 0
p[7,0,0,101] | 0
p[7,0,0,102] | 0
p[7,0,0,103] | 0
p[7,0,0,104] | 0
p[7,0,0,105] | 0
p[7,0,0,106] | 0
p[7,0,0,107] | 0
p[7,0,0,108] | 0
p[7,0,0,109] | 0
p[7,0,0,110] | 0
p[7,0,0,111] | 0
p[7,0,0,112] | 0
p[7,0,0,113] | 0
p[7,0,0,114] | 0
p[7,0,0,115] | 0
p[7,0,0,116] | 0
p[7,0,0,117] | 0
p[7,0,0,118] | 0
p[7,0,0,119] | 0
p[7,0,0,120] | 0
p[7,0,0,121] | 0
p[7,0,0,122] | 0
p[7,0,0,123] | 0
p[7,0,0,124] | 0
p[7,0,0,125] | 0
p[7,0,0,126] | 0
p[7,0,0,127] | 0
p[7,0,0,128] | 0
p[7,0,0,129] | 0
p[7,0,0,130] | 0
p[7,0,0,131] | 0
p[7,0,0,132] | 0
p[7,0,0,133] | 0
p[7,0,0,134] | 0
p[7,0,0,135] | 0
p[7,0,0,136] | 0
p[7,0,0,137] | 0
p[7,0,0,138] | 0
p[7,0,0,139] | 0
p[7,0,0,140] | 0
p[7,0,0,141] | 0
p[7,0,0,142] | 0
p[7,0,0,143] | 0
p[7,0,0,144] | 0
p[7,0,0,145] | 0
p[7,0,0,146] | 0
p[7,0,0,147] | 0
p[7,0,0,148] | 0
p[7,0,0,149] | 0
p[7,0,0,150] | 0
p[7,0,0,151] | 0
p[7,0,0,152] | 0
p[7,0,0,153] | 0
p[7,0,0,154] | 0
p[7,0,0,155] | 0
p[7,0,0,156] | 0
p[7,0,0,157] | 0
p[7,0,0,158] | 0
p[7,0,0,159] | 0
p[7,0,0,160] | 0
p[7,0,0,161] | 0
p[7,0,0,162] | 0
p[7,0,0,163] | 0
p[7,0,0,164] | 0
p[7,0,0,165] | 0
p[7,0,0,166] | 0
p[7,0,0,167] | 0
p[7,0,1,0] | 0
p[7,0,1,1] | 0
p[7,0,1,2] | 0
p[7,0,1,3] | 0
p[7,0,1,4] | 0
p[7,0,1,5] | 0
p[7,0,1,6] | 0
p[7,0,1,7] | 0
p[7,0,1,8] | 0
p[7,0,1,9] | 0
p[7,0,1,10] | 0
p[7,0,1,11] | 0
p[7,0,1,12] | 0
p[7,0,1,13] | 0
p[7,0,1,14] | 0
p[7,0,1,15] | 0
p[7,0,1,16] | 0
p[7,0,1,17] | 0
p[7,0,1,18] | 0
p[7,0,1,19] | 0
p[7,0,1,20] | 0
p[7,0,1,21] | 0
p[7,0,1,22] | 0
p[7,0,1,23] | 0
p[7,0,1,24] | 0
p[7,0,1,25] | 0
p[7,0,1,26] | 0
p[7,0,1,27] | 0
p[7,0,1,28] | 0
p[7,0,1,29] | 0
p[7,0,1,30] | 0
p[7,0,1,31] | 0
p[7,0,1,32] | 0
p[7,0,1,33] | 0
p[7,0,1,34] | 0
p[7,0,1,35] | 0
p[7,0,1,36] | 0
p[7,0,1,37] | 0
p[7,0,1,38] | 0
p[7,0,1,39] | 0
p[7,0,1,40] | 0
p[7,0,1,41] | 0
p[7,0,1,42] | 0
p[7,0,1,43] | 0
p[7,0,1,44] | 0
p[7,0,1,45] | 0
p[7,0,1,46] | 0
p[7,0,1,47] | 0
p[7,0,1,48] | 0
p[7,0,1,49] | 0
p[7,0,1,50] | 0
p[7,0,1,51] | 0
p[7,0,1,52] | 0
p[7,0,1,53] | 0
p[7,0,1,54] | 0
p[7,0,1,55] | 0
p[7,0,1,56] | 0
p[7,0,1,57] | 0
p[7,0,1,58] | 0
p[7,0,1,59] | 0
p[7,0,1,60] | 0
p[7,0,1,61] | 0
p[7,0,1,62] | 0
p[7,0,1,63] | 0
p[7,0,1,64] | 0
p[7,0,1,65] | 0
p[7,0,1,66] | 0
p[7,0,1,67] | 0
p[7,0,1,68] | 0
p[7,0,1,69] | 0
p[7,0,1,70] | 0
p[7,0,1,71] | 0
p[7,0,1,72] | 0
p[7,0,1,73] | 0
p[7,0,1,74] | 0
p[7,0,1,75] | 0
p[7,0,1,76] | 0
p[7,0,1,77] | 0
p[7,0,1,78] | 0
p[7,0,1,79] | 0
p[7,0,1,80] | 0
p[7,0,1,81] | 0
p[7,0,1,82] | 0
p[7,0,1,83] | 0
p[7,0,1,84] | 0
p[7,0,1,85] | 0
p[7,0,1,86] | 0
p[7,0,1,87] | 0
p[7,0,1,88] | 0
p[7,0,1,89] | 0
p[7,0,1,90] | 0
p[7,0,1,91] | 0
p[7,0,1,92] | 0
p[7,0,1,93] | 0
p[7,0,1,94] | 0
p[7,0,1,95] | 0
p[7,0,1,96] | 0
p[7,0,1,97] | 0
p[7,0,1,98] | 0
p[7,0,1,99] | 0
p[7,0,1,100] | 0
p[7,0,1,101] | 0
p[7,0,1,102] | 0
p[7,0,1,103] | 0
p[7,0,1,104] | 0
p[7,0,1,105] | 0
p[7,0,1,106] | 0
p[7,0,1,107] | 0
p[7,0,1,108] | 0
p[7,0,1,109] | 0
p[7,0,1,110] | 0
p[7,0,1,111] | 0
p[7,0,1,112] | 0
p[7,0,1,113] | 0
p[7,0,1,114] | 0
p[7,0,1,115] | 0
p[7,0,1,116] | 0
p[7,0,1,117] | 0
p[7,0,1,118] | 0
p[7,0,1,119] | 0
p[7,0,1,120] | 0
p[7,0,1,121] | 0
p[7,0,1,122] | 0
p[7,0,1,123] | 0
p[7,0,1,124] | 0
p[7,0,1,125] | 0
p[7,0,1,126] | 0
p[7,0,1,127] | 0
p[7,0,1,128] | 0
p[7,0,1,129] | 0
p[7,0,1,130] | 0
p[7,0,1,131] | 0
p[7,0,1,132] | 0
p[7,0,1,133] | 0
p[7,0,1,134] | 0
p[7,0,1,135] | 0
p[7,0,1,136] | 0
p[7,0,1,137] | 0
p[7,0,1,138] | 0
p[7,0,1,139] | 0
p[7,0,1,140] | 0
p[7,0,1,141] | 0
p[7,0,1,142] | 0
p[7,0,1,143] | 0
p[7,0,1,144] | 0
p[7,0,1,145] | 0
p[7,0,1,146] | 0
p[7,0,1,147] | 0
p[7,0,1,148] | 0
p[7,0,1,149] | 0
p[7,0,1,150] | 0
p[7,0,1,151] | 0
p[7,0,1,152] | 0
p[7,0,1,153] | 0
p[7,0,1,154] | 0
p[7,0,1,155] | 0
p[7,0,1,156] | 0
p[7,0,1,157] | 0
p[7,0,1,158] | 0
p[7,0,1,159] | 0
p[7,0,1,160] | 0
p[7,0,1,161] | 0
p[7,0,1,162] | 0
p[7,0,1,163] | 0
p[7,0,1,164] | 0
p[7,0,1,165] | 0
p[7,0,1,166] | 0
p[7,0,1,167] | 0
p[7,1,0,0] | 0
p[7,1,0,1] | 0
p[7,1,0,2] | 0
p[7,1,0,3] | 0
p[7,1,0,4] | 0
p[7,1,0,5] | 0
p[7,1,0,6] | 0
p[7,1,0,7] | 0
p[7,1,0,8] | 0
p[7,1,0,9] | 0
p[7,1,0,10] | 0
p[7,1,0,11] | 0
p[7,1,0,12] | 0
p[7,1,0,13] | 0
p[7,1,0,14] | 0
p[7,1,0,15] | 0
p[7,1,0,16] | 0
p[7,1,0,17] | 0
p[7,1,0,18] | 0
p[7,1,0,19] | 0
p[7,1,0,20] | 0
p[7,1,0,21] | 0
p[7,1,0,22] | 0
p[7,1,0,23] | 0
p[7,1,0,24] | 0
p[7,1,0,25] | 0
p[7,1,0,26] | 0
p[7,1,0,27] | 0
p[7,1,0,28] | 0
p[7,1,0,29] | 0
p[7,1,0,30] | 0
p[7,1,0,31] | 0
p[7,1,0,32] | 0
p[7,1,0,33] | 0
p[7,1,0,34] | 0
p[7,1,0,35] | 0
p[7,1,0,36] | 0
p[7,1,0,37] | 0
p[7,1,0,38] | 0
p[7,1,0,39] | 0
p[7,1,0,40] | 0
p[7,1,0,41] | 0
p[7,1,0,42] | 0
p[7,1,0,43] | 0
p[7,1,0,44] | 0
p[7,1,0,45] | 0
p[7,1,0,46] | 0
p[7,1,0,47] | 0
p[7,1,0,48] | 0
p[7,1,0,49] | 0
p[7,1,0,50] | 0
p[7,1,0,51] | 0
p[7,1,0,52] | 0
p[7,1,0,53] | 0
p[7,1,0,54] | 0
p[7,1,0,55] | 0
p[7,1,0,56] | 0
p[7,1,0,57] | 0
p[7,1,0,58] | 0
p[7,1,0,59] | 0
p[7,1,0,60] | 0
p[7,1,0,61] | 0
p[7,1,0,62] | 0
p[7,1,0,63] | 0
p[7,1,0,64] | 0
p[7,1,0,65] | 0
p[7,1,0,66] | 0
p[7,1,0,67] | 0
p[7,1,0,68] | 0
p[7,1,0,69] | 0
p[7,1,0,70] | 0
p[7,1,0,71] | 0
p[7,1,0,72] | 0
p[7,1,0,73] | 0
p[7,1,0,74] | 0
p[7,1,0,75] | 0
p[7,1,0,76] | 0
p[7,1,0,77] | 0
p[7,1,0,78] | 0
p[7,1,0,79] | 0
p[7,1,0,80] | 0
p[7,1,0,81] | 0
p[7,1,0,82] | 0
p[7,1,0,83] | 0
p[7,1,0,84] | 0
p[7,1,0,85] | 0
p[7,1,0,86] | 0
p[7,1,0,87] | 0
p[7,1,0,88] | 0
p[7,1,0,89] | 0
p[7,1,0,90] | 0
p[7,1,0,91] | 0
p[7,1,0,92] | 0
p[7,1,0,93] | 0
p[7,1,0,94] | 0
p[7,1,0,95] | 0
p[7,1,0,96] | 0
p[7,1,0,97] | 0
p[7,1,0,98] | 0
p[7,1,0,99] | 0
p[7,1,0,100] | 0
p[7,1,0,101] | 0
p[7,1,0,102] | 0
p[7,1,0,103] | 0
p[7,1,0,104] | 0
p[7,1,0,105] | 0
p[7,1,0,106] | 0
p[7,1,0,107] | 0
p[7,1,0,108] | 0
p[7,1,0,109] | 0
p[7,1,0,110] | 0
p[7,1,0,111] | 0
p[7,1,0,112] | 0
p[7,1,0,113] | 0
p[7,1,0,114] | 0
p[7,1,0,115] | 0
p[7,1,0,116] | 0
p[7,1,0,117] | 0
p[7,1,0,118] | 0
p[7,1,0,119] | 0
p[7,1,0,120] | 0
p[7,1,0,121] | 0
p[7,1,0,122] | 0
p[7,1,0,123] | 0
p[7,1,0,124] | 0
p[7,1,0,125] | 0
p[7,1,0,126] | 0
p[7,1,0,127] | 0
p[7,1,0,128] | 0
p[7,1,0,129] | 0
p[7,1,0,130] | 0
p[7,1,0,131] | 0
p[7,1,0,132] | 0
p[7,1,0,133] | 0
p[7,1,0,134] | 0
p[7,1,0,135] | 0
p[7,1,0,136] | 0
p[7,1,0,137] | 0
p[7,1,0,138] | 0
p[7,1,0,139] | 0
p[7,1,0,140] | 0
p[7,1,0,141] | 0
p[7,1,0,142] | 0
p[7,1,0,143] | 0
p[7,1,0,144] | 0
p[7,1,0,145] | 0
p[7,1,0,146] | 0
p[7,1,0,147] | 0
p[7,1,0,148] | 0
p[7,1,0,149] | 0
p[7,1,0,150] | 0
p[7,1,0,151] | 0
p[7,1,0,152] | 0
p[7,1,0,153] | 0
p[7,1,0,154] | 0
p[7,1,0,155] | 0
p[7,1,0,156] | 0
p[7,1,0,157] | 0
p[7,1,0,158] | 0
p[7,1,0,159] | 0
p[7,1,0,160] | 0
p[7,1,0,161] | 0
p[7,1,0,162] | 0
p[7,1,0,163] | 0
p[7,1,0,164] | 0
p[7,1,0,165] | 0
p[7,1,0,166] | 0
p[7,1,0,167] | 0
p[7,1,1,0] | 0
p[7,1,1,1] | 0
p[7,1,1,2] | 0
p[7,1,1,3] | 0
p[7,1,1,4] | 0
p[7,1,1,5] | 0
p[7,1,1,6] | 0
p[7,1,1,7] | 0
p[7,1,1,8] | 0
p[7,1,1,9] | 0
p[7,1,1,10] | 0
p[7,1,1,11] | 0
p[7,1,1,12] | 0
p[7,1,1,13] | 0
p[7,1,1,14] | 0
p[7,1,1,15] | 0
p[7,1,1,16] | 0
p[7,1,1,17] | 0
p[7,1,1,18] | 0
p[7,1,1,19] | 0
p[7,1,1,20] | 0
p[7,1,1,21] | 0
p[7,1,1,22] | 0
p[7,1,1,23] | 0
p[7,1,1,24] | 0
p[7,1,1,25] | 0
p[7,1,1,26] | 0
p[7,1,1,27] | 0
p[7,1,1,28] | 0
p[7,1,1,29] | 0
p[7,1,1,30] | 0
p[7,1,1,31] | 0
p[7,1,1,32] | 0
p[7,1,1,33] | 0
p[7,1,1,34] | 0
p[7,1,1,35] | 0
p[7,1,1,36] | 0
p[7,1,1,37] | 0
p[7,1,1,38] | 0
p[7,1,1,39] | 0
p[7,1,1,40] | 0
p[7,1,1,41] | 0
p[7,1,1,42] | 0
p[7,1,1,43] | 0
p[7,1,1,44] | 0
p[7,1,1,45] | 0
p[7,1,1,46] | 0
p[7,1,1,47] | 0
p[7,1,1,48] | 0
p[7,1,1,49] | 0
p[7,1,1,50] | 0
p[7,1,1,51] | 0
p[7,1,1,52] | 0
p[7,1,1,53] | 0
p[7,1,1,54] | 0
p[7,1,1,55] | 0
p[7,1,1,56] | 0
p[7,1,1,57] | 0
p[7,1,1,58] | 0
p[7,1,1,59] | 0
p[7,1,1,60] | 0
p[7,1,1,61] | 0
p[7,1,1,62] | 0
p[7,1,1,63] | 0
p[7,1,1,64] | 0
p[7,1,1,65] | 0
p[7,1,1,66] | 0
p[7,1,1,67] | 0
p[7,1,1,68] | 0
p[7,1,1,69] | 0
p[7,1,1,70] | 0
p[7,1,1,71] | 0
p[7,1,1,72] | 0
p[7,1,1,73] | 0
p[7,1,1,74] | 0
p[7,1,1,75] | 0
p[7,1,1,76] | 0
p[7,1,1,77] | 0
p[7,1,1,78] | 0
p[7,1,1,79] | 0
p[7,1,1,80] | 0
p[7,1,1,81] | 0
p[7,1,1,82] | 0
p[7,1,1,83] | 0
p[7,1,1,84] | 0
p[7,1,1,85] | 0
p[7,1,1,86] | 0
p[7,1,1,87] | 0
p[7,1,1,88] | 0
p[7,1,1,89] | 0
p[7,1,1,90] | 0
p[7,1,1,91] | 0
p[7,1,1,92] | 0
p[7,1,1,93] | 0
p[7,1,1,94] | 0
p[7,1,1,95] | 0
p[7,1,1,96] | 0
p[7,1,1,97] | 0
p[7,1,1,98] | 0
p[7,1,1,99] | 0
p[7,1,1,100] | 0
p[7,1,1,101] | 0
p[7,1,1,102] | 0
p[7,1,1,103] | 0
p[7,1,1,104] | 0
p[7,1,1,105] | 0
p[7,1,1,106] | 0
p[7,1,1,107] | 0
p[7,1,1,108] | 0
p[7,1,1,109] | 0
p[7,1,1,110] | 0
p[7,1,1,111] | 0
p[7,1,1,112] | 0
p[7,1,1,113] | 0
p[7,1,1,114] | 0
p[7,1,1,115] | 0
p[7,1,1,116] | 0
p[7,1,1,117] | 0
p[7,1,1,118] | 0
p[7,1,1,119] | 0
p[7,1,1,120] | 0
p[7,1,1,121] | 0
p[7,1,1,122] | 0
p[7,1,1,123] | 0
p[7,1,1,124] | 0
p[7,1,1,125] | 0
p[7,1,1,126] | 0
p[7,1,1,127] | 0
p[7,1,1,128] | 0
p[7,1,1,129] | 0
p[7,1,1,130] | 0
p[7,1,1,131] | 0
p[7,1,1,132] | 0
p[7,1,1,133] | 0
p[7,1,1,134] | 0
p[7,1,1,135] | 0
p[7,1,1,136] | 0
p[7,1,1,137] | 0
p[7,1,1,138] | 0
p[7,1,1,139] | 0
p[7,1,1,140] | 0
p[7,1,1,141] | 0
p[7,1,1,142] | 0
p[7,1,1,143] | 0
p[7,1,1,144] | 0
p[7,1,1,145] | 0
p[7,1,1,146] | 0
p[7,1,1,147] | 0
p[7,1,1,148] | 0
p[7,1,1,149] | 0
p[7,1,1,150] | 0
p[7,1,1,151] | 0
p[7,1,1,152] | 0
p[7,1,1,153] | 0
p[7,1,1,154] | 0
p[7,1,1,155] | 0
p[7,1,1,156] | 0
p[7,1,1,157] | 0
p[7,1,1,158] | 0
p[7,1,1,159] | 0
p[7,1,1,160] | 0
p[7,1,1,161] | 0
p[7,1,1,162] | 0
p[7,1,1,163] | 0
p[7,1,1,164] | 0
p[7,1,1,165] | 0
p[7,1,1,166] | 0
p[7,1,1,167] | 0
p[7,2,0,0] | 0
p[7,2,0,1] | 0
p[7,2,0,2] | 0
p[7,2,0,3] | 0
p[7,2,0,4] | 0
p[7,2,0,5] | 0
p[7,2,0,6] | 0
p[7,2,0,7] | 0
p[7,2,0,8] | 0
p[7,2,0,9] | 0
p[7,2,0,10] | 0
p[7,2,0,11] | 0
p[7,2,0,12] | 0
p[7,2,0,13] | 0
p[7,2,0,14] | 0
p[7,2,0,15] | 0
p[7,2,0,16] | 0
p[7,2,0,17] | 0
p[7,2,0,18] | 0
p[7,2,0,19] | 0
p[7,2,0,20] | 0
p[7,2,0,21] | 0
p[7,2,0,22] | 0
p[7,2,0,23] | 0
p[7,2,0,24] | 0
p[7,2,0,25] | 0
p[7,2,0,26] | 0
p[7,2,0,27] | 0
p[7,2,0,28] | 0
p[7,2,0,29] | 0
p[7,2,0,30] | 0
p[7,2,0,31] | 0
p[7,2,0,32] | 0
p[7,2,0,33] | 0
p[7,2,0,34] | 0
p[7,2,0,35] | 0
p[7,2,0,36] | 0
p[7,2,0,37] | 0
p[7,2,0,38] | 0
p[7,2,0,39] | 0
p[7,2,0,40] | 0
p[7,2,0,41] | 0
p[7,2,0,42] | 0
p[7,2,0,43] | 0
p[7,2,0,44] | 0
p[7,2,0,45] | 0
p[7,2,0,46] | 0
p[7,2,0,47] | 0
p[7,2,0,48] | 0
p[7,2,0,49] | 0
p[7,2,0,50] | 0
p[7,2,0,51] | 0
p[7,2,0,52] | 0
p[7,2,0,53] | 0
p[7,2,0,54] | 0
p[7,2,0,55] | 0
p[7,2,0,56] | 0
p[7,2,0,57] | 0
p[7,2,0,58] | 0
p[7,2,0,59] | 0
p[7,2,0,60] | 0
p[7,2,0,61] | 0
p[7,2,0,62] | 0
p[7,2,0,63] | 0
p[7,2,0,64] | 0
p[7,2,0,65] | 0
p[7,2,0,66] | 0
p[7,2,0,67] | 0
p[7,2,0,68] | 0
p[7,2,0,69] | 0
p[7,2,0,70] | 0
p[7,2,0,71] | 0
p[7,2,0,72] | 0
p[7,2,0,73] | 0
p[7,2,0,74] | 0
p[7,2,0,75] | 0
p[7,2,0,76] | 0
p[7,2,0,77] | 0
p[7,2,0,78] | 0
p[7,2,0,79] | 0
p[7,2,0,80] | 0
p[7,2,0,81] | 0
p[7,2,0,82] | 0
p[7,2,0,83] | 0
p[7,2,0,84] | 0
p[7,2,0,85] | 0
p[7,2,0,86] | 0
p[7,2,0,87] | 0
p[7,2,0,88] | 0
p[7,2,0,89] | 0
p[7,2,0,90] | 0
p[7,2,0,91] | 0
p[7,2,0,92] | 0
p[7,2,0,93] | 0
p[7,2,0,94] | 0
p[7,2,0,95] | 0
p[7,2,0,96] | 0
p[7,2,0,97] | 0
p[7,2,0,98] | 0
p[7,2,0,99] | 0
p[7,2,0,100] | 0
p[7,2,0,101] | 0
p[7,2,0,102] | 0
p[7,2,0,103] | 0
p[7,2,0,104] | 0
p[7,2,0,105] | 0
p[7,2,0,106] | 0
p[7,2,0,107] | 0
p[7,2,0,108] | 0
p[7,2,0,109] | 0
p[7,2,0,110] | 0
p[7,2,0,111] | 0
p[7,2,0,112] | 0
p[7,2,0,113] | 0
p[7,2,0,114] | 0
p[7,2,0,115] | 0
p[7,2,0,116] | 0
p[7,2,0,117] | 0
p[7,2,0,118] | 0
p[7,2,0,119] | 0
p[7,2,0,120] | 0
p[7,2,0,121] | 0
p[7,2,0,122] | 0
p[7,2,0,123] | 0
p[7,2,0,124] | 0
p[7,2,0,125] | 0
p[7,2,0,126] | 0
p[7,2,0,127] | 0
p[7,2,0,128] | 0
p[7,2,0,129] | 0
p[7,2,0,130] | 0
p[7,2,0,131] | 0
p[7,2,0,132] | 0
p[7,2,0,133] | 0
p[7,2,0,134] | 0
p[7,2,0,135] | 0
p[7,2,0,136] | 0
p[7,2,0,137] | 0
p[7,2,0,138] | 0
p[7,2,0,139] | 0
p[7,2,0,140] | 0
p[7,2,0,141] | 0
p[7,2,0,142] | 0
p[7,2,0,143] | 0
p[7,2,0,144] | 0
p[7,2,0,145] | 0
p[7,2,0,146] | 0
p[7,2,0,147] | 0
p[7,2,0,148] | 0
p[7,2,0,149] | 0
p[7,2,0,150] | 0
p[7,2,0,151] | 0
p[7,2,0,152] | 0
p[7,2,0,153] | 0
p[7,2,0,154] | 0
p[7,2,0,155] | 0
p[7,2,0,156] | 0
p[7,2,0,157] | 0
p[7,2,0,158] | 0
p[7,2,0,159] | 0
p[7,2,0,160] | 0
p[7,2,0,161] | 0
p[7,2,0,162] | 0
p[7,2,0,163] | 0
p[7,2,0,164] | 0
p[7,2,0,165] | 0
p[7,2,0,166] | 0
p[7,2,0,167] | 0
p[7,2,1,0] | 0
p[7,2,1,1] | 0
p[7,2,1,2] | 0
p[7,2,1,3] | 0
p[7,2,1,4] | 0
p[7,2,1,5] | 0
p[7,2,1,6] | 0
p[7,2,1,7] | 0
p[7,2,1,8] | 0
p[7,2,1,9] | 0
p[7,2,1,10] | 0
p[7,2,1,11] | 0
p[7,2,1,12] | 0
p[7,2,1,13] | 0
p[7,2,1,14] | 0
p[7,2,1,15] | 0
p[7,2,1,16] | 0
p[7,2,1,17] | 0
p[7,2,1,18] | 0
p[7,2,1,19] | 0
p[7,2,1,20] | 0
p[7,2,1,21] | 0
p[7,2,1,22] | 0
p[7,2,1,23] | 0
p[7,2,1,24] | 0
p[7,2,1,25] | 0
p[7,2,1,26] | 0
p[7,2,1,27] | 0
p[7,2,1,28] | 0
p[7,2,1,29] | 0
p[7,2,1,30] | 0
p[7,2,1,31] | 0
p[7,2,1,32] | 0
p[7,2,1,33] | 0
p[7,2,1,34] | 0
p[7,2,1,35] | 0
p[7,2,1,36] | 0
p[7,2,1,37] | 0
p[7,2,1,38] | 0
p[7,2,1,39] | 0
p[7,2,1,40] | 0
p[7,2,1,41] | 0
p[7,2,1,42] | 0
p[7,2,1,43] | 0
p[7,2,1,44] | 0
p[7,2,1,45] | 0
p[7,2,1,46] | 0
p[7,2,1,47] | 0
p[7,2,1,48] | 0
p[7,2,1,49] | 0
p[7,2,1,50] | 0
p[7,2,1,51] | 0
p[7,2,1,52] | 0
p[7,2,1,53] | 0
p[7,2,1,54] | 0
p[7,2,1,55] | 0
p[7,2,1,56] | 0
p[7,2,1,57] | 0
p[7,2,1,58] | 0
p[7,2,1,59] | 0
p[7,2,1,60] | 0
p[7,2,1,61] | 0
p[7,2,1,62] | 0
p[7,2,1,63] | 0
p[7,2,1,64] | 0
p[7,2,1,65] | 0
p[7,2,1,66] | 0
p[7,2,1,67] | 0
p[7,2,1,68] | 0
p[7,2,1,69] | 0
p[7,2,1,70] | 0
p[7,2,1,71] | 0
p[7,2,1,72] | 0
p[7,2,1,73] | 0
p[7,2,1,74] | 0
p[7,2,1,75] | 0
p[7,2,1,76] | 0
p[7,2,1,77] | 0
p[7,2,1,78] | 0
p[7,2,1,79] | 0
p[7,2,1,80] | 0
p[7,2,1,81] | 0
p[7,2,1,82] | 0
p[7,2,1,83] | 0
p[7,2,1,84] | 0
p[7,2,1,85] | 0
p[7,2,1,86] | 0
p[7,2,1,87] | 0
p[7,2,1,88] | 0
p[7,2,1,89] | 0
p[7,2,1,90] | 0
p[7,2,1,91] | 0
p[7,2,1,92] | 0
p[7,2,1,93] | 0
p[7,2,1,94] | 0
p[7,2,1,95] | 0
p[7,2,1,96] | 0
p[7,2,1,97] | 0
p[7,2,1,98] | 0
p[7,2,1,99] | 0
p[7,2,1,100] | 0
p[7,2,1,101] | 0
p[7,2,1,102] | 0
p[7,2,1,103] | 0
p[7,2,1,104] | 0
p[7,2,1,105] | 0
p[7,2,1,106] | 0
p[7,2,1,107] | 0
p[7,2,1,108] | 0
p[7,2,1,109] | 0
p[7,2,1,110] | 0
p[7,2,1,111] | 0
p[7,2,1,112] | 0
p[7,2,1,113] | 0
p[7,2,1,114] | 0
p[7,2,1,115] | 0
p[7,2,1,116] | 0
p[7,2,1,117] | 0
p[7,2,1,118] | 0
p[7,2,1,119] | 0
p[7,2,1,120] | 0
p[7,2,1,121] | 0
p[7,2,1,122] | 0
p[7,2,1,123] | 0
p[7,2,1,124] | 0
p[7,2,1,125] | 0
p[7,2,1,126] | 0
p[7,2,1,127] | 0
p[7,2,1,128] | 0
p[7,2,1,129] | 0
p[7,2,1,130] | 0
p[7,2,1,131] | 0
p[7,2,1,132] | 0
p[7,2,1,133] | 0
p[7,2,1,134] | 0
p[7,2,1,135] | 0
p[7,2,1,136] | 0
p[7,2,1,137] | 0
p[7,2,1,138] | 0
p[7,2,1,139] | 0
p[7,2,1,140] | 0
p[7,2,1,141] | 0
p[7,2,1,142] | 0
p[7,2,1,143] | 0
p[7,2,1,144] | 0
p[7,2,1,145] | 0
p[7,2,1,146] | 0
p[7,2,1,147] | 0
p[7,2,1,148] | 0
p[7,2,1,149] | 0
p[7,2,1,150] | 0
p[7,2,1,151] | 0
p[7,2,1,152] | 0
p[7,2,1,153] | 0
p[7,2,1,154] | 0
p[7,2,1,155] | 0
p[7,2,1,156] | 0
p[7,2,1,157] | 0
p[7,2,1,158] | 0
p[7,2,1,159] | 0
p[7,2,1,160] | 0
p[7,2,1,161] | 0
p[7,2,1,162] | 0
p[7,2,1,163] | 0
p[7,2,1,164] | 0
p[7,2,1,165] | 0
p[7,2,1,166] | 0
p[7,2,1,167] | 0
p[8,0,0,0] | 0
p[8,0,0,1] | 0
p[8,0,0,2] | 0
p[8,0,0,3] | 0
p[8,0,0,4] | 0
p[8,0,0,5] | 0
p[8,0,0,6] | 0
p[8,0,0,7] | 0
p[8,0,0,8] | 0
p[8,0,0,9] | 0
p[8,0,0,10] | 0
p[8,0,0,11] | 0
p[8,0,0,12] | 0
p[8,0,0,13] | 0
p[8,0,0,14] | 0
p[8,0,0,15] | 0
p[8,0,0,16] | 0
p[8,0,0,17] | 0
p[8,0,0,18] | 0
p[8,0,0,19] | 0
p[8,0,0,20] | 0
p[8,0,0,21] | 0
p[8,0,0,22] | 0
p[8,0,0,23] | 0
p[8,0,0,24] | 0
p[8,0,0,25] | 0
p[8,0,0,26] | 0
p[8,0,0,27] | 0
p[8,0,0,28] | 0
p[8,0,0,29] | 0
p[8,0,0,30] | 0
p[8,0,0,31] | 0
p[8,0,0,32] | 0
p[8,0,0,33] | 0
p[8,0,0,34] | 0
p[8,0,0,35] | 0
p[8,0,0,36] | 0
p[8,0,0,37] | 0
p[8,0,0,38] | 0
p[8,0,0,39] | 0
p[8,0,0,40] | 0
p[8,0,0,41] | 0
p[8,0,0,42] | 0
p[8,0,0,43] | 0
p[8,0,0,44] | 0
p[8,0,0,45] | 0
p[8,0,0,46] | 0
p[8,0,0,47] | 0
p[8,0,0,48] | 0
p[8,0,0,49] | 0
p[8,0,0,50] | 0
p[8,0,0,51] | 0
p[8,0,0,52] | 0
p[8,0,0,53] | 0
p[8,0,0,54] | 0
p[8,0,0,55] | 0
p[8,0,0,56] | 0
p[8,0,0,57] | 0
p[8,0,0,58] | 0
p[8,0,0,59] | 0
p[8,0,0,60] | 0
p[8,0,0,61] | 0
p[8,0,0,62] | 0
p[8,0,0,63] | 0
p[8,0,0,64] | 0
p[8,0,0,65] | 0
p[8,0,0,66] | 0
p[8,0,0,67] | 0
p[8,0,0,68] | 0
p[8,0,0,69] | 0
p[8,0,0,70] | 0
p[8,0,0,71] | 0
p[8,0,0,72] | 0
p[8,0,0,73] | 0
p[8,0,0,74] | 0
p[8,0,0,75] | 0
p[8,0,0,76] | 0
p[8,0,0,77] | 0
p[8,0,0,78] | 0
p[8,0,0,79] | 0
p[8,0,0,80] | 0
p[8,0,0,81] | 0
p[8,0,0,82] | 0
p[8,0,0,83] | 0
p[8,0,0,84] | 0
p[8,0,0,85] | 0
p[8,0,0,86] | 0
p[8,0,0,87] | 0
p[8,0,0,88] | 0
p[8,0,0,89] | 0
p[8,0,0,90] | 0
p[8,0,0,91] | 0
p[8,0,0,92] | 0
p[8,0,0,93] | 0
p[8,0,0,94] | 0
p[8,0,0,95] | 0
p[8,0,0,96] | 0
p[8,0,0,97] | 0
p[8,0,0,98] | 0
p[8,0,0,99] | 0
p[8,0,0,100] | 0
p[8,0,0,101] | 0
p[8,0,0,102] | 0
p[8,0,0,103] | 0
p[8,0,0,104] | 0
p[8,0,0,105] | 0
p[8,0,0,106] | 0
p[8,0,0,107] | 0
p[8,0,0,108] | 0
p[8,0,0,109] | 0
p[8,0,0,110] | 0
p[8,0,0,111] | 0
p[8,0,0,112] | 0
p[8,0,0,113] | 0
p[8,0,0,114] | 0
p[8,0,0,115] | 0
p[8,0,0,116] | 0
p[8,0,0,117] | 0
p[8,0,0,118] | 0
p[8,0,0,119] | 0
p[8,0,0,120] | 0
p[8,0,0,121] | 0
p[8,0,0,122] | 0
p[8,0,0,123] | 0
p[8,0,0,124] | 0
p[8,0,0,125] | 0
p[8,0,0,126] | 0
p[8,0,0,127] | 0
p[8,0,0,128] | 0
p[8,0,0,129] | 0
p[8,0,0,130] | 0
p[8,0,0,131] | 0
p[8,0,0,132] | 0
p[8,0,0,133] | 0
p[8,0,0,134] | 0
p[8,0,0,135] | 0
p[8,0,0,136] | 0
p[8,0,0,137] | 0
p[8,0,0,138] | 0
p[8,0,0,139] | 0
p[8,0,0,140] | 0
p[8,0,0,141] | 0
p[8,0,0,142] | 0
p[8,0,0,143] | 0
p[8,0,0,144] | 0
p[8,0,0,145] | 0
p[8,0,0,146] | 0
p[8,0,0,147] | 0
p[8,0,0,148] | 0
p[8,0,0,149] | 0
p[8,0,0,150] | 0
p[8,0,0,151] | 0
p[8,0,0,152] | 0
p[8,0,0,153] | 0
p[8,0,0,154] | 0
p[8,0,0,155] | 0
p[8,0,0,156] | 0
p[8,0,0,157] | 0
p[8,0,0,158] | 0
p[8,0,0,159] | 0
p[8,0,0,160] | 0
p[8,0,0,161] | 0
p[8,0,0,162] | 0
p[8,0,0,163] | 0
p[8,0,0,164] | 0
p[8,0,0,165] | 0
p[8,0,0,166] | 0
p[8,0,0,167] | 0
p[8,0,1,0] | 0
p[8,0,1,1] | 0
p[8,0,1,2] | 0
p[8,0,1,3] | 0
p[8,0,1,4] | 0
p[8,0,1,5] | 0
p[8,0,1,6] | 0
p[8,0,1,7] | 0
p[8,0,1,8] | 0
p[8,0,1,9] | 0
p[8,0,1,10] | 0
p[8,0,1,11] | 0
p[8,0,1,12] | 0
p[8,0,1,13] | 0
p[8,0,1,14] | 0
p[8,0,1,15] | 0
p[8,0,1,16] | 0
p[8,0,1,17] | 0
p[8,0,1,18] | 0
p[8,0,1,19] | 0
p[8,0,1,20] | 0
p[8,0,1,21] | 0
p[8,0,1,22] | 0
p[8,0,1,23] | 0
p[8,0,1,24] | 0
p[8,0,1,25] | 0
p[8,0,1,26] | 0
p[8,0,1,27] | 0
p[8,0,1,28] | 0
p[8,0,1,29] | 0
p[8,0,1,30] | 0
p[8,0,1,31] | 0
p[8,0,1,32] | 0
p[8,0,1,33] | 0
p[8,0,1,34] | 0
p[8,0,1,35] | 0
p[8,0,1,36] | 0
p[8,0,1,37] | 0
p[8,0,1,38] | 0
p[8,0,1,39] | 0
p[8,0,1,40] | 0
p[8,0,1,41] | 0
p[8,0,1,42] | 0
p[8,0,1,43] | 0
p[8,0,1,44] | 0
p[8,0,1,45] | 0
p[8,0,1,46] | 0
p[8,0,1,47] | 0
p[8,0,1,48] | 0
p[8,0,1,49] | 0
p[8,0,1,50] | 0
p[8,0,1,51] | 0
p[8,0,1,52] | 0
p[8,0,1,53] | 0
p[8,0,1,54] | 0
p[8,0,1,55] | 0
p[8,0,1,56] | 0
p[8,0,1,57] | 0
p[8,0,1,58] | 0
p[8,0,1,59] | 0
p[8,0,1,60] | 0
p[8,0,1,61] | 0
p[8,0,1,62] | 0
p[8,0,1,63] | 0
p[8,0,1,64] | 0
p[8,0,1,65] | 0
p[8,0,1,66] | 0
p[8,0,1,67] | 0
p[8,0,1,68] | 0
p[8,0,1,69] | 0
p[8,0,1,70] | 0
p[8,0,1,71] | 0
p[8,0,1,72] | 0
p[8,0,1,73] | 0
p[8,0,1,74] | 0
p[8,0,1,75] | 0
p[8,0,1,76] | 0
p[8,0,1,77] | 0
p[8,0,1,78] | 0
p[8,0,1,79] | 0
p[8,0,1,80] | 0
p[8,0,1,81] | 0
p[8,0,1,82] | 0
p[8,0,1,83] | 0
p[8,0,1,84] | 0
p[8,0,1,85] | 0
p[8,0,1,86] | 0
p[8,0,1,87] | 0
p[8,0,1,88] | 0
p[8,0,1,89] | 0
p[8,0,1,90] | 0
p[8,0,1,91] | 0
p[8,0,1,92] | 0
p[8,0,1,93] | 0
p[8,0,1,94] | 0
p[8,0,1,95] | 0
p[8,0,1,96] | 0
p[8,0,1,97] | 0
p[8,0,1,98] | 0
p[8,0,1,99] | 0
p[8,0,1,100] | 0
p[8,0,1,101] | 0
p[8,0,1,102] | 0
p[8,0,1,103] | 0
p[8,0,1,104] | 0
p[8,0,1,105] | 0
p[8,0,1,106] | 0
p[8,0,1,107] | 0
p[8,0,1,108] | 0
p[8,0,1,109] | 0
p[8,0,1,110] | 0
p[8,0,1,111] | 0
p[8,0,1,112] | 0
p[8,0,1,113] | 0
p[8,0,1,114] | 0
p[8,0,1,115] | 0
p[8,0,1,116] | 0
p[8,0,1,117] | 0
p[8,0,1,118] | 0
p[8,0,1,119] | 0
p[8,0,1,120] | 0
p[8,0,1,121] | 0
p[8,0,1,122] | 0
p[8,0,1,123] | 0
p[8,0,1,124] | 0
p[8,0,1,125] | 0
p[8,0,1,126] | 0
p[8,0,1,127] | 0
p[8,0,1,128] | 0
p[8,0,1,129] | 0
p[8,0,1,130] | 0
p[8,0,1,131] | 0
p[8,0,1,132] | 0
p[8,0,1,133] | 0
p[8,0,1,134] | 0
p[8,0,1,135] | 0
p[8,0,1,136] | 0
p[8,0,1,137] | 0
p[8,0,1,138] | 0
p[8,0,1,139] | 0
p[8,0,1,140] | 0
p[8,0,1,141] | 0
p[8,0,1,142] | 0
p[8,0,1,143] | 0
p[8,0,1,144] | 0
p[8,0,1,145] | 0
p[8,0,1,146] | 0
p[8,0,1,147] | 0
p[8,0,1,148] | 0
p[8,0,1,149] | 0
p[8,0,1,150] | 0
p[8,0,1,151] | 0
p[8,0,1,152] | 0
p[8,0,1,153] | 0
p[8,0,1,154] | 0
p[8,0,1,155] | 0
p[8,0,1,156] | 0
p[8,0,1,157] | 0
p[8,0,1,158] | 0
p[8,0,1,159] | 0
p[8,0,1,160] | 0
p[8,0,1,161] | 0
p[8,0,1,162] | 0
p[8,0,1,163] | 0
p[8,0,1,164] | 0
p[8,0,1,165] | 0
p[8,0,1,166] | 0
p[8,0,1,167] | 0
p[8,1,0,0] | 0
p[8,1,0,1] | 0
p[8,1,0,2] | 0
p[8,1,0,3] | 0
p[8,1,0,4] | 0
p[8,1,0,5] | 0
p[8,1,0,6] | 0
p[8,1,0,7] | 0
p[8,1,0,8] | 0
p[8,1,0,9] | 0
p[8,1,0,10] | 0
p[8,1,0,11] | 0
p[8,1,0,12] | 0
p[8,1,0,13] | 0
p[8,1,0,14] | 0
p[8,1,0,15] | 0
p[8,1,0,16] | 0
p[8,1,0,17] | 0
p[8,1,0,18] | 0
p[8,1,0,19] | 0
p[8,1,0,20] | 0
p[8,1,0,21] | 0
p[8,1,0,22] | 0
p[8,1,0,23] | 0
p[8,1,0,24] | 0
p[8,1,0,25] | 0
p[8,1,0,26] | 0
p[8,1,0,27] | 0
p[8,1,0,28] | 0
p[8,1,0,29] | 0
p[8,1,0,30] | 0
p[8,1,0,31] | 0
p[8,1,0,32] | 0
p[8,1,0,33] | 0
p[8,1,0,34] | 0
p[8,1,0,35] | 0
p[8,1,0,36] | 0
p[8,1,0,37] | 0
p[8,1,0,38] | 0
p[8,1,0,39] | 0
p[8,1,0,40] | 0
p[8,1,0,41] | 0
p[8,1,0,42] | 0
p[8,1,0,43] | 0
p[8,1,0,44] | 0
p[8,1,0,45] | 0
p[8,1,0,46] | 0
p[8,1,0,47] | 0
p[8,1,0,48] | 0
p[8,1,0,49] | 0
p[8,1,0,50] | 0
p[8,1,0,51] | 0
p[8,1,0,52] | 0
p[8,1,0,53] | 0
p[8,1,0,54] | 0
p[8,1,0,55] | 0
p[8,1,0,56] | 0
p[8,1,0,57] | 0
p[8,1,0,58] | 0
p[8,1,0,59] | 0
p[8,1,0,60] | 0
p[8,1,0,61] | 0
p[8,1,0,62] | 0
p[8,1,0,63] | 0
p[8,1,0,64] | 0
p[8,1,0,65] | 0
p[8,1,0,66] | 0
p[8,1,0,67] | 0
p[8,1,0,68] | 0
p[8,1,0,69] | 0
p[8,1,0,70] | 0
p[8,1,0,71] | 0
p[8,1,0,72] | 0
p[8,1,0,73] | 0
p[8,1,0,74] | 0
p[8,1,0,75] | 0
p[8,1,0,76] | 0
p[8,1,0,77] | 0
p[8,1,0,78] | 0
p[8,1,0,79] | 0
p[8,1,0,80] | 0
p[8,1,0,81] | 0
p[8,1,0,82] | 0
p[8,1,0,83] | 0
p[8,1,0,84] | 0
p[8,1,0,85] | 0
p[8,1,0,86] | 0
p[8,1,0,87] | 0
p[8,1,0,88] | 0
p[8,1,0,89] | 0
p[8,1,0,90] | 0
p[8,1,0,91] | 0
p[8,1,0,92] | 0
p[8,1,0,93] | 0
p[8,1,0,94] | 0
p[8,1,0,95] | 0
p[8,1,0,96] | 0
p[8,1,0,97] | 0
p[8,1,0,98] | 0
p[8,1,0,99] | 0
p[8,1,0,100] | 0
p[8,1,0,101] | 0
p[8,1,0,102] | 0
p[8,1,0,103] | 0
p[8,1,0,104] | 0
p[8,1,0,105] | 0
p[8,1,0,106] | 0
p[8,1,0,107] | 0
p[8,1,0,108] | 0
p[8,1,0,109] | 0
p[8,1,0,110] | 0
p[8,1,0,111] | 0
p[8,1,0,112] | 0
p[8,1,0,113] | 0
p[8,1,0,114] | 0
p[8,1,0,115] | 0
p[8,1,0,116] | 0
p[8,1,0,117] | 0
p[8,1,0,118] | 0
p[8,1,0,119] | 0
p[8,1,0,120] | 0
p[8,1,0,121] | 0
p[8,1,0,122] | 0
p[8,1,0,123] | 0
p[8,1,0,124] | 0
p[8,1,0,125] | 0
p[8,1,0,126] | 0
p[8,1,0,127] | 0
p[8,1,0,128] | 0
p[8,1,0,129] | 0
p[8,1,0,130] | 0
p[8,1,0,131] | 0
p[8,1,0,132] | 0
p[8,1,0,133] | 0
p[8,1,0,134] | 0
p[8,1,0,135] | 0
p[8,1,0,136] | 0
p[8,1,0,137] | 0
p[8,1,0,138] | 0
p[8,1,0,139] | 0
p[8,1,0,140] | 0
p[8,1,0,141] | 0
p[8,1,0,142] | 0
p[8,1,0,143] | 0
p[8,1,0,144] | 0
p[8,1,0,145] | 0
p[8,1,0,146] | 0
p[8,1,0,147] | 0
p[8,1,0,148] | 0
p[8,1,0,149] | 0
p[8,1,0,150] | 0
p[8,1,0,151] | 0
p[8,1,0,152] | 0
p[8,1,0,153] | 0
p[8,1,0,154] | 0
p[8,1,0,155] | 0
p[8,1,0,156] | 0
p[8,1,0,157] | 0
p[8,1,0,158] | 0
p[8,1,0,159] | 0
p[8,1,0,160] | 0
p[8,1,0,161] | 0
p[8,1,0,162] | 0
p[8,1,0,163] | 0
p[8,1,0,164] | 0
p[8,1,0,165] | 0
p[8,1,0,166] | 0
p[8,1,0,167] | 0
p[8,1,1,0] | 0
p[8,1,1,1] | 0
p[8,1,1,2] | 0
p[8,1,1,3] | 0
p[8,1,1,4] | 0
p[8,1,1,5] | 0
p[8,1,1,6] | 0
p[8,1,1,7] | 0
p[8,1,1,8] | 0
p[8,1,1,9] | 0
p[8,1,1,10] | 0
p[8,1,1,11] | 0
p[8,1,1,12] | 0
p[8,1,1,13] | 0
p[8,1,1,14] | 0
p[8,1,1,15] | 0
p[8,1,1,16] | 0
p[8,1,1,17] | 0
p[8,1,1,18] | 0
p[8,1,1,19] | 0
p[8,1,1,20] | 0
p[8,1,1,21] | 0
p[8,1,1,22] | 0
p[8,1,1,23] | 0
p[8,1,1,24] | 0
p[8,1,1,25] | 0
p[8,1,1,26] | 0
p[8,1,1,27] | 0
p[8,1,1,28] | 0
p[8,1,1,29] | 0
p[8,1,1,30] | 0
p[8,1,1,31] | 0
p[8,1,1,32] | 0
p[8,1,1,33] | 0
p[8,1,1,34] | 0
p[8,1,1,35] | 0
p[8,1,1,36] | 0
p[8,1,1,37] | 0
p[8,1,1,38] | 0
p[8,1,1,39] | 0
p[8,1,1,40] | 0
p[8,1,1,41] | 0
p[8,1,1,42] | 0
p[8,1,1,43] | 0
p[8,1,1,44] | 0
p[8,1,1,45] | 0
p[8,1,1,46] | 0
p[8,1,1,47] | 0
p[8,1,1,48] | 0
p[8,1,1,49] | 0
p[8,1,1,50] | 0
p[8,1,1,51] | 0
p[8,1,1,52] | 0
p[8,1,1,53] | 0
p[8,1,1,54] | 0
p[8,1,1,55] | 0
p[8,1,1,56] | 0
p[8,1,1,57] | 0
p[8,1,1,58] | 0
p[8,1,1,59] | 0
p[8,1,1,60] | 0
p[8,1,1,61] | 0
p[8,1,1,62] | 0
p[8,1,1,63] | 0
p[8,1,1,64] | 0
p[8,1,1,65] | 0
p[8,1,1,66] | 0
p[8,1,1,67] | 0
p[8,1,1,68] | 0
p[8,1,1,69] | 0
p[8,1,1,70] | 0
p[8,1,1,71] | 0
p[8,1,1,72] | 0
p[8,1,1,73] | 0
p[8,1,1,74] | 0
p[8,1,1,75] | 0
p[8,1,1,76] | 0
p[8,1,1,77] | 0
p[8,1,1,78] | 0
p[8,1,1,79] | 0
p[8,1,1,80] | 0
p[8,1,1,81] | 0
p[8,1,1,82] | 0
p[8,1,1,83] | 0
p[8,1,1,84] | 0
p[8,1,1,85] | 0
p[8,1,1,86] | 0
p[8,1,1,87] | 0
p[8,1,1,88] | 0
p[8,1,1,89] | 0
p[8,1,1,90] | 0
p[8,1,1,91] | 0
p[8,1,1,92] | 0
p[8,1,1,93] | 0
p[8,1,1,94] | 0
p[8,1,1,95] | 0
p[8,1,1,96] | 0
p[8,1,1,97] | 0
p[8,1,1,98] | 0
p[8,1,1,99] | 0
p[8,1,1,100] | 0
p[8,1,1,101] | 0
p[8,1,1,102] | 0
p[8,1,1,103] | 0
p[8,1,1,104] | 0
p[8,1,1,105] | 0
p[8,1,1,106] | 0
p[8,1,1,107] | 0
p[8,1,1,108] | 0
p[8,1,1,109] | 0
p[8,1,1,110] | 0
p[8,1,1,111] | 0
p[8,1,1,112] | 0
p[8,1,1,113] | 0
p[8,1,1,114] | 0
p[8,1,1,115] | 0
p[8,1,1,116] | 0
p[8,1,1,117] | 0
p[8,1,1,118] | 0
p[8,1,1,119] | 0
p[8,1,1,120] | 0
p[8,1,1,121] | 0
p[8,1,1,122] | 0
p[8,1,1,123] | 0
p[8,1,1,124] | 0
p[8,1,1,125] | 0
p[8,1,1,126] | 0
p[8,1,1,127] | 0
p[8,1,1,128] | 0
p[8,1,1,129] | 0
p[8,1,1,130] | 0
p[8,1,1,131] | 0
p[8,1,1,132] | 0
p[8,1,1,133] | 0
p[8,1,1,134] | 0
p[8,1,1,135] | 0
p[8,1,1,136] | 0
p[8,1,1,137] | 0
p[8,1,1,138] | 0
p[8,1,1,139] | 0
p[8,1,1,140] | 0
p[8,1,1,141] | 0
p[8,1,1,142] | 0
p[8,1,1,143] | 0
p[8,1,1,144] | 0
p[8,1,1,145] | 0
p[8,1,1,146] | 0
p[8,1,1,147] | 0
p[8,1,1,148] | 0
p[8,1,1,149] | 0
p[8,1,1,150] | 0
p[8,1,1,151] | 0
p[8,1,1,152] | 0
p[8,1,1,153] | 0
p[8,1,1,154] | 0
p[8,1,1,155] | 0
p[8,1,1,156] | 0
p[8,1,1,157] | 0
p[8,1,1,158] | 0
p[8,1,1,159] | 0
p[8,1,1,160] | 0
p[8,1,1,161] | 0
p[8,1,1,162] | 0
p[8,1,1,163] | 0
p[8,1,1,164] | 0
p[8,1,1,165] | 0
p[8,1,1,166] | 0
p[8,1,1,167] | 0
p[8,2,0,0] | 0
p[8,2,0,1] | 0
p[8,2,0,2] | 0
p[8,2,0,3] | 0
p[8,2,0,4] | 0
p[8,2,0,5] | 0
p[8,2,0,6] | 0
p[8,2,0,7] | -0.0011836
p[8,2,0,8] | -0.046655
p[8,2,0,9] | -0.24304
p[8,2,0,10] | -0.59225
p[8,2,0,11] | -0.89958
p[8,2,0,12] | -0.96037
p[8,2,0,13] | -0.96037
p[8,2,0,14] | -0.96037
p[8,2,0,15] | -0.96037
p[8,2,0,16] | -0.96037
p[8,2,0,17] | -0.92549
p[8,2,0,18] | -0.59811
p[8,2,0,19] | -0.25566
p[8,2,0,20] | -0.047444
p[8,2,0,21] | -0.0013809
p[8,2,0,22] | 0
p[8,2,0,23] | 0
p[8,2,0,24] | 0
p[8,2,0,25] | 0
p[8,2,0,26] | 0
p[8,2,0,27] | 0
p[8,2,0,28] | 0
p[8,2,0,29] | 0
p[8,2,0,30] | 0
p[8,2,0,31] | -0.001085
p[8,2,0,32] | -0.041723
p[8,2,0,33] | -0.23959
p[8,2,0,34] | -0.56643
p[8,2,0,35] | -0.8833
p[8,2,0,36] | -0.96037
p[8,2,0,37] | -0.96037
p[8,2,0,38] | -0.96037
p[8,2,0,39] | -0.96037
p[8,2,0,40] | -0.96037
p[8,2,0,41] | -0.91679
p[8,2,0,42] | -0.58726
p[8,2,0,43] | -0.25379
p[8,2,0,44] | -0.049318
p[8,2,0,45] | -0.0015782
p[8,2,0,46] | 0
p[8,2,0,47] | 0
p[8,2,0,48] | 0
p[8,2,0,49] | 0
p[8,2,0,50] | 0
p[8,2,0,51] | 0
p[8,2,0,52] | 0
p[8,2,0,53] | 0
p[8,2,0,54] | 0
p[8,2,0,55] | -0.00098636
p[8,2,0,56] | -0.042906
p[8,2,0,57] | -0.2458
p[8,2,0,58] | -0.57238
p[8,2,0,59] | -0.89874
p[8,2,0,60] | -0.96037
p[8,2,0,61] | -0.96037
p[8,2,0,62] | -0.96037
p[8,2,0,63] | -0.96037
p[8,2,0,64] | -0.96037
p[8,2,0,65] | -0.95691
p[8,2,0,66] | -0.62653
p[8,2,0,67] | -0.25764
p[8,2,0,68] | -0.0506
p[8,2,0,69] | -0.0013809
p[8,2,0,70] | 0
p[8,2,0,71] | 0
p[8,2,0,72] | 0
p[8,2,0,73] | 0
p[8,2,0,74] | 0
p[8,2,0,75] | 0
p[8,2,0,76] | 0
p[8,2,0,77] | 0
p[8,2,0,78] | 0
p[8,2,0,79] | -0.00098636
p[8,2,0,80] | -0.040934
p[8,2,0,81] | -0.24817
p[8,2,0,82] | -0.59898
p[8,2,0,83] | -0.94204
p[8,2,0,84] | -0.96037
p[8,2,0,85] | -0.96037
p[8,2,0,86] | -0.96037
p[8,2,0,87] | -0.96037
p[8,2,0,88] | -0.96037
p[8,2,0,89] | -0.96037
p[8,2,0,90] | -0.62893
p[8,2,0,91] | -0.26494
p[8,2,0,92] | -0.050797
p[8,2,0,93] | -0.0013809
p[8,2,0,94] | 0
p[8,2,0,95] | 0
p[8,2,0,96] | 0
p[8,2,0,97] | 0
p[8,2,0,98] | 0
p[8,2,0,99] | 0
p[8,2,0,100] | 0
p[8,2,0,101] | 0
p[8,2,0,102] | 0
p[8,2,0,103] | -0.00098636
p[8,2,0,104] | -0.03906
p[8,2,0,105] | -0.23682
p[8,2,0,106] | -0.5719
p[8,2,0,107] | -0.89294
p[8,2,0,108] | -0.96037
p[8,2,0,109] | -0.96037
p[8,2,0,110] | -0.96037
p[8,2,0,111] | -0.96037
p[8,2,0,112] | -0.96037
p[8,2,0,113] | -0.89874
p[8,2,0,114] | -0.57468
p[8,2,0,115] | -0.24501
p[8,2,0,116] | -0.049318
p[8,2,0,117] | -0.0014795
p[8,2,0,118] | 0
p[8,2,0,119] | 0
p[8,2,0,120] | 0
p[8,2,0,121] | 0
p[8,2,0,122] | 0
p[8,2,0,123] | 0
p[8,2,0,124] | 0
p[8,2,0,125] | 0
p[8,2,0,126] | 0
p[8,2,0,127] | -0.0012823
p[8,2,0,128] | -0.048726
p[8,2,0,129] | -0.25428
p[8,2,0,130] | -0.60042
p[8,2,0,131] | -0.92605
p[8,2,0,132] | -0.96037
p[8,2,0,133] | -0.96037
p[8,2,0,134] | -0.96037
p[8,2,0,135] | -0.96037
p[8,2,0,136] | -0.96037
p[8,2,0,137] | -0.9412
p[8,2,0,138] | -0.6176
p[8,2,0,139] | -0.24925
p[8,2,0,140] | -0.049022
p[8,2,0,141] | -0.0014795
p[8,2,0,142] | 0
p[8,2,0,143] | 0
p[8,2,0,144] | 0
p[8,2,0,145] | 0
p[8,2,0,146] | 0
p[8,2,0,147] | 0
p[8,2,0,148] | 0
p[8,2,0,149] | 0
p[8,2,0,150] | 0
p[8,2,0,151] | -0.0011836
p[8,2,0,152] | -0.04774
p[8,2,0,153] | -0.25083
p[8,2,0,154] | -0.57756
p[8,2,0,155] | -0.89331
p[8,2,0,156] | -0.95578
p[8,2,0,157] | -0.95622
p[8,2,0,158] | -0.95643
p[8,2,0,159] | -0.95682
p[8,2,0,160] | -0.95628
p[8,2,0,161] | -0.9108
p[8,2,0,162] | -0.60022
p[8,2,0,163] | -0.26888
p[8,2,0,164] | -0.056321
p[8,2,0,165] | -0.0016768
p[8,2,0,166] | 0
p[8,2,0,167] | 0
p[8,2,1,0] | 0
p[8,2,1,1] | 0
p[8,2,1,2] | 0
p[8,2,1,3] | 0
p[8,2,1,4] | 0
p[8,2,1,5] | 0
p[8,2,1,6] | 0
p[8,2,1,7] | -0.0017754
p[8,2,1,8] | -0.096367
p[8,2,1,9] | -0.37603
p[8,2,1,10] | -0.74263
p[8,2,1,11] | -0.96037
p[8,2,1,12] | -0.96037
p[8,2,1,13] | -0.96037
p[8,2,1,14] | -0.96037
p[8,2,1,15] | -0.96037
p[8,2,1,16] | -0.96037
p[8,2,1,17] | -0.96037
p[8,2,1,18] | -0.73665
p[8,2,1,19] | -0.37392
p[8,2,1,20] | -0.34012
p[8,2,1,21] | -0.24797
p[8,2,1,22] | -0.24659
p[8,2,1,23] | -0.24659
p[8,2,1,24] | -0.24659
p[8,2,1,25] | -0.24659
p[8,2,1,26] | -0.24659
p[8,2,1,27] | -0.24659
p[8,2,1,28] | -0.24659
p[8,2,1,29] | -0.24659
p[8,2,1,30] | -0.24659
p[8,2,1,31] | -0.32287
p[8,2,1,32] | -0.34501
p[8,2,1,33] | -0.38419
p[8,2,1,34] | -0.73599
p[8,2,1,35] | -0.96037
p[8,2,1,36] | -0.96037
p[8,2,1,37] | -0.96037
p[8,2,1,38] | -0.96037
p[8,2,1,39] | -0.96037
p[8,2,1,40] | -0.96037
p[8,2,1,41] | -0.96037
p[8,2,1,42] | -0.74179
p[8,2,1,43] | -0.37843
p[8,2,1,44] | -0.33897
p[8,2,1,45] | -0.32287
p[8,2,1,46] | -0.32287
p[8,2,1,47] | -0.24659
p[8,2,1,48] | -0.24659
p[8,2,1,49] | -0.24659
p[8,2,1,50] | -0.24659
p[8,2,1,51] | -0.24659
p[8,2,1,52] | -0.24659
p[8,2,1,53] | -0.24659
p[8,2,1,54] | -0.24659
p[8,2,1,55] | -0.32287
p[8,2,1,56] | -0.34002
p[8,2,1,57] | -0.3549
p[8,2,1,58] | -0.70419
p[8,2,1,59] | -0.96037
p[8,2,1,60] | -0.96037
p[8,2,1,61] | -0.96037
p[8,2,1,62] | -0.95961
p[8,2,1,63] | -0.95177
p[8,2,1,64] | -0.93683
p[8,2,1,65] | -0.90821
p[8,2,1,66] | -0.73356
p[8,2,1,67] | -0.37747
p[8,2,1,68] | -0.33772
p[8,2,1,69] | -0.32287
p[8,2,1,70] | -0.38089
p[8,2,1,71] | -0.24659
p[8,2,1,72] | -0.63868
p[8,2,1,73] | -0.5015
p[8,2,1,74] | -0.337
p[8,2,1,75] | -0.24663
p[8,2,1,76] | -0.24811
p[8,2,1,77] | -0.27013
p[8,2,1,78] | -0.24659
p[8,2,1,79] | -0.32287
p[8,2,1,80] | -0.33311
p[8,2,1,81] | -0.35404
p[8,2,1,82] | -0.69802
p[8,2,1,83] | -0.96037
p[8,2,1,84] | -0.96037
p[8,2,1,85] | -0.96037
p[8,2,1,86] | -0.96037
p[8,2,1,87] | -0.96037
p[8,2,1,88] | -0.96037
p[8,2,1,89] | -0.93378
p[8,2,1,90] | -0.73917
p[8,2,1,91] | -0.37699
p[8,2,1,92] | -0.33762
p[8,2,1,93] | -0.32287
p[8,2,1,94] | -0.32287
p[8,2,1,95] | -0.24659
p[8,2,1,96] | -0.24659
p[8,2,1,97] | -0.24659
p[8,2,1,98] | -0.24659
p[8,2,1,99] | -0.24659
p[8,2,1,100] | -0.24659
p[8,2,1,101] | -0.24659
p[8,2,1,102] | -0.32287
p[8,2,1,103] | -0.32287
p[8,2,1,104] | -0.34156
p[8,2,1,105] | -0.37228
p[8,2,1,106] | -0.70938
p[8,2,1,107] | -0.7381
p[8,2,1,108] | -0.80634
p[8,2,1,109] | -0.81283
p[8,2,1,110] | -0.81708
p[8,2,1,111] | -0.83621
p[8,2,1,112] | -0.81973
p[8,2,1,113] | -0.81174
p[8,2,1,114] | -0.77022
p[8,2,1,115] | -0.38669
p[8,2,1,116] | -0.094
p[8,2,1,117] | -0.0013809
p[8,2,1,118] | 0
p[8,2,1,119] | 0
p[8,2,1,120] | 0
p[8,2,1,121] | 0
p[8,2,1,122] | 0
p[8,2,1,123] | 0
p[8,2,1,124] | 0
p[8,2,1,125] | 0
p[8,2,1,126] | 0
p[8,2,1,127] | -0.0018741
p[8,2,1,128] | -0.097452
p[8,2,1,129] | -0.36921
p[8,2,1,130] | -0.70054
p[8,2,1,131] | -0.96037
p[8,2,1,132] | -0.96037
p[8,2,1,133] | -0.96037
p[8,2,1,134] | -0.96037
p[8,2,1,135] | -0.96037
p[8,2,1,136] | -0.96037
p[8,2,1,137] | -0.96037
p[8,2,1,138] | -0.75096
p[8,2,1,139] | -0.37929
p[8,2,1,140] | -0.092224
p[8,2,1,141] | -0.0012823
p[8,2,1,142] | 0
p[8,2,1,143] | 0
p[8,2,1,144] | 0
p[8,2,1,145] | 0
p[8,2,1,146] | 0
p[8,2,1,147] | 0
p[8,2,1,148] | 0
p[8,2,1,149] | 0
p[8,2,1,150] | 0
p[8,2,1,151] | -0.0018741
p[8,2,1,152] | -0.091337
p[8,2,1,153] | -0.36134
p[8,2,1,154] | -0.71598
p[8,2,1,155] | -0.96037
p[8,2,1,156] | -0.96037
p[8,2,1,157] | -0.96037
p[8,2,1,158] | -0.96037
p[8,2,1,159] | -0.96037
p[8,2,1,160] | -0.96037
p[8,2,1,161] | -0.96037
p[8,2,1,162] | -0.73356
p[8,2,1,163] | -0.37564
p[8,2,1,164] | -0.089857
p[8,2,1,165] | -0.0012823
p[8,2,1,166] | 0
p[8,2,1,167] | 0
p[9,0,0,0] | 0
p[9,0,0,1] | 0
p[9,0,0,2] | 0
p[9,0,0,3] | 0
p[9,0,0,4] | 0
p[9,0,0,5] | 0
p[9,0,0,6] | 0
p[9,0,0,7] | 0
p[9,0,0,8] | 0
p[9,0,0,9] | 0
p[9,0,0,10] | 0
p[9,0,0,11] | 0
p[9,0,0,12] | 0
p[9,0,0,13] | 0
p[9,0,0,14] | 0
p[9,0,0,15] | 0
p[9,0,0,16] | 0
p[9,0,0,17] | 0
p[9,0,0,18] | 0
p[9,0,0,19] | 0
p[9,0,0,20] | 0
p[9,0,0,21] | 0
p[9,0,0,22] | 0
p[9,0,0,23] | 0
p[9,0,0,24] | 0
p[9,0,0,25] | 0
p[9,0,0,26] | 0
p[9,0,0,27] | 0
p[9,0,0,28] | 0
p[9,0,0,29] | 0
p[9,0,0,30] | 0
p[9,0,0,31] | 0
p[9,0,0,32] | 0
p[9,0,0,33] | 0
p[9,0,0,34] | 0
p[9,0,0,35] | 0
p[9,0,0,36] | 0
p[9,0,0,37] | 0
p[9,0,0,38] | 0
p[9,0,0,39] | 0
p[9,0,0,40] | 0
p[9,0,0,41] | 0
p[9,0,0,42] | 0
p[9,0,0,43] | 0
p[9,0,0,44] | 0
p[9,0,0,45] | 0
p[9,0,0,46] | 0
p[9,0,0,47] | 0
p[9,0,0,48] | 0
p[9,0,0,49] | 0
p[9,0,0,50] | 0
p[9,0,0,51] | 0
p[9,0,0,52] | 0
p[9,0,0,53] | 0
p[9,0,0,54] | 0
p[9,0,0,55] | 0
p[9,0,0,56] | 0
p[9,0,0,57] | 0
p[9,0,0,58] | 0
p[9,0,0,59] | 0
p[9,0,0,60] | 0
p[9,0,0,61] | 0
p[9,0,0,62] | 0
p[9,0,0,63] | 0
p[9,0,0,64] | 0
p[9,0,0,65] | 0
p[9,0,0,66] | 0
p[9,0,0,67] | 0
p[9,0,0,68] | 0
p[9,0,0,69] | 0
p[9,0,0,70] | 0
p[9,0,0,71] | 0
p[9,0,0,72] | 0
p[9,0,0,73] | 0
p[9,0,0,74] | 0
p[9,0,0,75] | 0
p[9,0,0,76] | 0
p[9,0,0,77] | 0
p[9,0,0,78] | 0
p[9,0,0,79] | 0
p[9,0,0,80] | 0
p[9,0,0,81] | 0
p[9,0,0,82] | 0
p[9,0,0,83] | 0
p[9,0,0,84] | 0
p[9,0,0,85] | 0
p[9,0,0,86] | 0
p[9,0,0,87] | 0
p[9,0,0,88] | 0
p[9,0,0,89] | 0
p[9,0,0,90] | 0
p[9,0,0,91] | 0
p[9,0,0,92] | 0
p[9,0,0,93] | 0
p[9,0,0,94] | 0
p[9,0,0,95] | 0
p[9,0,0,96] | 0
p[9,0,0,97] | 0
p[9,0,0,98] | 0
p[9,0,0,99] | 0
p[9,0,0,100] | 0
p[9,0,0,101] | 0
p[9,0,0,102] | 0
p[9,0,0,103] | 0
p[9,0,0,104] | 0
p[9,0,0,105] | 0
p[9,0,0,106] | 0
p[9,0,0,107] | 0
p[9,0,0,108] | 0
p[9,0,0,109] | 0
p[9,0,0,110] | 0
p[9,0,0,111] | 0
p[9,0,0,112] | 0
p[9,0,0,113] | 0
p[9,0,0,114] | 0
p[9,0,0,115] | 0
p[9,0,0,116] | 0
p[9,0,0,117] | 0
p[9,0,0,118] | 0
p[9,0,0,119] | 0
p[9,0,0,120] | 0
p[9,0,0,121] | 0
p[9,0,0,122] | 0
p[9,0,0,123] | 0
p[9,0,0,124] | 0
p[9,0,0,125] | 0
p[9,0,0,126] | 0
p[9,0,0,127] | 0
p[9,0,0,128] | 0
p[9,0,0,129] | 0
p[9,0,0,130] | 0
p[9,0,0,131] | 0
p[9,0,0,132] | 0
p[9,0,0,133] | 0
p[9,0,0,134] | 0
p[9,0,0,135] | 0
p[9,0,0,136] | 0
p[9,0,0,137] | 0
p[9,0,0,138] | 0
p[9,0,0,139] | 0
p[9,0,0,140] | 0
p[9,0,0,141] | 0
p[9,0,0,142] | 0
p[9,0,0,143] | 0
p[9,0,0,144] | 0
p[9,0,0,145] | 0
p[9,0,0,146] | 0
p[9,0,0,147] | 0
p[9,0,0,148] | 0
p[9,0,0,149] | 0
p[9,0,0,150] | 0
p[9,0,0,151] | 0
p[9,0,0,152] | 0
p[9,0,0,153] | 0
p[9,0,0,154] | 0
p[9,0,0,155] | 0
p[9,0,0,156] | 0
p[9,0,0,157] | 0
p[9,0,0,158] | 0
p[9,0,0,159] | 0
p[9,0,0,160] | 0
p[9,0,0,161] | 0
p[9,0,0,162] | 0
p[9,0,0,163] | 0
p[9,0,0,164] | 0
p[9,0,0,165] | 0
p[9,0,0,166] | 0
p[9,0,0,167] | 0
p[9,0,1,0] | 0
p[9,0,1,1] | 0
p[9,0,1,2] | 0
p[9,0,1,3] | 0
p[9,0,1,4] | 0
p[9,0,1,5] | 0
p[9,0,1,6] | 0
p[9,0,1,7] | 0
p[9,0,1,8] | 0
p[9,0,1,9] | 0
p[9,0,1,10] | 0
p[9,0,1,11] | 0
p[9,0,1,12] | 0
p[9,0,1,13] | 0
p[9,0,1,14] | 0
p[9,0,1,15] | 0
p[9,0,1,16] | 0
p[9,0,1,17] | 0
p[9,0,1,18] | 0
p[9,0,1,19] | 0
p[9,0,1,20] | 0
p[9,0,1,21] | 0
p[9,0,1,22] | 0
p[9,0,1,23] | 0
p[9,0,1,24] | 0
p[9,0,1,25] | 0
p[9,0,1,26] | 0
p[9,0,1,27] | 0
p[9,0,1,28] | 0
p[9,0,1,29] | 0
p[9,0,1,30] | 0
p[9,0,1,31] | 0
p[9,0,1,32] | 0
p[9,0,1,33] | 0
p[9,0,1,34] | 0
p[9,0,1,35] | 0
p[9,0,1,36] | 0
p[9,0,1,37] | 0
p[9,0,1,38] | 0
p[9,0,1,39] | 0
p[9,0,1,40] | 0
p[9,0,1,41] | 0
p[9,0,1,42] | 0
p[9,0,1,43] | 0
p[9,0,1,44] | 0
p[9,0,1,45] | 0
p[9,0,1,46] | 0
p[9,0,1,47] | 0
p[9,0,1,48] | 0
p[9,0,1,49] | 0
p[9,0,1,50] | 0
p[9,0,1,51] | 0
p[9,0,1,52] | 0
p[9,0,1,53] | 0
p[9,0,1,54] | 0
p[9,0,1,55] | 0
p[9,0,1,56] | 0
p[9,0,1,57] | 0
p[9,0,1,58] | 0
p[9,0,1,59] | 0
p[9,0,1,60] | 0
p[9,0,1,61] | 0
p[9,0,1,62] | 0
p[9,0,1,63] | 0
p[9,0,1,64] | 0
p[9,0,1,65] | 0
p[9,0,1,66] | 0
p[9,0,1,67] | 0
p[9,0,1,68] | 0
p[9,0,1,69] | 0
p[9,0,1,70] | 0
p[9,0,1,71] | 0
p[9,0,1,72] | 0
p[9,0,1,73] | 0
p[9,0,1,74] | 0
p[9,0,1,75] | 0
p[9,0,1,76] | 0
p[9,0,1,77] | 0
p[9,0,1,78] | 0
p[9,0,1,79] | 0
p[9,0,1,80] | 0
p[9,0,1,81] | 0
p[9,0,1,82] | 0
p[9,0,1,83] | 0
p[9,0,1,84] | 0
p[9,0,1,85] | 0
p[9,0,1,86] | 0
p[9,0,1,87] | 0
p[9,0,1,88] | 0
p[9,0,1,89] | 0
p[9,0,1,90] | 0
p[9,0,1,91] | 0
p[9,0,1,92] | 0
p[9,0,1,93] | 0
p[9,0,1,94] | 0
p[9,0,1,95] | 0
p[9,0,1,96] | 0
p[9,0,1,97] | 0
p[9,0,1,98] | 0
p[9,0,1,99] | 0
p[9,0,1,100] | 0
p[9,0,1,101] | 0
p[9,0,1,102] | 0
p[9,0,1,103] | 0
p[9,0,1,104] | 0
p[9,0,1,105] | 0
p[9,0,1,106] | 0
p[9,0,1,107] | 0
p[9,0,1,108] | 0
p[9,0,1,109] | 0
p[9,0,1,110] | 0
p[9,0,1,111] | 0
p[9,0,1,112] | 0
p[9,0,1,113] | 0
p[9,0,1,114] | 0
p[9,0,1,115] | 0
p[9,0,1,116] | 0
p[9,0,1,117] | 0
p[9,0,1,118] | 0
p[9,0,1,119] | 0
p[9,0,1,120] | 0
p[9,0,1,121] | 0
p[9,0,1,122] | 0
p[9,0,1,123] | 0
p[9,0,1,124] | 0
p[9,0,1,125] | 0
p[9,0,1,126] | 0
p[9,0,1,127] | 0
p[9,0,1,128] | 0
p[9,0,1,129] | 0
p[9,0,1,130] | 0
p[9,0,1,131] | 0
p[9,0,1,132] | 0
p[9,0,1,133] | 0
p[9,0,1,134] | 0
p[9,0,1,135] | 0
p[9,0,1,136] | 0
p[9,0,1,137] | 0
p[9,0,1,138] | 0
p[9,0,1,139] | 0
p[9,0,1,140] | 0
p[9,0,1,141] | 0
p[9,0,1,142] | 0
p[9,0,1,143] | 0
p[9,0,1,144] | 0
p[9,0,1,145] | 0
p[9,0,1,146] | 0
p[9,0,1,147] | 0
p[9,0,1,148] | 0
p[9,0,1,149] | 0
p[9,0,1,150] | 0
p[9,0,1,151] | 0
p[9,0,1,152] | 0
p[9,0,1,153] | 0
p[9,0,1,154] | 0
p[9,0,1,155] | 0
p[9,0,1,156] | 0
p[9,0,1,157] | 0
p[9,0,1,158] | 0
p[9,0,1,159] | 0
p[9,0,1,160] | 0
p[9,0,1,161] | 0
p[9,0,1,162] | 0
p[9,0,1,163] | 0
p[9,0,1,164] | 0
p[9,0,1,165] | 0
p[9,0,1,166] | 0
p[9,0,1,167] | 0
p[9,1,0,0] | 0
p[9,1,0,1] | 0
p[9,1,0,2] | 0
p[9,1,0,3] | 0
p[9,1,0,4] | 0
p[9,1,0,5] | 0
p[9,1,0,6] | 0
p[9,1,0,7] | 0
p[9,1,0,8] | 0
p[9,1,0,9] | 0
p[9,1,0,10] | 0
p[9,1,0,11] | 0
p[9,1,0,12] | 0
p[9,1,0,13] | 0
p[9,1,0,14] | 0
p[9,1,0,15] | 0
p[9,1,0,16] | 0
p[9,1,0,17] | 0
p[9,1,0,18] | 0
p[9,1,0,19] | 0
p[9,1,0,20] | 0
p[9,1,0,21] | 0
p[9,1,0,22] | 0
p[9,1,0,23] | 0
p[9,1,0,24] | 0
p[9,1,0,25] | 0
p[9,1,0,26] | 0
p[9,1,0,27] | 0
p[9,1,0,28] | 0
p[9,1,0,29] | 0
p[9,1,0,30] | 0
p[9,1,0,31] | 0
p[9,1,0,32] | 0
p[9,1,0,33] | 0
p[9,1,0,34] | 0
p[9,1,0,35] | 0
p[9,1,0,36] | 0
p[9,1,0,37] | 0
p[9,1,0,38] | 0
p[9,1,0,39] | 0
p[9,1,0,40] | 0
p[9,1,0,41] | 0
p[9,1,0,42] | 0
p[9,1,0,43] | 0
p[9,1,0,44] | 0
p[9,1,0,45] | 0
p[9,1,0,46] | 0
p[9,1,0,47] | 0
p[9,1,0,48] | 0
p[9,1,0,49] | 0
p[9,1,0,50] | 0
p[9,1,0,51] | 0
p[9,1,0,52] | 0
p[9,1,0,53] | 0
p[9,1,0,54] | 0
p[9,1,0,55] | 0
p[9,1,0,56] | 0
p[9,1,0,57] | 0
p[9,1,0,58] | 0
p[9,1,0,59] | 0
p[9,1,0,60] | 0
p[9,1,0,61] | 0
p[9,1,0,62] | 0
p[9,1,0,63] | 0
p[9,1,0,64] | 0
p[9,1,0,65] | 0
p[9,1,0,66] | 0
p[9,1,0,67] | 0
p[9,1,0,68] | 0
p[9,1,0,69] | 0
p[9,1,0,70] | 0
p[9,1,0,71] | 0
p[9,1,0,72] | 0
p[9,1,0,73] | 0
p[9,1,0,74] | 0
p[9,1,0,75] | 0
p[9,1,0,76] | 0
p[9,1,0,77] | 0
p[9,1,0,78] | 0
p[9,1,0,79] | 0
p[9,1,0,80] | 0
p[9,1,0,81] | 0
p[9,1,0,82] | 0
p[9,1,0,83] | 0
p[9,1,0,84] | 0
p[9,1,0,85] | 0
p[9,1,0,86] | 0
p[9,1,0,87] | 0
p[9,1,0,88] | 0
p[9,1,0,89] | 0
p[9,1,0,90] | 0
p[9,1,0,91] | 0
p[9,1,0,92] | 0
p[9,1,0,93] | 0
p[9,1,0,94] | 0
p[9,1,0,95] | 0
p[9,1,0,96] | 0
p[9,1,0,97] | 0
p[9,1,0,98] | 0
p[9,1,0,99] | 0
p[9,1,0,100] | 0
p[9,1,0,101] | 0
p[9,1,0,102] | 0
p[9,1,0,103] | 0
p[9,1,0,104] | 0
p[9,1,0,105] | 0
p[9,1,0,106] | 0
p[9,1,0,107] | 0
p[9,1,0,108] | 0
p[9,1,0,109] | 0
p[9,1,0,110] | 0
p[9,1,0,111] | 0
p[9,1,0,112] | 0
p[9,1,0,113] | 0
p[9,1,0,114] | 0
p[9,1,0,115] | 0
p[9,1,0,116] | 0
p[9,1,0,117] | 0
p[9,1,0,118] | 0
p[9,1,0,119] | 0
p[9,1,0,120] | 0
p[9,1,0,121] | 0
p[9,1,0,122] | 0
p[9,1,0,123] | 0
p[9,1,0,124] | 0
p[9,1,0,125] | 0
p[9,1,0,126] | 0
p[9,1,0,127] | 0
p[9,1,0,128] | 0
p[9,1,0,129] | 0
p[9,1,0,130] | 0
p[9,1,0,131] | 0
p[9,1,0,132] | 0
p[9,1,0,133] | 0
p[9,1,0,134] | 0
p[9,1,0,135] | 0
p[9,1,0,136] | 0
p[9,1,0,137] | 0
p[9,1,0,138] | 0
p[9,1,0,139] | 0
p[9,1,0,140] | 0
p[9,1,0,141] | 0
p[9,1,0,142] | 0
p[9,1,0,143] | 0
p[9,1,0,144] | 0
p[9,1,0,145] | 0
p[9,1,0,146] | 0
p[9,1,0,147] | 0
p[9,1,0,148] | 0
p[9,1,0,149] | 0
p[9,1,0,150] | 0
p[9,1,0,151] | 0
p[9,1,0,152] | 0
p[9,1,0,153] | 0
p[9,1,0,154] | 0
p[9,1,0,155] | 0
p[9,1,0,156] | 0
p[9,1,0,157] | 0
p[9,1,0,158] | 0
p[9,1,0,159] | 0
p[9,1,0,160] | 0
p[9,1,0,161] | 0
p[9,1,0,162] | 0
p[9,1,0,163] | 0
p[9,1,0,164] | 0
p[9,1,0,165] | 0
p[9,1,0,166] | 0
p[9,1,0,167] | 0
p[9,1,1,0] | 0
p[9,1,1,1] | 0
p[9,1,1,2] | 0
p[9,1,1,3] | 0
p[9,1,1,4] | 0
p[9,1,1,5] | 0
p[9,1,1,6] | 0
p[9,1,1,7] | 0
p[9,1,1,8] | 0
p[9,1,1,9] | 0
p[9,1,1,10] | 0
p[9,1,1,11] | 0
p[9,1,1,12] | 0
p[9,1,1,13] | 0
p[9,1,1,14] | 0
p[9,1,1,15] | 0
p[9,1,1,16] | 0
p[9,1,1,17] | 0
p[9,1,1,18] | 0
p[9,1,1,19] | 0
p[9,1,1,20] | 0
p[9,1,1,21] | 0
p[9,1,1,22] | 0
p[9,1,1,23] | 0
p[9,1,1,24] | 0
p[9,1,1,25] | 0
p[9,1,1,26] | 0
p[9,1,1,27] | 0
p[9,1,1,28] | 0
p[9,1,1,29] | 0
p[9,1,1,30] | 0
p[9,1,1,31] | 0
p[9,1,1,32] | 0
p[9,1,1,33] | 0
p[9,1,1,34] | 0
p[9,1,1,35] | 0
p[9,1,1,36] | 0
p[9,1,1,37] | 0
p[9,1,1,38] | 0
p[9,1,1,39] | 0
p[9,1,1,40] | 0
p[9,1,1,41] | 0
p[9,1,1,42] | 0
p[9,1,1,43] | 0
p[9,1,1,44] | 0
p[9,1,1,45] | 0
p[9,1,1,46] | 0
p[9,1,1,47] | 0
p[9,1,1,48] | 0
p[9,1,1,49] | 0
p[9,1,1,50] | 0
p[9,1,1,51] | 0
p[9,1,1,52] | 0
p[9,1,1,53] | 0
p[9,1,1,54] | 0
p[9,1,1,55] | 0
p[9,1,1,56] | 0
p[9,1,1,57] | 0
p[9,1,1,58] | 0
p[9,1,1,59] | 0
p[9,1,1,60] | 0
p[9,1,1,61] | 0
p[9,1,1,62] | 0
p[9,1,1,63] | 0
p[9,1,1,64] | 0
p[9,1,1,65] | 0
p[9,1,1,66] | 0
p[9,1,1,67] | 0
p[9,1,1,68] | 0
p[9,1,1,69] | 0
p[9,1,1,70] | 0
p[9,1,1,71] | 0
p[9,1,1,72] | 0
p[9,1,1,73] | 0
p[9,1,1,74] | 0
p[9,1,1,75] | 0
p[9,1,1,76] | 0
p[9,1,1,77] | 0
p[9,1,1,78] | 0
p[9,1,1,79] | 0
p[9,1,1,80] | 0
p[9,1,1,81] | 0
p[9,1,1,82] | 0
p[9,1,1,83] | 0
p[9,1,1,84] | 0
p[9,1,1,85] | 0
p[9,1,1,86] | 0
p[9,1,1,87] | 0
p[9,1,1,88] | 0
p[9,1,1,89] | 0
p[9,1,1,90] | 0
p[9,1,1,91] | 0
p[9,1,1,92] | 0
p[9,1,1,93] | 0
p[9,1,1,94] | 0
p[9,1,1,95] | 0
p[9,1,1,96] | 0
p[9,1,1,97] | 0
p[9,1,1,98] | 0
p[9,1,1,99] | 0
p[9,1,1,100] | 0
p[9,1,1,101] | 0
p[9,1,1,102] | 0
p[9,1,1,103] | 0
p[9,1,1,104] | 0
p[9,1,1,105] | 0
p[9,1,1,106] | 0
p[9,1,1,107] | 0
p[9,1,1,108] | 0
p[9,1,1,109] | 0
p[9,1,1,110] | 0
p[9,1,1,111] | 0
p[9,1,1,112] | 0
p[9,1,1,113] | 0
p[9,1,1,114] | 0
p[9,1,1,115] | 0
p[9,1,1,116] | 0
p[9,1,1,117] | 0
p[9,1,1,118] | 0
p[9,1,1,119] | 0
p[9,1,1,120] | 0
p[9,1,1,121] | 0
p[9,1,1,122] | 0
p[9,1,1,123] | 0
p[9,1,1,124] | 0
p[9,1,1,125] | 0
p[9,1,1,126] | 0
p[9,1,1,127] | 0
p[9,1,1,128] | 0
p[9,1,1,129] | 0
p[9,1,1,130] | 0
p[9,1,1,131] | 0
p[9,1,1,132] | 0
p[9,1,1,133] | 0
p[9,1,1,134] | 0
p[9,1,1,135] | 0
p[9,1,1,136] | 0
p[9,1,1,137] | 0
p[9,1,1,138] | 0
p[9,1,1,139] | 0
p[9,1,1,140] | 0
p[9,1,1,141] | 0
p[9,1,1,142] | 0
p[9,1,1,143] | 0
p[9,1,1,144] | 0
p[9,1,1,145] | 0
p[9,1,1,146] | 0
p[9,1,1,147] | 0
p[9,1,1,148] | 0
p[9,1,1,149] | 0
p[9,1,1,150] | 0
p[9,1,1,151] | 0
p[9,1,1,152] | 0
p[9,1,1,153] | 0
p[9,1,1,154] | 0
p[9,1,1,155] | 0
p[9,1,1,156] | 0
p[9,1,1,157] | 0
p[9,1,1,158] | 0
p[9,1,1,159] | 0
p[9,1,1,160] | 0
p[9,1,1,161] | 0
p[9,1,1,162] | 0
p[9,1,1,163] | 0
p[9,1,1,164] | 0
p[9,1,1,165] | 0
p[9,1,1,166] | 0
p[9,1,1,167] | 0
p[9,2,0,0] | 0
p[9,2,0,1] | 0
p[9,2,0,2] | 0
p[9,2,0,3] | 0
p[9,2,0,4] | 0
p[9,2,0,5] | 0
p[9,2,0,6] | 0
p[9,2,0,7] | 0
p[9,2,0,8] | 0
p[9,2,0,9] | 0
p[9,2,0,10] | 0
p[9,2,0,11] | 0
p[9,2,0,12] | 0
p[9,2,0,13] | 0
p[9,2,0,14] | 0
p[9,2,0,15] | 0
p[9,2,0,16] | 0
p[9,2,0,17] | 0
p[9,2,0,18] | 0
p[9,2,0,19] | 0
p[9,2,0,20] | 0
p[9,2,0,21] | 0
p[9,2,0,22] | 0
p[9,2,0,23] | 0
p[9,2,0,24] | 0
p[9,2,0,25] | 0
p[9,2,0,26] | 0
p[9,2,0,27] | 0
p[9,2,0,28] | 0
p[9,2,0,29] | 0
p[9,2,0,30] | 0
p[9,2,0,31] | 0
p[9,2,0,32] | 0
p[9,2,0,33] | 0
p[9,2,0,34] | 0
p[9,2,0,35] | 0
p[9,2,0,36] | 0
p[9,2,0,37] | 0
p[9,2,0,38] | 0
p[9,2,0,39] | 0
p[9,2,0,40] | 0
p[9,2,0,41] | 0
p[9,2,0,42] | 0
p[9,2,0,43] | 0
p[9,2,0,44] | 0
p[9,2,0,45] | 0
p[9,2,0,46] | 0
p[9,2,0,47] | 0
p[9,2,0,48] | 0
p[9,2,0,49] | 0
p[9,2,0,50] | 0
p[9,2,0,51] | 0
p[9,2,0,52] | 0
p[9,2,0,53] | 0
p[9,2,0,54] | 0
p[9,2,0,55] | 0
p[9,2,0,56] | 0
p[9,2,0,57] | 0
p[9,2,0,58] | 0
p[9,2,0,59] | 0
p[9,2,0,60] | 0
p[9,2,0,61] | 0
p[9,2,0,62] | 0
p[9,2,0,63] | 0
p[9,2,0,64] | 0
p[9,2,0,65] | 0
p[9,2,0,66] | 0
p[9,2,0,67] | 0
p[9,2,0,68] | 0
p[9,2,0,69] | 0
p[9,2,0,70] | 0
p[9,2,0,71] | 0
p[9,2,0,72] | 0
p[9,2,0,73] | 0
p[9,2,0,74] | 0
p[9,2,0,75] | 0
p[9,2,0,76] | 0
p[9,2,0,77] | 0
p[9,2,0,78] | 0
p[9,2,0,79] | 0
p[9,2,0,80] | 0
p[9,2,0,81] | 0
p[9,2,0,82] | 0
p[9,2,0,83] | 0
p[9,2,0,84] | 0
p[9,2,0,85] | 0
p[9,2,0,86] | 0
p[9,2,0,87] | 0
p[9,2,0,88] | 0
p[9,2,0,89] | 0
p[9,2,0,90] | 0
p[9,2,0,91] | 0
p[9,2,0,92] | 0
p[9,2,0,93] | 0
p[9,2,0,94] | 0
p[9,2,0,95] | 0
p[9,2,0,96] | 0
p[9,2,0,97] | 0
p[9,2,0,98] | 0
p[9,2,0,99] | 0
p[9,2,0,100] | 0
p[9,2,0,101] | 0
p[9,2,0,102] | 0
p[9,2,0,103] | 0
p[9,2,0,104] | 0
p[9,2,0,105] | 0
p[9,2,0,106] | 0
p[9,2,0,107] | 0
p[9,2,0,108] | 0
p[9,2,0,109] | 0
p[9,2,0,110] | 0
p[9,2,0,111] | 0
p[9,2,0,112] | 0
p[9,2,0,113] | 0
p[9,2,0,114] | 0
p[9,2,0,115] | 0
p[9,2,0,116] | 0
p[9,2,0,117] | 0
p[9,2,0,118] | 0
p[9,2,0,119] | 0
p[9,2,0,120] | 0
p[9,2,0,121] | 0
p[9,2,0,122] | 0
p[9,2,0,123] | 0
p[9,2,0,124] | 0
p[9,2,0,125] | 0
p[9,2,0,126] | 0
p[9,2,0,127] | 0
p[9,2,0,128] | 0
p[9,2,0,129] | 0
p[9,2,0,130] | 0
p[9,2,0,131] | 0
p[9,2,0,132] | 0
p[9,2,0,133] | 0
p[9,2,0,134] | 0
p[9,2,0,135] | 0
p[9,2,0,136] | 0
p[9,2,0,137] | 0
p[9,2,0,138] | 0
p[9,2,0,139] | 0
p[9,2,0,140] | 0
p[9,2,0,141] | 0
p[9,2,0,142] | 0
p[9,2,0,143] | 0
p[9,2,0,144] | 0
p[9,2,0,145] | 0
p[9,2,0,146] | 0
p[9,2,0,147] | 0
p[9,2,0,148] | 0
p[9,2,0,149] | 0
p[9,2,0,150] | 0
p[9,2,0,151] | 0
p[9,2,0,152] | 0
p[9,2,0,153] | 0
p[9,2,0,154] | 0
p[9,2,0,155] | 0
p[9,2,0,156] | 0
p[9,2,0,157] | 0
p[9,2,0,158] | 0
p[9,2,0,159] | 0
p[9,2,0,160] | 0
p[9,2,0,161] | 0
p[9,2,0,162] | 0
p[9,2,0,163] | 0
p[9,2,0,164] | 0
p[9,2,0,165] | 0
p[9,2,0,166] | 0
p[9,2,0,167] | 0
p[9,2,1,0] | 0
p[9,2,1,1] | 0
p[9,2,1,2] | 0
p[9,2,1,3] | 0
p[9,2,1,4] | 0
p[9,2,1,5] | 0
p[9,2,1,6] | 0
p[9,2,1,7] | 0
p[9,2,1,8] | 0
p[9,2,1,9] | 0
p[9,2,1,10] | 0
p[9,2,1,11] | 0
p[9,2,1,12] | 0
p[9,2,1,13] | 0
p[9,2,1,14] | 0
p[9,2,1,15] | 0
p[9,2,1,16] | 0
p[9,2,1,17] | 0
p[9,2,1,18] | 0
p[9,2,1,19] | 0
p[9,2,1,20] | 0
p[9,2,1,21] | 0
p[9,2,1,22] | 0
p[9,2,1,23] | 0
p[9,2,1,24] | 0
p[9,2,1,25] | 0
p[9,2,1,26] | 0
p[9,2,1,27] | 0
p[9,2,1,28] | 0
p[9,2,1,29] | 0
p[9,2,1,30] | 0
p[9,2,1,31] | 0
p[9,2,1,32] | 0
p[9,2,1,33] | 0
p[9,2,1,34] | 0
p[9,2,1,35] | 0
p[9,2,1,36] | 0
p[9,2,1,37] | 0
p[9,2,1,38] | 0
p[9,2,1,39] | 0
p[9,2,1,40] | 0
p[9,2,1,41] | 0
p[9,2,1,42] | 0
p[9,2,1,43] | 0
p[9,2,1,44] | 0
p[9,2,1,45] | 0
p[9,2,1,46] | 0
p[9,2,1,47] | 0
p[9,2,1,48] | 0
p[9,2,1,49] | 0
p[9,2,1,50] | 0
p[9,2,1,51] | 0
p[9,2,1,52] | 0
p[9,2,1,53] | 0
p[9,2,1,54] | 0
p[9,2,1,55] | 0
p[9,2,1,56] | 0
p[9,2,1,57] | 0
p[9,2,1,58] | 0
p[9,2,1,59] | 0
p[9,2,1,60] | 0
p[9,2,1,61] | 0
p[9,2,1,62] | 0
p[9,2,1,63] | 0
p[9,2,1,64] | 0
p[9,2,1,65] | 0
p[9,2,1,66] | 0
p[9,2,1,67] | 0
p[9,2,1,68] | 0
p[9,2,1,69] | 0
p[9,2,1,70] | 0
p[9,2,1,71] | 0
p[9,2,1,72] | 0
p[9,2,1,73] | 0
p[9,2,1,74] | 0
p[9,2,1,75] | 0
p[9,2,1,76] | 0
p[9,2,1,77] | 0
p[9,2,1,78] | 0
p[9,2,1,79] | 0
p[9,2,1,80] | 0
p[9,2,1,81] | 0
p[9,2,1,82] | 0
p[9,2,1,83] | 0
p[9,2,1,84] | 0
p[9,2,1,85] | 0
p[9,2,1,86] | 0
p[9,2,1,87] | 0
p[9,2,1,88] | 0
p[9,2,1,89] | 0
p[9,2,1,90] | 0
p[9,2,1,91] | 0
p[9,2,1,92] | 0
p[9,2,1,93] | 0
p[9,2,1,94] | 0
p[9,2,1,95] | 0
p[9,2,1,96] | 0
p[9,2,1,97] | 0
p[9,2,1,98] | 0
p[9,2,1,99] | 0
p[9,2,1,100] | 0
p[9,2,1,101] | 0
p[9,2,1,102] | 0
p[9,2,1,103] | 0
p[9,2,1,104] | 0
p[9,2,1,105] | 0
p[9,2,1,106] | 0
p[9,2,1,107] | 0
p[9,2,1,108] | 0
p[9,2,1,109] | 0
p[9,2,1,110] | 0
p[9,2,1,111] | 0
p[9,2,1,112] | 0
p[9,2,1,113] | 0
p[9,2,1,114] | 0
p[9,2,1,115] | 0
p[9,2,1,116] | 0
p[9,2,1,117] | 0
p[9,2,1,118] | 0
p[9,2,1,119] | 0
p[9,2,1,120] | 0
p[9,2,1,121] | 0
p[9,2,1,122] | 0
p[9,2,1,123] | 0
p[9,2,1,124] | 0
p[9,2,1,125] | 0
p[9,2,1,126] | 0
p[9,2,1,127] | 0
p[9,2,1,128] | 0
p[9,2,1,129] | 0
p[9,2,1,130] | 0
p[9,2,1,131] | 0
p[9,2,1,132] | 0
p[9,2,1,133] | 0
p[9,2,1,134] | 0
p[9,2,1,135] | 0
p[9,2,1,136] | 0
p[9,2,1,137] | 0
p[9,2,1,138] | 0
p[9,2,1,139] | 0
p[9,2,1,140] | 0
p[9,2,1,141] | 0
p[9,2,1,142] | 0
p[9,2,1,143] | 0
p[9,2,1,144] | 0
p[9,2,1,145] | 0
p[9,2,1,146] | 0
p[9,2,1,147] | 0
p[9,2,1,148] | 0
p[9,2,1,149] | 0
p[9,2,1,150] | 0
p[9,2,1,151] | 0
p[9,2,1,152] | 0
p[9,2,1,153] | 0
p[9,2,1,154] | 0
p[9,2,1,155] | 0
p[9,2,1,156] | 0
p[9,2,1,157] | 0
p[9,2,1,158] | 0
p[9,2,1,159] | 0
p[9,2,1,160] | 0
p[9,2,1,161] | 0
p[9,2,1,162] | 0
p[9,2,1,163] | 0
p[9,2,1,164] | 0
p[9,2,1,165] | 0
p[9,2,1,166] | 0
p[9,2,1,167] | 0
p[10,0,0,0] | 0.3273
p[10,0,0,1] | 0.27238
p[10,0,0,2] | 0.26253
p[10,0,0,3] | 0.24311
p[10,0,0,4] | 0.24266
p[10,0,0,5] | 0.27482
p[10,0,0,6] | 0.37895
p[10,0,0,7] | 0.35356
p[10,0,0,8] | 0.48655
p[10,0,0,9] | 0.51526
p[10,0,0,10] | 0.53597
p[10,0,0,11] | 0.51751
p[10,0,0,12] | 0.49087
p[10,0,0,13] | 0.48707
p[10,0,0,14] | 0.48824
p[10,0,0,15] | 0.48733
p[10,0,0,16] | 0.49453
p[10,0,0,17] | 0.50996
p[10,0,0,18] | 0.54507
p[10,0,0,19] | 0.54461
p[10,0,0,20] | 0.50949
p[10,0,0,21] | 0.43474
p[10,0,0,22] | 0.33937
p[10,0,0,23] | 0.29437
p[10,0,0,24] | 0.28453
p[10,0,0,25] | 0.30868
p[10,0,0,26] | 0.2981
p[10,0,0,27] | 0.2632
p[10,0,0,28] | 0.25649
p[10,0,0,29] | 0.28887
p[10,0,0,30] | 0.33059
p[10,0,0,31] | 0.40698
p[10,0,0,32] | 0.5251
p[10,0,0,33] | 0.54863
p[10,0,0,34] | 0.55925
p[10,0,0,35] | 0.53662
p[10,0,0,36] | 0.50046
p[10,0,0,37] | 0.50263
p[10,0,0,38] | 0.52702
p[10,0,0,39] | 0.52933
p[10,0,0,40] | 0.52099
p[10,0,0,41] | 0.52102
p[10,0,0,42] | 0.55597
p[10,0,0,43] | 0.58149
p[10,0,0,44] | 0.53848
p[10,0,0,45] | 0.48915
p[10,0,0,46] | 0.39221
p[10,0,0,47] | 0.30562
p[10,0,0,48] | 0.31771
p[10,0,0,49] | 0.31401
p[10,0,0,50] | 0.27407
p[10,0,0,51] | 0.23838
p[10,0,0,52] | 0.24207
p[10,0,0,53] | 0.27448
p[10,0,0,54] | 0.332
p[10,0,0,55] | 0.38885
p[10,0,0,56] | 0.5275
p[10,0,0,57] | 0.57121
p[10,0,0,58] | 0.58135
p[10,0,0,59] | 0.55249
p[10,0,0,60] | 0.51899
p[10,0,0,61] | 0.5221
p[10,0,0,62] | 0.50567
p[10,0,0,63] | 0.49354
p[10,0,0,64] | 0.51866
p[10,0,0,65] | 0.52353
p[10,0,0,66] | 0.54863
p[10,0,0,67] | 0.54114
p[10,0,0,68] | 0.52292
p[10,0,0,69] | 0.44692
p[10,0,0,70] | 0.30881
p[10,0,0,71] | 0.34322
p[10,0,0,72] | 0.30428
p[10,0,0,73] | 0.26992
p[10,0,0,74] | 0.24484
p[10,0,0,75] | 0.22471
p[10,0,0,76] | 0.22831
p[10,0,0,77] | 0.26005
p[10,0,0,78] | 0.33604
p[10,0,0,79] | 0.37754
p[10,0,0,80] | 0.48048
p[10,0,0,81] | 0.52899
p[10,0,0,82] | 0.50694
p[10,0,0,83] | 0.51037
p[10,0,0,84] | 0.50746
p[10,0,0,85] | 0.50683
p[10,0,0,86] | 0.51627
p[10,0,0,87] | 0.48824
p[10,0,0,88] | 0.48824
p[10,0,0,89] | 0.48824
p[10,0,0,90] | 0.50942
p[10,0,0,91] | 0.52662
p[10,0,0,92] | 0.48883
p[10,0,0,93] | 0.40759
p[10,0,0,94] | 0.31923
p[10,0,0,95] | 0.32717
p[10,0,0,96] | 0.28892
p[10,0,0,97] | 0.25527
p[10,0,0,98] | 0.22795
p[10,0,0,99] | 0.211
p[10,0,0,100] | 0.21454
p[10,0,0,101] | 0.24566
p[10,0,0,102] | 0.31923
p[10,0,0,103] | 0.38191
p[10,0,0,104] | 0.47232
p[10,0,0,105] | 0.50103
p[10,0,0,106] | 0.50825
p[10,0,0,107] | 0.49601
p[10,0,0,108] | 0.51784
p[10,0,0,109] | 0.51601
p[10,0,0,110] | 0.51158
p[10,0,0,111] | 0.52112
p[10,0,0,112] | 0.50686
p[10,0,0,113] | 0.48801
p[10,0,0,114] | 0.52154
p[10,0,0,115] | 0.52487
p[10,0,0,116] | 0.49691
p[10,0,0,117] | 0.42518
p[10,0,0,118] | 0.35399
p[10,0,0,119] | 0.35203
p[10,0,0,120] | 0.16871
p[10,0,0,121] | 0.13132
p[10,0,0,122] | 0.10896
p[10,0,0,123] | 0.097784
p[10,0,0,124] | 0.09809
p[10,0,0,125] | 0.12343
p[10,0,0,126] | 0.22195
p[10,0,0,127] | 0.31437
p[10,0,0,128] | 0.30478
p[10,0,0,129] | 0.33984
p[10,0,0,130] | 0.38802
p[10,0,0,131] | 0.42652
p[10,0,0,132] | 0.39918
p[10,0,0,133] | 0.39219
p[10,0,0,134] | 0.36007
p[10,0,0,135] | 0.35181
p[10,0,0,136] | 0.37963
p[10,0,0,137] | 0.40634
p[10,0,0,138] | 0.39389
p[10,0,0,139] | 0.34027
p[10,0,0,140] | 0.30695
p[10,0,0,141] | 0.30976
p[10,0,0,142] | 0.30896
p[10,0,0,143] | 0.1998
p[10,0,0,144] | 0.29183
p[10,0,0,145] | 0.24457
p[10,0,0,146] | 0.19093
p[10,0,0,147] | 0.15605
p[10,0,0,148] | 0.13666
p[10,0,0,149] | 0.13714
p[10,0,0,150] | 0.1498
p[10,0,0,151] | 0.19057
p[10,0,0,152] | 0.28323
p[10,0,0,153] | 0.33393
p[10,0,0,154] | 0.34635
p[10,0,0,155] | 0.34722
p[10,0,0,156] | 0.33213
p[10,0,0,157] | 0.31916
p[10,0,0,158] | 0.31314
p[10,0,0,159] | 0.30182
p[10,0,0,160] | 0.31744
p[10,0,0,161] | 0.37559
p[10,0,0,162] | 0.41758
p[10,0,0,163] | 0.34815
p[10,0,0,164] | 0.33093
p[10,0,0,165] | 0.31685
p[10,0,0,166] | 0.32709
p[10,0,0,167] | 0.26562
p[10,0,1,0] | 0.29452
p[10,0,1,1] | 0.31492
p[10,0,1,2] | 0.29072
p[10,0,1,3] | 0.25737
p[10,0,1,4] | 0.25692
p[10,0,1,5] | 0.30528
p[10,0,1,6] | 0.30499
p[10,0,1,7] | 0.44605
p[10,0,1,8] | 0.57024
p[10,0,1,9] | 0.60863
p[10,0,1,10] | 0.60891
p[10,0,1,11] | 0.59179
p[10,0,1,12] | 0.54876
p[10,0,1,13] | 0.55895
p[10,0,1,14] | 0.52952
p[10,0,1,15] | 0.4973
p[10,0,1,16] | 0.50667
p[10,0,1,17] | 0.51381
p[10,0,1,18] | 0.5363
p[10,0,1,19] | 0.55436
p[10,0,1,20] | 0.5337
p[10,0,1,21] | 0.47523
p[10,0,1,22] | 0.3858
p[10,0,1,23] | 0.30452
p[10,0,1,24] | 0.30435
p[10,0,1,25] | 0.29452
p[10,0,1,26] | 0.28472
p[10,0,1,27] | 0.28672
p[10,0,1,28] | 0.29414
p[10,0,1,29] | 0.27758
p[10,0,1,30] | 0.37813
p[10,0,1,31] | 0.54125
p[10,0,1,32] | 0.6701
p[10,0,1,33] | 0.71458
p[10,0,1,34] | 0.73664
p[10,0,1,35] | 0.71684
p[10,0,1,36] | 0.67581
p[10,0,1,37] | 0.67383
p[10,0,1,38] | 0.65796
p[10,0,1,39] | 0.62918
p[10,0,1,40] | 0.64351
p[10,0,1,41] | 0.64829
p[10,0,1,42] | 0.67176
p[10,0,1,43] | 0.69092
p[10,0,1,44] | 0.65879
p[10,0,1,45] | 0.59883
p[10,0,1,46] | 0.50669
p[10,0,1,47] | 0.34821
p[10,0,1,48] | 0.28614
p[10,0,1,49] | 0.29611
p[10,0,1,50] | 0.29936
p[10,0,1,51] | 0.29808
p[10,0,1,52] | 0.29231
p[10,0,1,53] | 0.27935
p[10,0,1,54] | 0.35336
p[10,0,1,55] | 0.51358
p[10,0,1,56] | 0.64678
p[10,0,1,57] | 0.70796
p[10,0,1,58] | 0.72481
p[10,0,1,59] | 0.70963
p[10,0,1,60] | 0.67302
p[10,0,1,61] | 0.68116
p[10,0,1,62] | 0.66878
p[10,0,1,63] | 0.6531
p[10,0,1,64] | 0.6782
p[10,0,1,65] | 0.69934
p[10,0,1,66] | 0.72676
p[10,0,1,67] | 0.75019
p[10,0,1,68] | 0.72167
p[10,0,1,69] | 0.6579
p[10,0,1,70] | 0.52996
p[10,0,1,71] | 0.39533
p[10,0,1,72] | 0.29934
p[10,0,1,73] | 0.27804
p[10,0,1,74] | 0.25625
p[10,0,1,75] | 0.25208
p[10,0,1,76] | 0.25174
p[10,0,1,77] | 0.25944
p[10,0,1,78] | 0.36419
p[10,0,1,79] | 0.50816
p[10,0,1,80] | 0.63325
p[10,0,1,81] | 0.68741
p[10,0,1,82] | 0.70035
p[10,0,1,83] | 0.68076
p[10,0,1,84] | 0.63843
p[10,0,1,85] | 0.63509
p[10,0,1,86] | 0.64211
p[10,0,1,87] | 0.62269
p[10,0,1,88] | 0.64945
p[10,0,1,89] | 0.66983
p[10,0,1,90] | 0.69725
p[10,0,1,91] | 0.72017
p[10,0,1,92] | 0.69477
p[10,0,1,93] | 0.63904
p[10,0,1,94] | 0.54387
p[10,0,1,95] | 0.40035
p[10,0,1,96] | 0.32922
p[10,0,1,97] | 0.30448
p[10,0,1,98] | 0.28325
p[10,0,1,99] | 0.2885
p[10,0,1,100] | 0.28583
p[10,0,1,101] | 0.31786
p[10,0,1,102] | 0.42789
p[10,0,1,103] | 0.59409
p[10,0,1,104] | 0.72008
p[10,0,1,105] | 0.75825
p[10,0,1,106] | 0.75003
p[10,0,1,107] | 0.73755
p[10,0,1,108] | 0.68524
p[10,0,1,109] | 0.68193
p[10,0,1,110] | 0.66549
p[10,0,1,111] | 0.64278
p[10,0,1,112] | 0.66757
p[10,0,1,113] | 0.68237
p[10,0,1,114] | 0.67393
p[10,0,1,115] | 0.69789
p[10,0,1,116] | 0.69285
p[10,0,1,117] | 0.64529
p[10,0,1,118] | 0.53464
p[10,0,1,119] | 0.38701
p[10,0,1,120] | 0.21445
p[10,0,1,121] | 0.22872
p[10,0,1,122] | 0.22849
p[10,0,1,123] | 0.20041
p[10,0,1,124] | 0.19727
p[10,0,1,125] | 0.22741
p[10,0,1,126] | 0.2343
p[10,0,1,127] | 0.32076
p[10,0,1,128] | 0.41199
p[10,0,1,129] | 0.43181
p[10,0,1,130] | 0.4496
p[10,0,1,131] | 0.42819
p[10,0,1,132] | 0.42607
p[10,0,1,133] | 0.4393
p[10,0,1,134] | 0.45097
p[10,0,1,135] | 0.3892
p[10,0,1,136] | 0.38379
p[10,0,1,137] | 0.3771
p[10,0,1,138] | 0.40229
p[10,0,1,139] | 0.40532
p[10,0,1,140] | 0.39539
p[10,0,1,141] | 0.35489
p[10,0,1,142] | 0.30434
p[10,0,1,143] | 0.30369
p[10,0,1,144] | 0.29622
p[10,0,1,145] | 0.30672
p[10,0,1,146] | 0.25064
p[10,0,1,147] | 0.24512
p[10,0,1,148] | 0.23414
p[10,0,1,149] | 0.22662
p[10,0,1,150] | 0.23885
p[10,0,1,151] | 0.28678
p[10,0,1,152] | 0.30629
p[10,0,1,153] | 0.34811
p[10,0,1,154] | 0.41085
p[10,0,1,155] | 0.43944
p[10,0,1,156] | 0.4181
p[10,0,1,157] | 0.40606
p[10,0,1,158] | 0.4008
p[10,0,1,159] | 0.38173
p[10,0,1,160] | 0.39664
p[10,0,1,161] | 0.38365
p[10,0,1,162] | 0.38704
p[10,0,1,163] | 0.43648
p[10,0,1,164] | 0.45669
p[10,0,1,165] | 0.43154
p[10,0,1,166] | 0.38139
p[10,0,1,167] | 0.32429
p[10,1,0,0] | 0.3273
p[10,1,0,1] | 0.27238
p[10,1,0,2] | 0.26253
p[10,1,0,3] | 0.24311
p[10,1,0,4] | 0.24266
p[10,1,0,5] | 0.27482
p[10,1,0,6] | 0.37895
p[10,1,0,7] | 0.35356
p[10,1,0,8] | 0.48655
p[10,1,0,9] | 0.51526
p[10,1,0,10] | 0.53597
p[10,1,0,11] | 0.51751
p[10,1,0,12] | 0.49087
p[10,1,0,13] | 0.48707
p[10,1,0,14] | 0.48824
p[10,1,0,15] | 0.48733
p[10,1,0,16] | 0.49453
p[10,1,0,17] | 0.50996
p[10,1,0,18] | 0.54507
p[10,1,0,19] | 0.54461
p[10,1,0,20] | 0.50949
p[10,1,0,21] | 0.43474
p[10,1,0,22] | 0.33937
p[10,1,0,23] | 0.29437
p[10,1,0,24] | 0.28453
p[10,1,0,25] | 0.30868
p[10,1,0,26] | 0.2981
p[10,1,0,27] | 0.2632
p[10,1,0,28] | 0.25649
p[10,1,0,29] | 0.28887
p[10,1,0,30] | 0.33059
p[10,1,0,31] | 0.40698
p[10,1,0,32] | 0.5251
p[10,1,0,33] | 0.54863
p[10,1,0,34] | 0.55925
p[10,1,0,35] | 0.53662
p[10,1,0,36] | 0.50046
p[10,1,0,37] | 0.50263
p[10,1,0,38] | 0.52702
p[10,1,0,39] | 0.52933
p[10,1,0,40] | 0.52099
p[10,1,0,41] | 0.52102
p[10,1,0,42] | 0.55597
p[10,1,0,43] | 0.58149
p[10,1,0,44] | 0.53848
p[10,1,0,45] | 0.48915
p[10,1,0,46] | 0.39221
p[10,1,0,47] | 0.30562
p[10,1,0,48] | 0.31771
p[10,1,0,49] | 0.31401
p[10,1,0,50] | 0.27407
p[10,1,0,51] | 0.23838
p[10,1,0,52] | 0.24207
p[10,1,0,53] | 0.27448
p[10,1,0,54] | 0.332
p[10,1,0,55] | 0.38885
p[10,1,0,56] | 0.5275
p[10,1,0,57] | 0.57121
p[10,1,0,58] | 0.58135
p[10,1,0,59] | 0.55249
p[10,1,0,60] | 0.51899
p[10,1,0,61] | 0.5221
p[10,1,0,62] | 0.50567
p[10,1,0,63] | 0.49354
p[10,1,0,64] | 0.51866
p[10,1,0,65] | 0.52353
p[10,1,0,66] | 0.54863
p[10,1,0,67] | 0.54114
p[10,1,0,68] | 0.52292
p[10,1,0,69] | 0.44692
p[10,1,0,70] | 0.30881
p[10,1,0,71] | 0.34322
p[10,1,0,72] | 0.30428
p[10,1,0,73] | 0.26992
p[10,1,0,74] | 0.24484
p[10,1,0,75] | 0.22471
p[10,1,0,76] | 0.22831
p[10,1,0,77] | 0.26005
p[10,1,0,78] | 0.33604
p[10,1,0,79] | 0.37754
p[10,1,0,80] | 0.48048
p[10,1,0,81] | 0.52899
p[10,1,0,82] | 0.50694
p[10,1,0,83] | 0.51037
p[10,1,0,84] | 0.50746
p[10,1,0,85] | 0.50683
p[10,1,0,86] | 0.51627
p[10,1,0,87] | 0.48824
p[10,1,0,88] | 0.48824
p[10,1,0,89] | 0.48824
p[10,1,0,90] | 0.50942
p[10,1,0,91] | 0.52662
p[10,1,0,92] | 0.48883
p[10,1,0,93] | 0.40759
p[10,1,0,94] | 0.31923
p[10,1,0,95] | 0.32717
p[10,1,0,96] | 0.28892
p[10,1,0,97] | 0.25527
p[10,1,0,98] | 0.22795
p[10,1,0,99] | 0.211
p[10,1,0,100] | 0.21454
p[10,1,0,101] | 0.24566
p[10,1,0,102] | 0.31923
p[10,1,0,103] | 0.38191
p[10,1,0,104] | 0.47232
p[10,1,0,105] | 0.50103
p[10,1,0,106] | 0.50825
p[10,1,0,107] | 0.49601
p[10,1,0,108] | 0.51784
p[10,1,0,109] | 0.51601
p[10,1,0,110] | 0.51158
p[10,1,0,111] | 0.52112
p[10,1,0,112] | 0.50686
p[10,1,0,113] | 0.48801
p[10,1,0,114] | 0.52154
p[10,1,0,115] | 0.52487
p[10,1,0,116] | 0.49691
p[10,1,0,117] | 0.42518
p[10,1,0,118] | 0.35399
p[10,1,0,119] | 0.35203
p[10,1,0,120] | 0.16871
p[10,1,0,121] | 0.13132
p[10,1,0,122] | 0.10896
p[10,1,0,123] | 0.097784
p[10,1,0,124] | 0.09809
p[10,1,0,125] | 0.12343
p[10,1,0,126] | 0.22195
p[10,1,0,127] | 0.31437
p[10,1,0,128] | 0.30478
p[10,1,0,129] | 0.33984
p[10,1,0,130] | 0.38802
p[10,1,0,131] | 0.42652
p[10,1,0,132] | 0.39918
p[10,1,0,133] | 0.39219
p[10,1,0,134] | 0.36007
p[10,1,0,135] | 0.35181
p[10,1,0,136] | 0.37963
p[10,1,0,137] | 0.40634
p[10,1,0,138] | 0.39389
p[10,1,0,139] | 0.34027
p[10,1,0,140] | 0.30695
p[10,1,0,141] | 0.30976
p[10,1,0,142] | 0.30896
p[10,1,0,143] | 0.1998
p[10,1,0,144] | 0.29183
p[10,1,0,145] | 0.24457
p[10,1,0,146] | 0.19093
p[10,1,0,147] | 0.15605
p[10,1,0,148] | 0.13666
p[10,1,0,149] | 0.13714
p[10,1,0,150] | 0.1498
p[10,1,0,151] | 0.19057
p[10,1,0,152] | 0.28323
p[10,1,0,153] | 0.33393
p[10,1,0,154] | 0.34635
p[10,1,0,155] | 0.34722
p[10,1,0,156] | 0.33213
p[10,1,0,157] | 0.31916
p[10,1,0,158] | 0.31314
p[10,1,0,159] | 0.30182
p[10,1,0,160] | 0.31744
p[10,1,0,161] | 0.37559
p[10,1,0,162] | 0.41758
p[10,1,0,163] | 0.34815
p[10,1,0,164] | 0.33093
p[10,1,0,165] | 0.31685
p[10,1,0,166] | 0.32709
p[10,1,0,167] | 0.26562
p[10,1,1,0] | 0.29452
p[10,1,1,1] | 0.31492
p[10,1,1,2] | 0.29072
p[10,1,1,3] | 0.25737
p[10,1,1,4] | 0.25692
p[10,1,1,5] | 0.30528
p[10,1,1,6] | 0.30499
p[10,1,1,7] | 0.44605
p[10,1,1,8] | 0.57024
p[10,1,1,9] | 0.60863
p[10,1,1,10] | 0.60891
p[10,1,1,11] | 0.59179
p[10,1,1,12] | 0.54876
p[10,1,1,13] | 0.55895
p[10,1,1,14] | 0.52952
p[10,1,1,15] | 0.4973
p[10,1,1,16] | 0.50667
p[10,1,1,17] | 0.51381
p[10,1,1,18] | 0.5363
p[10,1,1,19] | 0.55436
p[10,1,1,20] | 0.5337
p[10,1,1,21] | 0.47523
p[10,1,1,22] | 0.3858
p[10,1,1,23] | 0.30452
p[10,1,1,24] | 0.30435
p[10,1,1,25] | 0.29452
p[10,1,1,26] | 0.28472
p[10,1,1,27] | 0.28672
p[10,1,1,28] | 0.29414
p[10,1,1,29] | 0.27758
p[10,1,1,30] | 0.37813
p[10,1,1,31] | 0.54125
p[10,1,1,32] | 0.6701
p[10,1,1,33] | 0.71458
p[10,1,1,34] | 0.73664
p[10,1,1,35] | 0.71684
p[10,1,1,36] | 0.67581
p[10,1,1,37] | 0.67383
p[10,1,1,38] | 0.65796
p[10,1,1,39] | 0.62918
p[10,1,1,40] | 0.64351
p[10,1,1,41] | 0.64829
p[10,1,1,42] | 0.67176
p[10,1,1,43] | 0.69092
p[10,1,1,44] | 0.65879
p[10,1,1,45] | 0.59883
p[10,1,1,46] | 0.50669
p[10,1,1,47] | 0.34821
p[10,1,1,48] | 0.28614
p[10,1,1,49] | 0.29611
p[10,1,1,50] | 0.29936
p[10,1,1,51] | 0.29808
p[10,1,1,52] | 0.29231
p[10,1,1,53] | 0.27935
p[10,1,1,54] | 0.35336
p[10,1,1,55] | 0.51358
p[10,1,1,56] | 0.64678
p[10,1,1,57] | 0.70796
p[10,1,1,58] | 0.72481
p[10,1,1,59] | 0.70963
p[10,1,1,60] | 0.67302
p[10,1,1,61] | 0.68116
p[10,1,1,62] | 0.66878
p[10,1,1,63] | 0.6531
p[10,1,1,64] | 0.6782
p[10,1,1,65] | 0.69934
p[10,1,1,66] | 0.72676
p[10,1,1,67] | 0.75019
p[10,1,1,68] | 0.72167
p[10,1,1,69] | 0.6579
p[10,1,1,70] | 0.52996
p[10,1,1,71] | 0.39533
p[10,1,1,72] | 0.29934
p[10,1,1,73] | 0.27804
p[10,1,1,74] | 0.25625
p[10,1,1,75] | 0.25208
p[10,1,1,76] | 0.25174
p[10,1,1,77] | 0.25944
p[10,1,1,78] | 0.36419
p[10,1,1,79] | 0.50816
p[10,1,1,80] | 0.63325
p[10,1,1,81] | 0.68741
p[10,1,1,82] | 0.70035
p[10,1,1,83] | 0.68076
p[10,1,1,84] | 0.63843
p[10,1,1,85] | 0.63509
p[10,1,1,86] | 0.64211
p[10,1,1,87] | 0.62269
p[10,1,1,88] | 0.64945
p[10,1,1,89] | 0.66983
p[10,1,1,90] | 0.69725
p[10,1,1,91] | 0.72017
p[10,1,1,92] | 0.69477
p[10,1,1,93] | 0.63904
p[10,1,1,94] | 0.54387
p[10,1,1,95] | 0.40035
p[10,1,1,96] | 0.32922
p[10,1,1,97] | 0.30448
p[10,1,1,98] | 0.28325
p[10,1,1,99] | 0.2885
p[10,1,1,100] | 0.28583
p[10,1,1,101] | 0.31786
p[10,1,1,102] | 0.42789
p[10,1,1,103] | 0.59409
p[10,1,1,104] | 0.72008
p[10,1,1,105] | 0.75825
p[10,1,1,106] | 0.75003
p[10,1,1,107] | 0.73755
p[10,1,1,108] | 0.68524
p[10,1,1,109] | 0.68193
p[10,1,1,110] | 0.66549
p[10,1,1,111] | 0.64278
p[10,1,1,112] | 0.66757
p[10,1,1,113] | 0.68237
p[10,1,1,114] | 0.67393
p[10,1,1,115] | 0.69789
p[10,1,1,116] | 0.69285
p[10,1,1,117] | 0.64529
p[10,1,1,118] | 0.53464
p[10,1,1,119] | 0.38701
p[10,1,1,120] | 0.21445
p[10,1,1,121] | 0.22872
p[10,1,1,122] | 0.22849
p[10,1,1,123] | 0.20041
p[10,1,1,124] | 0.19727
p[10,1,1,125] | 0.22741
p[10,1,1,126] | 0.2343
p[10,1,1,127] | 0.32076
p[10,1,1,128] | 0.41199
p[10,1,1,129] | 0.43181
p[10,1,1,130] | 0.4496
p[10,1,1,131] | 0.42819
p[10,1,1,132] | 0.42607
p[10,1,1,133] | 0.4393
p[10,1,1,134] | 0.45097
p[10,1,1,135] | 0.3892
p[10,1,1,136] | 0.38379
p[10,1,1,137] | 0.3771
p[10,1,1,138] | 0.40229
p[10,1,1,139] | 0.40532
p[10,1,1,140] | 0.39539
p[10,1,1,141] | 0.35489
p[10,1,1,142] | 0.30434
p[10,1,1,143] | 0.30369
p[10,1,1,144] | 0.29622
p[10,1,1,145] | 0.30672
p[10,1,1,146] | 0.25064
p[10,1,1,147] | 0.24512
p[10,1,1,148] | 0.23414
p[10,1,1,149] | 0.22662
p[10,1,1,150] | 0.23885
p[10,1,1,151] | 0.28678
p[10,1,1,152] | 0.30629
p[10,1,1,153] | 0.34811
p[10,1,1,154] | 0.41085
p[10,1,1,155] | 0.43944
p[10,1,1,156] | 0.4181
p[10,1,1,157] | 0.40606
p[10,1,1,158] | 0.4008
p[10,1,1,159] | 0.38173
p[10,1,1,160] | 0.39664
p[10,1,1,161] | 0.38365
p[10,1,1,162] | 0.38704
p[10,1,1,163] | 0.43648
p[10,1,1,164] | 0.45669
p[10,1,1,165] | 0.43154
p[10,1,1,166] | 0.38139
p[10,1,1,167] | 0.32429
p[10,2,0,0] | 0
p[10,2,0,1] | 0
p[10,2,0,2] | 0
p[10,2,0,3] | 0
p[10,2,0,4] | 0
p[10,2,0,5] | 0
p[10,2,0,6] | 0
p[10,2,0,7] | 0
p[10,2,0,8] | 0
p[10,2,0,9] | 0
p[10,2,0,10] | 0
p[10,2,0,11] | 0
p[10,2,0,12] | 0
p[10,2,0,13] | 0
p[10,2,0,14] | 0
p[10,2,0,15] | 0
p[10,2,0,16] | 0
p[10,2,0,17] | 0
p[10,2,0,18] | 0
p[10,2,0,19] | 0
p[10,2,0,20] | 0
p[10,2,0,21] | 0
p[10,2,0,22] | 0
p[10,2,0,23] | 0
p[10,2,0,24] | 0
p[10,2,0,25] | 0
p[10,2,0,26] | 0
p[10,2,0,27] | 0
p[10,2,0,28] | 0
p[10,2,0,29] | 0
p[10,2,0,30] | 0
p[10,2,0,31] | 0
p[10,2,0,32] | 0
p[10,2,0,33] | 0
p[10,2,0,34] | 0
p[10,2,0,35] | 0
p[10,2,0,36] | 0
p[10,2,0,37] | 0
p[10,2,0,38] | 0
p[10,2,0,39] | 0
p[10,2,0,40] | 0
p[10,2,0,41] | 0
p[10,2,0,42] | 0
p[10,2,0,43] | 0
p[10,2,0,44] | 0
p[10,2,0,45] | 0
p[10,2,0,46] | 0
p[10,2,0,47] | 0
p[10,2,0,48] | 0
p[10,2,0,49] | 0
p[10,2,0,50] | 0
p[10,2,0,51] | 0
p[10,2,0,52] | 0
p[10,2,0,53] | 0
p[10,2,0,54] | 0
p[10,2,0,55] | 0
p[10,2,0,56] | 0
p[10,2,0,57] | 0
p[10,2,0,58] | 0
p[10,2,0,59] | 0
p[10,2,0,60] | 0
p[10,2,0,61] | 0
p[10,2,0,62] | 0
p[10,2,0,63] | 0
p[10,2,0,64] | 0
p[10,2,0,65] | 0
p[10,2,0,66] | 0
p[10,2,0,67] | 0
p[10,2,0,68] | 0
p[10,2,0,69] | 0
p[10,2,0,70] | 0
p[10,2,0,71] | 0
p[10,2,0,72] | 0
p[10,2,0,73] | 0
p[10,2,0,74] | 0
p[10,2,0,75] | 0
p[10,2,0,76] | 0
p[10,2,0,77] | 0
p[10,2,0,78] | 0
p[10,2,0,79] | 0
p[10,2,0,80] | 0
p[10,2,0,81] | 0
p[10,2,0,82] | 0
p[10,2,0,83] | 0
p[10,2,0,84] | 0
p[10,2,0,85] | 0
p[10,2,0,86] | 0
p[10,2,0,87] | 0
p[10,2,0,88] | 0
p[10,2,0,89] | 0
p[10,2,0,90] | 0
p[10,2,0,91] | 0
p[10,2,0,92] | 0
p[10,2,0,93] | 0
p[10,2,0,94] | 0
p[10,2,0,95] | 0
p[10,2,0,96] | 0
p[10,2,0,97] | 0
p[10,2,0,98] | 0
p[10,2,0,99] | 0
p[10,2,0,100] | 0
p[10,2,0,101] | 0
p[10,2,0,102] | 0
p[10,2,0,103] | 0
p[10,2,0,104] | 0
p[10,2,0,105] | 0
p[10,2,0,106] | 0
p[10,2,0,107] | 0
p[10,2,0,108] | 0
p[10,2,0,109] | 0
p[10,2,0,110] | 0
p[10,2,0,111] | 0
p[10,2,0,112] | 0
p[10,2,0,113] | 0
p[10,2,0,114] | 0
p[10,2,0,115] | 0
p[10,2,0,116] | 0
p[10,2,0,117] | 0
p[10,2,0,118] | 0
p[10,2,0,119] | 0
p[10,2,0,120] | 0
p[10,2,0,121] | 0
p[10,2,0,122] | 0
p[10,2,0,123] | 0
p[10,2,0,124] | 0
p[10,2,0,125] | 0
p[10,2,0,126] | 0
p[10,2,0,127] | 0
p[10,2,0,128] | 0
p[10,2,0,129] | 0
p[10,2,0,130] | 0
p[10,2,0,131] | 0
p[10,2,0,132] | 0
p[10,2,0,133] | 0
p[10,2,0,134] | 0
p[10,2,0,135] | 0
p[10,2,0,136] | 0
p[10,2,0,137] | 0
p[10,2,0,138] | 0
p[10,2,0,139] | 0
p[10,2,0,140] | 0
p[10,2,0,141] | 0
p[10,2,0,142] | 0
p[10,2,0,143] | 0
p[10,2,0,144] | 0
p[10,2,0,145] | 0
p[10,2,0,146] | 0
p[10,2,0,147] | 0
p[10,2,0,148] | 0
p[10,2,0,149] | 0
p[10,2,0,150] | 0
p[10,2,0,151] | 0
p[10,2,0,152] | 0
p[10,2,0,153] | 0
p[10,2,0,154] | 0
p[10,2,0,155] | 0
p[10,2,0,156] | 0
p[10,2,0,157] | 0
p[10,2,0,158] | 0
p[10,2,0,159] | 0
p[10,2,0,160] | 0
p[10,2,0,161] | 0
p[10,2,0,162] | 0
p[10,2,0,163] | 0
p[10,2,0,164] | 0
p[10,2,0,165] | 0
p[10,2,0,166] | 0
p[10,2,0,167] | 0
p[10,2,1,0] | 0
p[10,2,1,1] | 0
p[10,2,1,2] | 0
p[10,2,1,3] | 0
p[10,2,1,4] | 0
p[10,2,1,5] | 0
p[10,2,1,6] | 0
p[10,2,1,7] | 0
p[10,2,1,8] | 0
p[10,2,1,9] | 0
p[10,2,1,10] | 0
p[10,2,1,11] | 0
p[10,2,1,12] | 0
p[10,2,1,13] | 0
p[10,2,1,14] | 0
p[10,2,1,15] | 0
p[10,2,1,16] | 0
p[10,2,1,17] | 0
p[10,2,1,18] | 0
p[10,2,1,19] | 0
p[10,2,1,20] | 0
p[10,2,1,21] | 0
p[10,2,1,22] | 0
p[10,2,1,23] | 0
p[10,2,1,24] | 0
p[10,2,1,25] | 0
p[10,2,1,26] | 0
p[10,2,1,27] | 0
p[10,2,1,28] | 0
p[10,2,1,29] | 0
p[10,2,1,30] | 0
p[10,2,1,31] | 0
p[10,2,1,32] | 0
p[10,2,1,33] | 0
p[10,2,1,34] | 0
p[10,2,1,35] | 0
p[10,2,1,36] | 0
p[10,2,1,37] | 0
p[10,2,1,38] | 0
p[10,2,1,39] | 0
p[10,2,1,40] | 0
p[10,2,1,41] | 0
p[10,2,1,42] | 0
p[10,2,1,43] | 0
p[10,2,1,44] | 0
p[10,2,1,45] | 0
p[10,2,1,46] | 0
p[10,2,1,47] | 0
p[10,2,1,48] | 0
p[10,2,1,49] | 0
p[10,2,1,50] | 0
p[10,2,1,51] | 0
p[10,2,1,52] | 0
p[10,2,1,53] | 0
p[10,2,1,54] | 0
p[10,2,1,55] | 0
p[10,2,1,56] | 0
p[10,2,1,57] | 0
p[10,2,1,58] | 0
p[10,2,1,59] | 0
p[10,2,1,60] | 0
p[10,2,1,61] | 0
p[10,2,1,62] | 0
p[10,2,1,63] | 0
p[10,2,1,64] | 0
p[10,2,1,65] | 0
p[10,2,1,66] | 0
p[10,2,1,67] | 0
p[10,2,1,68] | 0
p[10,2,1,69] | 0
p[10,2,1,70] | 0
p[10,2,1,71] | 0
p[10,2,1,72] | 0
p[10,2,1,73] | 0
p[10,2,1,74] | 0
p[10,2,1,75] | 0
p[10,2,1,76] | 0
p[10,2,1,77] | 0
p[10,2,1,78] | 0
p[10,2,1,79] | 0
p[10,2,1,80] | 0
p[10,2,1,81] | 0
p[10,2,1,82] | 0
p[10,2,1,83] | 0
p[10,2,1,84] | 0
p[10,2,1,85] | 0
p[10,2,1,86] | 0
p[10,2,1,87] | 0
p[10,2,1,88] | 0
p[10,2,1,89] | 0
p[10,2,1,90] | 0
p[10,2,1,91] | 0
p[10,2,1,92] | 0
p[10,2,1,93] | 0
p[10,2,1,94] | 0
p[10,2,1,95] | 0
p[10,2,1,96] | 0
p[10,2,1,97] | 0
p[10,2,1,98] | 0
p[10,2,1,99] | 0
p[10,2,1,100] | 0
p[10,2,1,101] | 0
p[10,2,1,102] | 0
p[10,2,1,103] | 0
p[10,2,1,104] | 0
p[10,2,1,105] | 0
p[10,2,1,106] | 0
p[10,2,1,107] | 0
p[10,2,1,108] | 0
p[10,2,1,109] | 0
p[10,2,1,110] | 0
p[10,2,1,111] | 0
p[10,2,1,112] | 0
p[10,2,1,113] | 0
p[10,2,1,114] | 0
p[10,2,1,115] | 0
p[10,2,1,116] | 0
p[10,2,1,117] | 0
p[10,2,1,118] | 0
p[10,2,1,119] | 0
p[10,2,1,120] | 0
p[10,2,1,121] | 0
p[10,2,1,122] | 0
p[10,2,1,123] | 0
p[10,2,1,124] | 0
p[10,2,1,125] | 0
p[10,2,1,126] | 0
p[10,2,1,127] | 0
p[10,2,1,128] | 0
p[10,2,1,129] | 0
p[10,2,1,130] | 0
p[10,2,1,131] | 0
p[10,2,1,132] | 0
p[10,2,1,133] | 0
p[10,2,1,134] | 0
p[10,2,1,135] | 0
p[10,2,1,136] | 0
p[10,2,1,137] | 0
p[10,2,1,138] | 0
p[10,2,1,139] | 0
p[10,2,1,140] | 0
p[10,2,1,141] | 0
p[10,2,1,142] | 0
p[10,2,1,143] | 0
p[10,2,1,144] | 0
p[10,2,1,145] | 0
p[10,2,1,146] | 0
p[10,2,1,147] | 0
p[10,2,1,148] | 0
p[10,2,1,149] | 0
p[10,2,1,150] | 0
p[10,2,1,151] | 0
p[10,2,1,152] | 0
p[10,2,1,153] | 0
p[10,2,1,154] | 0
p[10,2,1,155] | 0
p[10,2,1,156] | 0
p[10,2,1,157] | 0
p[10,2,1,158] | 0
p[10,2,1,159] | 0
p[10,2,1,160] | 0
p[10,2,1,161] | 0
p[10,2,1,162] | 0
p[10,2,1,163] | 0
p[10,2,1,164] | 0
p[10,2,1,165] | 0
p[10,2,1,166] | 0
p[10,2,1,167] | 0
p[11,0,0,0] | 0
p[11,0,0,1] | 0
p[11,0,0,2] | 0
p[11,0,0,3] | 0
p[11,0,0,4] | 0
p[11,0,0,5] | 0
p[11,0,0,6] | 0
p[11,0,0,7] | 0
p[11,0,0,8] | 0
p[11,0,0,9] | 0
p[11,0,0,10] | 0
p[11,0,0,11] | 0
p[11,0,0,12] | 0
p[11,0,0,13] | 0
p[11,0,0,14] | 0
p[11,0,0,15] | 0
p[11,0,0,16] | 0
p[11,0,0,17] | 0
p[11,0,0,18] | 0
p[11,0,0,19] | 0
p[11,0,0,20] | 0
p[11,0,0,21] | 0
p[11,0,0,22] | 0
p[11,0,0,23] | 0
p[11,0,0,24] | 0
p[11,0,0,25] | 0
p[11,0,0,26] | 0
p[11,0,0,27] | 0
p[11,0,0,28] | 0
p[11,0,0,29] | 0
p[11,0,0,30] | 0
p[11,0,0,31] | 0
p[11,0,0,32] | 0
p[11,0,0,33] | 0
p[11,0,0,34] | 0
p[11,0,0,35] | 0
p[11,0,0,36] | 0
p[11,0,0,37] | 0
p[11,0,0,38] | 0
p[11,0,0,39] | 0
p[11,0,0,40] | 0
p[11,0,0,41] | 0
p[11,0,0,42] | 0
p[11,0,0,43] | 0
p[11,0,0,44] | 0
p[11,0,0,45] | 0
p[11,0,0,46] | 0
p[11,0,0,47] | 0
p[11,0,0,48] | 0
p[11,0,0,49] | 0
p[11,0,0,50] | 0
p[11,0,0,51] | 0
p[11,0,0,52] | 0
p[11,0,0,53] | 0
p[11,0,0,54] | 0
p[11,0,0,55] | 0
p[11,0,0,56] | 0
p[11,0,0,57] | 0
p[11,0,0,58] | 0
p[11,0,0,59] | 0
p[11,0,0,60] | 0
p[11,0,0,61] | 0
p[11,0,0,62] | 0
p[11,0,0,63] | 0
p[11,0,0,64] | 0
p[11,0,0,65] | 0
p[11,0,0,66] | 0
p[11,0,0,67] | 0
p[11,0,0,68] | 0
p[11,0,0,69] | 0
p[11,0,0,70] | 0
p[11,0,0,71] | 0
p[11,0,0,72] | 0
p[11,0,0,73] | 0
p[11,0,0,74] | 0
p[11,0,0,75] | 0
p[11,0,0,76] | 0
p[11,0,0,77] | 0
p[11,0,0,78] | 0
p[11,0,0,79] | 0
p[11,0,0,80] | 0
p[11,0,0,81] | 0
p[11,0,0,82] | 0
p[11,0,0,83] | 0
p[11,0,0,84] | 0
p[11,0,0,85] | 0
p[11,0,0,86] | 0
p[11,0,0,87] | 0
p[11,0,0,88] | 0
p[11,0,0,89] | 0
p[11,0,0,90] | 0
p[11,0,0,91] | 0
p[11,0,0,92] | 0
p[11,0,0,93] | 0
p[11,0,0,94] | 0
p[11,0,0,95] | 0
p[11,0,0,96] | 0
p[11,0,0,97] | 0
p[11,0,0,98] | 0
p[11,0,0,99] | 0
p[11,0,0,100] | 0
p[11,0,0,101] | 0
p[11,0,0,102] | 0
p[11,0,0,103] | 0
p[11,0,0,104] | 0
p[11,0,0,105] | 0
p[11,0,0,106] | 0
p[11,0,0,107] | 0
p[11,0,0,108] | 0
p[11,0,0,109] | 0
p[11,0,0,110] | 0
p[11,0,0,111] | 0
p[11,0,0,112] | 0
p[11,0,0,113] | 0
p[11,0,0,114] | 0
p[11,0,0,115] | 0
p[11,0,0,116] | 0
p[11,0,0,117] | 0
p[11,0,0,118] | 0
p[11,0,0,119] | 0
p[11,0,0,120] | 0
p[11,0,0,121] | 0
p[11,0,0,122] | 0
p[11,0,0,123] | 0
p[11,0,0,124] | 0
p[11,0,0,125] | 0
p[11,0,0,126] | 0
p[11,0,0,127] | 0
p[11,0,0,128] | 0
p[11,0,0,129] | 0
p[11,0,0,130] | 0
p[11,0,0,131] | 0
p[11,0,0,132] | 0
p[11,0,0,133] | 0
p[11,0,0,134] | 0
p[11,0,0,135] | 0
p[11,0,0,136] | 0
p[11,0,0,137] | 0
p[11,0,0,138] | 0
p[11,0,0,139] | 0
p[11,0,0,140] | 0
p[11,0,0,141] | 0
p[11,0,0,142] | 0
p[11,0,0,143] | 0
p[11,0,0,144] | 0
p[11,0,0,145] | 0
p[11,0,0,146] | 0
p[11,0,0,147] | 0
p[11,0,0,148] | 0
p[11,0,0,149] | 0
p[11,0,0,150] | 0
p[11,0,0,151] | 0
p[11,0,0,152] | 0
p[11,0,0,153] | 0
p[11,0,0,154] | 0
p[11,0,0,155] | 0
p[11,0,0,156] | 0
p[11,0,0,157] | 0
p[11,0,0,158] | 0
p[11,0,0,159] | 0
p[11,0,0,160] | 0
p[11,0,0,161] | 0
p[11,0,0,162] | 0
p[11,0,0,163] | 0
p[11,0,0,164] | 0
p[11,0,0,165] | 0
p[11,0,0,166] | 0
p[11,0,0,167] | 0
p[11,0,1,0] | 0
p[11,0,1,1] | 0
p[11,0,1,2] | 0
p[11,0,1,3] | 0
p[11,0,1,4] | 0
p[11,0,1,5] | 0
p[11,0,1,6] | 0
p[11,0,1,7] | 0
p[11,0,1,8] | 0
p[11,0,1,9] | 0
p[11,0,1,10] | 0
p[11,0,1,11] | 0
p[11,0,1,12] | 0
p[11,0,1,13] | 0
p[11,0,1,14] | 0
p[11,0,1,15] | 0
p[11,0,1,16] | 0
p[11,0,1,17] | 0
p[11,0,1,18] | 0
p[11,0,1,19] | 0
p[11,0,1,20] | 0
p[11,0,1,21] | 0
p[11,0,1,22] | 0
p[11,0,1,23] | 0
p[11,0,1,24] | 0
p[11,0,1,25] | 0
p[11,0,1,26] | 0
p[11,0,1,27] | 0
p[11,0,1,28] | 0
p[11,0,1,29] | 0
p[11,0,1,30] | 0
p[11,0,1,31] | 0
p[11,0,1,32] | 0
p[11,0,1,33] | 0
p[11,0,1,34] | 0
p[11,0,1,35] | 0
p[11,0,1,36] | 0
p[11,0,1,37] | 0
p[11,0,1,38] | 0
p[11,0,1,39] | 0
p[11,0,1,40] | 0
p[11,0,1,41] | 0
p[11,0,1,42] | 0
p[11,0,1,43] | 0
p[11,0,1,44] | 0
p[11,0,1,45] | 0
p[11,0,1,46] | 0
p[11,0,1,47] | 0
p[11,0,1,48] | 0
p[11,0,1,49] | 0
p[11,0,1,50] | 0
p[11,0,1,51] | 0
p[11,0,1,52] | 0
p[11,0,1,53] | 0
p[11,0,1,54] | 0
p[11,0,1,55] | 0
p[11,0,1,56] | 0
p[11,0,1,57] | 0
p[11,0,1,58] | 0
p[11,0,1,59] | 0
p[11,0,1,60] | 0
p[11,0,1,61] | 0
p[11,0,1,62] | 0
p[11,0,1,63] | 0
p[11,0,1,64] | 0
p[11,0,1,65] | 0
p[11,0,1,66] | 0
p[11,0,1,67] | 0
p[11,0,1,68] | 0
p[11,0,1,69] | 0
p[11,0,1,70] | 0
p[11,0,1,71] | 0
p[11,0,1,72] | 0
p[11,0,1,73] | 0
p[11,0,1,74] | 0
p[11,0,1,75] | 0
p[11,0,1,76] | 0
p[11,0,1,77] | 0
p[11,0,1,78] | 0
p[11,0,1,79] | 0
p[11,0,1,80] | 0
p[11,0,1,81] | 0
p[11,0,1,82] | 0
p[11,0,1,83] | 0
p[11,0,1,84] | 0
p[11,0,1,85] | 0
p[11,0,1,86] | 0
p[11,0,1,87] | 0
p[11,0,1,88] | 0
p[11,0,1,89] | 0
p[11,0,1,90] | 0
p[11,0,1,91] | 0
p[11,0,1,92] | 0
p[11,0,1,93] | 0
p[11,0,1,94] | 0
p[11,0,1,95] | 0
p[11,0,1,96] | 0
p[11,0,1,97] | 0
p[11,0,1,98] | 0
p[11,0,1,99] | 0
p[11,0,1,100] | 0
p[11,0,1,101] | 0
p[11,0,1,102] | 0
p[11,0,1,103] | 0
p[11,0,1,104] | 0
p[11,0,1,105] | 0
p[11,0,1,106] | 0
p[11,0,1,107] | 0
p[11,0,1,108] | 0
p[11,0,1,109] | 0
p[11,0,1,110] | 0
p[11,0,1,111] | 0
p[11,0,1,112] | 0
p[11,0,1,113] | 0
p[11,0,1,114] | 0
p[11,0,1,115] | 0
p[11,0,1,116] | 0
p[11,0,1,117] | 0
p[11,0,1,118] | 0
p[11,0,1,119] | 0
p[11,0,1,120] | 0
p[11,0,1,121] | 0
p[11,0,1,122] | 0
p[11,0,1,123] | 0
p[11,0,1,124] | 0
p[11,0,1,125] | 0
p[11,0,1,126] | 0
p[11,0,1,127] | 0
p[11,0,1,128] | 0
p[11,0,1,129] | 0
p[11,0,1,130] | 0
p[11,0,1,131] | 0
p[11,0,1,132] | 0
p[11,0,1,133] | 0
p[11,0,1,134] | 0
p[11,0,1,135] | 0
p[11,0,1,136] | 0
p[11,0,1,137] | 0
p[11,0,1,138] | 0
p[11,0,1,139] | 0
p[11,0,1,140] | 0
p[11,0,1,141] | 0
p[11,0,1,142] | 0
p[11,0,1,143] | 0
p[11,0,1,144] | 0
p[11,0,1,145] | 0
p[11,0,1,146] | 0
p[11,0,1,147] | 0
p[11,0,1,148] | 0
p[11,0,1,149] | 0
p[11,0,1,150] | 0
p[11,0,1,151] | 0
p[11,0,1,152] | 0
p[11,0,1,153] | 0
p[11,0,1,154] | 0
p[11,0,1,155] | 0
p[11,0,1,156] | 0
p[11,0,1,157] | 0
p[11,0,1,158] | 0
p[11,0,1,159] | 0
p[11,0,1,160] | 0
p[11,0,1,161] | 0
p[11,0,1,162] | 0
p[11,0,1,163] | 0
p[11,0,1,164] | 0
p[11,0,1,165] | 0
p[11,0,1,166] | 0
p[11,0,1,167] | 0
p[11,1,0,0] | 0
p[11,1,0,1] | 0
p[11,1,0,2] | 0
p[11,1,0,3] | 0
p[11,1,0,4] | 0
p[11,1,0,5] | 0
p[11,1,0,6] | 0
p[11,1,0,7] | 0
p[11,1,0,8] | 0
p[11,1,0,9] | 0
p[11,1,0,10] | 0
p[11,1,0,11] | 0
p[11,1,0,12] | 0
p[11,1,0,13] | 0
p[11,1,0,14] | 0
p[11,1,0,15] | 0
p[11,1,0,16] | 0
p[11,1,0,17] | 0
p[11,1,0,18] | 0
p[11,1,0,19] | 0
p[11,1,0,20] | 0
p[11,1,0,21] | 0
p[11,1,0,22] | 0
p[11,1,0,23] | 0
p[11,1,0,24] | 0
p[11,1,0,25] | 0
p[11,1,0,26] | 0
p[11,1,0,27] | 0
p[11,1,0,28] | 0
p[11,1,0,29] | 0
p[11,1,0,30] | 0
p[11,1,0,31] | 0
p[11,1,0,32] | 0
p[11,1,0,33] | 0
p[11,1,0,34] | 0
p[11,1,0,35] | 0
p[11,1,0,36] | 0
p[11,1,0,37] | 0
p[11,1,0,38] | 0
p[11,1,0,39] | 0
p[11,1,0,40] | 0
p[11,1,0,41] | 0
p[11,1,0,42] | 0
p[11,1,0,43] | 0
p[11,1,0,44] | 0
p[11,1,0,45] | 0
p[11,1,0,46] | 0
p[11,1,0,47] | 0
p[11,1,0,48] | 0
p[11,1,0,49] | 0
p[11,1,0,50] | 0
p[11,1,0,51] | 0
p[11,1,0,52] | 0
p[11,1,0,53] | 0
p[11,1,0,54] | 0
p[11,1,0,55] | 0
p[11,1,0,56] | 0
p[11,1,0,57] | 0
p[11,1,0,58] | 0
p[11,1,0,59] | 0
p[11,1,0,60] | 0
p[11,1,0,61] | 0
p[11,1,0,62] | 0
p[11,1,0,63] | 0
p[11,1,0,64] | 0
p[11,1,0,65] | 0
p[11,1,0,66] | 0
p[11,1,0,67] | 0
p[11,1,0,68] | 0
p[11,1,0,69] | 0
p[11,1,0,70] | 0
p[11,1,0,71] | 0
p[11,1,0,72] | 0
p[11,1,0,73] | 0
p[11,1,0,74] | 0
p[11,1,0,75] | 0
p[11,1,0,76] | 0
p[11,1,0,77] | 0
p[11,1,0,78] | 0
p[11,1,0,79] | 0
p[11,1,0,80] | 0
p[11,1,0,81] | 0
p[11,1,0,82] | 0
p[11,1,0,83] | 0
p[11,1,0,84] | 0
p[11,1,0,85] | 0
p[11,1,0,86] | 0
p[11,1,0,87] | 0
p[11,1,0,88] | 0
p[11,1,0,89] | 0
p[11,1,0,90] | 0
p[11,1,0,91] | 0
p[11,1,0,92] | 0
p[11,1,0,93] | 0
p[11,1,0,94] | 0
p[11,1,0,95] | 0
p[11,1,0,96] | 0
p[11,1,0,97] | 0
p[11,1,0,98] | 0
p[11,1,0,99] | 0
p[11,1,0,100] | 0
p[11,1,0,101] | 0
p[11,1,0,102] | 0
p[11,1,0,103] | 0
p[11,1,0,104] | 0
p[11,1,0,105] | 0
p[11,1,0,106] | 0
p[11,1,0,107] | 0
p[11,1,0,108] | 0
p[11,1,0,109] | 0
p[11,1,0,110] | 0
p[11,1,0,111] | 0
p[11,1,0,112] | 0
p[11,1,0,113] | 0
p[11,1,0,114] | 0
p[11,1,0,115] | 0
p[11,1,0,116] | 0
p[11,1,0,117] | 0
p[11,1,0,118] | 0
p[11,1,0,119] | 0
p[11,1,0,120] | 0
p[11,1,0,121] | 0
p[11,1,0,122] | 0
p[11,1,0,123] | 0
p[11,1,0,124] | 0
p[11,1,0,125] | 0
p[11,1,0,126] | 0
p[11,1,0,127] | 0
p[11,1,0,128] | 0
p[11,1,0,129] | 0
p[11,1,0,130] | 0
p[11,1,0,131] | 0
p[11,1,0,132] | 0
p[11,1,0,133] | 0
p[11,1,0,134] | 0
p[11,1,0,135] | 0
p[11,1,0,136] | 0
p[11,1,0,137] | 0
p[11,1,0,138] | 0
p[11,1,0,139] | 0
p[11,1,0,140] | 0
p[11,1,0,141] | 0
p[11,1,0,142] | 0
p[11,1,0,143] | 0
p[11,1,0,144] | 0
p[11,1,0,145] | 0
p[11,1,0,146] | 0
p[11,1,0,147] | 0
p[11,1,0,148] | 0
p[11,1,0,149] | 0
p[11,1,0,150] | 0
p[11,1,0,151] | 0
p[11,1,0,152] | 0
p[11,1,0,153] | 0
p[11,1,0,154] | 0
p[11,1,0,155] | 0
p[11,1,0,156] | 0
p[11,1,0,157] | 0
p[11,1,0,158] | 0
p[11,1,0,159] | 0
p[11,1,0,160] | 0
p[11,1,0,161] | 0
p[11,1,0,162] | 0
p[11,1,0,163] | 0
p[11,1,0,164] | 0
p[11,1,0,165] | 0
p[11,1,0,166] | 0
p[11,1,0,167] | 0
p[11,1,1,0] | 0
p[11,1,1,1] | 0
p[11,1,1,2] | 0
p[11,1,1,3] | 0
p[11,1,1,4] | 0
p[11,1,1,5] | 0
p[11,1,1,6] | 0
p[11,1,1,7] | 0
p[11,1,1,8] | 0
p[11,1,1,9] | 0
p[11,1,1,10] | 0
p[11,1,1,11] | 0
p[11,1,1,12] | 0
p[11,1,1,13] | 0
p[11,1,1,14] | 0
p[11,1,1,15] | 0
p[11,1,1,16] | 0
p[11,1,1,17] | 0
p[11,1,1,18] | 0
p[11,1,1,19] | 0
p[11,1,1,20] | 0
p[11,1,1,21] | 0
p[11,1,1,22] | 0
p[11,1,1,23] | 0
p[11,1,1,24] | 0
p[11,1,1,25] | 0
p[11,1,1,26] | 0
p[11,1,1,27] | 0
p[11,1,1,28] | 0
p[11,1,1,29] | 0
p[11,1,1,30] | 0
p[11,1,1,31] | 0
p[11,1,1,32] | 0
p[11,1,1,33] | 0
p[11,1,1,34] | 0
p[11,1,1,35] | 0
p[11,1,1,36] | 0
p[11,1,1,37] | 0
p[11,1,1,38] | 0
p[11,1,1,39] | 0
p[11,1,1,40] | 0
p[11,1,1,41] | 0
p[11,1,1,42] | 0
p[11,1,1,43] | 0
p[11,1,1,44] | 0
p[11,1,1,45] | 0
p[11,1,1,46] | 0
p[11,1,1,47] | 0
p[11,1,1,48] | 0
p[11,1,1,49] | 0
p[11,1,1,50] | 0
p[11,1,1,51] | 0
p[11,1,1,52] | 0
p[11,1,1,53] | 0
p[11,1,1,54] | 0
p[11,1,1,55] | 0
p[11,1,1,56] | 0
p[11,1,1,57] | 0
p[11,1,1,58] | 0
p[11,1,1,59] | 0
p[11,1,1,60] | 0
p[11,1,1,61] | 0
p[11,1,1,62] | 0
p[11,1,1,63] | 0
p[11,1,1,64] | 0
p[11,1,1,65] | 0
p[11,1,1,66] | 0
p[11,1,1,67] | 0
p[11,1,1,68] | 0
p[11,1,1,69] | 0
p[11,1,1,70] | 0
p[11,1,1,71] | 0
p[11,1,1,72] | 0
p[11,1,1,73] | 0
p[11,1,1,74] | 0
p[11,1,1,75] | 0
p[11,1,1,76] | 0
p[11,1,1,77] | 0
p[11,1,1,78] | 0
p[11,1,1,79] | 0
p[11,1,1,80] | 0
p[11,1,1,81] | 0
p[11,1,1,82] | 0
p[11,1,1,83] | 0
p[11,1,1,84] | 0
p[11,1,1,85] | 0
p[11,1,1,86] | 0
p[11,1,1,87] | 0
p[11,1,1,88] | 0
p[11,1,1,89] | 0
p[11,1,1,90] | 0
p[11,1,1,91] | 0
p[11,1,1,92] | 0
p[11,1,1,93] | 0
p[11,1,1,94] | 0
p[11,1,1,95] | 0
p[11,1,1,96] | 0
p[11,1,1,97] | 0
p[11,1,1,98] | 0
p[11,1,1,99] | 0
p[11,1,1,100] | 0
p[11,1,1,101] | 0
p[11,1,1,102] | 0
p[11,1,1,103] | 0
p[11,1,1,104] | 0
p[11,1,1,105] | 0
p[11,1,1,106] | 0
p[11,1,1,107] | 0
p[11,1,1,108] | 0
p[11,1,1,109] | 0
p[11,1,1,110] | 0
p[11,1,1,111] | 0
p[11,1,1,112] | 0
p[11,1,1,113] | 0
p[11,1,1,114] | 0
p[11,1,1,115] | 0
p[11,1,1,116] | 0
p[11,1,1,117] | 0
p[11,1,1,118] | 0
p[11,1,1,119] | 0
p[11,1,1,120] | 0
p[11,1,1,121] | 0
p[11,1,1,122] | 0
p[11,1,1,123] | 0
p[11,1,1,124] | 0
p[11,1,1,125] | 0
p[11,1,1,126] | 0
p[11,1,1,127] | 0
p[11,1,1,128] | 0
p[11,1,1,129] | 0
p[11,1,1,130] | 0
p[11,1,1,131] | 0
p[11,1,1,132] | 0
p[11,1,1,133] | 0
p[11,1,1,134] | 0
p[11,1,1,135] | 0
p[11,1,1,136] | 0
p[11,1,1,137] | 0
p[11,1,1,138] | 0
p[11,1,1,139] | 0
p[11,1,1,140] | 0
p[11,1,1,141] | 0
p[11,1,1,142] | 0
p[11,1,1,143] | 0
p[11,1,1,144] | 0
p[11,1,1,145] | 0
p[11,1,1,146] | 0
p[11,1,1,147] | 0
p[11,1,1,148] | 0
p[11,1,1,149] | 0
p[11,1,1,150] | 0
p[11,1,1,151] | 0
p[11,1,1,152] | 0
p[11,1,1,153] | 0
p[11,1,1,154] | 0
p[11,1,1,155] | 0
p[11,1,1,156] | 0
p[11,1,1,157] | 0
p[11,1,1,158] | 0
p[11,1,1,159] | 0
p[11,1,1,160] | 0
p[11,1,1,161] | 0
p[11,1,1,162] | 0
p[11,1,1,163] | 0
p[11,1,1,164] | 0
p[11,1,1,165] | 0
p[11,1,1,166] | 0
p[11,1,1,167] | 0
p[11,2,0,0] | 0
p[11,2,0,1] | 0
p[11,2,0,2] | 0
p[11,2,0,3] | 0
p[11,2,0,4] | 0
p[11,2,0,5] | 0
p[11,2,0,6] | 0
p[11,2,0,7] | 0
p[11,2,0,8] | 0
p[11,2,0,9] | 0
p[11,2,0,10] | 0
p[11,2,0,11] | 0
p[11,2,0,12] | 0
p[11,2,0,13] | 0
p[11,2,0,14] | 0
p[11,2,0,15] | 0
p[11,2,0,16] | 0
p[11,2,0,17] | 0
p[11,2,0,18] | 0
p[11,2,0,19] | 0
p[11,2,0,20] | 0
p[11,2,0,21] | 0
p[11,2,0,22] | 0
p[11,2,0,23] | 0
p[11,2,0,24] | 0
p[11,2,0,25] | 0
p[11,2,0,26] | 0
p[11,2,0,27] | 0
p[11,2,0,28] | 0
p[11,2,0,29] | 0
p[11,2,0,30] | 0
p[11,2,0,31] | 0
p[11,2,0,32] | 0
p[11,2,0,33] | 0
p[11,2,0,34] | 0
p[11,2,0,35] | 0
p[11,2,0,36] | 0
p[11,2,0,37] | 0
p[11,2,0,38] | 0
p[11,2,0,39] | 0
p[11,2,0,40] | 0
p[11,2,0,41] | 0
p[11,2,0,42] | 0
p[11,2,0,43] | 0
p[11,2,0,44] | 0
p[11,2,0,45] | 0
p[11,2,0,46] | 0
p[11,2,0,47] | 0
p[11,2,0,48] | 0
p[11,2,0,49] | 0
p[11,2,0,50] | 0
p[11,2,0,51] | 0
p[11,2,0,52] | 0
p[11,2,0,53] | 0
p[11,2,0,54] | 0
p[11,2,0,55] | 0
p[11,2,0,56] | 0
p[11,2,0,57] | 0
p[11,2,0,58] | 0
p[11,2,0,59] | 0
p[11,2,0,60] | 0
p[11,2,0,61] | 0
p[11,2,0,62] | 0
p[11,2,0,63] | 0
p[11,2,0,64] | 0
p[11,2,0,65] | 0
p[11,2,0,66] | 0
p[11,2,0,67] | 0
p[11,2,0,68] | 0
p[11,2,0,69] | 0
p[11,2,0,70] | 0
p[11,2,0,71] | 0
p[11,2,0,72] | 0
p[11,2,0,73] | 0
p[11,2,0,74] | 0
p[11,2,0,75] | 0
p[11,2,0,76] | 0
p[11,2,0,77] | 0
p[11,2,0,78] | 0
p[11,2,0,79] | 0
p[11,2,0,80] | 0
p[11,2,0,81] | 0
p[11,2,0,82] | 0
p[11,2,0,83] | 0
p[11,2,0,84] | 0
p[11,2,0,85] | 0
p[11,2,0,86] | 0
p[11,2,0,87] | 0
p[11,2,0,88] | 0
p[11,2,0,89] | 0
p[11,2,0,90] | 0
p[11,2,0,91] | 0
p[11,2,0,92] | 0
p[11,2,0,93] | 0
p[11,2,0,94] | 0
p[11,2,0,95] | 0
p[11,2,0,96] | 0
p[11,2,0,97] | 0
p[11,2,0,98] | 0
p[11,2,0,99] | 0
p[11,2,0,100] | 0
p[11,2,0,101] | 0
p[11,2,0,102] | 0
p[11,2,0,103] | 0
p[11,2,0,104] | 0
p[11,2,0,105] | 0
p[11,2,0,106] | 0
p[11,2,0,107] | 0
p[11,2,0,108] | 0
p[11,2,0,109] | 0
p[11,2,0,110] | 0
p[11,2,0,111] | 0
p[11,2,0,112] | 0
p[11,2,0,113] | 0
p[11,2,0,114] | 0
p[11,2,0,115] | 0
p[11,2,0,116] | 0
p[11,2,0,117] | 0
p[11,2,0,118] | 0
p[11,2,0,119] | 0
p[11,2,0,120] | 0
p[11,2,0,121] | 0
p[11,2,0,122] | 0
p[11,2,0,123] | 0
p[11,2,0,124] | 0
p[11,2,0,125] | 0
p[11,2,0,126] | 0
p[11,2,0,127] | 0
p[11,2,0,128] | 0
p[11,2,0,129] | 0
p[11,2,0,130] | 0
p[11,2,0,131] | 0
p[11,2,0,132] | 0
p[11,2,0,133] | 0
p[11,2,0,134] | 0
p[11,2,0,135] | 0
p[11,2,0,136] | 0
p[11,2,0,137] | 0
p[11,2,0,138] | 0
p[11,2,0,139] | 0
p[11,2,0,140] | 0
p[11,2,0,141] | 0
p[11,2,0,142] | 0
p[11,2,0,143] | 0
p[11,2,0,144] | 0
p[11,2,0,145] | 0
p[11,2,0,146] | 0
p[11,2,0,147] | 0
p[11,2,0,148] | 0
p[11,2,0,149] | 0
p[11,2,0,150] | 0
p[11,2,0,151] | 0
p[11,2,0,152] | 0
p[11,2,0,153] | 0
p[11,2,0,154] | 0
p[11,2,0,155] | 0
p[11,2,0,156] | 0
p[11,2,0,157] | 0
p[11,2,0,158] | 0
p[11,2,0,159] | 0
p[11,2,0,160] | 0
p[11,2,0,161] | 0
p[11,2,0,162] | 0
p[11,2,0,163] | 0
p[11,2,0,164] | 0
p[11,2,0,165] | 0
p[11,2,0,166] | 0
p[11,2,0,167] | 0
p[11,2,1,0] | 0
p[11,2,1,1] | 0
p[11,2,1,2] | 0
p[11,2,1,3] | 0
p[11,2,1,4] | 0
p[11,2,1,5] | 0
p[11,2,1,6] | 0
p[11,2,1,7] | 0
p[11,2,1,8] | 0
p[11,2,1,9] | 0
p[11,2,1,10] | 0
p[11,2,1,11] | 0
p[11,2,1,12] | 0
p[11,2,1,13] | 0
p[11,2,1,14] | 0
p[11,2,1,15] | 0
p[11,2,1,16] | 0
p[11,2,1,17] | 0
p[11,2,1,18] | 0
p[11,2,1,19] | 0
p[11,2,1,20] | 0
p[11,2,1,21] | 0
p[11,2,1,22] | 0
p[11,2,1,23] | 0
p[11,2,1,24] | 0
p[11,2,1,25] | 0
p[11,2,1,26] | 0
p[11,2,1,27] | 0
p[11,2,1,28] | 0
p[11,2,1,29] | 0
p[11,2,1,30] | 0
p[11,2,1,31] | 0
p[11,2,1,32] | 0
p[11,2,1,33] | 0
p[11,2,1,34] | 0
p[11,2,1,35] | 0
p[11,2,1,36] | 0
p[11,2,1,37] | 0
p[11,2,1,38] | 0
p[11,2,1,39] | 0
p[11,2,1,40] | 0
p[11,2,1,41] | 0
p[11,2,1,42] | 0
p[11,2,1,43] | 0
p[11,2,1,44] | 0
p[11,2,1,45] | 0
p[11,2,1,46] | 0
p[11,2,1,47] | 0
p[11,2,1,48] | 0
p[11,2,1,49] | 0
p[11,2,1,50] | 0
p[11,2,1,51] | 0
p[11,2,1,52] | 0
p[11,2,1,53] | 0
p[11,2,1,54] | 0
p[11,2,1,55] | 0
p[11,2,1,56] | 0
p[11,2,1,57] | 0
p[11,2,1,58] | 0
p[11,2,1,59] | 0
p[11,2,1,60] | 0
p[11,2,1,61] | 0
p[11,2,1,62] | 0
p[11,2,1,63] | 0
p[11,2,1,64] | 0
p[11,2,1,65] | 0
p[11,2,1,66] | 0
p[11,2,1,67] | 0
p[11,2,1,68] | 0
p[11,2,1,69] | 0
p[11,2,1,70] | 0
p[11,2,1,71] | 0
p[11,2,1,72] | 0
p[11,2,1,73] | 0
p[11,2,1,74] | 0
p[11,2,1,75] | 0
p[11,2,1,76] | 0
p[11,2,1,77] | 0
p[11,2,1,78] | 0
p[11,2,1,79] | 0
p[11,2,1,80] | 0
p[11,2,1,81] | 0
p[11,2,1,82] | 0
p[11,2,1,83] | 0
p[11,2,1,84] | 0
p[11,2,1,85] | 0
p[11,2,1,86] | 0
p[11,2,1,87] | 0
p[11,2,1,88] | 0
p[11,2,1,89] | 0
p[11,2,1,90] | 0
p[11,2,1,91] | 0
p[11,2,1,92] | 0
p[11,2,1,93] | 0
p[11,2,1,94] | 0
p[11,2,1,95] | 0
p[11,2,1,96] | 0
p[11,2,1,97] | 0
p[11,2,1,98] | 0
p[11,2,1,99] | 0
p[11,2,1,100] | 0
p[11,2,1,101] | 0
p[11,2,1,102] | 0
p[11,2,1,103] | 0
p[11,2,1,104] | 0
p[11,2,1,105] | 0
p[11,2,1,106] | 0
p[11,2,1,107] | 0
p[11,2,1,108] | 0
p[11,2,1,109] | 0
p[11,2,1,110] | 0
p[11,2,1,111] | 0
p[11,2,1,112] | 0
p[11,2,1,113] | 0
p[11,2,1,114] | 0
p[11,2,1,115] | 0
p[11,2,1,116] | 0
p[11,2,1,117] | 0
p[11,2,1,118] | 0
p[11,2,1,119] | 0
p[11,2,1,120] | 0
p[11,2,1,121] | 0
p[11,2,1,122] | 0
p[11,2,1,123] | 0
p[11,2,1,124] | 0
p[11,2,1,125] | 0
p[11,2,1,126] | 0
p[11,2,1,127] | 0
p[11,2,1,128] | 0
p[11,2,1,129] | 0
p[11,2,1,130] | 0
p[11,2,1,131] | 0
p[11,2,1,132] | 0
p[11,2,1,133] | 0
p[11,2,1,134] | 0
p[11,2,1,135] | 0
p[11,2,1,136] | 0
p[11,2,1,137] | 0
p[11,2,1,138] | 0
p[11,2,1,139] | 0
p[11,2,1,140] | 0
p[11,2,1,141] | 0
p[11,2,1,142] | 0
p[11,2,1,143] | 0
p[11,2,1,144] | 0
p[11,2,1,145] | 0
p[11,2,1,146] | 0
p[11,2,1,147] | 0
p[11,2,1,148] | 0
p[11,2,1,149] | 0
p[11,2,1,150] | 0
p[11,2,1,151] | 0
p[11,2,1,152] | 0
p[11,2,1,153] | 0
p[11,2,1,154] | 0
p[11,2,1,155] | 0
p[11,2,1,156] | 0
p[11,2,1,157] | 0
p[11,2,1,158] | 0
p[11,2,1,159] | 0
p[11,2,1,160] | 0
p[11,2,1,161] | 0
p[11,2,1,162] | 0
p[11,2,1,163] | 0
p[11,2,1,164] | 0
p[11,2,1,165] | 0
p[11,2,1,166] | 0
p[11,2,1,167] | 0
p[12,0,0,0] | 0
p[12,0,0,1] | 0
p[12,0,0,2] | 0
p[12,0,0,3] | 0
p[12,0,0,4] | 0
p[12,0,0,5] | 0
p[12,0,0,6] | 0
p[12,0,0,7] | 0
p[12,0,0,8] | 0
p[12,0,0,9] | 0
p[12,0,0,10] | 0
p[12,0,0,11] | 0
p[12,0,0,12] | 0
p[12,0,0,13] | 0
p[12,0,0,14] | 0
p[12,0,0,15] | 0
p[12,0,0,16] | 0
p[12,0,0,17] | 0
p[12,0,0,18] | 0
p[12,0,0,19] | 0
p[12,0,0,20] | 0
p[12,0,0,21] | 0
p[12,0,0,22] | 0
p[12,0,0,23] | 0
p[12,0,0,24] | 0
p[12,0,0,25] | 0
p[12,0,0,26] | 0
p[12,0,0,27] | 0
p[12,0,0,28] | 0
p[12,0,0,29] | 0
p[12,0,0,30] | 0
p[12,0,0,31] | 0
p[12,0,0,32] | 0
p[12,0,0,33] | 0
p[12,0,0,34] | 0
p[12,0,0,35] | 0
p[12,0,0,36] | 0
p[12,0,0,37] | 0
p[12,0,0,38] | 0
p[12,0,0,39] | 0
p[12,0,0,40] | 0
p[12,0,0,41] | 0
p[12,0,0,42] | 0
p[12,0,0,43] | 0
p[12,0,0,44] | 0
p[12,0,0,45] | 0
p[12,0,0,46] | 0
p[12,0,0,47] | 0
p[12,0,0,48] | 0
p[12,0,0,49] | 0
p[12,0,0,50] | 0
p[12,0,0,51] | 0
p[12,0,0,52] | 0
p[12,0,0,53] | 0
p[12,0,0,54] | 0
p[12,0,0,55] | 0
p[12,0,0,56] | 0
p[12,0,0,57] | 0
p[12,0,0,58] | 0
p[12,0,0,59] | 0
p[12,0,0,60] | 0
p[12,0,0,61] | 0
p[12,0,0,62] | 0
p[12,0,0,63] | 0
p[12,0,0,64] | 0
p[12,0,0,65] | 0
p[12,0,0,66] | 0
p[12,0,0,67] | 0
p[12,0,0,68] | 0
p[12,0,0,69] | 0
p[12,0,0,70] | 0
p[12,0,0,71] | 0
p[12,0,0,72] | 0
p[12,0,0,73] | 0
p[12,0,0,74] | 0
p[12,0,0,75] | 0
p[12,0,0,76] | 0
p[12,0,0,77] | 0
p[12,0,0,78] | 0
p[12,0,0,79] | 0
p[12,0,0,80] | 0
p[12,0,0,81] | 0
p[12,0,0,82] | 0
p[12,0,0,83] | 0
p[12,0,0,84] | 0
p[12,0,0,85] | 0
p[12,0,0,86] | 0
p[12,0,0,87] | 0
p[12,0,0,88] | 0
p[12,0,0,89] | 0
p[12,0,0,90] | 0
p[12,0,0,91] | 0
p[12,0,0,92] | 0
p[12,0,0,93] | 0
p[12,0,0,94] | 0
p[12,0,0,95] | 0
p[12,0,0,96] | 0
p[12,0,0,97] | 0
p[12,0,0,98] | 0
p[12,0,0,99] | 0
p[12,0,0,100] | 0
p[12,0,0,101] | 0
p[12,0,0,102] | 0
p[12,0,0,103] | 0
p[12,0,0,104] | 0
p[12,0,0,105] | 0
p[12,0,0,106] | 0
p[12,0,0,107] | 0
p[12,0,0,108] | 0
p[12,0,0,109] | 0
p[12,0,0,110] | 0
p[12,0,0,111] | 0
p[12,0,0,112] | 0
p[12,0,0,113] | 0
p[12,0,0,114] | 0
p[12,0,0,115] | 0
p[12,0,0,116] | 0
p[12,0,0,117] | 0
p[12,0,0,118] | 0
p[12,0,0,119] | 0
p[12,0,0,120] | 0
p[12,0,0,121] | 0
p[12,0,0,122] | 0
p[12,0,0,123] | 0
p[12,0,0,124] | 0
p[12,0,0,125] | 0
p[12,0,0,126] | 0
p[12,0,0,127] | 0
p[12,0,0,128] | 0
p[12,0,0,129] | 0
p[12,0,0,130] | 0
p[12,0,0,131] | 0
p[12,0,0,132] | 0
p[12,0,0,133] | 0
p[12,0,0,134] | 0
p[12,0,0,135] | 0
p[12,0,0,136] | 0
p[12,0,0,137] | 0
p[12,0,0,138] | 0
p[12,0,0,139] | 0
p[12,0,0,140] | 0
p[12,0,0,141] | 0
p[12,0,0,142] | 0
p[12,0,0,143] | 0
p[12,0,0,144] | 0
p[12,0,0,145] | 0
p[12,0,0,146] | 0
p[12,0,0,147] | 0
p[12,0,0,148] | 0
p[12,0,0,149] | 0
p[12,0,0,150] | 0
p[12,0,0,151] | 0
p[12,0,0,152] | 0
p[12,0,0,153] | 0
p[12,0,0,154] | 0
p[12,0,0,155] | 0
p[12,0,0,156] | 0
p[12,0,0,157] | 0
p[12,0,0,158] | 0
p[12,0,0,159] | 0
p[12,0,0,160] | 0
p[12,0,0,161] | 0
p[12,0,0,162] | 0
p[12,0,0,163] | 0
p[12,0,0,164] | 0
p[12,0,0,165] | 0
p[12,0,0,166] | 0
p[12,0,0,167] | 0
p[12,0,1,0] | 0
p[12,0,1,1] | 0
p[12,0,1,2] | 0
p[12,0,1,3] | 0
p[12,0,1,4] | 0
p[12,0,1,5] | 0
p[12,0,1,6] | 0
p[12,0,1,7] | 0
p[12,0,1,8] | 0
p[12,0,1,9] | 0
p[12,0,1,10] | 0
p[12,0,1,11] | 0
p[12,0,1,12] | 0
p[12,0,1,13] | 0
p[12,0,1,14] | 0
p[12,0,1,15] | 0
p[12,0,1,16] | 0
p[12,0,1,17] | 0
p[12,0,1,18] | 0
p[12,0,1,19] | 0
p[12,0,1,20] | 0
p[12,0,1,21] | 0
p[12,0,1,22] | 0
p[12,0,1,23] | 0
p[12,0,1,24] | 0
p[12,0,1,25] | 0
p[12,0,1,26] | 0
p[12,0,1,27] | 0
p[12,0,1,28] | 0
p[12,0,1,29] | 0
p[12,0,1,30] | 0
p[12,0,1,31] | 0
p[12,0,1,32] | 0
p[12,0,1,33] | 0
p[12,0,1,34] | 0
p[12,0,1,35] | 0
p[12,0,1,36] | 0
p[12,0,1,37] | 0
p[12,0,1,38] | 0
p[12,0,1,39] | 0
p[12,0,1,40] | 0
p[12,0,1,41] | 0
p[12,0,1,42] | 0
p[12,0,1,43] | 0
p[12,0,1,44] | 0
p[12,0,1,45] | 0
p[12,0,1,46] | 0
p[12,0,1,47] | 0
p[12,0,1,48] | 0
p[12,0,1,49] | 0
p[12,0,1,50] | 0
p[12,0,1,51] | 0
p[12,0,1,52] | 0
p[12,0,1,53] | 0
p[12,0,1,54] | 0
p[12,0,1,55] | 0
p[12,0,1,56] | 0
p[12,0,1,57] | 0
p[12,0,1,58] | 0
p[12,0,1,59] | 0
p[12,0,1,60] | 0
p[12,0,1,61] | 0
p[12,0,1,62] | 0
p[12,0,1,63] | 0
p[12,0,1,64] | 0
p[12,0,1,65] | 0
p[12,0,1,66] | 0
p[12,0,1,67] | 0
p[12,0,1,68] | 0
p[12,0,1,69] | 0
p[12,0,1,70] | 0
p[12,0,1,71] | 0
p[12,0,1,72] | 0
p[12,0,1,73] | 0
p[12,0,1,74] | 0
p[12,0,1,75] | 0
p[12,0,1,76] | 0
p[12,0,1,77] | 0
p[12,0,1,78] | 0
p[12,0,1,79] | 0
p[12,0,1,80] | 0
p[12,0,1,81] | 0
p[12,0,1,82] | 0
p[12,0,1,83] | 0
p[12,0,1,84] | 0
p[12,0,1,85] | 0
p[12,0,1,86] | 0
p[12,0,1,87] | 0
p[12,0,1,88] | 0
p[12,0,1,89] | 0
p[12,0,1,90] | 0
p[12,0,1,91] | 0
p[12,0,1,92] | 0
p[12,0,1,93] | 0
p[12,0,1,94] | 0
p[12,0,1,95] | 0
p[12,0,1,96] | 0
p[12,0,1,97] | 0
p[12,0,1,98] | 0
p[12,0,1,99] | 0
p[12,0,1,100] | 0
p[12,0,1,101] | 0
p[12,0,1,102] | 0
p[12,0,1,103] | 0
p[12,0,1,104] | 0
p[12,0,1,105] | 0
p[12,0,1,106] | 0
p[12,0,1,107] | 0
p[12,0,1,108] | 0
p[12,0,1,109] | 0
p[12,0,1,110] | 0
p[12,0,1,111] | 0
p[12,0,1,112] | 0
p[12,0,1,113] | 0
p[12,0,1,114] | 0
p[12,0,1,115] | 0
p[12,0,1,116] | 0
p[12,0,1,117] | 0
p[12,0,1,118] | 0
p[12,0,1,119] | 0
p[12,0,1,120] | 0
p[12,0,1,121] | 0
p[12,0,1,122] | 0
p[12,0,1,123] | 0
p[12,0,1,124] | 0
p[12,0,1,125] | 0
p[12,0,1,126] | 0
p[12,0,1,127] | 0
p[12,0,1,128] | 0
p[12,0,1,129] | 0
p[12,0,1,130] | 0
p[12,0,1,131] | 0
p[12,0,1,132] | 0
p[12,0,1,133] | 0
p[12,0,1,134] | 0
p[12,0,1,135] | 0
p[12,0,1,136] | 0
p[12,0,1,137] | 0
p[12,0,1,138] | 0
p[12,0,1,139] | 0
p[12,0,1,140] | 0
p[12,0,1,141] | 0
p[12,0,1,142] | 0
p[12,0,1,143] | 0
p[12,0,1,144] | 0
p[12,0,1,145] | 0
p[12,0,1,146] | 0
p[12,0,1,147] | 0
p[12,0,1,148] | 0
p[12,0,1,149] | 0
p[12,0,1,150] | 0
p[12,0,1,151] | 0
p[12,0,1,152] | 0
p[12,0,1,153] | 0
p[12,0,1,154] | 0
p[12,0,1,155] | 0
p[12,0,1,156] | 0
p[12,0,1,157] | 0
p[12,0,1,158] | 0
p[12,0,1,159] | 0
p[12,0,1,160] | 0
p[12,0,1,161] | 0
p[12,0,1,162] | 0
p[12,0,1,163] | 0
p[12,0,1,164] | 0
p[12,0,1,165] | 0
p[12,0,1,166] | 0
p[12,0,1,167] | 0
p[12,1,0,0] | 0
p[12,1,0,1] | 0
p[12,1,0,2] | 0
p[12,1,0,3] | 0
p[12,1,0,4] | 0
p[12,1,0,5] | 0
p[12,1,0,6] | 0
p[12,1,0,7] | 0
p[12,1,0,8] | 0
p[12,1,0,9] | 0
p[12,1,0,10] | 0
p[12,1,0,11] | 0
p[12,1,0,12] | 0
p[12,1,0,13] | 0
p[12,1,0,14] | 0
p[12,1,0,15] | 0
p[12,1,0,16] | 0
p[12,1,0,17] | 0
p[12,1,0,18] | 0
p[12,1,0,19] | 0
p[12,1,0,20] | 0
p[12,1,0,21] | 0
p[12,1,0,22] | 0
p[12,1,0,23] | 0
p[12,1,0,24] | 0
p[12,1,0,25] | 0
p[12,1,0,26] | 0
p[12,1,0,27] | 0
p[12,1,0,28] | 0
p[12,1,0,29] | 0
p[12,1,0,30] | 0
p[12,1,0,31] | 0
p[12,1,0,32] | 0
p[12,1,0,33] | 0
p[12,1,0,34] | 0
p[12,1,0,35] | 0
p[12,1,0,36] | 0
p[12,1,0,37] | 0
p[12,1,0,38] | 0
p[12,1,0,39] | 0
p[12,1,0,40] | 0
p[12,1,0,41] | 0
p[12,1,0,42] | 0
p[12,1,0,43] | 0
p[12,1,0,44] | 0
p[12,1,0,45] | 0
p[12,1,0,46] | 0
p[12,1,0,47] | 0
p[12,1,0,48] | 0
p[12,1,0,49] | 0
p[12,1,0,50] | 0
p[12,1,0,51] | 0
p[12,1,0,52] | 0
p[12,1,0,53] | 0
p[12,1,0,54] | 0
p[12,1,0,55] | 0
p[12,1,0,56] | 0
p[12,1,0,57] | 0
p[12,1,0,58] | 0
p[12,1,0,59] | 0
p[12,1,0,60] | 0
p[12,1,0,61] | 0
p[12,1,0,62] | 0
p[12,1,0,63] | 0
p[12,1,0,64] | 0
p[12,1,0,65] | 0
p[12,1,0,66] | 0
p[12,1,0,67] | 0
p[12,1,0,68] | 0
p[12,1,0,69] | 0
p[12,1,0,70] | 0
p[12,1,0,71] | 0
p[12,1,0,72] | 0
p[12,1,0,73] | 0
p[12,1,0,74] | 0
p[12,1,0,75] | 0
p[12,1,0,76] | 0
p[12,1,0,77] | 0
p[12,1,0,78] | 0
p[12,1,0,79] | 0
p[12,1,0,80] | 0
p[12,1,0,81] | 0
p[12,1,0,82] | 0
p[12,1,0,83] | 0
p[12,1,0,84] | 0
p[12,1,0,85] | 0
p[12,1,0,86] | 0
p[12,1,0,87] | 0
p[12,1,0,88] | 0
p[12,1,0,89] | 0
p[12,1,0,90] | 0
p[12,1,0,91] | 0
p[12,1,0,92] | 0
p[12,1,0,93] | 0
p[12,1,0,94] | 0
p[12,1,0,95] | 0
p[12,1,0,96] | 0
p[12,1,0,97] | 0
p[12,1,0,98] | 0
p[12,1,0,99] | 0
p[12,1,0,100] | 0
p[12,1,0,101] | 0
p[12,1,0,102] | 0
p[12,1,0,103] | 0
p[12,1,0,104] | 0
p[12,1,0,105] | 0
p[12,1,0,106] | 0
p[12,1,0,107] | 0
p[12,1,0,108] | 0
p[12,1,0,109] | 0
p[12,1,0,110] | 0
p[12,1,0,111] | 0
p[12,1,0,112] | 0
p[12,1,0,113] | 0
p[12,1,0,114] | 0
p[12,1,0,115] | 0
p[12,1,0,116] | 0
p[12,1,0,117] | 0
p[12,1,0,118] | 0
p[12,1,0,119] | 0
p[12,1,0,120] | 0
p[12,1,0,121] | 0
p[12,1,0,122] | 0
p[12,1,0,123] | 0
p[12,1,0,124] | 0
p[12,1,0,125] | 0
p[12,1,0,126] | 0
p[12,1,0,127] | 0
p[12,1,0,128] | 0
p[12,1,0,129] | 0
p[12,1,0,130] | 0
p[12,1,0,131] | 0
p[12,1,0,132] | 0
p[12,1,0,133] | 0
p[12,1,0,134] | 0
p[12,1,0,135] | 0
p[12,1,0,136] | 0
p[12,1,0,137] | 0
p[12,1,0,138] | 0
p[12,1,0,139] | 0
p[12,1,0,140] | 0
p[12,1,0,141] | 0
p[12,1,0,142] | 0
p[12,1,0,143] | 0
p[12,1,0,144] | 0
p[12,1,0,145] | 0
p[12,1,0,146] | 0
p[12,1,0,147] | 0
p[12,1,0,148] | 0
p[12,1,0,149] | 0
p[12,1,0,150] | 0
p[12,1,0,151] | 0
p[12,1,0,152] | 0
p[12,1,0,153] | 0
p[12,1,0,154] | 0
p[12,1,0,155] | 0
p[12,1,0,156] | 0
p[12,1,0,157] | 0
p[12,1,0,158] | 0
p[12,1,0,159] | 0
p[12,1,0,160] | 0
p[12,1,0,161] | 0
p[12,1,0,162] | 0
p[12,1,0,163] | 0
p[12,1,0,164] | 0
p[12,1,0,165] | 0
p[12,1,0,166] | 0
p[12,1,0,167] | 0
p[12,1,1,0] | 0
p[12,1,1,1] | 0
p[12,1,1,2] | 0
p[12,1,1,3] | 0
p[12,1,1,4] | 0
p[12,1,1,5] | 0
p[12,1,1,6] | 0
p[12,1,1,7] | 0
p[12,1,1,8] | 0
p[12,1,1,9] | 0
p[12,1,1,10] | 0
p[12,1,1,11] | 0
p[12,1,1,12] | 0
p[12,1,1,13] | 0
p[12,1,1,14] | 0
p[12,1,1,15] | 0
p[12,1,1,16] | 0
p[12,1,1,17] | 0
p[12,1,1,18] | 0
p[12,1,1,19] | 0
p[12,1,1,20] | 0
p[12,1,1,21] | 0
p[12,1,1,22] | 0
p[12,1,1,23] | 0
p[12,1,1,24] | 0
p[12,1,1,25] | 0
p[12,1,1,26] | 0
p[12,1,1,27] | 0
p[12,1,1,28] | 0
p[12,1,1,29] | 0
p[12,1,1,30] | 0
p[12,1,1,31] | 0
p[12,1,1,32] | 0
p[12,1,1,33] | 0
p[12,1,1,34] | 0
p[12,1,1,35] | 0
p[12,1,1,36] | 0
p[12,1,1,37] | 0
p[12,1,1,38] | 0
p[12,1,1,39] | 0
p[12,1,1,40] | 0
p[12,1,1,41] | 0
p[12,1,1,42] | 0
p[12,1,1,43] | 0
p[12,1,1,44] | 0
p[12,1,1,45] | 0
p[12,1,1,46] | 0
p[12,1,1,47] | 0
p[12,1,1,48] | 0
p[12,1,1,49] | 0
p[12,1,1,50] | 0
p[12,1,1,51] | 0
p[12,1,1,52] | 0
p[12,1,1,53] | 0
p[12,1,1,54] | 0
p[12,1,1,55] | 0
p[12,1,1,56] | 0
p[12,1,1,57] | 0
p[12,1,1,58] | 0
p[12,1,1,59] | 0
p[12,1,1,60] | 0
p[12,1,1,61] | 0
p[12,1,1,62] | 0
p[12,1,1,63] | 0
p[12,1,1,64] | 0
p[12,1,1,65] | 0
p[12,1,1,66] | 0
p[12,1,1,67] | 0
p[12,1,1,68] | 0
p[12,1,1,69] | 0
p[12,1,1,70] | 0
p[12,1,1,71] | 0
p[12,1,1,72] | 0
p[12,1,1,73] | 0
p[12,1,1,74] | 0
p[12,1,1,75] | 0
p[12,1,1,76] | 0
p[12,1,1,77] | 0
p[12,1,1,78] | 0
p[12,1,1,79] | 0
p[12,1,1,80] | 0
p[12,1,1,81] | 0
p[12,1,1,82] | 0
p[12,1,1,83] | 0
p[12,1,1,84] | 0
p[12,1,1,85] | 0
p[12,1,1,86] | 0
p[12,1,1,87] | 0
p[12,1,1,88] | 0
p[12,1,1,89] | 0
p[12,1,1,90] | 0
p[12,1,1,91] | 0
p[12,1,1,92] | 0
p[12,1,1,93] | 0
p[12,1,1,94] | 0
p[12,1,1,95] | 0
p[12,1,1,96] | 0
p[12,1,1,97] | 0
p[12,1,1,98] | 0
p[12,1,1,99] | 0
p[12,1,1,100] | 0
p[12,1,1,101] | 0
p[12,1,1,102] | 0
p[12,1,1,103] | 0
p[12,1,1,104] | 0
p[12,1,1,105] | 0
p[12,1,1,106] | 0
p[12,1,1,107] | 0
p[12,1,1,108] | 0
p[12,1,1,109] | 0
p[12,1,1,110] | 0
p[12,1,1,111] | 0
p[12,1,1,112] | 0
p[12,1,1,113] | 0
p[12,1,1,114] | 0
p[12,1,1,115] | 0
p[12,1,1,116] | 0
p[12,1,1,117] | 0
p[12,1,1,118] | 0
p[12,1,1,119] | 0
p[12,1,1,120] | 0
p[12,1,1,121] | 0
p[12,1,1,122] | 0
p[12,1,1,123] | 0
p[12,1,1,124] | 0
p[12,1,1,125] | 0
p[12,1,1,126] | 0
p[12,1,1,127] | 0
p[12,1,1,128] | 0
p[12,1,1,129] | 0
p[12,1,1,130] | 0
p[12,1,1,131] | 0
p[12,1,1,132] | 0
p[12,1,1,133] | 0
p[12,1,1,134] | 0
p[12,1,1,135] | 0
p[12,1,1,136] | 0
p[12,1,1,137] | 0
p[12,1,1,138] | 0
p[12,1,1,139] | 0
p[12,1,1,140] | 0
p[12,1,1,141] | 0
p[12,1,1,142] | 0
p[12,1,1,143] | 0
p[12,1,1,144] | 0
p[12,1,1,145] | 0
p[12,1,1,146] | 0
p[12,1,1,147] | 0
p[12,1,1,148] | 0
p[12,1,1,149] | 0
p[12,1,1,150] | 0
p[12,1,1,151] | 0
p[12,1,1,152] | 0
p[12,1,1,153] | 0
p[12,1,1,154] | 0
p[12,1,1,155] | 0
p[12,1,1,156] | 0
p[12,1,1,157] | 0
p[12,1,1,158] | 0
p[12,1,1,159] | 0
p[12,1,1,160] | 0
p[12,1,1,161] | 0
p[12,1,1,162] | 0
p[12,1,1,163] | 0
p[12,1,1,164] | 0
p[12,1,1,165] | 0
p[12,1,1,166] | 0
p[12,1,1,167] | 0
p[12,2,0,0] | 0
p[12,2,0,1] | 0
p[12,2,0,2] | 0
p[12,2,0,3] | 0
p[12,2,0,4] | 0
p[12,2,0,5] | 0
p[12,2,0,6] | 0
p[12,2,0,7] | 0
p[12,2,0,8] | 0
p[12,2,0,9] | 0
p[12,2,0,10] | 0
p[12,2,0,11] | 0
p[12,2,0,12] | 0
p[12,2,0,13] | 0
p[12,2,0,14] | 0
p[12,2,0,15] | 0
p[12,2,0,16] | 0
p[12,2,0,17] | 0
p[12,2,0,18] | 0
p[12,2,0,19] | 0
p[12,2,0,20] | 0
p[12,2,0,21] | 0
p[12,2,0,22] | 0
p[12,2,0,23] | 0
p[12,2,0,24] | 0
p[12,2,0,25] | 0
p[12,2,0,26] | 0
p[12,2,0,27] | 0
p[12,2,0,28] | 0
p[12,2,0,29] | 0
p[12,2,0,30] | 0
p[12,2,0,31] | 0
p[12,2,0,32] | 0
p[12,2,0,33] | 0
p[12,2,0,34] | 0
p[12,2,0,35] | 0
p[12,2,0,36] | 0
p[12,2,0,37] | 0
p[12,2,0,38] | 0
p[12,2,0,39] | 0
p[12,2,0,40] | 0
p[12,2,0,41] | 0
p[12,2,0,42] | 0
p[12,2,0,43] | 0
p[12,2,0,44] | 0
p[12,2,0,45] | 0
p[12,2,0,46] | 0
p[12,2,0,47] | 0
p[12,2,0,48] | 0
p[12,2,0,49] | 0
p[12,2,0,50] | 0
p[12,2,0,51] | 0
p[12,2,0,52] | 0
p[12,2,0,53] | 0
p[12,2,0,54] | 0
p[12,2,0,55] | 0
p[12,2,0,56] | 0
p[12,2,0,57] | 0
p[12,2,0,58] | 0
p[12,2,0,59] | 0
p[12,2,0,60] | 0
p[12,2,0,61] | 0
p[12,2,0,62] | 0
p[12,2,0,63] | 0
p[12,2,0,64] | 0
p[12,2,0,65] | 0
p[12,2,0,66] | 0
p[12,2,0,67] | 0
p[12,2,0,68] | 0
p[12,2,0,69] | 0
p[12,2,0,70] | 0
p[12,2,0,71] | 0
p[12,2,0,72] | 0
p[12,2,0,73] | 0
p[12,2,0,74] | 0
p[12,2,0,75] | 0
p[12,2,0,76] | 0
p[12,2,0,77] | 0
p[12,2,0,78] | 0
p[12,2,0,79] | 0
p[12,2,0,80] | 0
p[12,2,0,81] | 0
p[12,2,0,82] | 0
p[12,2,0,83] | 0
p[12,2,0,84] | 0
p[12,2,0,85] | 0
p[12,2,0,86] | 0
p[12,2,0,87] | 0
p[12,2,0,88] | 0
p[12,2,0,89] | 0
p[12,2,0,90] | 0
p[12,2,0,91] | 0
p[12,2,0,92] | 0
p[12,2,0,93] | 0
p[12,2,0,94] | 0
p[12,2,0,95] | 0
p[12,2,0,96] | 0
p[12,2,0,97] | 0
p[12,2,0,98] | 0
p[12,2,0,99] | 0
p[12,2,0,100] | 0
p[12,2,0,101] | 0
p[12,2,0,102] | 0
p[12,2,0,103] | 0
p[12,2,0,104] | 0
p[12,2,0,105] | 0
p[12,2,0,106] | 0
p[12,2,0,107] | 0
p[12,2,0,108] | 0
p[12,2,0,109] | 0
p[12,2,0,110] | 0
p[12,2,0,111] | 0
p[12,2,0,112] | 0
p[12,2,0,113] | 0
p[12,2,0,114] | 0
p[12,2,0,115] | 0
p[12,2,0,116] | 0
p[12,2,0,117] | 0
p[12,2,0,118] | 0
p[12,2,0,119] | 0
p[12,2,0,120] | 0
p[12,2,0,121] | 0
p[12,2,0,122] | 0
p[12,2,0,123] | 0
p[12,2,0,124] | 0
p[12,2,0,125] | 0
p[12,2,0,126] | 0
p[12,2,0,127] | 0
p[12,2,0,128] | 0
p[12,2,0,129] | 0
p[12,2,0,130] | 0
p[12,2,0,131] | 0
p[12,2,0,132] | 0
p[12,2,0,133] | 0
p[12,2,0,134] | 0
p[12,2,0,135] | 0
p[12,2,0,136] | 0
p[12,2,0,137] | 0
p[12,2,0,138] | 0
p[12,2,0,139] | 0
p[12,2,0,140] | 0
p[12,2,0,141] | 0
p[12,2,0,142] | 0
p[12,2,0,143] | 0
p[12,2,0,144] | 0
p[12,2,0,145] | 0
p[12,2,0,146] | 0
p[12,2,0,147] | 0
p[12,2,0,148] | 0
p[12,2,0,149] | 0
p[12,2,0,150] | 0
p[12,2,0,151] | 0
p[12,2,0,152] | 0
p[12,2,0,153] | 0
p[12,2,0,154] | 0
p[12,2,0,155] | 0
p[12,2,0,156] | 0
p[12,2,0,157] | 0
p[12,2,0,158] | 0
p[12,2,0,159] | 0
p[12,2,0,160] | 0
p[12,2,0,161] | 0
p[12,2,0,162] | 0
p[12,2,0,163] | 0
p[12,2,0,164] | 0
p[12,2,0,165] | 0
p[12,2,0,166] | 0
p[12,2,0,167] | 0
p[12,2,1,0] | 0
p[12,2,1,1] | 0
p[12,2,1,2] | 0
p[12,2,1,3] | 0
p[12,2,1,4] | 0
p[12,2,1,5] | 0
p[12,2,1,6] | 0
p[12,2,1,7] | 0
p[12,2,1,8] | 0
p[12,2,1,9] | 0
p[12,2,1,10] | 0
p[12,2,1,11] | 0
p[12,2,1,12] | 0
p[12,2,1,13] | 0
p[12,2,1,14] | 0
p[12,2,1,15] | 0
p[12,2,1,16] | 0
p[12,2,1,17] | 0
p[12,2,1,18] | 0
p[12,2,1,19] | 0
p[12,2,1,20] | 0
p[12,2,1,21] | 0
p[12,2,1,22] | 0
p[12,2,1,23] | 0
p[12,2,1,24] | 0
p[12,2,1,25] | 0
p[12,2,1,26] | 0
p[12,2,1,27] | 0
p[12,2,1,28] | 0
p[12,2,1,29] | 0
p[12,2,1,30] | 0
p[12,2,1,31] | 0
p[12,2,1,32] | 0
p[12,2,1,33] | 0
p[12,2,1,34] | 0
p[12,2,1,35] | 0
p[12,2,1,36] | 0
p[12,2,1,37] | 0
p[12,2,1,38] | 0
p[12,2,1,39] | 0
p[12,2,1,40] | 0
p[12,2,1,41] | 0
p[12,2,1,42] | 0
p[12,2,1,43] | 0
p[12,2,1,44] | 0
p[12,2,1,45] | 0
p[12,2,1,46] | 0
p[12,2,1,47] | 0
p[12,2,1,48] | 0
p[12,2,1,49] | 0
p[12,2,1,50] | 0
p[12,2,1,51] | 0
p[12,2,1,52] | 0
p[12,2,1,53] | 0
p[12,2,1,54] | 0
p[12,2,1,55] | 0
p[12,2,1,56] | 0
p[12,2,1,57] | 0
p[12,2,1,58] | 0
p[12,2,1,59] | 0
p[12,2,1,60] | 0
p[12,2,1,61] | 0
p[12,2,1,62] | 0
p[12,2,1,63] | 0
p[12,2,1,64] | 0
p[12,2,1,65] | 0
p[12,2,1,66] | 0
p[12,2,1,67] | 0
p[12,2,1,68] | 0
p[12,2,1,69] | 0
p[12,2,1,70] | 0
p[12,2,1,71] | 0
p[12,2,1,72] | 0
p[12,2,1,73] | 0
p[12,2,1,74] | 0
p[12,2,1,75] | 0
p[12,2,1,76] | 0
p[12,2,1,77] | 0
p[12,2,1,78] | 0
p[12,2,1,79] | 0
p[12,2,1,80] | 0
p[12,2,1,81] | 0
p[12,2,1,82] | 0
p[12,2,1,83] | 0
p[12,2,1,84] | 0
p[12,2,1,85] | 0
p[12,2,1,86] | 0
p[12,2,1,87] | 0
p[12,2,1,88] | 0
p[12,2,1,89] | 0
p[12,2,1,90] | 0
p[12,2,1,91] | 0
p[12,2,1,92] | 0
p[12,2,1,93] | 0
p[12,2,1,94] | 0
p[12,2,1,95] | 0
p[12,2,1,96] | 0
p[12,2,1,97] | 0
p[12,2,1,98] | 0
p[12,2,1,99] | 0
p[12,2,1,100] | 0
p[12,2,1,101] | 0
p[12,2,1,102] | 0
p[12,2,1,103] | 0
p[12,2,1,104] | 0
p[12,2,1,105] | 0
p[12,2,1,106] | 0
p[12,2,1,107] | 0
p[12,2,1,108] | 0
p[12,2,1,109] | 0
p[12,2,1,110] | 0
p[12,2,1,111] | 0
p[12,2,1,112] | 0
p[12,2,1,113] | 0
p[12,2,1,114] | 0
p[12,2,1,115] | 0
p[12,2,1,116] | 0
p[12,2,1,117] | 0
p[12,2,1,118] | 0
p[12,2,1,119] | 0
p[12,2,1,120] | 0
p[12,2,1,121] | 0
p[12,2,1,122] | 0
p[12,2,1,123] | 0
p[12,2,1,124] | 0
p[12,2,1,125] | 0
p[12,2,1,126] | 0
p[12,2,1,127] | 0
p[12,2,1,128] | 0
p[12,2,1,129] | 0
p[12,2,1,130] | 0
p[12,2,1,131] | 0
p[12,2,1,132] | 0
p[12,2,1,133] | 0
p[12,2,1,134] | 0
p[12,2,1,135] | 0
p[12,2,1,136] | 0
p[12,2,1,137] | 0
p[12,2,1,138] | 0
p[12,2,1,139] | 0
p[12,2,1,140] | 0
p[12,2,1,141] | 0
p[12,2,1,142] | 0
p[12,2,1,143] | 0
p[12,2,1,144] | 0
p[12,2,1,145] | 0
p[12,2,1,146] | 0
p[12,2,1,147] | 0
p[12,2,1,148] | 0
p[12,2,1,149] | 0
p[12,2,1,150] | 0
p[12,2,1,151] | 0
p[12,2,1,152] | 0
p[12,2,1,153] | 0
p[12,2,1,154] | 0
p[12,2,1,155] | 0
p[12,2,1,156] | 0
p[12,2,1,157] | 0
p[12,2,1,158] | 0
p[12,2,1,159] | 0
p[12,2,1,160] | 0
p[12,2,1,161] | 0
p[12,2,1,162] | 0
p[12,2,1,163] | 0
p[12,2,1,164] | 0
p[12,2,1,165] | 0
p[12,2,1,166] | 0
p[12,2,1,167] | 0
p[13,0,0,0] | 0
p[13,0,0,1] | 0
p[13,0,0,2] | 0
p[13,0,0,3] | 0
p[13,0,0,4] | 0
p[13,0,0,5] | 0
p[13,0,0,6] | 0
p[13,0,0,7] | 0
p[13,0,0,8] | 0
p[13,0,0,9] | 0
p[13,0,0,10] | 0
p[13,0,0,11] | 0
p[13,0,0,12] | 0
p[13,0,0,13] | 0
p[13,0,0,14] | 0
p[13,0,0,15] | 0
p[13,0,0,16] | 0
p[13,0,0,17] | 0
p[13,0,0,18] | 0
p[13,0,0,19] | 0
p[13,0,0,20] | 0
p[13,0,0,21] | 0
p[13,0,0,22] | 0
p[13,0,0,23] | 0
p[13,0,0,24] | 0
p[13,0,0,25] | 0
p[13,0,0,26] | 0
p[13,0,0,27] | 0
p[13,0,0,28] | 0
p[13,0,0,29] | 0
p[13,0,0,30] | 0
p[13,0,0,31] | 0
p[13,0,0,32] | 0
p[13,0,0,33] | 0
p[13,0,0,34] | 0
p[13,0,0,35] | 0
p[13,0,0,36] | 0
p[13,0,0,37] | 0
p[13,0,0,38] | 0
p[13,0,0,39] | 0
p[13,0,0,40] | 0
p[13,0,0,41] | 0
p[13,0,0,42] | 0
p[13,0,0,43] | 0
p[13,0,0,44] | 0
p[13,0,0,45] | 0
p[13,0,0,46] | 0
p[13,0,0,47] | 0
p[13,0,0,48] | 0
p[13,0,0,49] | 0
p[13,0,0,50] | 0
p[13,0,0,51] | 0
p[13,0,0,52] | 0
p[13,0,0,53] | 0
p[13,0,0,54] | 0
p[13,0,0,55] | 0
p[13,0,0,56] | 0
p[13,0,0,57] | 0
p[13,0,0,58] | 0
p[13,0,0,59] | 0
p[13,0,0,60] | 0
p[13,0,0,61] | 0
p[13,0,0,62] | 0
p[13,0,0,63] | 0
p[13,0,0,64] | 0
p[13,0,0,65] | 0
p[13,0,0,66] | 0
p[13,0,0,67] | 0
p[13,0,0,68] | 0
p[13,0,0,69] | 0
p[13,0,0,70] | 0
p[13,0,0,71] | 0
p[13,0,0,72] | 0
p[13,0,0,73] | 0
p[13,0,0,74] | 0
p[13,0,0,75] | 0
p[13,0,0,76] | 0
p[13,0,0,77] | 0
p[13,0,0,78] | 0
p[13,0,0,79] | 0
p[13,0,0,80] | 0
p[13,0,0,81] | 0
p[13,0,0,82] | 0
p[13,0,0,83] | 0
p[13,0,0,84] | 0
p[13,0,0,85] | 0
p[13,0,0,86] | 0
p[13,0,0,87] | 0
p[13,0,0,88] | 0
p[13,0,0,89] | 0
p[13,0,0,90] | 0
p[13,0,0,91] | 0
p[13,0,0,92] | 0
p[13,0,0,93] | 0
p[13,0,0,94] | 0
p[13,0,0,95] | 0
p[13,0,0,96] | 0
p[13,0,0,97] | 0
p[13,0,0,98] | 0
p[13,0,0,99] | 0
p[13,0,0,100] | 0
p[13,0,0,101] | 0
p[13,0,0,102] | 0
p[13,0,0,103] | 0
p[13,0,0,104] | 0
p[13,0,0,105] | 0
p[13,0,0,106] | 0
p[13,0,0,107] | 0
p[13,0,0,108] | 0
p[13,0,0,109] | 0
p[13,0,0,110] | 0
p[13,0,0,111] | 0
p[13,0,0,112] | 0
p[13,0,0,113] | 0
p[13,0,0,114] | 0
p[13,0,0,115] | 0
p[13,0,0,116] | 0
p[13,0,0,117] | 0
p[13,0,0,118] | 0
p[13,0,0,119] | 0
p[13,0,0,120] | 0
p[13,0,0,121] | 0
p[13,0,0,122] | 0
p[13,0,0,123] | 0
p[13,0,0,124] | 0
p[13,0,0,125] | 0
p[13,0,0,126] | 0
p[13,0,0,127] | 0
p[13,0,0,128] | 0
p[13,0,0,129] | 0
p[13,0,0,130] | 0
p[13,0,0,131] | 0
p[13,0,0,132] | 0
p[13,0,0,133] | 0
p[13,0,0,134] | 0
p[13,0,0,135] | 0
p[13,0,0,136] | 0
p[13,0,0,137] | 0
p[13,0,0,138] | 0
p[13,0,0,139] | 0
p[13,0,0,140] | 0
p[13,0,0,141] | 0
p[13,0,0,142] | 0
p[13,0,0,143] | 0
p[13,0,0,144] | 0
p[13,0,0,145] | 0
p[13,0,0,146] | 0
p[13,0,0,147] | 0
p[13,0,0,148] | 0
p[13,0,0,149] | 0
p[13,0,0,150] | 0
p[13,0,0,151] | 0
p[13,0,0,152] | 0
p[13,0,0,153] | 0
p[13,0,0,154] | 0
p[13,0,0,155] | 0
p[13,0,0,156] | 0
p[13,0,0,157] | 0
p[13,0,0,158] | 0
p[13,0,0,159] | 0
p[13,0,0,160] | 0
p[13,0,0,161] | 0
p[13,0,0,162] | 0
p[13,0,0,163] | 0
p[13,0,0,164] | 0
p[13,0,0,165] | 0
p[13,0,0,166] | 0
p[13,0,0,167] | 0
p[13,0,1,0] | 0
p[13,0,1,1] | 0
p[13,0,1,2] | 0
p[13,0,1,3] | 0
p[13,0,1,4] | 0
p[13,0,1,5] | 0
p[13,0,1,6] | 0
p[13,0,1,7] | 0
p[13,0,1,8] | 0
p[13,0,1,9] | 0
p[13,0,1,10] | 0
p[13,0,1,11] | 0
p[13,0,1,12] | 0
p[13,0,1,13] | 0
p[13,0,1,14] | 0
p[13,0,1,15] | 0
p[13,0,1,16] | 0
p[13,0,1,17] | 0
p[13,0,1,18] | 0
p[13,0,1,19] | 0
p[13,0,1,20] | 0
p[13,0,1,21] | 0
p[13,0,1,22] | 0
p[13,0,1,23] | 0
p[13,0,1,24] | 0
p[13,0,1,25] | 0
p[13,0,1,26] | 0
p[13,0,1,27] | 0
p[13,0,1,28] | 0
p[13,0,1,29] | 0
p[13,0,1,30] | 0
p[13,0,1,31] | 0
p[13,0,1,32] | 0
p[13,0,1,33] | 0
p[13,0,1,34] | 0
p[13,0,1,35] | 0
p[13,0,1,36] | 0
p[13,0,1,37] | 0
p[13,0,1,38] | 0
p[13,0,1,39] | 0
p[13,0,1,40] | 0
p[13,0,1,41] | 0
p[13,0,1,42] | 0
p[13,0,1,43] | 0
p[13,0,1,44] | 0
p[13,0,1,45] | 0
p[13,0,1,46] | 0
p[13,0,1,47] | 0
p[13,0,1,48] | 0
p[13,0,1,49] | 0
p[13,0,1,50] | 0
p[13,0,1,51] | 0
p[13,0,1,52] | 0
p[13,0,1,53] | 0
p[13,0,1,54] | 0
p[13,0,1,55] | 0
p[13,0,1,56] | 0
p[13,0,1,57] | 0
p[13,0,1,58] | 0
p[13,0,1,59] | 0
p[13,0,1,60] | 0
p[13,0,1,61] | 0
p[13,0,1,62] | 0
p[13,0,1,63] | 0
p[13,0,1,64] | 0
p[13,0,1,65] | 0
p[13,0,1,66] | 0
p[13,0,1,67] | 0
p[13,0,1,68] | 0
p[13,0,1,69] | 0
p[13,0,1,70] | 0
p[13,0,1,71] | 0
p[13,0,1,72] | 0
p[13,0,1,73] | 0
p[13,0,1,74] | 0
p[13,0,1,75] | 0
p[13,0,1,76] | 0
p[13,0,1,77] | 0
p[13,0,1,78] | 0
p[13,0,1,79] | 0
p[13,0,1,80] | 0
p[13,0,1,81] | 0
p[13,0,1,82] | 0
p[13,0,1,83] | 0
p[13,0,1,84] | 0
p[13,0,1,85] | 0
p[13,0,1,86] | 0
p[13,0,1,87] | 0
p[13,0,1,88] | 0
p[13,0,1,89] | 0
p[13,0,1,90] | 0
p[13,0,1,91] | 0
p[13,0,1,92] | 0
p[13,0,1,93] | 0
p[13,0,1,94] | 0
p[13,0,1,95] | 0
p[13,0,1,96] | 0
p[13,0,1,97] | 0
p[13,0,1,98] | 0
p[13,0,1,99] | 0
p[13,0,1,100] | 0
p[13,0,1,101] | 0
p[13,0,1,102] | 0
p[13,0,1,103] | 0
p[13,0,1,104] | 0
p[13,0,1,105] | 0
p[13,0,1,106] | 0
p[13,0,1,107] | 0
p[13,0,1,108] | 0
p[13,0,1,109] | 0
p[13,0,1,110] | 0
p[13,0,1,111] | 0
p[13,0,1,112] | 0
p[13,0,1,113] | 0
p[13,0,1,114] | 0
p[13,0,1,115] | 0
p[13,0,1,116] | 0
p[13,0,1,117] | 0
p[13,0,1,118] | 0
p[13,0,1,119] | 0
p[13,0,1,120] | 0
p[13,0,1,121] | 0
p[13,0,1,122] | 0
p[13,0,1,123] | 0
p[13,0,1,124] | 0
p[13,0,1,125] | 0
p[13,0,1,126] | 0
p[13,0,1,127] | 0
p[13,0,1,128] | 0
p[13,0,1,129] | 0
p[13,0,1,130] | 0
p[13,0,1,131] | 0
p[13,0,1,132] | 0
p[13,0,1,133] | 0
p[13,0,1,134] | 0
p[13,0,1,135] | 0
p[13,0,1,136] | 0
p[13,0,1,137] | 0
p[13,0,1,138] | 0
p[13,0,1,139] | 0
p[13,0,1,140] | 0
p[13,0,1,141] | 0
p[13,0,1,142] | 0
p[13,0,1,143] | 0
p[13,0,1,144] | 0
p[13,0,1,145] | 0
p[13,0,1,146] | 0
p[13,0,1,147] | 0
p[13,0,1,148] | 0
p[13,0,1,149] | 0
p[13,0,1,150] | 0
p[13,0,1,151] | 0
p[13,0,1,152] | 0
p[13,0,1,153] | 0
p[13,0,1,154] | 0
p[13,0,1,155] | 0
p[13,0,1,156] | 0
p[13,0,1,157] | 0
p[13,0,1,158] | 0
p[13,0,1,159] | 0
p[13,0,1,160] | 0
p[13,0,1,161] | 0
p[13,0,1,162] | 0
p[13,0,1,163] | 0
p[13,0,1,164] | 0
p[13,0,1,165] | 0
p[13,0,1,166] | 0
p[13,0,1,167] | 0
p[13,1,0,0] | 0
p[13,1,0,1] | 0
p[13,1,0,2] | 0
p[13,1,0,3] | 0
p[13,1,0,4] | 0
p[13,1,0,5] | 0
p[13,1,0,6] | 0
p[13,1,0,7] | 0
p[13,1,0,8] | 0
p[13,1,0,9] | 0
p[13,1,0,10] | 0
p[13,1,0,11] | 0
p[13,1,0,12] | 0
p[13,1,0,13] | 0
p[13,1,0,14] | 0
p[13,1,0,15] | 0
p[13,1,0,16] | 0
p[13,1,0,17] | 0
p[13,1,0,18] | 0
p[13,1,0,19] | 0
p[13,1,0,20] | 0
p[13,1,0,21] | 0
p[13,1,0,22] | 0
p[13,1,0,23] | 0
p[13,1,0,24] | 0
p[13,1,0,25] | 0
p[13,1,0,26] | 0
p[13,1,0,27] | 0
p[13,1,0,28] | 0
p[13,1,0,29] | 0
p[13,1,0,30] | 0
p[13,1,0,31] | 0
p[13,1,0,32] | 0
p[13,1,0,33] | 0
p[13,1,0,34] | 0
p[13,1,0,35] | 0
p[13,1,0,36] | 0
p[13,1,0,37] | 0
p[13,1,0,38] | 0
p[13,1,0,39] | 0
p[13,1,0,40] | 0
p[13,1,0,41] | 0
p[13,1,0,42] | 0
p[13,1,0,43] | 0
p[13,1,0,44] | 0
p[13,1,0,45] | 0
p[13,1,0,46] | 0
p[13,1,0,47] | 0
p[13,1,0,48] | 0
p[13,1,0,49] | 0
p[13,1,0,50] | 0
p[13,1,0,51] | 0
p[13,1,0,52] | 0
p[13,1,0,53] | 0
p[13,1,0,54] | 0
p[13,1,0,55] | 0
p[13,1,0,56] | 0
p[13,1,0,57] | 0
p[13,1,0,58] | 0
p[13,1,0,59] | 0
p[13,1,0,60] | 0
p[13,1,0,61] | 0
p[13,1,0,62] | 0
p[13,1,0,63] | 0
p[13,1,0,64] | 0
p[13,1,0,65] | 0
p[13,1,0,66] | 0
p[13,1,0,67] | 0
p[13,1,0,68] | 0
p[13,1,0,69] | 0
p[13,1,0,70] | 0
p[13,1,0,71] | 0
p[13,1,0,72] | 0
p[13,1,0,73] | 0
p[13,1,0,74] | 0
p[13,1,0,75] | 0
p[13,1,0,76] | 0
p[13,1,0,77] | 0
p[13,1,0,78] | 0
p[13,1,0,79] | 0
p[13,1,0,80] | 0
p[13,1,0,81] | 0
p[13,1,0,82] | 0
p[13,1,0,83] | 0
p[13,1,0,84] | 0
p[13,1,0,85] | 0
p[13,1,0,86] | 0
p[13,1,0,87] | 0
p[13,1,0,88] | 0
p[13,1,0,89] | 0
p[13,1,0,90] | 0
p[13,1,0,91] | 0
p[13,1,0,92] | 0
p[13,1,0,93] | 0
p[13,1,0,94] | 0
p[13,1,0,95] | 0
p[13,1,0,96] | 0
p[13,1,0,97] | 0
p[13,1,0,98] | 0
p[13,1,0,99] | 0
p[13,1,0,100] | 0
p[13,1,0,101] | 0
p[13,1,0,102] | 0
p[13,1,0,103] | 0
p[13,1,0,104] | 0
p[13,1,0,105] | 0
p[13,1,0,106] | 0
p[13,1,0,107] | 0
p[13,1,0,108] | 0
p[13,1,0,109] | 0
p[13,1,0,110] | 0
p[13,1,0,111] | 0
p[13,1,0,112] | 0
p[13,1,0,113] | 0
p[13,1,0,114] | 0
p[13,1,0,115] | 0
p[13,1,0,116] | 0
p[13,1,0,117] | 0
p[13,1,0,118] | 0
p[13,1,0,119] | 0
p[13,1,0,120] | 0
p[13,1,0,121] | 0
p[13,1,0,122] | 0
p[13,1,0,123] | 0
p[13,1,0,124] | 0
p[13,1,0,125] | 0
p[13,1,0,126] | 0
p[13,1,0,127] | 0
p[13,1,0,128] | 0
p[13,1,0,129] | 0
p[13,1,0,130] | 0
p[13,1,0,131] | 0
p[13,1,0,132] | 0
p[13,1,0,133] | 0
p[13,1,0,134] | 0
p[13,1,0,135] | 0
p[13,1,0,136] | 0
p[13,1,0,137] | 0
p[13,1,0,138] | 0
p[13,1,0,139] | 0
p[13,1,0,140] | 0
p[13,1,0,141] | 0
p[13,1,0,142] | 0
p[13,1,0,143] | 0
p[13,1,0,144] | 0
p[13,1,0,145] | 0
p[13,1,0,146] | 0
p[13,1,0,147] | 0
p[13,1,0,148] | 0
p[13,1,0,149] | 0
p[13,1,0,150] | 0
p[13,1,0,151] | 0
p[13,1,0,152] | 0
p[13,1,0,153] | 0
p[13,1,0,154] | 0
p[13,1,0,155] | 0
p[13,1,0,156] | 0
p[13,1,0,157] | 0
p[13,1,0,158] | 0
p[13,1,0,159] | 0
p[13,1,0,160] | 0
p[13,1,0,161] | 0
p[13,1,0,162] | 0
p[13,1,0,163] | 0
p[13,1,0,164] | 0
p[13,1,0,165] | 0
p[13,1,0,166] | 0
p[13,1,0,167] | 0
p[13,1,1,0] | 0
p[13,1,1,1] | 0
p[13,1,1,2] | 0
p[13,1,1,3] | 0
p[13,1,1,4] | 0
p[13,1,1,5] | 0
p[13,1,1,6] | 0
p[13,1,1,7] | 0
p[13,1,1,8] | 0
p[13,1,1,9] | 0
p[13,1,1,10] | 0
p[13,1,1,11] | 0
p[13,1,1,12] | 0
p[13,1,1,13] | 0
p[13,1,1,14] | 0
p[13,1,1,15] | 0
p[13,1,1,16] | 0
p[13,1,1,17] | 0
p[13,1,1,18] | 0
p[13,1,1,19] | 0
p[13,1,1,20] | 0
p[13,1,1,21] | 0
p[13,1,1,22] | 0
p[13,1,1,23] | 0
p[13,1,1,24] | 0
p[13,1,1,25] | 0
p[13,1,1,26] | 0
p[13,1,1,27] | 0
p[13,1,1,28] | 0
p[13,1,1,29] | 0
p[13,1,1,30] | 0
p[13,1,1,31] | 0
p[13,1,1,32] | 0
p[13,1,1,33] | 0
p[13,1,1,34] | 0
p[13,1,1,35] | 0
p[13,1,1,36] | 0
p[13,1,1,37] | 0
p[13,1,1,38] | 0
p[13,1,1,39] | 0
p[13,1,1,40] | 0
p[13,1,1,41] | 0
p[13,1,1,42] | 0
p[13,1,1,43] | 0
p[13,1,1,44] | 0
p[13,1,1,45] | 0
p[13,1,1,46] | 0
p[13,1,1,47] | 0
p[13,1,1,48] | 0
p[13,1,1,49] | 0
p[13,1,1,50] | 0
p[13,1,1,51] | 0
p[13,1,1,52] | 0
p[13,1,1,53] | 0
p[13,1,1,54] | 0
p[13,1,1,55] | 0
p[13,1,1,56] | 0
p[13,1,1,57] | 0
p[13,1,1,58] | 0
p[13,1,1,59] | 0
p[13,1,1,60] | 0
p[13,1,1,61] | 0
p[13,1,1,62] | 0
p[13,1,1,63] | 0
p[13,1,1,64] | 0
p[13,1,1,65] | 0
p[13,1,1,66] | 0
p[13,1,1,67] | 0
p[13,1,1,68] | 0
p[13,1,1,69] | 0
p[13,1,1,70] | 0
p[13,1,1,71] | 0
p[13,1,1,72] | 0
p[13,1,1,73] | 0
p[13,1,1,74] | 0
p[13,1,1,75] | 0
p[13,1,1,76] | 0
p[13,1,1,77] | 0
p[13,1,1,78] | 0
p[13,1,1,79] | 0
p[13,1,1,80] | 0
p[13,1,1,81] | 0
p[13,1,1,82] | 0
p[13,1,1,83] | 0
p[13,1,1,84] | 0
p[13,1,1,85] | 0
p[13,1,1,86] | 0
p[13,1,1,87] | 0
p[13,1,1,88] | 0
p[13,1,1,89] | 0
p[13,1,1,90] | 0
p[13,1,1,91] | 0
p[13,1,1,92] | 0
p[13,1,1,93] | 0
p[13,1,1,94] | 0
p[13,1,1,95] | 0
p[13,1,1,96] | 0
p[13,1,1,97] | 0
p[13,1,1,98] | 0
p[13,1,1,99] | 0
p[13,1,1,100] | 0
p[13,1,1,101] | 0
p[13,1,1,102] | 0
p[13,1,1,103] | 0
p[13,1,1,104] | 0
p[13,1,1,105] | 0
p[13,1,1,106] | 0
p[13,1,1,107] | 0
p[13,1,1,108] | 0
p[13,1,1,109] | 0
p[13,1,1,110] | 0
p[13,1,1,111] | 0
p[13,1,1,112] | 0
p[13,1,1,113] | 0
p[13,1,1,114] | 0
p[13,1,1,115] | 0
p[13,1,1,116] | 0
p[13,1,1,117] | 0
p[13,1,1,118] | 0
p[13,1,1,119] | 0
p[13,1,1,120] | 0
p[13,1,1,121] | 0
p[13,1,1,122] | 0
p[13,1,1,123] | 0
p[13,1,1,124] | 0
p[13,1,1,125] | 0
p[13,1,1,126] | 0
p[13,1,1,127] | 0
p[13,1,1,128] | 0
p[13,1,1,129] | 0
p[13,1,1,130] | 0
p[13,1,1,131] | 0
p[13,1,1,132] | 0
p[13,1,1,133] | 0
p[13,1,1,134] | 0
p[13,1,1,135] | 0
p[13,1,1,136] | 0
p[13,1,1,137] | 0
p[13,1,1,138] | 0
p[13,1,1,139] | 0
p[13,1,1,140] | 0
p[13,1,1,141] | 0
p[13,1,1,142] | 0
p[13,1,1,143] | 0
p[13,1,1,144] | 0
p[13,1,1,145] | 0
p[13,1,1,146] | 0
p[13,1,1,147] | 0
p[13,1,1,148] | 0
p[13,1,1,149] | 0
p[13,1,1,150] | 0
p[13,1,1,151] | 0
p[13,1,1,152] | 0
p[13,1,1,153] | 0
p[13,1,1,154] | 0
p[13,1,1,155] | 0
p[13,1,1,156] | 0
p[13,1,1,157] | 0
p[13,1,1,158] | 0
p[13,1,1,159] | 0
p[13,1,1,160] | 0
p[13,1,1,161] | 0
p[13,1,1,162] | 0
p[13,1,1,163] | 0
p[13,1,1,164] | 0
p[13,1,1,165] | 0
p[13,1,1,166] | 0
p[13,1,1,167] | 0
p[13,2,0,0] | 0
p[13,2,0,1] | 0
p[13,2,0,2] | 0
p[13,2,0,3] | 0
p[13,2,0,4] | 0
p[13,2,0,5] | 0
p[13,2,0,6] | 0
p[13,2,0,7] | 0
p[13,2,0,8] | 0
p[13,2,0,9] | 0
p[13,2,0,10] | 0
p[13,2,0,11] | 0
p[13,2,0,12] | 0
p[13,2,0,13] | 0
p[13,2,0,14] | 0
p[13,2,0,15] | 0
p[13,2,0,16] | 0
p[13,2,0,17] | 0
p[13,2,0,18] | 0
p[13,2,0,19] | 0
p[13,2,0,20] | 0
p[13,2,0,21] | 0
p[13,2,0,22] | 0
p[13,2,0,23] | 0
p[13,2,0,24] | 0
p[13,2,0,25] | 0
p[13,2,0,26] | 0
p[13,2,0,27] | 0
p[13,2,0,28] | 0
p[13,2,0,29] | 0
p[13,2,0,30] | 0
p[13,2,0,31] | 0
p[13,2,0,32] | 0
p[13,2,0,33] | 0
p[13,2,0,34] | 0
p[13,2,0,35] | 0
p[13,2,0,36] | 0
p[13,2,0,37] | 0
p[13,2,0,38] | 0
p[13,2,0,39] | 0
p[13,2,0,40] | 0
p[13,2,0,41] | 0
p[13,2,0,42] | 0
p[13,2,0,43] | 0
p[13,2,0,44] | 0
p[13,2,0,45] | 0
p[13,2,0,46] | 0
p[13,2,0,47] | 0
p[13,2,0,48] | 0
p[13,2,0,49] | 0
p[13,2,0,50] | 0
p[13,2,0,51] | 0
p[13,2,0,52] | 0
p[13,2,0,53] | 0
p[13,2,0,54] | 0
p[13,2,0,55] | 0
p[13,2,0,56] | 0
p[13,2,0,57] | 0
p[13,2,0,58] | 0
p[13,2,0,59] | 0
p[13,2,0,60] | 0
p[13,2,0,61] | 0
p[13,2,0,62] | 0
p[13,2,0,63] | 0
p[13,2,0,64] | 0
p[13,2,0,65] | 0
p[13,2,0,66] | 0
p[13,2,0,67] | 0
p[13,2,0,68] | 0
p[13,2,0,69] | 0
p[13,2,0,70] | 0
p[13,2,0,71] | 0
p[13,2,0,72] | 0
p[13,2,0,73] | 0
p[13,2,0,74] | 0
p[13,2,0,75] | 0
p[13,2,0,76] | 0
p[13,2,0,77] | 0
p[13,2,0,78] | 0
p[13,2,0,79] | 0
p[13,2,0,80] | 0
p[13,2,0,81] | 0
p[13,2,0,82] | 0
p[13,2,0,83] | 0
p[13,2,0,84] | 0
p[13,2,0,85] | 0
p[13,2,0,86] | 0
p[13,2,0,87] | 0
p[13,2,0,88] | 0
p[13,2,0,89] | 0
p[13,2,0,90] | 0
p[13,2,0,91] | 0
p[13,2,0,92] | 0
p[13,2,0,93] | 0
p[13,2,0,94] | 0
p[13,2,0,95] | 0
p[13,2,0,96] | 0
p[13,2,0,97] | 0
p[13,2,0,98] | 0
p[13,2,0,99] | 0
p[13,2,0,100] | 0
p[13,2,0,101] | 0
p[13,2,0,102] | 0
p[13,2,0,103] | 0
p[13,2,0,104] | 0
p[13,2,0,105] | 0
p[13,2,0,106] | 0
p[13,2,0,107] | 0
p[13,2,0,108] | 0
p[13,2,0,109] | 0
p[13,2,0,110] | 0
p[13,2,0,111] | 0
p[13,2,0,112] | 0
p[13,2,0,113] | 0
p[13,2,0,114] | 0
p[13,2,0,115] | 0
p[13,2,0,116] | 0
p[13,2,0,117] | 0
p[13,2,0,118] | 0
p[13,2,0,119] | 0
p[13,2,0,120] | 0
p[13,2,0,121] | 0
p[13,2,0,122] | 0
p[13,2,0,123] | 0
p[13,2,0,124] | 0
p[13,2,0,125] | 0
p[13,2,0,126] | 0
p[13,2,0,127] | 0
p[13,2,0,128] | 0
p[13,2,0,129] | 0
p[13,2,0,130] | 0
p[13,2,0,131] | 0
p[13,2,0,132] | 0
p[13,2,0,133] | 0
p[13,2,0,134] | 0
p[13,2,0,135] | 0
p[13,2,0,136] | 0
p[13,2,0,137] | 0
p[13,2,0,138] | 0
p[13,2,0,139] | 0
p[13,2,0,140] | 0
p[13,2,0,141] | 0
p[13,2,0,142] | 0
p[13,2,0,143] | 0
p[13,2,0,144] | 0
p[13,2,0,145] | 0
p[13,2,0,146] | 0
p[13,2,0,147] | 0
p[13,2,0,148] | 0
p[13,2,0,149] | 0
p[13,2,0,150] | 0
p[13,2,0,151] | 0
p[13,2,0,152] | 0
p[13,2,0,153] | 0
p[13,2,0,154] | 0
p[13,2,0,155] | 0
p[13,2,0,156] | 0
p[13,2,0,157] | 0
p[13,2,0,158] | 0
p[13,2,0,159] | 0
p[13,2,0,160] | 0
p[13,2,0,161] | 0
p[13,2,0,162] | 0
p[13,2,0,163] | 0
p[13,2,0,164] | 0
p[13,2,0,165] | 0
p[13,2,0,166] | 0
p[13,2,0,167] | 0
p[13,2,1,0] | 0
p[13,2,1,1] | 0
p[13,2,1,2] | 0
p[13,2,1,3] | 0
p[13,2,1,4] | 0
p[13,2,1,5] | 0
p[13,2,1,6] | 0
p[13,2,1,7] | 0
p[13,2,1,8] | 0
p[13,2,1,9] | 0
p[13,2,1,10] | 0
p[13,2,1,11] | 0
p[13,2,1,12] | 0
p[13,2,1,13] | 0
p[13,2,1,14] | 0
p[13,2,1,15] | 0
p[13,2,1,16] | 0
p[13,2,1,17] | 0
p[13,2,1,18] | 0
p[13,2,1,19] | 0
p[13,2,1,20] | 0
p[13,2,1,21] | 0
p[13,2,1,22] | 0
p[13,2,1,23] | 0
p[13,2,1,24] | 0
p[13,2,1,25] | 0
p[13,2,1,26] | 0
p[13,2,1,27] | 0
p[13,2,1,28] | 0
p[13,2,1,29] | 0
p[13,2,1,30] | 0
p[13,2,1,31] | 0
p[13,2,1,32] | 0
p[13,2,1,33] | 0
p[13,2,1,34] | 0
p[13,2,1,35] | 0
p[13,2,1,36] | 0
p[13,2,1,37] | 0
p[13,2,1,38] | 0
p[13,2,1,39] | 0
p[13,2,1,40] | 0
p[13,2,1,41] | 0
p[13,2,1,42] | 0
p[13,2,1,43] | 0
p[13,2,1,44] | 0
p[13,2,1,45] | 0
p[13,2,1,46] | 0
p[13,2,1,47] | 0
p[13,2,1,48] | 0
p[13,2,1,49] | 0
p[13,2,1,50] | 0
p[13,2,1,51] | 0
p[13,2,1,52] | 0
p[13,2,1,53] | 0
p[13,2,1,54] | 0
p[13,2,1,55] | 0
p[13,2,1,56] | 0
p[13,2,1,57] | 0
p[13,2,1,58] | 0
p[13,2,1,59] | 0
p[13,2,1,60] | 0
p[13,2,1,61] | 0
p[13,2,1,62] | 0
p[13,2,1,63] | 0
p[13,2,1,64] | 0
p[13,2,1,65] | 0
p[13,2,1,66] | 0
p[13,2,1,67] | 0
p[13,2,1,68] | 0
p[13,2,1,69] | 0
p[13,2,1,70] | 0
p[13,2,1,71] | 0
p[13,2,1,72] | 0
p[13,2,1,73] | 0
p[13,2,1,74] | 0
p[13,2,1,75] | 0
p[13,2,1,76] | 0
p[13,2,1,77] | 0
p[13,2,1,78] | 0
p[13,2,1,79] | 0
p[13,2,1,80] | 0
p[13,2,1,81] | 0
p[13,2,1,82] | 0
p[13,2,1,83] | 0
p[13,2,1,84] | 0
p[13,2,1,85] | 0
p[13,2,1,86] | 0
p[13,2,1,87] | 0
p[13,2,1,88] | 0
p[13,2,1,89] | 0
p[13,2,1,90] | 0
p[13,2,1,91] | 0
p[13,2,1,92] | 0
p[13,2,1,93] | 0
p[13,2,1,94] | 0
p[13,2,1,95] | 0
p[13,2,1,96] | 0
p[13,2,1,97] | 0
p[13,2,1,98] | 0
p[13,2,1,99] | 0
p[13,2,1,100] | 0
p[13,2,1,101] | 0
p[13,2,1,102] | 0
p[13,2,1,103] | 0
p[13,2,1,104] | 0
p[13,2,1,105] | 0
p[13,2,1,106] | 0
p[13,2,1,107] | 0
p[13,2,1,108] | 0
p[13,2,1,109] | 0
p[13,2,1,110] | 0
p[13,2,1,111] | 0
p[13,2,1,112] | 0
p[13,2,1,113] | 0
p[13,2,1,114] | 0
p[13,2,1,115] | 0
p[13,2,1,116] | 0
p[13,2,1,117] | 0
p[13,2,1,118] | 0
p[13,2,1,119] | 0
p[13,2,1,120] | 0
p[13,2,1,121] | 0
p[13,2,1,122] | 0
p[13,2,1,123] | 0
p[13,2,1,124] | 0
p[13,2,1,125] | 0
p[13,2,1,126] | 0
p[13,2,1,127] | 0
p[13,2,1,128] | 0
p[13,2,1,129] | 0
p[13,2,1,130] | 0
p[13,2,1,131] | 0
p[13,2,1,132] | 0
p[13,2,1,133] | 0
p[13,2,1,134] | 0
p[13,2,1,135] | 0
p[13,2,1,136] | 0
p[13,2,1,137] | 0
p[13,2,1,138] | 0
p[13,2,1,139] | 0
p[13,2,1,140] | 0
p[13,2,1,141] | 0
p[13,2,1,142] | 0
p[13,2,1,143] | 0
p[13,2,1,144] | 0
p[13,2,1,145] | 0
p[13,2,1,146] | 0
p[13,2,1,147] | 0
p[13,2,1,148] | 0
p[13,2,1,149] | 0
p[13,2,1,150] | 0
p[13,2,1,151] | 0
p[13,2,1,152] | 0
p[13,2,1,153] | 0
p[13,2,1,154] | 0
p[13,2,1,155] | 0
p[13,2,1,156] | 0
p[13,2,1,157] | 0
p[13,2,1,158] | 0
p[13,2,1,159] | 0
p[13,2,1,160] | 0
p[13,2,1,161] | 0
p[13,2,1,162] | 0
p[13,2,1,163] | 0
p[13,2,1,164] | 0
p[13,2,1,165] | 0
p[13,2,1,166] | 0
p[13,2,1,167] | 0
p[14,0,0,0] | 0
p[14,0,0,1] | 0
p[14,0,0,2] | 0
p[14,0,0,3] | 0
p[14,0,0,4] | 0
p[14,0,0,5] | 0
p[14,0,0,6] | 0
p[14,0,0,7] | 0
p[14,0,0,8] | 0
p[14,0,0,9] | 0
p[14,0,0,10] | 0
p[14,0,0,11] | 0
p[14,0,0,12] | 0
p[14,0,0,13] | 0
p[14,0,0,14] | 0
p[14,0,0,15] | 0
p[14,0,0,16] | 0
p[14,0,0,17] | 0
p[14,0,0,18] | 0
p[14,0,0,19] | 0
p[14,0,0,20] | 0
p[14,0,0,21] | 0
p[14,0,0,22] | 0
p[14,0,0,23] | 0
p[14,0,0,24] | 0
p[14,0,0,25] | 0
p[14,0,0,26] | 0
p[14,0,0,27] | 0
p[14,0,0,28] | 0
p[14,0,0,29] | 0
p[14,0,0,30] | 0
p[14,0,0,31] | 0
p[14,0,0,32] | 0
p[14,0,0,33] | 0
p[14,0,0,34] | 0
p[14,0,0,35] | 0
p[14,0,0,36] | 0
p[14,0,0,37] | 0
p[14,0,0,38] | 0
p[14,0,0,39] | 0
p[14,0,0,40] | 0
p[14,0,0,41] | 0
p[14,0,0,42] | 0
p[14,0,0,43] | 0
p[14,0,0,44] | 0
p[14,0,0,45] | 0
p[14,0,0,46] | 0
p[14,0,0,47] | 0
p[14,0,0,48] | 0
p[14,0,0,49] | 0
p[14,0,0,50] | 0
p[14,0,0,51] | 0
p[14,0,0,52] | 0
p[14,0,0,53] | 0
p[14,0,0,54] | 0
p[14,0,0,55] | 0
p[14,0,0,56] | 0
p[14,0,0,57] | 0
p[14,0,0,58] | 0
p[14,0,0,59] | 0
p[14,0,0,60] | 0
p[14,0,0,61] | 0
p[14,0,0,62] | 0
p[14,0,0,63] | 0
p[14,0,0,64] | 0
p[14,0,0,65] | 0
p[14,0,0,66] | 0
p[14,0,0,67] | 0
p[14,0,0,68] | 0
p[14,0,0,69] | 0
p[14,0,0,70] | 0
p[14,0,0,71] | 0
p[14,0,0,72] | 0
p[14,0,0,73] | 0
p[14,0,0,74] | 0
p[14,0,0,75] | 0
p[14,0,0,76] | 0
p[14,0,0,77] | 0
p[14,0,0,78] | 0
p[14,0,0,79] | 0
p[14,0,0,80] | 0
p[14,0,0,81] | 0
p[14,0,0,82] | 0
p[14,0,0,83] | 0
p[14,0,0,84] | 0
p[14,0,0,85] | 0
p[14,0,0,86] | 0
p[14,0,0,87] | 0
p[14,0,0,88] | 0
p[14,0,0,89] | 0
p[14,0,0,90] | 0
p[14,0,0,91] | 0
p[14,0,0,92] | 0
p[14,0,0,93] | 0
p[14,0,0,94] | 0
p[14,0,0,95] | 0
p[14,0,0,96] | 0
p[14,0,0,97] | 0
p[14,0,0,98] | 0
p[14,0,0,99] | 0
p[14,0,0,100] | 0
p[14,0,0,101] | 0
p[14,0,0,102] | 0
p[14,0,0,103] | 0
p[14,0,0,104] | 0
p[14,0,0,105] | 0
p[14,0,0,106] | 0
p[14,0,0,107] | 0
p[14,0,0,108] | 0
p[14,0,0,109] | 0
p[14,0,0,110] | 0
p[14,0,0,111] | 0
p[14,0,0,112] | 0
p[14,0,0,113] | 0
p[14,0,0,114] | 0
p[14,0,0,115] | 0
p[14,0,0,116] | 0
p[14,0,0,117] | 0
p[14,0,0,118] | 0
p[14,0,0,119] | 0
p[14,0,0,120] | 0
p[14,0,0,121] | 0
p[14,0,0,122] | 0
p[14,0,0,123] | 0
p[14,0,0,124] | 0
p[14,0,0,125] | 0
p[14,0,0,126] | 0
p[14,0,0,127] | 0
p[14,0,0,128] | 0
p[14,0,0,129] | 0
p[14,0,0,130] | 0
p[14,0,0,131] | 0
p[14,0,0,132] | 0
p[14,0,0,133] | 0
p[14,0,0,134] | 0
p[14,0,0,135] | 0
p[14,0,0,136] | 0
p[14,0,0,137] | 0
p[14,0,0,138] | 0
p[14,0,0,139] | 0
p[14,0,0,140] | 0
p[14,0,0,141] | 0
p[14,0,0,142] | 0
p[14,0,0,143] | 0
p[14,0,0,144] | 0
p[14,0,0,145] | 0
p[14,0,0,146] | 0
p[14,0,0,147] | 0
p[14,0,0,148] | 0
p[14,0,0,149] | 0
p[14,0,0,150] | 0
p[14,0,0,151] | 0
p[14,0,0,152] | 0
p[14,0,0,153] | 0
p[14,0,0,154] | 0
p[14,0,0,155] | 0
p[14,0,0,156] | 0
p[14,0,0,157] | 0
p[14,0,0,158] | 0
p[14,0,0,159] | 0
p[14,0,0,160] | 0
p[14,0,0,161] | 0
p[14,0,0,162] | 0
p[14,0,0,163] | 0
p[14,0,0,164] | 0
p[14,0,0,165] | 0
p[14,0,0,166] | 0
p[14,0,0,167] | 0
p[14,0,1,0] | 0
p[14,0,1,1] | 0
p[14,0,1,2] | 0
p[14,0,1,3] | 0
p[14,0,1,4] | 0
p[14,0,1,5] | 0
p[14,0,1,6] | 0
p[14,0,1,7] | 0
p[14,0,1,8] | 0
p[14,0,1,9] | 0
p[14,0,1,10] | 0
p[14,0,1,11] | 0
p[14,0,1,12] | 0
p[14,0,1,13] | 0
p[14,0,1,14] | 0
p[14,0,1,15] | 0
p[14,0,1,16] | 0
p[14,0,1,17] | 0
p[14,0,1,18] | 0
p[14,0,1,19] | 0
p[14,0,1,20] | 0
p[14,0,1,21] | 0
p[14,0,1,22] | 0
p[14,0,1,23] | 0
p[14,0,1,24] | 0
p[14,0,1,25] | 0
p[14,0,1,26] | 0
p[14,0,1,27] | 0
p[14,0,1,28] | 0
p[14,0,1,29] | 0
p[14,0,1,30] | 0
p[14,0,1,31] | 0
p[14,0,1,32] | 0
p[14,0,1,33] | 0
p[14,0,1,34] | 0
p[14,0,1,35] | 0
p[14,0,1,36] | 0
p[14,0,1,37] | 0
p[14,0,1,38] | 0
p[14,0,1,39] | 0
p[14,0,1,40] | 0
p[14,0,1,41] | 0
p[14,0,1,42] | 0
p[14,0,1,43] | 0
p[14,0,1,44] | 0
p[14,0,1,45] | 0
p[14,0,1,46] | 0
p[14,0,1,47] | 0
p[14,0,1,48] | 0
p[14,0,1,49] | 0
p[14,0,1,50] | 0
p[14,0,1,51] | 0
p[14,0,1,52] | 0
p[14,0,1,53] | 0
p[14,0,1,54] | 0
p[14,0,1,55] | 0
p[14,0,1,56] | 0
p[14,0,1,57] | 0
p[14,0,1,58] | 0
p[14,0,1,59] | 0
p[14,0,1,60] | 0
p[14,0,1,61] | 0
p[14,0,1,62] | 0
p[14,0,1,63] | 0
p[14,0,1,64] | 0
p[14,0,1,65] | 0
p[14,0,1,66] | 0
p[14,0,1,67] | 0
p[14,0,1,68] | 0
p[14,0,1,69] | 0
p[14,0,1,70] | 0
p[14,0,1,71] | 0
p[14,0,1,72] | 0
p[14,0,1,73] | 0
p[14,0,1,74] | 0
p[14,0,1,75] | 0
p[14,0,1,76] | 0
p[14,0,1,77] | 0
p[14,0,1,78] | 0
p[14,0,1,79] | 0
p[14,0,1,80] | 0
p[14,0,1,81] | 0
p[14,0,1,82] | 0
p[14,0,1,83] | 0
p[14,0,1,84] | 0
p[14,0,1,85] | 0
p[14,0,1,86] | 0
p[14,0,1,87] | 0
p[14,0,1,88] | 0
p[14,0,1,89] | 0
p[14,0,1,90] | 0
p[14,0,1,91] | 0
p[14,0,1,92] | 0
p[14,0,1,93] | 0
p[14,0,1,94] | 0
p[14,0,1,95] | 0
p[14,0,1,96] | 0
p[14,0,1,97] | 0
p[14,0,1,98] | 0
p[14,0,1,99] | 0
p[14,0,1,100] | 0
p[14,0,1,101] | 0
p[14,0,1,102] | 0
p[14,0,1,103] | 0
p[14,0,1,104] | 0
p[14,0,1,105] | 0
p[14,0,1,106] | 0
p[14,0,1,107] | 0
p[14,0,1,108] | 0
p[14,0,1,109] | 0
p[14,0,1,110] | 0
p[14,0,1,111] | 0
p[14,0,1,112] | 0
p[14,0,1,113] | 0
p[14,0,1,114] | 0
p[14,0,1,115] | 0
p[14,0,1,116] | 0
p[14,0,1,117] | 0
p[14,0,1,118] | 0
p[14,0,1,119] | 0
p[14,0,1,120] | 0
p[14,0,1,121] | 0
p[14,0,1,122] | 0
p[14,0,1,123] | 0
p[14,0,1,124] | 0
p[14,0,1,125] | 0
p[14,0,1,126] | 0
p[14,0,1,127] | 0
p[14,0,1,128] | 0
p[14,0,1,129] | 0
p[14,0,1,130] | 0
p[14,0,1,131] | 0
p[14,0,1,132] | 0
p[14,0,1,133] | 0
p[14,0,1,134] | 0
p[14,0,1,135] | 0
p[14,0,1,136] | 0
p[14,0,1,137] | 0
p[14,0,1,138] | 0
p[14,0,1,139] | 0
p[14,0,1,140] | 0
p[14,0,1,141] | 0
p[14,0,1,142] | 0
p[14,0,1,143] | 0
p[14,0,1,144] | 0
p[14,0,1,145] | 0
p[14,0,1,146] | 0
p[14,0,1,147] | 0
p[14,0,1,148] | 0
p[14,0,1,149] | 0
p[14,0,1,150] | 0
p[14,0,1,151] | 0
p[14,0,1,152] | 0
p[14,0,1,153] | 0
p[14,0,1,154] | 0
p[14,0,1,155] | 0
p[14,0,1,156] | 0
p[14,0,1,157] | 0
p[14,0,1,158] | 0
p[14,0,1,159] | 0
p[14,0,1,160] | 0
p[14,0,1,161] | 0
p[14,0,1,162] | 0
p[14,0,1,163] | 0
p[14,0,1,164] | 0
p[14,0,1,165] | 0
p[14,0,1,166] | 0
p[14,0,1,167] | 0
p[14,1,0,0] | 0
p[14,1,0,1] | 0
p[14,1,0,2] | 0
p[14,1,0,3] | 0
p[14,1,0,4] | 0
p[14,1,0,5] | 0
p[14,1,0,6] | 0
p[14,1,0,7] | 0
p[14,1,0,8] | 0
p[14,1,0,9] | 0
p[14,1,0,10] | 0
p[14,1,0,11] | 0
p[14,1,0,12] | 0
p[14,1,0,13] | 0
p[14,1,0,14] | 0
p[14,1,0,15] | 0
p[14,1,0,16] | 0
p[14,1,0,17] | 0
p[14,1,0,18] | 0
p[14,1,0,19] | 0
p[14,1,0,20] | 0
p[14,1,0,21] | 0
p[14,1,0,22] | 0
p[14,1,0,23] | 0
p[14,1,0,24] | 0
p[14,1,0,25] | 0
p[14,1,0,26] | 0
p[14,1,0,27] | 0
p[14,1,0,28] | 0
p[14,1,0,29] | 0
p[14,1,0,30] | 0
p[14,1,0,31] | 0
p[14,1,0,32] | 0
p[14,1,0,33] | 0
p[14,1,0,34] | 0
p[14,1,0,35] | 0
p[14,1,0,36] | 0
p[14,1,0,37] | 0
p[14,1,0,38] | 0
p[14,1,0,39] | 0
p[14,1,0,40] | 0
p[14,1,0,41] | 0
p[14,1,0,42] | 0
p[14,1,0,43] | 0
p[14,1,0,44] | 0
p[14,1,0,45] | 0
p[14,1,0,46] | 0
p[14,1,0,47] | 0
p[14,1,0,48] | 0
p[14,1,0,49] | 0
p[14,1,0,50] | 0
p[14,1,0,51] | 0
p[14,1,0,52] | 0
p[14,1,0,53] | 0
p[14,1,0,54] | 0
p[14,1,0,55] | 0
p[14,1,0,56] | 0
p[14,1,0,57] | 0
p[14,1,0,58] | 0
p[14,1,0,59] | 0
p[14,1,0,60] | 0
p[14,1,0,61] | 0
p[14,1,0,62] | 0
p[14,1,0,63] | 0
p[14,1,0,64] | 0
p[14,1,0,65] | 0
p[14,1,0,66] | 0
p[14,1,0,67] | 0
p[14,1,0,68] | 0
p[14,1,0,69] | 0
p[14,1,0,70] | 0
p[14,1,0,71] | 0
p[14,1,0,72] | 0
p[14,1,0,73] | 0
p[14,1,0,74] | 0
p[14,1,0,75] | 0
p[14,1,0,76] | 0
p[14,1,0,77] | 0
p[14,1,0,78] | 0
p[14,1,0,79] | 0
p[14,1,0,80] | 0
p[14,1,0,81] | 0
p[14,1,0,82] | 0
p[14,1,0,83] | 0
p[14,1,0,84] | 0
p[14,1,0,85] | 0
p[14,1,0,86] | 0
p[14,1,0,87] | 0
p[14,1,0,88] | 0
p[14,1,0,89] | 0
p[14,1,0,90] | 0
p[14,1,0,91] | 0
p[14,1,0,92] | 0
p[14,1,0,93] | 0
p[14,1,0,94] | 0
p[14,1,0,95] | 0
p[14,1,0,96] | 0
p[14,1,0,97] | 0
p[14,1,0,98] | 0
p[14,1,0,99] | 0
p[14,1,0,100] | 0
p[14,1,0,101] | 0
p[14,1,0,102] | 0
p[14,1,0,103] | 0
p[14,1,0,104] | 0
p[14,1,0,105] | 0
p[14,1,0,106] | 0
p[14,1,0,107] | 0
p[14,1,0,108] | 0
p[14,1,0,109] | 0
p[14,1,0,110] | 0
p[14,1,0,111] | 0
p[14,1,0,112] | 0
p[14,1,0,113] | 0
p[14,1,0,114] | 0
p[14,1,0,115] | 0
p[14,1,0,116] | 0
p[14,1,0,117] | 0
p[14,1,0,118] | 0
p[14,1,0,119] | 0
p[14,1,0,120] | 0
p[14,1,0,121] | 0
p[14,1,0,122] | 0
p[14,1,0,123] | 0
p[14,1,0,124] | 0
p[14,1,0,125] | 0
p[14,1,0,126] | 0
p[14,1,0,127] | 0
p[14,1,0,128] | 0
p[14,1,0,129] | 0
p[14,1,0,130] | 0
p[14,1,0,131] | 0
p[14,1,0,132] | 0
p[14,1,0,133] | 0
p[14,1,0,134] | 0
p[14,1,0,135] | 0
p[14,1,0,136] | 0
p[14,1,0,137] | 0
p[14,1,0,138] | 0
p[14,1,0,139] | 0
p[14,1,0,140] | 0
p[14,1,0,141] | 0
p[14,1,0,142] | 0
p[14,1,0,143] | 0
p[14,1,0,144] | 0
p[14,1,0,145] | 0
p[14,1,0,146] | 0
p[14,1,0,147] | 0
p[14,1,0,148] | 0
p[14,1,0,149] | 0
p[14,1,0,150] | 0
p[14,1,0,151] | 0
p[14,1,0,152] | 0
p[14,1,0,153] | 0
p[14,1,0,154] | 0
p[14,1,0,155] | 0
p[14,1,0,156] | 0
p[14,1,0,157] | 0
p[14,1,0,158] | 0
p[14,1,0,159] | 0
p[14,1,0,160] | 0
p[14,1,0,161] | 0
p[14,1,0,162] | 0
p[14,1,0,163] | 0
p[14,1,0,164] | 0
p[14,1,0,165] | 0
p[14,1,0,166] | 0
p[14,1,0,167] | 0
p[14,1,1,0] | 0
p[14,1,1,1] | 0
p[14,1,1,2] | 0
p[14,1,1,3] | 0
p[14,1,1,4] | 0
p[14,1,1,5] | 0
p[14,1,1,6] | 0
p[14,1,1,7] | 0
p[14,1,1,8] | 0
p[14,1,1,9] | 0
p[14,1,1,10] | 0
p[14,1,1,11] | 0
p[14,1,1,12] | 0
p[14,1,1,13] | 0
p[14,1,1,14] | 0
p[14,1,1,15] | 0
p[14,1,1,16] | 0
p[14,1,1,17] | 0
p[14,1,1,18] | 0
p[14,1,1,19] | 0
p[14,1,1,20] | 0
p[14,1,1,21] | 0
p[14,1,1,22] | 0
p[14,1,1,23] | 0
p[14,1,1,24] | 0
p[14,1,1,25] | 0
p[14,1,1,26] | 0
p[14,1,1,27] | 0
p[14,1,1,28] | 0
p[14,1,1,29] | 0
p[14,1,1,30] | 0
p[14,1,1,31] | 0
p[14,1,1,32] | 0
p[14,1,1,33] | 0
p[14,1,1,34] | 0
p[14,1,1,35] | 0
p[14,1,1,36] | 0
p[14,1,1,37] | 0
p[14,1,1,38] | 0
p[14,1,1,39] | 0
p[14,1,1,40] | 0
p[14,1,1,41] | 0
p[14,1,1,42] | 0
p[14,1,1,43] | 0
p[14,1,1,44] | 0
p[14,1,1,45] | 0
p[14,1,1,46] | 0
p[14,1,1,47] | 0
p[14,1,1,48] | 0
p[14,1,1,49] | 0
p[14,1,1,50] | 0
p[14,1,1,51] | 0
p[14,1,1,52] | 0
p[14,1,1,53] | 0
p[14,1,1,54] | 0
p[14,1,1,55] | 0
p[14,1,1,56] | 0
p[14,1,1,57] | 0
p[14,1,1,58] | 0
p[14,1,1,59] | 0
p[14,1,1,60] | 0
p[14,1,1,61] | 0
p[14,1,1,62] | 0
p[14,1,1,63] | 0
p[14,1,1,64] | 0
p[14,1,1,65] | 0
p[14,1,1,66] | 0
p[14,1,1,67] | 0
p[14,1,1,68] | 0
p[14,1,1,69] | 0
p[14,1,1,70] | 0
p[14,1,1,71] | 0
p[14,1,1,72] | 0
p[14,1,1,73] | 0
p[14,1,1,74] | 0
p[14,1,1,75] | 0
p[14,1,1,76] | 0
p[14,1,1,77] | 0
p[14,1,1,78] | 0
p[14,1,1,79] | 0
p[14,1,1,80] | 0
p[14,1,1,81] | 0
p[14,1,1,82] | 0
p[14,1,1,83] | 0
p[14,1,1,84] | 0
p[14,1,1,85] | 0
p[14,1,1,86] | 0
p[14,1,1,87] | 0
p[14,1,1,88] | 0
p[14,1,1,89] | 0
p[14,1,1,90] | 0
p[14,1,1,91] | 0
p[14,1,1,92] | 0
p[14,1,1,93] | 0
p[14,1,1,94] | 0
p[14,1,1,95] | 0
p[14,1,1,96] | 0
p[14,1,1,97] | 0
p[14,1,1,98] | 0
p[14,1,1,99] | 0
p[14,1,1,100] | 0
p[14,1,1,101] | 0
p[14,1,1,102] | 0
p[14,1,1,103] | 0
p[14,1,1,104] | 0
p[14,1,1,105] | 0
p[14,1,1,106] | 0
p[14,1,1,107] | 0
p[14,1,1,108] | 0
p[14,1,1,109] | 0
p[14,1,1,110] | 0
p[14,1,1,111] | 0
p[14,1,1,112] | 0
p[14,1,1,113] | 0
p[14,1,1,114] | 0
p[14,1,1,115] | 0
p[14,1,1,116] | 0
p[14,1,1,117] | 0
p[14,1,1,118] | 0
p[14,1,1,119] | 0
p[14,1,1,120] | 0
p[14,1,1,121] | 0
p[14,1,1,122] | 0
p[14,1,1,123] | 0
p[14,1,1,124] | 0
p[14,1,1,125] | 0
p[14,1,1,126] | 0
p[14,1,1,127] | 0
p[14,1,1,128] | 0
p[14,1,1,129] | 0
p[14,1,1,130] | 0
p[14,1,1,131] | 0
p[14,1,1,132] | 0
p[14,1,1,133] | 0
p[14,1,1,134] | 0
p[14,1,1,135] | 0
p[14,1,1,136] | 0
p[14,1,1,137] | 0
p[14,1,1,138] | 0
p[14,1,1,139] | 0
p[14,1,1,140] | 0
p[14,1,1,141] | 0
p[14,1,1,142] | 0
p[14,1,1,143] | 0
p[14,1,1,144] | 0
p[14,1,1,145] | 0
p[14,1,1,146] | 0
p[14,1,1,147] | 0
p[14,1,1,148] | 0
p[14,1,1,149] | 0
p[14,1,1,150] | 0
p[14,1,1,151] | 0
p[14,1,1,152] | 0
p[14,1,1,153] | 0
p[14,1,1,154] | 0
p[14,1,1,155] | 0
p[14,1,1,156] | 0
p[14,1,1,157] | 0
p[14,1,1,158] | 0
p[14,1,1,159] | 0
p[14,1,1,160] | 0
p[14,1,1,161] | 0
p[14,1,1,162] | 0
p[14,1,1,163] | 0
p[14,1,1,164] | 0
p[14,1,1,165] | 0
p[14,1,1,166] | 0
p[14,1,1,167] | 0
p[14,2,0,0] | 0
p[14,2,0,1] | 0
p[14,2,0,2] | 0
p[14,2,0,3] | 0
p[14,2,0,4] | 0
p[14,2,0,5] | 0
p[14,2,0,6] | 0
p[14,2,0,7] | 0
p[14,2,0,8] | 0
p[14,2,0,9] | 0
p[14,2,0,10] | 0
p[14,2,0,11] | 0
p[14,2,0,12] | 0
p[14,2,0,13] | 0
p[14,2,0,14] | 0
p[14,2,0,15] | 0
p[14,2,0,16] | 0
p[14,2,0,17] | 0
p[14,2,0,18] | 0
p[14,2,0,19] | 0
p[14,2,0,20] | 0
p[14,2,0,21] | 0
p[14,2,0,22] | 0
p[14,2,0,23] | 0
p[14,2,0,24] | 0
p[14,2,0,25] | 0
p[14,2,0,26] | 0
p[14,2,0,27] | 0
p[14,2,0,28] | 0
p[14,2,0,29] | 0
p[14,2,0,30] | 0
p[14,2,0,31] | 0
p[14,2,0,32] | 0
p[14,2,0,33] | 0
p[14,2,0,34] | 0
p[14,2,0,35] | 0
p[14,2,0,36] | 0
p[14,2,0,37] | 0
p[14,2,0,38] | 0
p[14,2,0,39] | 0
p[14,2,0,40] | 0
p[14,2,0,41] | 0
p[14,2,0,42] | 0
p[14,2,0,43] | 0
p[14,2,0,44] | 0
p[14,2,0,45] | 0
p[14,2,0,46] | 0
p[14,2,0,47] | 0
p[14,2,0,48] | 0
p[14,2,0,49] | 0
p[14,2,0,50] | 0
p[14,2,0,51] | 0
p[14,2,0,52] | 0
p[14,2,0,53] | 0
p[14,2,0,54] | 0
p[14,2,0,55] | 0
p[14,2,0,56] | 0
p[14,2,0,57] | 0
p[14,2,0,58] | 0
p[14,2,0,59] | 0
p[14,2,0,60] | 0
p[14,2,0,61] | 0
p[14,2,0,62] | 0
p[14,2,0,63] | 0
p[14,2,0,64] | 0
p[14,2,0,65] | 0
p[14,2,0,66] | 0
p[14,2,0,67] | 0
p[14,2,0,68] | 0
p[14,2,0,69] | 0
p[14,2,0,70] | 0
p[14,2,0,71] | 0
p[14,2,0,72] | 0
p[14,2,0,73] | 0
p[14,2,0,74] | 0
p[14,2,0,75] | 0
p[14,2,0,76] | 0
p[14,2,0,77] | 0
p[14,2,0,78] | 0
p[14,2,0,79] | 0
p[14,2,0,80] | 0
p[14,2,0,81] | 0
p[14,2,0,82] | 0
p[14,2,0,83] | 0
p[14,2,0,84] | 0
p[14,2,0,85] | 0
p[14,2,0,86] | 0
p[14,2,0,87] | 0
p[14,2,0,88] | 0
p[14,2,0,89] | 0
p[14,2,0,90] | 0
p[14,2,0,91] | 0
p[14,2,0,92] | 0
p[14,2,0,93] | 0
p[14,2,0,94] | 0
p[14,2,0,95] | 0
p[14,2,0,96] | 0
p[14,2,0,97] | 0
p[14,2,0,98] | 0
p[14,2,0,99] | 0
p[14,2,0,100] | 0
p[14,2,0,101] | 0
p[14,2,0,102] | 0
p[14,2,0,103] | 0
p[14,2,0,104] | 0
p[14,2,0,105] | 0
p[14,2,0,106] | 0
p[14,2,0,107] | 0
p[14,2,0,108] | 0
p[14,2,0,109] | 0
p[14,2,0,110] | 0
p[14,2,0,111] | 0
p[14,2,0,112] | 0
p[14,2,0,113] | 0
p[14,2,0,114] | 0
p[14,2,0,115] | 0
p[14,2,0,116] | 0
p[14,2,0,117] | 0
p[14,2,0,118] | 0
p[14,2,0,119] | 0
p[14,2,0,120] | 0
p[14,2,0,121] | 0
p[14,2,0,122] | 0
p[14,2,0,123] | 0
p[14,2,0,124] | 0
p[14,2,0,125] | 0
p[14,2,0,126] | 0
p[14,2,0,127] | 0
p[14,2,0,128] | 0
p[14,2,0,129] | 0
p[14,2,0,130] | 0
p[14,2,0,131] | 0
p[14,2,0,132] | 0
p[14,2,0,133] | 0
p[14,2,0,134] | 0
p[14,2,0,135] | 0
p[14,2,0,136] | 0
p[14,2,0,137] | 0
p[14,2,0,138] | 0
p[14,2,0,139] | 0
p[14,2,0,140] | 0
p[14,2,0,141] | 0
p[14,2,0,142] | 0
p[14,2,0,143] | 0
p[14,2,0,144] | 0
p[14,2,0,145] | 0
p[14,2,0,146] | 0
p[14,2,0,147] | 0
p[14,2,0,148] | 0
p[14,2,0,149] | 0
p[14,2,0,150] | 0
p[14,2,0,151] | 0
p[14,2,0,152] | 0
p[14,2,0,153] | 0
p[14,2,0,154] | 0
p[14,2,0,155] | 0
p[14,2,0,156] | 0
p[14,2,0,157] | 0
p[14,2,0,158] | 0
p[14,2,0,159] | 0
p[14,2,0,160] | 0
p[14,2,0,161] | 0
p[14,2,0,162] | 0
p[14,2,0,163] | 0
p[14,2,0,164] | 0
p[14,2,0,165] | 0
p[14,2,0,166] | 0
p[14,2,0,167] | 0
p[14,2,1,0] | 0
p[14,2,1,1] | 0
p[14,2,1,2] | 0
p[14,2,1,3] | 0
p[14,2,1,4] | 0
p[14,2,1,5] | 0
p[14,2,1,6] | 0
p[14,2,1,7] | 0
p[14,2,1,8] | 0
p[14,2,1,9] | 0
p[14,2,1,10] | 0
p[14,2,1,11] | 0
p[14,2,1,12] | 0
p[14,2,1,13] | 0
p[14,2,1,14] | 0
p[14,2,1,15] | 0
p[14,2,1,16] | 0
p[14,2,1,17] | 0
p[14,2,1,18] | 0
p[14,2,1,19] | 0
p[14,2,1,20] | 0
p[14,2,1,21] | 0
p[14,2,1,22] | 0
p[14,2,1,23] | 0
p[14,2,1,24] | 0
p[14,2,1,25] | 0
p[14,2,1,26] | 0
p[14,2,1,27] | 0
p[14,2,1,28] | 0
p[14,2,1,29] | 0
p[14,2,1,30] | 0
p[14,2,1,31] | 0
p[14,2,1,32] | 0
p[14,2,1,33] | 0
p[14,2,1,34] | 0
p[14,2,1,35] | 0
p[14,2,1,36] | 0
p[14,2,1,37] | 0
p[14,2,1,38] | 0
p[14,2,1,39] | 0
p[14,2,1,40] | 0
p[14,2,1,41] | 0
p[14,2,1,42] | 0
p[14,2,1,43] | 0
p[14,2,1,44] | 0
p[14,2,1,45] | 0
p[14,2,1,46] | 0
p[14,2,1,47] | 0
p[14,2,1,48] | 0
p[14,2,1,49] | 0
p[14,2,1,50] | 0
p[14,2,1,51] | 0
p[14,2,1,52] | 0
p[14,2,1,53] | 0
p[14,2,1,54] | 0
p[14,2,1,55] | 0
p[14,2,1,56] | 0
p[14,2,1,57] | 0
p[14,2,1,58] | 0
p[14,2,1,59] | 0
p[14,2,1,60] | 0
p[14,2,1,61] | 0
p[14,2,1,62] | 0
p[14,2,1,63] | 0
p[14,2,1,64] | 0
p[14,2,1,65] | 0
p[14,2,1,66] | 0
p[14,2,1,67] | 0
p[14,2,1,68] | 0
p[14,2,1,69] | 0
p[14,2,1,70] | 0
p[14,2,1,71] | 0
p[14,2,1,72] | 0
p[14,2,1,73] | 0
p[14,2,1,74] | 0
p[14,2,1,75] | 0
p[14,2,1,76] | 0
p[14,2,1,77] | 0
p[14,2,1,78] | 0
p[14,2,1,79] | 0
p[14,2,1,80] | 0
p[14,2,1,81] | 0
p[14,2,1,82] | 0
p[14,2,1,83] | 0
p[14,2,1,84] | 0
p[14,2,1,85] | 0
p[14,2,1,86] | 0
p[14,2,1,87] | 0
p[14,2,1,88] | 0
p[14,2,1,89] | 0
p[14,2,1,90] | 0
p[14,2,1,91] | 0
p[14,2,1,92] | 0
p[14,2,1,93] | 0
p[14,2,1,94] | 0
p[14,2,1,95] | 0
p[14,2,1,96] | 0
p[14,2,1,97] | 0
p[14,2,1,98] | 0
p[14,2,1,99] | 0
p[14,2,1,100] | 0
p[14,2,1,101] | 0
p[14,2,1,102] | 0
p[14,2,1,103] | 0
p[14,2,1,104] | 0
p[14,2,1,105] | 0
p[14,2,1,106] | 0
p[14,2,1,107] | 0
p[14,2,1,108] | 0
p[14,2,1,109] | 0
p[14,2,1,110] | 0
p[14,2,1,111] | 0
p[14,2,1,112] | 0
p[14,2,1,113] | 0
p[14,2,1,114] | 0
p[14,2,1,115] | 0
p[14,2,1,116] | 0
p[14,2,1,117] | 0
p[14,2,1,118] | 0
p[14,2,1,119] | 0
p[14,2,1,120] | 0
p[14,2,1,121] | 0
p[14,2,1,122] | 0
p[14,2,1,123] | 0
p[14,2,1,124] | 0
p[14,2,1,125] | 0
p[14,2,1,126] | 0
p[14,2,1,127] | 0
p[14,2,1,128] | 0
p[14,2,1,129] | 0
p[14,2,1,130] | 0
p[14,2,1,131] | 0
p[14,2,1,132] | 0
p[14,2,1,133] | 0
p[14,2,1,134] | 0
p[14,2,1,135] | 0
p[14,2,1,136] | 0
p[14,2,1,137] | 0
p[14,2,1,138] | 0
p[14,2,1,139] | 0
p[14,2,1,140] | 0
p[14,2,1,141] | 0
p[14,2,1,142] | 0
p[14,2,1,143] | 0
p[14,2,1,144] | 0
p[14,2,1,145] | 0
p[14,2,1,146] | 0
p[14,2,1,147] | 0
p[14,2,1,148] | 0
p[14,2,1,149] | 0
p[14,2,1,150] | 0
p[14,2,1,151] | 0
p[14,2,1,152] | 0
p[14,2,1,153] | 0
p[14,2,1,154] | 0
p[14,2,1,155] | 0
p[14,2,1,156] | 0
p[14,2,1,157] | 0
p[14,2,1,158] | 0
p[14,2,1,159] | 0
p[14,2,1,160] | 0
p[14,2,1,161] | 0
p[14,2,1,162] | 0
p[14,2,1,163] | 0
p[14,2,1,164] | 0
p[14,2,1,165] | 0
p[14,2,1,166] | 0
p[14,2,1,167] | 0

## Wind Output
0 | 1
wg[0,0,0] | 1.8108
wg[0,0,1] | 1.9343
wg[0,0,2] | 1.7711
wg[0,0,3] | 1.7706
wg[0,0,4] | 1.8045
wg[0,0,5] | 1.8309
wg[0,0,6] | 2.0125
wg[0,0,7] | 2.0623
wg[0,0,8] | 2.0822
wg[0,0,9] | 2.0933
wg[0,0,10] | 1.8731
wg[0,0,11] | 1.8034
wg[0,0,12] | 1.7664
wg[0,0,13] | 1.7824
wg[0,0,14] | 1.828
wg[0,0,15] | 1.7918
wg[0,0,16] | 1.768
wg[0,0,17] | 1.7782
wg[0,0,18] | 1.7494
wg[0,0,19] | 1.7889
wg[0,0,20] | 1.8676
wg[0,0,21] | 1.9249
wg[0,0,22] | 1.7725
wg[0,0,23] | 1.6506
wg[0,0,24] | 1.6524
wg[0,0,25] | 1.8013
wg[0,0,26] | 1.9327
wg[0,0,27] | 2.0421
wg[0,0,28] | 2.128
wg[0,0,29] | 2.1733
wg[0,0,30] | 2.2732
wg[0,0,31] | 2.3779
wg[0,0,32] | 2.4719
wg[0,0,33] | 2.5462
wg[0,0,34] | 2.4116
wg[0,0,35] | 2.3586
wg[0,0,36] | 2.3672
wg[0,0,37] | 2.3724
wg[0,0,38] | 2.3818
wg[0,0,39] | 2.3768
wg[0,0,40] | 2.3924
wg[0,0,41] | 2.3823
wg[0,0,42] | 2.3586
wg[0,0,43] | 2.1978
wg[0,0,44] | 2.3144
wg[0,0,45] | 2.141
wg[0,0,46] | 1.9316
wg[0,0,47] | 1.9044
wg[0,0,48] | 1.9007
wg[0,0,49] | 1.9389
wg[0,0,50] | 1.9932
wg[0,0,51] | 2.112
wg[0,0,52] | 2.1167
wg[0,0,53] | 2.1559
wg[0,0,54] | 2.2375
wg[0,0,55] | 2.3425
wg[0,0,56] | 2.2599
wg[0,0,57] | 2.1764
wg[0,0,58] | 2.0501
wg[0,0,59] | 2.0402
wg[0,0,60] | 2.0411
wg[0,0,61] | 2.0075
wg[0,0,62] | 1.969
wg[0,0,63] | 1.978
wg[0,0,64] | 2.0727
wg[0,0,65] | 2.1493
wg[0,0,66] | 2.1948
wg[0,0,67] | 2.294
wg[0,0,68] | 2.2371
wg[0,0,69] | 2.2792
wg[0,0,70] | 2.2556
wg[0,0,71] | 2.237
wg[0,0,72] | 2.1919
wg[0,0,73] | 2.1504
wg[0,0,74] | 2.0941
wg[0,0,75] | 2.0958
wg[0,0,76] | 2.1002
wg[0,0,77] | 2.1385
wg[0,0,78] | 2.2554
wg[0,0,79] | 2.2546
wg[0,0,80] | 2.4187
wg[0,0,81] | 2.2849
wg[0,0,82] | 2.3779
wg[0,0,83] | 2.1263
wg[0,0,84] | 2.1373
wg[0,0,85] | 2.1282
wg[0,0,86] | 2.163
wg[0,0,87] | 2.2429
wg[0,0,88] | 2.3126
wg[0,0,89] | 2.3013
wg[0,0,90] | 2.2805
wg[0,0,91] | 2.2014
wg[0,0,92] | 2.2979
wg[0,0,93] | 2.3989
wg[0,0,94] | 2.2978
wg[0,0,95] | 2.2196
wg[0,0,96] | 2.1734
wg[0,0,97] | 2.1327
wg[0,0,98] | 2.0997
wg[0,0,99] | 2.0793
wg[0,0,100] | 2.0836
wg[0,0,101] | 2.1211
wg[0,0,102] | 2.2351
wg[0,0,103] | 2.3503
wg[0,0,104] | 2.2879
wg[0,0,105] | 2.2983
wg[0,0,106] | 2.183
wg[0,0,107] | 2.1561
wg[0,0,108] | 2.168
wg[0,0,109] | 2.1481
wg[0,0,110] | 2.1578
wg[0,0,111] | 2.1212
wg[0,0,112] | 2.079
wg[0,0,113] | 2.0434
wg[0,0,114] | 2.0237
wg[0,0,115] | 2.0308
wg[0,0,116] | 2.0507
wg[0,0,117] | 2.0839
wg[0,0,118] | 1.9266
wg[0,0,119] | 1.8866
wg[0,0,120] | 1.9387
wg[0,0,121] | 1.9836
wg[0,0,122] | 1.9568
wg[0,0,123] | 1.9416
wg[0,0,124] | 1.9437
wg[0,0,125] | 1.9742
wg[0,0,126] | 2.0272
wg[0,0,127] | 1.9944
wg[0,0,128] | 1.9632
wg[0,0,129] | 1.9769
wg[0,0,130] | 1.8028
wg[0,0,131] | 1.7679
wg[0,0,132] | 1.7885
wg[0,0,133] | 1.8318
wg[0,0,134] | 1.9475
wg[0,0,135] | 1.947
wg[0,0,136] | 1.9574
wg[0,0,137] | 1.8544
wg[0,0,138] | 1.8079
wg[0,0,139] | 1.9658
wg[0,0,140] | 1.9685
wg[0,0,141] | 1.9422
wg[0,0,142] | 1.9121
wg[0,0,143] | 1.8612
wg[0,0,144] | 1.7307
wg[0,0,145] | 1.7538
wg[0,0,146] | 1.8502
wg[0,0,147] | 1.9551
wg[0,0,148] | 1.99
wg[0,0,149] | 1.9906
wg[0,0,150] | 2.0057
wg[0,0,151] | 2.0545
wg[0,0,152] | 2.159
wg[0,0,153] | 2.1886
wg[0,0,154] | 2.1542
wg[0,0,155] | 2.1093
wg[0,0,156] | 2.0825
wg[0,0,157] | 2.0668
wg[0,0,158] | 2.0595
wg[0,0,159] | 2.0459
wg[0,0,160] | 2.0648
wg[0,0,161] | 2.0808
wg[0,0,162] | 1.9931
wg[0,0,163] | 1.9784
wg[0,0,164] | 2.1969
wg[0,0,165] | 2.0958
wg[0,0,166] | 2.0649
wg[0,0,167] | 2.0773
wg[0,1,0] | 0.9265
wg[0,1,1] | 1.0166
wg[0,1,2] | 1.0969
wg[0,1,3] | 1.1778
wg[0,1,4] | 1.2198
wg[0,1,5] | 1.1881
wg[0,1,6] | 1.1752
wg[0,1,7] | 1.1895
wg[0,1,8] | 1.1701
wg[0,1,9] | 1.1607
wg[0,1,10] | 1.1315
wg[0,1,11] | 1.1147
wg[0,1,12] | 1.1474
wg[0,1,13] | 1.0696
wg[0,1,14] | 1.1457
wg[0,1,15] | 1.2253
wg[0,1,16] | 1.3162
wg[0,1,17] | 1.3649
wg[0,1,18] | 1.3881
wg[0,1,19] | 1.4008
wg[0,1,20] | 1.3738
wg[0,1,21] | 1.4437
wg[0,1,22] | 1.3069
wg[0,1,23] | 1.2861
wg[0,1,24] | 1.2923
wg[0,1,25] | 1.1276
wg[0,1,26] | 0.9777
wg[0,1,27] | 0.9414
wg[0,1,28] | 1.0151
wg[0,1,29] | 0.9869
wg[0,1,30] | 0.9272
wg[0,1,31] | 0.9277
wg[0,1,32] | 0.9866
wg[0,1,33] | 1.0806
wg[0,1,34] | 0.9356
wg[0,1,35] | 0.9267
wg[0,1,36] | 0.9254
wg[0,1,37] | 0.926
wg[0,1,38] | 0.9053
wg[0,1,39] | 0.9491
wg[0,1,40] | 1.0181
wg[0,1,41] | 1.0877
wg[0,1,42] | 1.1076
wg[0,1,43] | 1.1129
wg[0,1,44] | 1.1483
wg[0,1,45] | 1.1552
wg[0,1,46] | 0.9677
wg[0,1,47] | 1.0229
wg[0,1,48] | 1.1003
wg[0,1,49] | 1.1028
wg[0,1,50] | 1.063
wg[0,1,51] | 0.9997
wg[0,1,52] | 0.9654
wg[0,1,53] | 0.9643
wg[0,1,54] | 0.9665
wg[0,1,55] | 0.9593
wg[0,1,56] | 0.9734
wg[0,1,57] | 0.9706
wg[0,1,58] | 0.8546
wg[0,1,59] | 0.8032
wg[0,1,60] | 0.7788
wg[0,1,61] | 0.7182
wg[0,1,62] | 0.6793
wg[0,1,63] | 0.648
wg[0,1,64] | 0.655
wg[0,1,65] | 0.6357
wg[0,1,66] | 0.6183
wg[0,1,67] | 0.6013
wg[0,1,68] | 0.6121
wg[0,1,69] | 0.6405
wg[0,1,70] | 0.6556
wg[0,1,71] | 0.5911
wg[0,1,72] | 0.53
wg[0,1,73] | 0.5055
wg[0,1,74] | 0.5309
wg[0,1,75] | 0.5964
wg[0,1,76] | 0.604
wg[0,1,77] | 0.7294
wg[0,1,78] | 0.7683
wg[0,1,79] | 0.8476
wg[0,1,80] | 0.9013
wg[0,1,81] | 0.9306
wg[0,1,82] | 0.8374
wg[0,1,83] | 0.8121
wg[0,1,84] | 0.8292
wg[0,1,85] | 0.8383
wg[0,1,86] | 0.6808
wg[0,1,87] | 0.6724
wg[0,1,88] | 0.6576
wg[0,1,89] | 0.6401
wg[0,1,90] | 0.629
wg[0,1,91] | 0.6183
wg[0,1,92] | 0.6148
wg[0,1,93] | 0.6035
wg[0,1,94] | 0.4649
wg[0,1,95] | 0.4405
wg[0,1,96] | 0.4036
wg[0,1,97] | 0.3448
wg[0,1,98] | 0.3184
wg[0,1,99] | 0.3108
wg[0,1,100] | 0.3025
wg[0,1,101] | 0.2576
wg[0,1,102] | 0.2164
wg[0,1,103] | 0.2073
wg[0,1,104] | 0.2463
wg[0,1,105] | 0.3554
wg[0,1,106] | 0.3866
wg[0,1,107] | 0.4162
wg[0,1,108] | 0.4594
wg[0,1,109] | 0.4654
wg[0,1,110] | 0.4522
wg[0,1,111] | 0.4547
wg[0,1,112] | 0.4589
wg[0,1,113] | 0.4643
wg[0,1,114] | 0.5938
wg[0,1,115] | 0.5866
wg[0,1,116] | 0.5805
wg[0,1,117] | 0.5644
wg[0,1,118] | 0.5339
wg[0,1,119] | 0.5193
wg[0,1,120] | 0.5347
wg[0,1,121] | 0.5867
wg[0,1,122] | 0.6574
wg[0,1,123] | 0.7196
wg[0,1,124] | 0.7697
wg[0,1,125] | 0.8133
wg[0,1,126] | 0.8246
wg[0,1,127] | 0.8404
wg[0,1,128] | 0.8814
wg[0,1,129] | 0.9306
wg[0,1,130] | 0.7781
wg[0,1,131] | 0.7789
wg[0,1,132] | 0.8266
wg[0,1,133] | 0.9298
wg[0,1,134] | 0.9924
wg[0,1,135] | 1.0151
wg[0,1,136] | 1.0129
wg[0,1,137] | 0.9846
wg[0,1,138] | 0.9808
wg[0,1,139] | 1.0083
wg[0,1,140] | 1.0631
wg[0,1,141] | 1.077
wg[0,1,142] | 0.8083
wg[0,1,143] | 0.7969
wg[0,1,144] | 0.844
wg[0,1,145] | 0.8668
wg[0,1,146] | 0.8637
wg[0,1,147] | 0.8603
wg[0,1,148] | 0.8486
wg[0,1,149] | 0.8735
wg[0,1,150] | 0.8987
wg[0,1,151] | 0.9097
wg[0,1,152] | 0.9106
wg[0,1,153] | 0.9334
wg[0,1,154] | 0.9409
wg[0,1,155] | 0.9614
wg[0,1,156] | 0.9977
wg[0,1,157] | 0.994
wg[0,1,158] | 0.9916
wg[0,1,159] | 1
wg[0,1,160] | 0.9574
wg[0,1,161] | 0.9287
wg[0,1,162] | 0.7978
wg[0,1,163] | 0.7699
wg[0,1,164] | 0.7369
wg[0,1,165] | 0.7083
wg[0,1,166] | 0.705
wg[0,1,167] | 0.6699

## PV Output
0 | 1
sg[0,0,0] | 0
sg[0,0,1] | 0
sg[0,0,2] | 0
sg[0,0,3] | 0
sg[0,0,4] | 0
sg[0,0,5] | 0
sg[0,0,6] | 0
sg[0,0,7] | 0.0012
sg[0,0,8] | 0.0473
sg[0,0,9] | 0.2464
sg[0,0,10] | 0.6079
sg[0,0,11] | 0.935
sg[0,0,12] | 1
sg[0,0,13] | 1
sg[0,0,14] | 1
sg[0,0,15] | 1
sg[0,0,16] | 1
sg[0,0,17] | 0.9627
sg[0,0,18] | 0.614
sg[0,0,19] | 0.2592
sg[0,0,20] | 0.0481
sg[0,0,21] | 0.0014
sg[0,0,22] | 0
sg[0,0,23] | 0
sg[0,0,24] | 0
sg[0,0,25] | 0
sg[0,0,26] | 0
sg[0,0,27] | 0
sg[0,0,28] | 0
sg[0,0,29] | 0
sg[0,0,30] | 0
sg[0,0,31] | 0.0011
sg[0,0,32] | 0.0423
sg[0,0,33] | 0.2429
sg[0,0,34] | 0.581
sg[0,0,35] | 0.9176
sg[0,0,36] | 1
sg[0,0,37] | 1
sg[0,0,38] | 1
sg[0,0,39] | 1
sg[0,0,40] | 1
sg[0,0,41] | 0.9534
sg[0,0,42] | 0.6027
sg[0,0,43] | 0.2573
sg[0,0,44] | 0.05
sg[0,0,45] | 0.0016
sg[0,0,46] | 0
sg[0,0,47] | 0
sg[0,0,48] | 0
sg[0,0,49] | 0
sg[0,0,50] | 0
sg[0,0,51] | 0
sg[0,0,52] | 0
sg[0,0,53] | 0
sg[0,0,54] | 0
sg[0,0,55] | 0.001
sg[0,0,56] | 0.0435
sg[0,0,57] | 0.2492
sg[0,0,58] | 0.5872
sg[0,0,59] | 0.9341
sg[0,0,60] | 1
sg[0,0,61] | 1
sg[0,0,62] | 1
sg[0,0,63] | 1
sg[0,0,64] | 1
sg[0,0,65] | 0.9963
sg[0,0,66] | 0.6436
sg[0,0,67] | 0.2612
sg[0,0,68] | 0.0513
sg[0,0,69] | 0.0014
sg[0,0,70] | 0
sg[0,0,71] | 0
sg[0,0,72] | 0
sg[0,0,73] | 0
sg[0,0,74] | 0
sg[0,0,75] | 0
sg[0,0,76] | 0
sg[0,0,77] | 0
sg[0,0,78] | 0
sg[0,0,79] | 0.001
sg[0,0,80] | 0.0415
sg[0,0,81] | 0.2516
sg[0,0,82] | 0.6149
sg[0,0,83] | 0.9804
sg[0,0,84] | 1
sg[0,0,85] | 1
sg[0,0,86] | 1
sg[0,0,87] | 1
sg[0,0,88] | 1
sg[0,0,89] | 1
sg[0,0,90] | 0.6461
sg[0,0,91] | 0.2686
sg[0,0,92] | 0.0515
sg[0,0,93] | 0.0014
sg[0,0,94] | 0
sg[0,0,95] | 0
sg[0,0,96] | 0
sg[0,0,97] | 0
sg[0,0,98] | 0
sg[0,0,99] | 0
sg[0,0,100] | 0
sg[0,0,101] | 0
sg[0,0,102] | 0
sg[0,0,103] | 0.001
sg[0,0,104] | 0.0396
sg[0,0,105] | 0.2401
sg[0,0,106] | 0.5867
sg[0,0,107] | 0.9279
sg[0,0,108] | 1
sg[0,0,109] | 1
sg[0,0,110] | 1
sg[0,0,111] | 1
sg[0,0,112] | 1
sg[0,0,113] | 0.9341
sg[0,0,114] | 0.5896
sg[0,0,115] | 0.2484
sg[0,0,116] | 0.05
sg[0,0,117] | 0.0015
sg[0,0,118] | 0
sg[0,0,119] | 0
sg[0,0,120] | 0
sg[0,0,121] | 0
sg[0,0,122] | 0
sg[0,0,123] | 0
sg[0,0,124] | 0
sg[0,0,125] | 0
sg[0,0,126] | 0
sg[0,0,127] | 0.0013
sg[0,0,128] | 0.0494
sg[0,0,129] | 0.2578
sg[0,0,130] | 0.6164
sg[0,0,131] | 0.9633
sg[0,0,132] | 1
sg[0,0,133] | 1
sg[0,0,134] | 1
sg[0,0,135] | 1
sg[0,0,136] | 1
sg[0,0,137] | 0.9795
sg[0,0,138] | 0.6343
sg[0,0,139] | 0.2527
sg[0,0,140] | 0.0497
sg[0,0,141] | 0.0015
sg[0,0,142] | 0
sg[0,0,143] | 0
sg[0,0,144] | 0
sg[0,0,145] | 0
sg[0,0,146] | 0
sg[0,0,147] | 0
sg[0,0,148] | 0
sg[0,0,149] | 0
sg[0,0,150] | 0
sg[0,0,151] | 0.0012
sg[0,0,152] | 0.0484
sg[0,0,153] | 0.2543
sg[0,0,154] | 0.5926
sg[0,0,155] | 0.9283
sg[0,0,156] | 0.99509
sg[0,0,157] | 0.99556
sg[0,0,158] | 0.99579
sg[0,0,159] | 0.9962
sg[0,0,160] | 0.99563
sg[0,0,161] | 0.947
sg[0,0,162] | 0.6162
sg[0,0,163] | 0.2726
sg[0,0,164] | 0.0571
sg[0,0,165] | 0.0017
sg[0,0,166] | 0
sg[0,0,167] | 0
sg[0,1,0] | 0
sg[0,1,1] | 0
sg[0,1,2] | 0
sg[0,1,3] | 0
sg[0,1,4] | 0
sg[0,1,5] | 0
sg[0,1,6] | 0
sg[0,1,7] | 0.0018
sg[0,1,8] | 0.0977
sg[0,1,9] | 0.3827
sg[0,1,10] | 0.7672
sg[0,1,11] | 1
sg[0,1,12] | 1
sg[0,1,13] | 1
sg[0,1,14] | 1
sg[0,1,15] | 1
sg[0,1,16] | 1
sg[0,1,17] | 1
sg[0,1,18] | 0.7608
sg[0,1,19] | 0.3805
sg[0,1,20] | 0.0953
sg[0,1,21] | 0.0014
sg[0,1,22] | 0
sg[0,1,23] | 0
sg[0,1,24] | 0
sg[0,1,25] | 0
sg[0,1,26] | 0
sg[0,1,27] | 0
sg[0,1,28] | 0
sg[0,1,29] | 0
sg[0,1,30] | 0
sg[0,1,31] | 0.0019
sg[0,1,32] | 0.1004
sg[0,1,33] | 0.3912
sg[0,1,34] | 0.7601
sg[0,1,35] | 1
sg[0,1,36] | 1
sg[0,1,37] | 1
sg[0,1,38] | 1
sg[0,1,39] | 1
sg[0,1,40] | 1
sg[0,1,41] | 1
sg[0,1,42] | 0.7663
sg[0,1,43] | 0.3852
sg[0,1,44] | 0.0941
sg[0,1,45] | 0.0013
sg[0,1,46] | 0
sg[0,1,47] | 0
sg[0,1,48] | 0
sg[0,1,49] | 0
sg[0,1,50] | 0
sg[0,1,51] | 0
sg[0,1,52] | 0
sg[0,1,53] | 0
sg[0,1,54] | 0
sg[0,1,55] | 0.0019
sg[0,1,56] | 0.0952
sg[0,1,57] | 0.3607
sg[0,1,58] | 0.7261
sg[0,1,59] | 1
sg[0,1,60] | 1
sg[0,1,61] | 1
sg[0,1,62] | 0.99918
sg[0,1,63] | 0.9908
sg[0,1,64] | 0.97483
sg[0,1,65] | 0.94423
sg[0,1,66] | 0.7575
sg[0,1,67] | 0.3842
sg[0,1,68] | 0.0928
sg[0,1,69] | 0.0014
sg[0,1,70] | 0
sg[0,1,71] | 0
sg[0,1,72] | 0
sg[0,1,73] | 0
sg[0,1,74] | 0
sg[0,1,75] | 0
sg[0,1,76] | 0
sg[0,1,77] | 0
sg[0,1,78] | 0
sg[0,1,79] | 0.0017
sg[0,1,80] | 0.088
sg[0,1,81] | 0.3598
sg[0,1,82] | 0.7195
sg[0,1,83] | 1
sg[0,1,84] | 1
sg[0,1,85] | 1
sg[0,1,86] | 1
sg[0,1,87] | 1
sg[0,1,88] | 1
sg[0,1,89] | 0.97157
sg[0,1,90] | 0.7635
sg[0,1,91] | 0.3837
sg[0,1,92] | 0.0927
sg[0,1,93] | 0.0014
sg[0,1,94] | 0
sg[0,1,95] | 0
sg[0,1,96] | 0
sg[0,1,97] | 0
sg[0,1,98] | 0
sg[0,1,99] | 0
sg[0,1,100] | 0
sg[0,1,101] | 0
sg[0,1,102] | 0
sg[0,1,103] | 0.0019
sg[0,1,104] | 0.0968
sg[0,1,105] | 0.3788
sg[0,1,106] | 0.73165
sg[0,1,107] | 0.76235
sg[0,1,108] | 0.83531
sg[0,1,109] | 0.84225
sg[0,1,110] | 0.84679
sg[0,1,111] | 0.86725
sg[0,1,112] | 0.84963
sg[0,1,113] | 0.84108
sg[0,1,114] | 0.7967
sg[0,1,115] | 0.3938
sg[0,1,116] | 0.0953
sg[0,1,117] | 0.0014
sg[0,1,118] | 0
sg[0,1,119] | 0
sg[0,1,120] | 0
sg[0,1,121] | 0
sg[0,1,122] | 0
sg[0,1,123] | 0
sg[0,1,124] | 0
sg[0,1,125] | 0
sg[0,1,126] | 0
sg[0,1,127] | 0.0019
sg[0,1,128] | 0.0988
sg[0,1,129] | 0.3756
sg[0,1,130] | 0.7222
sg[0,1,131] | 1
sg[0,1,132] | 1
sg[0,1,133] | 1
sg[0,1,134] | 1
sg[0,1,135] | 1
sg[0,1,136] | 1
sg[0,1,137] | 1
sg[0,1,138] | 0.7761
sg[0,1,139] | 0.3861
sg[0,1,140] | 0.0935
sg[0,1,141] | 0.0013
sg[0,1,142] | 0
sg[0,1,143] | 0
sg[0,1,144] | 0
sg[0,1,145] | 0
sg[0,1,146] | 0
sg[0,1,147] | 0
sg[0,1,148] | 0
sg[0,1,149] | 0
sg[0,1,150] | 0
sg[0,1,151] | 0.0019
sg[0,1,152] | 0.0926
sg[0,1,153] | 0.3674
sg[0,1,154] | 0.7387
sg[0,1,155] | 1
sg[0,1,156] | 1
sg[0,1,157] | 1
sg[0,1,158] | 1
sg[0,1,159] | 1
sg[0,1,160] | 1
sg[0,1,161] | 1
sg[0,1,162] | 0.7575
sg[0,1,163] | 0.3823
sg[0,1,164] | 0.0911
sg[0,1,165] | 0.0013
sg[0,1,166] | 0
sg[0,1,167] | 0

## Angle Difference
0 | 1
ang[0,0,0] | -0.19437
ang[0,0,1] | 0
ang[0,0,2] | 0
ang[0,0,3] | 0
ang[0,0,4] | 0
ang[0,0,5] | 0
ang[0,0,6] | 0
ang[0,0,7] | 0
ang[0,0,8] | 0
ang[0,0,9] | 0
ang[0,0,10] | 0
ang[0,0,11] | 0
ang[0,0,12] | 0
ang[0,0,13] | 0
ang[0,0,14] | 0
ang[0,0,15] | 0
ang[0,0,16] | 0
ang[0,0,17] | 0
ang[0,0,18] | 0
ang[0,0,19] | 0
ang[0,0,20] | 0
ang[0,0,21] | 0
ang[0,0,22] | 0
ang[0,0,23] | 0
ang[0,0,24] | 0
ang[0,0,25] | 0
ang[0,0,26] | 0
ang[0,0,27] | 0
ang[0,0,28] | 0
ang[0,0,29] | 0
ang[0,0,30] | 0
ang[0,0,31] | 0
ang[0,0,32] | 0
ang[0,0,33] | 0
ang[0,0,34] | 0
ang[0,0,35] | 0
ang[0,0,36] | 0
ang[0,0,37] | 0
ang[0,0,38] | 0
ang[0,0,39] | 0
ang[0,0,40] | 0
ang[0,0,41] | 0
ang[0,0,42] | 0
ang[0,0,43] | 0
ang[0,0,44] | 0
ang[0,0,45] | 0
ang[0,0,46] | 0
ang[0,0,47] | 0
ang[0,0,48] | 0
ang[0,0,49] | 0
ang[0,0,50] | 0
ang[0,0,51] | 0
ang[0,0,52] | 0
ang[0,0,53] | 0
ang[0,0,54] | 0
ang[0,0,55] | 0
ang[0,0,56] | 0
ang[0,0,57] | 0
ang[0,0,58] | 0
ang[0,0,59] | 0
ang[0,0,60] | 0
ang[0,0,61] | 0
ang[0,0,62] | 0
ang[0,0,63] | 0
ang[0,0,64] | 0
ang[0,0,65] | 0
ang[0,0,66] | 0
ang[0,0,67] | 0
ang[0,0,68] | 0
ang[0,0,69] | 0
ang[0,0,70] | 0
ang[0,0,71] | 0
ang[0,0,72] | 0
ang[0,0,73] | 0
ang[0,0,74] | 0
ang[0,0,75] | 0
ang[0,0,76] | 0
ang[0,0,77] | 0
ang[0,0,78] | 0
ang[0,0,79] | 0
ang[0,0,80] | 0
ang[0,0,81] | 0
ang[0,0,82] | 0
ang[0,0,83] | 0
ang[0,0,84] | 0
ang[0,0,85] | 0
ang[0,0,86] | 0
ang[0,0,87] | 0
ang[0,0,88] | 0
ang[0,0,89] | 0
ang[0,0,90] | 0
ang[0,0,91] | 0
ang[0,0,92] | 0
ang[0,0,93] | 0
ang[0,0,94] | 0
ang[0,0,95] | 0
ang[0,0,96] | 0.0971
ang[0,0,97] | 0.099516
ang[0,0,98] | 0.10147
ang[0,0,99] | 0.1027
ang[0,0,100] | 0.10244
ang[0,0,101] | -0.27137
ang[0,0,102] | -0.26168
ang[0,0,103] | -0.23559
ang[0,0,104] | 0.13238
ang[0,0,105] | -0.18852
ang[0,0,106] | -0.16862
ang[0,0,107] | -0.17608
ang[0,0,108] | 0.06681
ang[0,0,109] | -0.1965
ang[0,0,110] | -0.2075
ang[0,0,111] | -0.20533
ang[0,0,112] | -0.23126
ang[0,0,113] | -0.14833
ang[0,0,114] | -0.13392
ang[0,0,115] | 0.048268
ang[0,0,116] | -0.13641
ang[0,0,117] | -0.1556
ang[0,0,118] | 0.14276
ang[0,0,119] | -0.20524
ang[0,0,120] | 0.1048
ang[0,0,121] | -0.26438
ang[0,0,122] | -0.26303
ang[0,0,123] | -0.26334
ang[0,0,124] | 0.11105
ang[0,0,125] | -0.2639
ang[0,0,126] | 0.1012
ang[0,0,127] | -0.21451
ang[0,0,128] | -0.15694
ang[0,0,129] | 0.051174
ang[0,0,130] | -0.14158
ang[0,0,131] | -0.16123
ang[0,0,132] | 0.05207
ang[0,0,133] | -0.18092
ang[0,0,134] | -0.21026
ang[0,0,135] | -0.21167
ang[0,0,136] | -0.25283
ang[0,0,137] | -0.18266
ang[0,0,138] | -0.14872
ang[0,0,139] | 0.049474
ang[0,0,140] | -0.16162
ang[0,0,141] | -0.18069
ang[0,0,142] | 0.092552
ang[0,0,143] | -0.22767
ang[0,0,144] | 0.092016
ang[0,0,145] | -0.19797
ang[0,0,146] | -0.22708
ang[0,0,147] | -0.25426
ang[0,0,148] | 0.10819
ang[0,0,149] | -0.26474
ang[0,0,150] | 0.10721
ang[0,0,151] | -0.26796
ang[0,0,152] | -0.27294
ang[0,0,153] | -4.1895e-05
ang[0,0,154] | -0.26847
ang[0,0,155] | -0.26379
ang[0,0,156] | -0.26193
ang[0,0,157] | -0.26114
ang[0,0,158] | -0.26076
ang[0,0,159] | -0.26007
ang[0,0,160] | -0.26103
ang[0,0,161] | -0.24916
ang[0,0,162] | -0.22345
ang[0,0,163] | -0.17591
ang[0,0,164] | 0.11298
ang[0,0,165] | -0.20617
ang[0,0,166] | -0.22521
ang[0,0,167] | 0.11431
ang[0,1,0] | 0.040429
ang[0,1,1] | -0.0070557
ang[0,1,2] | -0.0355
ang[0,1,3] | 0.10482
ang[0,1,4] | -0.067239
ang[0,1,5] | 0.10085
ang[0,1,6] | 0.0025151
ang[0,1,7] | 0.13552
ang[0,1,8] | 0.058178
ang[0,1,9] | 0.06357
ang[0,1,10] | 0.064901
ang[0,1,11] | 0.07534
ang[0,1,12] | 0.047548
ang[0,1,13] | 0.065818
ang[0,1,14] | 0.044315
ang[0,1,15] | -0.22378
ang[0,1,16] | 0.0041982
ang[0,1,17] | -0.22351
ang[0,1,18] | -0.0024908
ang[0,1,19] | 0.0029896
ang[0,1,20] | 0
ang[0,1,21] | -0.018692
ang[0,1,22] | -0.0071974
ang[0,1,23] | -0.046665
ang[0,1,24] | 0.035251
ang[0,1,25] | -0.015694
ang[0,1,26] | 0.032757
ang[0,1,27] | 0.012509
ang[0,1,28] | 0.098725
ang[0,1,29] | 0.028209
ang[0,1,30] | 0.070722
ang[0,1,31] | 0
ang[0,1,32] | 0.11236
ang[0,1,33] | 0.10022
ang[0,1,34] | 0.13086
ang[0,1,35] | 0.12622
ang[0,1,36] | 0.11867
ang[0,1,37] | 0.11815
ang[0,1,38] | 0.11955
ang[0,1,39] | -0.23843
ang[0,1,40] | 0.092704
ang[0,1,41] | -0.23843
ang[0,1,42] | 0.081662
ang[0,1,43] | 0.088979
ang[0,1,44] | 0
ang[0,1,45] | 0.063609
ang[0,1,46] | 0.085828
ang[0,1,47] | 0.044845
ang[0,1,48] | 0.045871
ang[0,1,49] | -0.017267
ang[0,1,50] | 0.015455
ang[0,1,51] | -0.014642
ang[0,1,52] | 0.095723
ang[0,1,53] | 0.02605
ang[0,1,54] | 0.057696
ang[0,1,55] | 0
ang[0,1,56] | 0.1108
ang[0,1,57] | 0.12275
ang[0,1,58] | 0.14628
ang[0,1,59] | 0.15127
ang[0,1,60] | 0.14951
ang[0,1,61] | 0.164
ang[0,1,62] | 0.16999
ang[0,1,63] | -0.24116
ang[0,1,64] | 0.17732
ang[0,1,65] | -0.22912
ang[0,1,66] | 0.19689
ang[0,1,67] | 0.20927
ang[0,1,68] | 0
ang[0,1,69] | 0.18399
ang[0,1,70] | 0.15602
ang[0,1,71] | 0.14525
ang[0,1,72] | -0.096592
ang[0,1,73] | 0.13727
ang[0,1,74] | 0.01887
ang[0,1,75] | 0.10526
ang[0,1,76] | 0.12609
ang[0,1,77] | 0.089201
ang[0,1,78] | 0.10148
ang[0,1,79] | 0
ang[0,1,80] | 0.12374
ang[0,1,81] | 0.12742
ang[0,1,82] | 0.14542
ang[0,1,83] | 0.14386
ang[0,1,84] | 0.13213
ang[0,1,85] | 0.12956
ang[0,1,86] | 0.16464
ang[0,1,87] | -0.24138
ang[0,1,88] | 0.171
ang[0,1,89] | -0.23603
ang[0,1,90] | 0.18888
ang[0,1,91] | 0.19985
ang[0,1,92] | 0
ang[0,1,93] | 0.1883
ang[0,1,94] | 0.19993
ang[0,1,95] | 0.1785
ang[0,1,96] | 0.044622
ang[0,1,97] | 0.18013
ang[0,1,98] | 0.046198
ang[0,1,99] | 0.16977
ang[0,1,100] | 0.11837
ang[0,1,101] | 0.20143
ang[0,1,102] | 0.23097
ang[0,1,103] | 0
ang[0,1,104] | 0.28084
ang[0,1,105] | 0.26417
ang[0,1,106] | 0.25183
ang[0,1,107] | 0.24267
ang[0,1,108] | 0.22248
ang[0,1,109] | 0.22045
ang[0,1,110] | 0.2201
ang[0,1,111] | -0.20001
ang[0,1,112] | 0.21903
ang[0,1,113] | -0.19421
ang[0,1,114] | 0.19166
ang[0,1,115] | 0.20231
ang[0,1,116] | 0.072895
ang[0,1,117] | 0.20188
ang[0,1,118] | 0.18754
ang[0,1,119] | 0.13292
ang[0,1,120] | 0.10764
ang[0,1,121] | 0.075313
ang[0,1,122] | 0.044147
ang[0,1,123] | 0.10418
ang[0,1,124] | 0.014801
ang[0,1,125] | 0.10304
ang[0,1,126] | 0.048543
ang[0,1,127] | 0.14193
ang[0,1,128] | 0.088888
ang[0,1,129] | 0.078741
ang[0,1,130] | 0.11012
ang[0,1,131] | 0.085325
ang[0,1,132] | 0.074437
ang[0,1,133] | 0.040634
ang[0,1,134] | 0.012584
ang[0,1,135] | -0.24063
ang[0,1,136] | 0.027695
ang[0,1,137] | -0.22123
ang[0,1,138] | 0.050762
ang[0,1,139] | 0.057162
ang[0,1,140] | 0.10465
ang[0,1,141] | 0.038009
ang[0,1,142] | 0.084853
ang[0,1,143] | 0.09714
ang[0,1,144] | 0.04224
ang[0,1,145] | 0.015139
ang[0,1,146] | 0.01274
ang[0,1,147] | 0.10209
ang[0,1,148] | 0.0052821
ang[0,1,149] | 0.10387
ang[0,1,150] | -0.0042515
ang[0,1,151] | 0.098394
ang[0,1,152] | 0.046405
ang[0,1,153] | 0.045129
ang[0,1,154] | 0.024798
ang[0,1,155] | 0.039214
ang[0,1,156] | -0.0035361
ang[0,1,157] | -0.0050436
ang[0,1,158] | -0.0055473
ang[0,1,159] | -0.26402
ang[0,1,160] | 0.00080938
ang[0,1,161] | -0.24146
ang[0,1,162] | 0.088392
ang[0,1,163] | 0.11339
ang[0,1,164] | 0.09632
ang[0,1,165] | 0.13047
ang[0,1,166] | 0.12147
ang[0,1,167] | 0.14017
ang[1,0,0] | -0.28427
ang[1,0,1] | -0.095903
ang[1,0,2] | -0.09497
ang[1,0,3] | -0.096612
ang[1,0,4] | -0.097028
ang[1,0,5] | -0.094597
ang[1,0,6] | -0.087701
ang[1,0,7] | -0.16047
ang[1,0,8] | -0.14097
ang[1,0,9] | -0.12862
ang[1,0,10] | -0.10693
ang[1,0,11] | -0.092818
ang[1,0,12] | -0.091743
ang[1,0,13] | -0.092256
ang[1,0,14] | -0.081643
ang[1,0,15] | -0.079639
ang[1,0,16] | -0.091441
ang[1,0,17] | -0.091924
ang[1,0,18] | -0.10441
ang[1,0,19] | -0.12194
ang[1,0,20] | -0.13652
ang[1,0,21] | -0.1459
ang[1,0,22] | -0.15218
ang[1,0,23] | -0.12301
ang[1,0,24] | -0.14234
ang[1,0,25] | -0.1076
ang[1,0,26] | -0.093698
ang[1,0,27] | -0.097854
ang[1,0,28] | -0.099363
ang[1,0,29] | -0.0971
ang[1,0,30] | -0.12775
ang[1,0,31] | -0.15348
ang[1,0,32] | -0.1424
ang[1,0,33] | -0.13107
ang[1,0,34] | -0.11231
ang[1,0,35] | -0.09824
ang[1,0,36] | -0.097686
ang[1,0,37] | -0.095835
ang[1,0,38] | -0.075266
ang[1,0,39] | -0.07007
ang[1,0,40] | -0.0885
ang[1,0,41] | -0.098205
ang[1,0,42] | -0.11095
ang[1,0,43] | -0.1236
ang[1,0,44] | -0.13904
ang[1,0,45] | -0.14371
ang[1,0,46] | -0.14966
ang[1,0,47] | -0.13241
ang[1,0,48] | -0.10845
ang[1,0,49] | -0.092421
ang[1,0,50] | -0.096403
ang[1,0,51] | -0.10072
ang[1,0,52] | -0.10046
ang[1,0,53] | -0.09813
ang[1,0,54] | -0.12074
ang[1,0,55] | -0.15463
ang[1,0,56] | -0.13968
ang[1,0,57] | -0.12465
ang[1,0,58] | -0.10604
ang[1,0,59] | -0.092533
ang[1,0,60] | -0.092436
ang[1,0,61] | -0.091786
ang[1,0,62] | -0.092764
ang[1,0,63] | -0.093897
ang[1,0,64] | -0.092825
ang[1,0,65] | -0.093434
ang[1,0,66] | -0.10779
ang[1,0,67] | -0.12793
ang[1,0,68] | -0.13941
ang[1,0,69] | -0.14894
ang[1,0,70] | -0.16817
ang[1,0,71] | -0.093173
ang[1,0,72] | -0.095993
ang[1,0,73] | -0.09846
ang[1,0,74] | -0.099979
ang[1,0,75] | -0.1017
ang[1,0,76] | -0.10145
ang[1,0,77] | -0.099173
ang[1,0,78] | -0.11028
ang[1,0,79] | -0.15459
ang[1,0,80] | -0.14566
ang[1,0,81] | -0.12935
ang[1,0,82] | -0.1148
ang[1,0,83] | -0.095026
ang[1,0,84] | -0.083423
ang[1,0,85] | -0.083509
ang[1,0,86] | -0.069268
ang[1,0,87] | -0.075032
ang[1,0,88] | -0.086644
ang[1,0,89] | -0.092902
ang[1,0,90] | -0.11198
ang[1,0,91] | -0.12776
ang[1,0,92] | -0.14304
ang[1,0,93] | -0.15364
ang[1,0,94] | -0.15284
ang[1,0,95] | -0.094352
ang[1,0,96] | 0
ang[1,0,97] | 0
ang[1,0,98] | 0
ang[1,0,99] | 0
ang[1,0,100] | 0
ang[1,0,101] | -0.37158
ang[1,0,102] | -0.37316
ang[1,0,103] | -0.37503
ang[1,0,104] | -0.012551
ang[1,0,105] | -0.32101
ang[1,0,106] | -0.28243
ang[1,0,107] | -0.26971
ang[1,0,108] | 0
ang[1,0,109] | -0.26445
ang[1,0,110] | -0.26903
ang[1,0,111] | -0.25982
ang[1,0,112] | -0.3086
ang[1,0,113] | -0.24642
ang[1,0,114] | -0.24465
ang[1,0,115] | -0.07873
ang[1,0,116] | -0.276
ang[1,0,117] | -0.3041
ang[1,0,118] | 0
ang[1,0,119] | -0.29389
ang[1,0,120] | 0
ang[1,0,121] | -0.37297
ang[1,0,122] | -0.37327
ang[1,0,123] | -0.37326
ang[1,0,124] | 0
ang[1,0,125] | -0.37308
ang[1,0,126] | 0
ang[1,0,127] | -0.32373
ang[1,0,128] | -0.30934
ang[1,0,129] | -0.081709
ang[1,0,130] | -0.23659
ang[1,0,131] | -0.21228
ang[1,0,132] | 0
ang[1,0,133] | -0.23412
ang[1,0,134] | -0.26763
ang[1,0,135] | -0.26976
ang[1,0,136] | -0.3086
ang[1,0,137] | -0.23578
ang[1,0,138] | -0.23662
ang[1,0,139] | -0.080093
ang[1,0,140] | -0.31053
ang[1,0,141] | -0.31002
ang[1,0,142] | 0
ang[1,0,143] | -0.32895
ang[1,0,144] | 0
ang[1,0,145] | -0.29427
ang[1,0,146] | -0.32899
ang[1,0,147] | -0.36035
ang[1,0,148] | 0
ang[1,0,149] | -0.37289
ang[1,0,150] | 0
ang[1,0,151] | -0.37208
ang[1,0,152] | -0.3679
ang[1,0,153] | -0.0806
ang[1,0,154] | -0.33131
ang[1,0,155] | -0.31091
ang[1,0,156] | -0.30712
ang[1,0,157] | -0.30727
ang[1,0,158] | -0.30733
ang[1,0,159] | -0.30746
ang[1,0,160] | -0.30729
ang[1,0,161] | -0.29267
ang[1,0,162] | -0.27732
ang[1,0,163] | -0.2962
ang[1,0,164] | -0.018098
ang[1,0,165] | -0.34008
ang[1,0,166] | -0.33507
ang[1,0,167] | 0
ang[1,1,0] | -0.091
ang[1,1,1] | -0.11112
ang[1,1,2] | -0.13652
ang[1,1,3] | 0
ang[1,1,4] | -0.17259
ang[1,1,5] | 0
ang[1,1,6] | -0.1409
ang[1,1,7] | -0.00057051
ang[1,1,8] | -0.062504
ang[1,1,9] | -0.039449
ang[1,1,10] | -0.019629
ang[1,1,11] | 0
ang[1,1,12] | -0.031894
ang[1,1,13] | -0.011792
ang[1,1,14] | -0.036758
ang[1,1,15] | -0.3086
ang[1,1,16] | -0.080933
ang[1,1,17] | -0.3086
ang[1,1,18] | -0.096684
ang[1,1,19] | -0.10761
ang[1,1,20] | -0.11371
ang[1,1,21] | -0.14291
ang[1,1,22] | -0.13749
ang[1,1,23] | -0.16003
ang[1,1,24] | -0.079237
ang[1,1,25] | -0.12812
ang[1,1,26] | -0.079237
ang[1,1,27] | -0.090863
ang[1,1,28] | 0
ang[1,1,29] | -0.09867
ang[1,1,30] | -0.055548
ang[1,1,31] | -0.10853
ang[1,1,32] | 0.014934
ang[1,1,33] | 0.0073308
ang[1,1,34] | 0.059118
ang[1,1,35] | 0.063851
ang[1,1,36] | 0.052821
ang[1,1,37] | 0.052122
ang[1,1,38] | 0.052419
ang[1,1,39] | -0.3086
ang[1,1,40] | 0.022936
ang[1,1,41] | -0.3086
ang[1,1,42] | 0.002783
ang[1,1,43] | -0.0065304
ang[1,1,44] | -0.10059
ang[1,1,45] | -0.04283
ang[1,1,46] | -0.026091
ang[1,1,47] | -0.085143
ang[1,1,48] | -0.079237
ang[1,1,49] | -0.12346
ang[1,1,50] | -0.079237
ang[1,1,51] | -0.10369
ang[1,1,52] | 0
ang[1,1,53] | -0.094457
ang[1,1,54] | -0.07117
ang[1,1,55] | -0.11123
ang[1,1,56] | 0.01134
ang[1,1,57] | 0.029245
ang[1,1,58] | 0.073049
ang[1,1,59] | 0.089829
ang[1,1,60] | 0.085287
ang[1,1,61] | 0.10124
ang[1,1,62] | 0.10665
ang[1,1,63] | -0.30584
ang[1,1,64] | 0.11396
ang[1,1,65] | -0.29184
ang[1,1,66] | 0.12825
ang[1,1,67] | 0.1252
ang[1,1,68] | -0.088597
ang[1,1,69] | 0.088911
ang[1,1,70] | 0.052776
ang[1,1,71] | 0.024675
ang[1,1,72] | -0.20523
ang[1,1,73] | 0.02038
ang[1,1,74] | -0.10829
ang[1,1,75] | -0.018845
ang[1,1,76] | 0
ang[1,1,77] | -0.043596
ang[1,1,78] | -0.024047
ang[1,1,79] | -0.1103
ang[1,1,80] | 0.023695
ang[1,1,81] | 0.032633
ang[1,1,82] | 0.070032
ang[1,1,83] | 0.079874
ang[1,1,84] | 0.064277
ang[1,1,85] | 0.061298
ang[1,1,86] | 0.09898
ang[1,1,87] | -0.3086
ang[1,1,88] | 0.10628
ang[1,1,89] | -0.30006
ang[1,1,90] | 0.11789
ang[1,1,91] | 0.11301
ang[1,1,92] | -0.090893
ang[1,1,93] | 0.092098
ang[1,1,94] | 0.097429
ang[1,1,95] | 0.060268
ang[1,1,96] | -0.079237
ang[1,1,97] | 0.054903
ang[1,1,98] | -0.079237
ang[1,1,99] | 0.055344
ang[1,1,100] | 0
ang[1,1,101] | 0.078454
ang[1,1,102] | 0.12196
ang[1,1,103] | -0.094782
ang[1,1,104] | 0.19719
ang[1,1,105] | 0.18382
ang[1,1,106] | 0.18705
ang[1,1,107] | 0.17782
ang[1,1,108] | 0.1559
ang[1,1,109] | 0.15381
ang[1,1,110] | 0.15245
ang[1,1,111] | -0.2687
ang[1,1,112] | 0.15159
ang[1,1,113] | -0.26084
ang[1,1,114] | 0.12064
ang[1,1,115] | 0.11446
ang[1,1,116] | -0.030205
ang[1,1,117] | 0.090219
ang[1,1,118] | 0.066846
ang[1,1,119] | 0
ang[1,1,120] | -0.025967
ang[1,1,121] | -0.037973
ang[1,1,122] | -0.056788
ang[1,1,123] | 0
ang[1,1,124] | -0.090296
ang[1,1,125] | 0
ang[1,1,126] | -0.085362
ang[1,1,127] | -0.0006022
ang[1,1,128] | -0.041505
ang[1,1,129] | -0.036843
ang[1,1,130] | 0.014194
ang[1,1,131] | 0
ang[1,1,132] | 0.0026483
ang[1,1,133] | -0.019347
ang[1,1,134] | -0.033139
ang[1,1,135] | -0.3086
ang[1,1,136] | -0.050465
ang[1,1,137] | -0.3086
ang[1,1,138] | -0.043716
ang[1,1,139] | -0.061131
ang[1,1,140] | -0.029635
ang[1,1,141] | -0.10451
ang[1,1,142] | -0.05877
ang[1,1,143] | 0
ang[1,1,144] | -0.075017
ang[1,1,145] | -0.081663
ang[1,1,146] | -0.095041
ang[1,1,147] | 0
ang[1,1,148] | -0.097622
ang[1,1,149] | 0
ang[1,1,150] | -0.10737
ang[1,1,151] | -0.0006022
ang[1,1,152] | -0.080492
ang[1,1,153] | -0.064055
ang[1,1,154] | -0.040317
ang[1,1,155] | 0
ang[1,1,156] | -0.045011
ang[1,1,157] | -0.047488
ang[1,1,158] | -0.048411
ang[1,1,159] | -0.3086
ang[1,1,160] | -0.04202
ang[1,1,161] | -0.3086
ang[1,1,162] | -0.0074919
ang[1,1,163] | 0.00053055
ang[1,1,164] | -0.028874
ang[1,1,165] | -0.0010151
ang[1,1,166] | -0.014242
ang[1,1,167] | 0
ang[2,0,0] | -0.24615
ang[2,0,1] | -0.074943
ang[2,0,2] | -0.07121
ang[2,0,3] | -0.077532
ang[2,0,4] | -0.079156
ang[2,0,5] | -0.069802
ang[2,0,6] | -0.043593
ang[2,0,7] | -0.11061
ang[2,0,8] | -0.06424
ang[2,0,9] | -0.059958
ang[2,0,10] | -0.051486
ang[2,0,11] | -0.060865
ang[2,0,12] | -0.069117
ang[2,0,13] | -0.071083
ang[2,0,14] | -0.063852
ang[2,0,15] | -0.061167
ang[2,0,16] | -0.067998
ang[2,0,17] | -0.062718
ang[2,0,18] | -0.04303
ang[2,0,19] | -0.037353
ang[2,0,20] | -0.04747
ang[2,0,21] | -0.073251
ang[2,0,22] | -0.09756
ang[2,0,23] | -0.081458
ang[2,0,24] | -0.09963
ang[2,0,25] | -0.070557
ang[2,0,26] | -0.06652
ang[2,0,27] | -0.082426
ang[2,0,28] | -0.0882
ang[2,0,29] | -0.079565
ang[2,0,30] | -0.096977
ang[2,0,31] | -0.10175
ang[2,0,32] | -0.068453
ang[2,0,33] | -0.068557
ang[2,0,34] | -0.066866
ang[2,0,35] | -0.078733
ang[2,0,36] | -0.092387
ang[2,0,37] | -0.090514
ang[2,0,38] | -0.067979
ang[2,0,39] | -0.063013
ang[2,0,40] | -0.080601
ang[2,0,41] | -0.085489
ang[2,0,42] | -0.066111
ang[2,0,43] | -0.043429
ang[2,0,44] | -0.057649
ang[2,0,45] | -0.064925
ang[2,0,46] | -0.08739
ang[2,0,47] | -0.094893
ang[2,0,48] | -0.072346
ang[2,0,49] | -0.061616
ang[2,0,50] | -0.076856
ang[2,0,51] | -0.093406
ang[2,0,52] | -0.092405
ang[2,0,53] | -0.083512
ang[2,0,54] | -0.089779
ang[2,0,55] | -0.10615
ang[2,0,56] | -0.058697
ang[2,0,57] | -0.045625
ang[2,0,58] | -0.044155
ang[2,0,59] | -0.060035
ang[2,0,60] | -0.072196
ang[2,0,61] | -0.069721
ang[2,0,62] | -0.073347
ang[2,0,63] | -0.077649
ang[2,0,64] | -0.073688
ang[2,0,65] | -0.07538
ang[2,0,66] | -0.062209
ang[2,0,67] | -0.060704
ang[2,0,68] | -0.059361
ang[2,0,69] | -0.084608
ang[2,0,70] | -0.13464
ang[2,0,71] | -0.064572
ang[2,0,72] | -0.075337
ang[2,0,73] | -0.084765
ang[2,0,74] | -0.090561
ang[2,0,75] | -0.097168
ang[2,0,76] | -0.096185
ang[2,0,77] | -0.087476
ang[2,0,78] | -0.080883
ang[2,0,79] | -0.10611
ang[2,0,80] | -0.080537
ang[2,0,81] | -0.064003
ang[2,0,82] | -0.082951
ang[2,0,83] | -0.078308
ang[2,0,84] | -0.071139
ang[2,0,85] | -0.071056
ang[2,0,86] | -0.058338
ang[2,0,87] | -0.072851
ang[2,0,88] | -0.084658
ang[2,0,89] | -0.089345
ang[2,0,90] | -0.078624
ang[2,0,91] | -0.061513
ang[2,0,92] | -0.072916
ang[2,0,93] | -0.10244
ang[2,0,94] | -0.12098
ang[2,0,95] | -0.069058
ang[2,0,96] | 0.017545
ang[2,0,97] | 0.010728
ang[2,0,98] | 0.0051925
ang[2,0,99] | 0.001759
ang[2,0,100] | 0.0024765
ang[2,0,101] | -0.3628
ang[2,0,102] | -0.34716
ang[2,0,103] | -0.3315
ang[2,0,104] | 0.054802
ang[2,0,105] | -0.26182
ang[2,0,106] | -0.24211
ang[2,0,107] | -0.25496
ang[2,0,108] | 0.010684
ang[2,0,109] | -0.25333
ang[2,0,110] | -0.26058
ang[2,0,111] | -0.24904
ang[2,0,112] | -0.29562
ang[2,0,113] | -0.22931
ang[2,0,114] | -0.19624
ang[2,0,115] | -0.005916
ang[2,0,116] | -0.19599
ang[2,0,117] | -0.23891
ang[2,0,118] | 0.051243
ang[2,0,119] | -0.25224
ang[2,0,120] | -0.0039711
ang[2,0,121] | -0.38709
ang[2,0,122] | -0.39185
ang[2,0,123] | -0.39422
ang[2,0,124] | -0.020738
ang[2,0,125] | -0.38877
ang[2,0,126] | 0.0059918
ang[2,0,127] | -0.29156
ang[2,0,128] | -0.2733
ang[2,0,129] | -0.054039
ang[2,0,130] | -0.21946
ang[2,0,131] | -0.21213
ang[2,0,132] | -0.0093464
ang[2,0,133] | -0.24649
ang[2,0,134] | -0.29131
ang[2,0,135] | -0.29539
ang[2,0,136] | -0.32795
ang[2,0,137] | -0.24421
ang[2,0,138] | -0.22057
ang[2,0,139] | -0.052252
ang[2,0,140] | -0.27481
ang[2,0,141] | -0.27343
ang[2,0,142] | 0.030425
ang[2,0,143] | -0.32314
ang[2,0,144] | 0.032147
ang[2,0,145] | -0.27429
ang[2,0,146] | -0.32497
ang[2,0,147] | -0.36779
ang[2,0,148] | -0.013063
ang[2,0,149] | -0.38586
ang[2,0,150] | -0.010451
ang[2,0,151] | -0.3745
ang[2,0,152] | -0.35481
ang[2,0,153] | -0.071278
ang[2,0,154] | -0.3414
ang[2,0,155] | -0.34121
ang[2,0,156] | -0.34442
ang[2,0,157] | -0.34718
ang[2,0,158] | -0.34846
ang[2,0,159] | -0.35086
ang[2,0,160] | -0.34754
ang[2,0,161] | -0.31654
ang[2,0,162] | -0.26693
ang[2,0,163] | -0.26983
ang[2,0,164] | 0.012285
ang[2,0,165] | -0.30591
ang[2,0,166] | -0.30177
ang[2,0,167] | 0.018018
ang[2,1,0] | -0.021739
ang[2,1,1] | -0.04535
ang[2,1,2] | -0.080543
ang[2,1,3] | 0.045119
ang[2,1,4] | -0.129
ang[2,1,5] | 0.056434
ang[2,1,6] | -0.075677
ang[2,1,7] | 0.099306
ang[2,1,8] | 0.061549
ang[2,1,9] | 0.073551
ang[2,1,10] | 0.068407
ang[2,1,11] | 0.069454
ang[2,1,12] | 0.02604
ang[2,1,13] | 0.051356
ang[2,1,14] | 0.016602
ang[2,1,15] | -0.26582
ang[2,1,16] | -0.039125
ang[2,1,17] | -0.26679
ang[2,1,18] | -0.034819
ang[2,1,19] | -0.016165
ang[2,1,20] | -0.023859
ang[2,1,21] | -0.062684
ang[2,1,22] | -0.074293
ang[2,1,23] | -0.12056
ang[2,1,24] | -0.039819
ang[2,1,25] | -0.085713
ang[2,1,26] | -0.03398
ang[2,1,27] | -0.045433
ang[2,1,28] | 0.043696
ang[2,1,29] | -0.05265
ang[2,1,30] | 0.01899
ang[2,1,31] | 0.0002339
ang[2,1,32] | 0.15165
ang[2,1,33] | 0.14866
ang[2,1,34] | 0.18612
ang[2,1,35] | 0.17058
ang[2,1,36] | 0.14959
ang[2,1,37] | 0.14838
ang[2,1,38] | 0.1456
ang[2,1,39] | -0.22403
ang[2,1,40] | 0.10843
ang[2,1,41] | -0.22453
ang[2,1,42] | 0.10688
ang[2,1,43] | 0.1282
ang[2,1,44] | 0.027849
ang[2,1,45] | 0.071829
ang[2,1,46] | 0.072854
ang[2,1,47] | -0.02133
ang[2,1,48] | -0.035509
ang[2,1,49] | -0.080969
ang[2,1,50] | -0.036693
ang[2,1,51] | -0.060283
ang[2,1,52] | 0.044483
ang[2,1,53] | -0.048394
ang[2,1,54] | -0.0040967
ang[2,1,55] | -0.010326
ang[2,1,56] | 0.14316
ang[2,1,57] | 0.17514
ang[2,1,58] | 0.20237
ang[2,1,59] | 0.19943
ang[2,1,60] | 0.18681
ang[2,1,61] | 0.20701
ang[2,1,62] | 0.21088
ang[2,1,63] | -0.20369
ang[2,1,64] | 0.22306
ang[2,1,65] | -0.17477
ang[2,1,66] | 0.26493
ang[2,1,67] | 0.29369
ang[2,1,68] | 0.07527
ang[2,1,69] | 0.23707
ang[2,1,70] | 0.16477
ang[2,1,71] | 0.11553
ang[2,1,72] | -0.16388
ang[2,1,73] | 0.067129
ang[2,1,74] | -0.056174
ang[2,1,75] | 0.034723
ang[2,1,76] | 0.053494
ang[2,1,77] | 0.0071178
ang[2,1,78] | 0.052703
ang[2,1,79] | -0.006728
ang[2,1,80] | 0.15538
ang[2,1,81] | 0.17503
ang[2,1,82] | 0.19442
ang[2,1,83] | 0.18204
ang[2,1,84] | 0.15554
ang[2,1,85] | 0.15141
ang[2,1,86] | 0.19665
ang[2,1,87] | -0.21534
ang[2,1,88] | 0.20659
ang[2,1,89] | -0.19224
ang[2,1,90] | 0.24647
ang[2,1,91] | 0.27345
ang[2,1,92] | 0.066215
ang[2,1,93] | 0.23699
ang[2,1,94] | 0.22409
ang[2,1,95] | 0.15795
ang[2,1,96] | 0.0022308
ang[2,1,97] | 0.13243
ang[2,1,98] | -0.0062383
ang[2,1,99] | 0.12778
ang[2,1,100] | 0.07287
ang[2,1,101] | 0.16252
ang[2,1,102] | 0.22923
ang[2,1,103] | 0.054269
ang[2,1,104] | 0.37458
ang[2,1,105] | 0.36422
ang[2,1,106] | 0.34017
ang[2,1,107] | 0.3247
ang[2,1,108] | 0.2834
ang[2,1,109] | 0.2798
ang[2,1,110] | 0.27459
ang[2,1,111] | -0.15361
ang[2,1,112] | 0.27381
ang[2,1,113] | -0.13462
ang[2,1,114] | 0.24265
ang[2,1,115] | 0.26992
ang[2,1,116] | 0.1457
ang[2,1,117] | 0.26193
ang[2,1,118] | 0.21264
ang[2,1,119] | 0.10961
ang[2,1,120] | 0.037569
ang[2,1,121] | 0.023224
ang[2,1,122] | -0.00087714
ang[2,1,123] | 0.046901
ang[2,1,124] | -0.045903
ang[2,1,125] | 0.050224
ang[2,1,126] | -0.027545
ang[2,1,127] | 0.080909
ang[2,1,128] | 0.053913
ang[2,1,129] | 0.041836
ang[2,1,130] | 0.07923
ang[2,1,131] | 0.041803
ang[2,1,132] | 0.039339
ang[2,1,133] | 0.014564
ang[2,1,134] | -0.0013395
ang[2,1,135] | -0.28949
ang[2,1,136] | -0.030686
ang[2,1,137] | -0.28769
ang[2,1,138] | -0.0021596
ang[2,1,139] | 0.0075796
ang[2,1,140] | 0.055659
ang[2,1,141] | -0.022968
ang[2,1,142] | 0.019993
ang[2,1,143] | 0.069598
ang[2,1,144] | -0.0050268
ang[2,1,145] | -0.013961
ang[2,1,146] | -0.039656
ang[2,1,147] | 0.052903
ang[2,1,148] | -0.046986
ang[2,1,149] | 0.047937
ang[2,1,150] | -0.057314
ang[2,1,151] | 0.060607
ang[2,1,152] | -0.014226
ang[2,1,153] | -0.0082386
ang[2,1,154] | 0.0013085
ang[2,1,155] | 0.028667
ang[2,1,156] | -0.022868
ang[2,1,157] | -0.028166
ang[2,1,158] | -0.030297
ang[2,1,159] | -0.29546
ang[2,1,160] | -0.023721
ang[2,1,161] | -0.28784
ang[2,1,162] | 0.038311
ang[2,1,163] | 0.085595
ang[2,1,164] | 0.083369
ang[2,1,165] | 0.11258
ang[2,1,166] | 0.087084
ang[2,1,167] | 0.088566
ang[3,0,0] | 0
ang[3,0,1] | 0.22928
ang[3,0,2] | 0.19817
ang[3,0,3] | 0.20165
ang[3,0,4] | 0.20862
ang[3,0,5] | 0.20806
ang[3,0,6] | 0.22579
ang[3,0,7] | 0.15702
ang[3,0,8] | 0.14462
ang[3,0,9] | 0.14455
ang[3,0,10] | 0.10096
ang[3,0,11] | 0.094024
ang[3,0,12] | 0.092022
ang[3,0,13] | 0.096025
ang[3,0,14] | 0.11847
ang[3,0,15] | 0.1132
ang[3,0,16] | 0.091709
ang[3,0,17] | 0.090524
ang[3,0,18] | 0.07381
ang[3,0,19] | 0.077441
ang[3,0,20] | 0.096896
ang[3,0,21] | 0.12153
ang[3,0,22] | 0.10827
ang[3,0,23] | 0.1295
ang[3,0,24] | 0.10964
ang[3,0,25] | 0.17647
ang[3,0,26] | 0.22436
ang[3,0,27] | 0.25245
ang[3,0,28] | 0.27082
ang[3,0,29] | 0.27405
ang[3,0,30] | 0.2474
ang[3,0,31] | 0.21786
ang[3,0,32] | 0.21619
ang[3,0,33] | 0.22986
ang[3,0,34] | 0.20579
ang[3,0,35] | 0.20349
ang[3,0,36] | 0.2127
ang[3,0,37] | 0.21542
ang[3,0,38] | 0.23503
ang[3,0,39] | 0.2395
ang[3,0,40] | 0.2233
ang[3,0,41] | 0.21153
ang[3,0,42] | 0.19601
ang[3,0,43] | 0.15412
ang[3,0,44] | 0.18244
ang[3,0,45] | 0.15546
ang[3,0,46] | 0.13069
ang[3,0,47] | 0.17007
ang[3,0,48] | 0.1944
ang[3,0,49] | 0.22272
ang[3,0,50] | 0.24073
ang[3,0,51] | 0.27087
ang[3,0,52] | 0.27116
ang[3,0,53] | 0.27316
ang[3,0,54] | 0.2477
ang[3,0,55] | 0.21404
ang[3,0,56] | 0.17333
ang[3,0,57] | 0.15148
ang[3,0,58] | 0.12858
ang[3,0,59] | 0.13622
ang[3,0,60] | 0.14319
ang[3,0,61] | 0.13582
ang[3,0,62] | 0.1309
ang[3,0,63] | 0.13491
ang[3,0,64] | 0.14968
ang[3,0,65] | 0.16433
ang[3,0,66] | 0.16455
ang[3,0,67] | 0.18093
ang[3,0,68] | 0.16965
ang[3,0,69] | 0.1909
ang[3,0,70] | 0.20199
ang[3,0,71] | 0.27705
ang[3,0,72] | 0.275
ang[3,0,73] | 0.27288
ang[3,0,74] | 0.26613
ang[3,0,75] | 0.27008
ang[3,0,76] | 0.2703
ang[3,0,77] | 0.27226
ang[3,0,78] | 0.26271
ang[3,0,79] | 0.1985
ang[3,0,80] | 0.21339
ang[3,0,81] | 0.18111
ang[3,0,82] | 0.20865
ang[3,0,83] | 0.16177
ang[3,0,84] | 0.17803
ang[3,0,85] | 0.17614
ang[3,0,86] | 0.19807
ang[3,0,87] | 0.21626
ang[3,0,88] | 0.21748
ang[3,0,89] | 0.20762
ang[3,0,90] | 0.189
ang[3,0,91] | 0.16479
ang[3,0,92] | 0.18783
ang[3,0,93] | 0.22194
ang[3,0,94] | 0.22619
ang[3,0,95] | 0.27642
ang[3,0,96] | 0.37115
ang[3,0,97] | 0.37148
ang[3,0,98] | 0.37175
ang[3,0,99] | 0.37192
ang[3,0,100] | 0.37189
ang[3,0,101] | 0
ang[3,0,102] | 0
ang[3,0,103] | 0
ang[3,0,104] | 0.32101
ang[3,0,105] | 0
ang[3,0,106] | 0
ang[3,0,107] | 0
ang[3,0,108] | 0.26848
ang[3,0,109] | 0
ang[3,0,110] | 0
ang[3,0,111] | 0
ang[3,0,112] | -0.058391
ang[3,0,113] | 0
ang[3,0,114] | 0
ang[3,0,115] | 0.17842
ang[3,0,116] | 0
ang[3,0,117] | 0
ang[3,0,118] | 0.29149
ang[3,0,119] | 0
ang[3,0,120] | 0.35354
ang[3,0,121] | 0
ang[3,0,122] | 0
ang[3,0,123] | 0
ang[3,0,124] | 0.37342
ang[3,0,125] | 0
ang[3,0,126] | 0.35807
ang[3,0,127] | 0
ang[3,0,128] | 0
ang[3,0,129] | 0.21476
ang[3,0,130] | 0
ang[3,0,131] | 0
ang[3,0,132] | 0.22293
ang[3,0,133] | 0
ang[3,0,134] | 0
ang[3,0,135] | 0
ang[3,0,136] | -0.044125
ang[3,0,137] | 0
ang[3,0,138] | 0
ang[3,0,139] | 0.21474
ang[3,0,140] | 0
ang[3,0,141] | 0
ang[3,0,142] | 0.31082
ang[3,0,143] | 0
ang[3,0,144] | 0.27662
ang[3,0,145] | 0
ang[3,0,146] | 0
ang[3,0,147] | 0
ang[3,0,148] | 0.3729
ang[3,0,149] | 0
ang[3,0,150] | 0.37272
ang[3,0,151] | 0
ang[3,0,152] | 0
ang[3,0,153] | 0.27276
ang[3,0,154] | 0
ang[3,0,155] | 0
ang[3,0,156] | 0
ang[3,0,157] | 0
ang[3,0,158] | 0
ang[3,0,159] | 0
ang[3,0,160] | 0
ang[3,0,161] | 0.0039483
ang[3,0,162] | 0
ang[3,0,163] | 0
ang[3,0,164] | 0.33756
ang[3,0,165] | 0
ang[3,0,166] | 0
ang[3,0,167] | 0.35413
ang[3,1,0] | 0
ang[3,1,1] | 0
ang[3,1,2] | 0
ang[3,1,3] | 0.16328
ang[3,1,4] | 0
ang[3,1,5] | 0.15247
ang[3,1,6] | 0
ang[3,1,7] | 0.10365
ang[3,1,8] | 0
ang[3,1,9] | 0
ang[3,1,10] | 0
ang[3,1,11] | 0.012907
ang[3,1,12] | 0
ang[3,1,13] | 0
ang[3,1,14] | 0
ang[3,1,15] | -0.24536
ang[3,1,16] | 0
ang[3,1,17] | -0.21883
ang[3,1,18] | 0
ang[3,1,19] | 0
ang[3,1,20] | -0.0052412
ang[3,1,21] | 0
ang[3,1,22] | 0
ang[3,1,23] | 0
ang[3,1,24] | 0.081977
ang[3,1,25] | 0
ang[3,1,26] | 0.018506
ang[3,1,27] | 0
ang[3,1,28] | 0.10621
ang[3,1,29] | 0
ang[3,1,30] | 0
ang[3,1,31] | -0.10071
ang[3,1,32] | 0
ang[3,1,33] | 0
ang[3,1,34] | 0
ang[3,1,35] | 0
ang[3,1,36] | 0
ang[3,1,37] | 0
ang[3,1,38] | 0
ang[3,1,39] | -0.34314
ang[3,1,40] | 0
ang[3,1,41] | -0.31717
ang[3,1,42] | 0
ang[3,1,43] | 0
ang[3,1,44] | -0.076059
ang[3,1,45] | 0
ang[3,1,46] | 0
ang[3,1,47] | 0
ang[3,1,48] | 0.042642
ang[3,1,49] | 0
ang[3,1,50] | 0.036865
ang[3,1,51] | 0
ang[3,1,52] | 0.096314
ang[3,1,53] | 0
ang[3,1,54] | 0
ang[3,1,55] | -0.088894
ang[3,1,56] | 0
ang[3,1,57] | 0
ang[3,1,58] | 0
ang[3,1,59] | 0
ang[3,1,60] | 0
ang[3,1,61] | 0
ang[3,1,62] | 0
ang[3,1,63] | -0.415
ang[3,1,64] | 0
ang[3,1,65] | -0.415
ang[3,1,66] | 0
ang[3,1,67] | 0
ang[3,1,68] | -0.20196
ang[3,1,69] | 0
ang[3,1,70] | 0
ang[3,1,71] | 0
ang[3,1,72] | -0.2311
ang[3,1,73] | 0
ang[3,1,74] | -0.11071
ang[3,1,75] | 0
ang[3,1,76] | 0.020154
ang[3,1,77] | 0
ang[3,1,78] | 0
ang[3,1,79] | -0.11142
ang[3,1,80] | 0
ang[3,1,81] | 0
ang[3,1,82] | 0
ang[3,1,83] | 0
ang[3,1,84] | 0
ang[3,1,85] | 0
ang[3,1,86] | 0
ang[3,1,87] | -0.40409
ang[3,1,88] | 0
ang[3,1,89] | -0.415
ang[3,1,90] | 0
ang[3,1,91] | 0
ang[3,1,92] | -0.1962
ang[3,1,93] | 0
ang[3,1,94] | 0
ang[3,1,95] | 0
ang[3,1,96] | -0.12779
ang[3,1,97] | 0
ang[3,1,98] | -0.13382
ang[3,1,99] | 0
ang[3,1,100] | -0.057369
ang[3,1,101] | 0
ang[3,1,102] | 0
ang[3,1,103] | -0.26531
ang[3,1,104] | 0
ang[3,1,105] | 0
ang[3,1,106] | 0
ang[3,1,107] | 0
ang[3,1,108] | 0
ang[3,1,109] | 0
ang[3,1,110] | 0
ang[3,1,111] | -0.415
ang[3,1,112] | 0
ang[3,1,113] | -0.415
ang[3,1,114] | 0
ang[3,1,115] | 0
ang[3,1,116] | -0.13335
ang[3,1,117] | 0
ang[3,1,118] | 0
ang[3,1,119] | -0.029267
ang[3,1,120] | 0
ang[3,1,121] | 0
ang[3,1,122] | 0
ang[3,1,123] | 0.078312
ang[3,1,124] | 0
ang[3,1,125] | 0.091646
ang[3,1,126] | 0
ang[3,1,127] | 0.060712
ang[3,1,128] | 0
ang[3,1,129] | 0
ang[3,1,130] | 0
ang[3,1,131] | -0.017179
ang[3,1,132] | 0
ang[3,1,133] | 0
ang[3,1,134] | 0
ang[3,1,135] | -0.25699
ang[3,1,136] | 0
ang[3,1,137] | -0.26458
ang[3,1,138] | 0
ang[3,1,139] | 0
ang[3,1,140] | 0.057125
ang[3,1,141] | 0
ang[3,1,142] | 0
ang[3,1,143] | 0.066765
ang[3,1,144] | 0
ang[3,1,145] | 0
ang[3,1,146] | 0
ang[3,1,147] | 0.097202
ang[3,1,148] | 0
ang[3,1,149] | 0.10521
ang[3,1,150] | 0
ang[3,1,151] | 0.09599
ang[3,1,152] | 0
ang[3,1,153] | 0
ang[3,1,154] | 0
ang[3,1,155] | 0.031033
ang[3,1,156] | 0
ang[3,1,157] | 0
ang[3,1,158] | 0
ang[3,1,159] | -0.25306
ang[3,1,160] | 0
ang[3,1,161] | -0.27461
ang[3,1,162] | 0
ang[3,1,163] | 0
ang[3,1,164] | -0.031808
ang[3,1,165] | 0
ang[3,1,166] | 0
ang[3,1,167] | 0.022319
ang[4,0,0] | -0.3157
ang[4,0,1] | -0.13282
ang[4,0,2] | -0.127
ang[4,0,3] | -0.12919
ang[4,0,4] | -0.13072
ang[4,0,5] | -0.1282
ang[4,0,6] | -0.12412
ang[4,0,7] | -0.18574
ang[4,0,8] | -0.16763
ang[4,0,9] | -0.16945
ang[4,0,10] | -0.16538
ang[4,0,11] | -0.17084
ang[4,0,12] | -0.17343
ang[4,0,13] | -0.17459
ang[4,0,14] | -0.1676
ang[4,0,15] | -0.16473
ang[4,0,16] | -0.17309
ang[4,0,17] | -0.17108
ang[4,0,18] | -0.15886
ang[4,0,19] | -0.15308
ang[4,0,20] | -0.15574
ang[4,0,21] | -0.16563
ang[4,0,22] | -0.16968
ang[4,0,23] | -0.14401
ang[4,0,24] | -0.16009
ang[4,0,25] | -0.13615
ang[4,0,26] | -0.12987
ang[4,0,27] | -0.13836
ang[4,0,28] | -0.1427
ang[4,0,29] | -0.14095
ang[4,0,30] | -0.16723
ang[4,0,31] | -0.18823
ang[4,0,32] | -0.18004
ang[4,0,33] | -0.18514
ang[4,0,34] | -0.18571
ang[4,0,35] | -0.19276
ang[4,0,36] | -0.19873
ang[4,0,37] | -0.19732
ang[4,0,38] | -0.17997
ang[4,0,39] | -0.1755
ang[4,0,40] | -0.19131
ang[4,0,41] | -0.19621
ang[4,0,42] | -0.18425
ang[4,0,43] | -0.16699
ang[4,0,44] | -0.17207
ang[4,0,45] | -0.16887
ang[4,0,46] | -0.17073
ang[4,0,47] | -0.15984
ang[4,0,48] | -0.13986
ang[4,0,49] | -0.12834
ang[4,0,50] | -0.1351
ang[4,0,51] | -0.14406
ang[4,0,52] | -0.14384
ang[4,0,53] | -0.14184
ang[4,0,54] | -0.16033
ang[4,0,55] | -0.18878
ang[4,0,56] | -0.17079
ang[4,0,57] | -0.16701
ang[4,0,58] | -0.16769
ang[4,0,59] | -0.17744
ang[4,0,60] | -0.18248
ang[4,0,61] | -0.18067
ang[4,0,62] | -0.1808
ang[4,0,63] | -0.18253
ang[4,0,64] | -0.1839
ang[4,0,65] | -0.18663
ang[4,0,66] | -0.17879
ang[4,0,67] | -0.1757
ang[4,0,68] | -0.17048
ang[4,0,69] | -0.17958
ang[4,0,70] | -0.20026
ang[4,0,71] | -0.13751
ang[4,0,72] | -0.14
ang[4,0,73] | -0.14212
ang[4,0,74] | -0.14259
ang[4,0,75] | -0.14492
ang[4,0,76] | -0.1447
ang[4,0,77] | -0.14274
ang[4,0,78] | -0.15229
ang[4,0,79] | -0.18633
ang[4,0,80] | -0.18264
ang[4,0,81] | -0.17641
ang[4,0,82] | -0.19067
ang[4,0,83] | -0.18676
ang[4,0,84] | -0.17898
ang[4,0,85] | -0.17876
ang[4,0,86] | -0.16805
ang[4,0,87] | -0.1766
ang[4,0,88] | -0.18841
ang[4,0,89] | -0.1931
ang[4,0,90] | -0.18688
ang[4,0,91] | -0.17342
ang[4,0,92] | -0.17679
ang[4,0,93] | -0.18905
ang[4,0,94] | -0.18881
ang[4,0,95] | -0.13858
ang[4,0,96] | -0.043851
ang[4,0,97] | -0.043517
ang[4,0,98] | -0.043247
ang[4,0,99] | -0.043079
ang[4,0,100] | -0.043114
ang[4,0,101] | -0.415
ang[4,0,102] | -0.415
ang[4,0,103] | -0.41265
ang[4,0,104] | -0.045567
ang[4,0,105] | -0.36829
ang[4,0,106] | -0.35011
ang[4,0,107] | -0.36037
ang[4,0,108] | -0.099356
ang[4,0,109] | -0.36298
ang[4,0,110] | -0.36929
ang[4,0,111] | -0.35978
ang[4,0,112] | -0.40333
ang[4,0,113] | -0.33301
ang[4,0,114] | -0.30706
ang[4,0,115] | -0.11745
ang[4,0,116] | -0.30158
ang[4,0,117] | -0.32926
ang[4,0,118] | -0.023979
ang[4,0,119] | -0.32704
ang[4,0,120] | -0.039822
ang[4,0,121] | -0.415
ang[4,0,122] | -0.415
ang[4,0,123] | -0.415
ang[4,0,124] | -0.041582
ang[4,0,125] | -0.415
ang[4,0,126] | -0.041172
ang[4,0,127] | -0.35837
ang[4,0,128] | -0.33806
ang[4,0,129] | -0.12625
ang[4,0,130] | -0.30192
ang[4,0,131] | -0.30277
ang[4,0,132] | -0.094173
ang[4,0,133] | -0.32984
ang[4,0,134] | -0.36783
ang[4,0,135] | -0.37015
ang[4,0,136] | -0.40862
ang[4,0,137] | -0.33055
ang[4,0,138] | -0.30428
ang[4,0,139] | -0.12456
ang[4,0,140] | -0.34003
ang[4,0,141] | -0.33925
ang[4,0,142] | -0.03523
ang[4,0,143] | -0.3656
ang[4,0,144] | -0.029866
ang[4,0,145] | -0.32626
ang[4,0,146] | -0.36554
ang[4,0,147] | -0.40095
ang[4,0,148] | -0.042104
ang[4,0,149] | -0.415
ang[4,0,150] | -0.042283
ang[4,0,151] | -0.415
ang[4,0,152] | -0.415
ang[4,0,153] | -0.14224
ang[4,0,154] | -0.415
ang[4,0,155] | -0.415
ang[4,0,156] | -0.415
ang[4,0,157] | -0.415
ang[4,0,158] | -0.415
ang[4,0,159] | -0.415
ang[4,0,160] | -0.415
ang[4,0,161] | -0.39635
ang[4,0,162] | -0.35567
ang[4,0,163] | -0.34381
ang[4,0,164] | -0.058037
ang[4,0,165] | -0.37324
ang[4,0,166] | -0.37128
ang[4,0,167] | -0.038426
ang[4,1,0] | -0.084325
ang[4,1,1] | -0.11227
ang[4,1,2] | -0.14232
ang[4,1,3] | -0.009571
ang[4,1,4] | -0.1836
ang[4,1,5] | -0.0084383
ang[4,1,6] | -0.14049
ang[4,1,7] | 0.0045205
ang[4,1,8] | -0.059627
ang[4,1,9] | -0.055783
ang[4,1,10] | -0.060987
ang[4,1,11] | -0.056301
ang[4,1,12] | -0.090572
ang[4,1,13] | -0.06742
ang[4,1,14] | -0.095922
ang[4,1,15] | -0.3715
ang[4,1,16] | -0.14679
ang[4,1,17] | -0.37598
ang[4,1,18] | -0.14878
ang[4,1,19] | -0.13397
ang[4,1,20] | -0.13727
ang[4,1,21] | -0.16367
ang[4,1,22] | -0.15628
ang[4,1,23] | -0.18527
ang[4,1,24] | -0.10449
ang[4,1,25] | -0.1483
ang[4,1,26] | -0.094483
ang[4,1,27] | -0.10636
ang[4,1,28] | -0.018809
ang[4,1,29] | -0.11163
ang[4,1,30] | -0.061362
ang[4,1,31] | -0.11478
ang[4,1,32] | 0.0092539
ang[4,1,33] | -0.0031852
ang[4,1,34] | 0.029581
ang[4,1,35] | 0.018255
ang[4,1,36] | 0.0059776
ang[4,1,37] | 0.005195
ang[4,1,38] | 0.0057785
ang[4,1,39] | -0.35773
ang[4,1,40] | -0.028318
ang[4,1,41] | -0.36229
ang[4,1,42] | -0.035867
ang[4,1,43] | -0.018618
ang[4,1,44] | -0.11214
ang[4,1,45] | -0.055422
ang[4,1,46] | -0.034817
ang[4,1,47] | -0.095324
ang[4,1,48] | -0.096314
ang[4,1,49] | -0.14389
ang[4,1,50] | -0.10031
ang[4,1,51] | -0.12363
ang[4,1,52] | -0.017634
ang[4,1,53] | -0.10776
ang[4,1,54] | -0.079185
ang[4,1,55] | -0.11946
ang[4,1,56] | 0.0057162
ang[4,1,57] | 0.024698
ang[4,1,58] | 0.048352
ang[4,1,59] | 0.048637
ang[4,1,60] | 0.043798
ang[4,1,61] | 0.062262
ang[4,1,62] | 0.068769
ang[4,1,63] | -0.34248
ang[4,1,64] | 0.078945
ang[4,1,65] | -0.32338
ang[4,1,66] | 0.11049
ang[4,1,67] | 0.13427
ang[4,1,68] | -0.078085
ang[4,1,69] | 0.097262
ang[4,1,70] | 0.052158
ang[4,1,71] | 0.031526
ang[4,1,72] | -0.22749
ang[4,1,73] | 0.0080447
ang[4,1,74] | -0.11063
ang[4,1,75] | -0.018845
ang[4,1,76] | 0
ang[4,1,77] | -0.048013
ang[4,1,78] | -0.024687
ang[4,1,79] | -0.11471
ang[4,1,80] | 0.020817
ang[4,1,81] | 0.028953
ang[4,1,82] | 0.045596
ang[4,1,83] | 0.037383
ang[4,1,84] | 0.019871
ang[4,1,85] | 0.016454
ang[4,1,86] | 0.060198
ang[4,1,87] | -0.34766
ang[4,1,88] | 0.068583
ang[4,1,89] | -0.33458
ang[4,1,90] | 0.098302
ang[4,1,91] | 0.12041
ang[4,1,92] | -0.081423
ang[4,1,93] | 0.10119
ang[4,1,94] | 0.10852
ang[4,1,95] | 0.072878
ang[4,1,96] | -0.067728
ang[4,1,97] | 0.067733
ang[4,1,98] | -0.066428
ang[4,1,99] | 0.066477
ang[4,1,100] | 0.012132
ang[4,1,101] | 0.094978
ang[4,1,102] | 0.1383
ang[4,1,103] | -0.071976
ang[4,1,104] | 0.22156
ang[4,1,105] | 0.20309
ang[4,1,106] | 0.18079
ang[4,1,107] | 0.16797
ang[4,1,108] | 0.13778
ang[4,1,109] | 0.13489
ang[4,1,110] | 0.13317
ang[4,1,111] | -0.2902
ang[4,1,112] | 0.13195
ang[4,1,113] | -0.27962
ang[4,1,114] | 0.099435
ang[4,1,115] | 0.12162
ang[4,1,116] | -0.0015295
ang[4,1,117] | 0.1248
ang[4,1,118] | 0.099034
ang[4,1,119] | 0.027374
ang[4,1,120] | -0.0080016
ang[4,1,121] | -0.025379
ang[4,1,122] | -0.04943
ang[4,1,123] | 0.0043134
ang[4,1,124] | -0.087823
ang[4,1,125] | 0.0018984
ang[4,1,126] | -0.077334
ang[4,1,127] | 0.012748
ang[4,1,128] | -0.033634
ang[4,1,129] | -0.049923
ang[4,1,130] | -0.016309
ang[4,1,131] | -0.049187
ang[4,1,132] | -0.051202
ang[4,1,133] | -0.078788
ang[4,1,134] | -0.09717
ang[4,1,135] | -0.37219
ang[4,1,136] | -0.11224
ang[4,1,137] | -0.36783
ang[4,1,138] | -0.087646
ang[4,1,139] | -0.078551
ang[4,1,140] | -0.028363
ang[4,1,141] | -0.098382
ang[4,1,142] | -0.044679
ang[4,1,143] | 0.0050626
ang[4,1,144] | -0.067974
ang[4,1,145] | -0.07914
ang[4,1,146] | -0.092917
ang[4,1,147] | 0.00081548
ang[4,1,148] | -0.096742
ang[4,1,149] | -0.00022045
ang[4,1,150] | -0.10807
ang[4,1,151] | -0.00033414
ang[4,1,152] | -0.079313
ang[4,1,153] | -0.082213
ang[4,1,154] | -0.085996
ang[4,1,155] | -0.064715
ang[4,1,156] | -0.11172
ang[4,1,157] | -0.11445
ang[4,1,158] | -0.11547
ang[4,1,159] | -0.37658
ang[4,1,160] | -0.10801
ang[4,1,161] | -0.36936
ang[4,1,162] | -0.043935
ang[4,1,163] | -0.007156
ang[4,1,164] | -0.013678
ang[4,1,165] | 0.020882
ang[4,1,166] | 0.00604
ang[4,1,167] | 0.019655
ang[5,0,0] | -0.28427
ang[5,0,1] | -0.095903
ang[5,0,2] | -0.09497
ang[5,0,3] | -0.096612
ang[5,0,4] | -0.097028
ang[5,0,5] | -0.094597
ang[5,0,6] | -0.087701
ang[5,0,7] | -0.16009
ang[5,0,8] | -0.12598
ang[5,0,9] | -0.050524
ang[5,0,10] | 0.083385
ang[5,0,11] | 0.19625
ang[5,0,12] | 0.21686
ang[5,0,13] | 0.21634
ang[5,0,14] | 0.22696
ang[5,0,15] | 0.22896
ang[5,0,16] | 0.21716
ang[5,0,17] | 0.20547
ang[5,0,18] | 0.087785
ang[5,0,19] | -0.039786
ang[5,0,20] | -0.12128
ang[5,0,21] | -0.14546
ang[5,0,22] | -0.15218
ang[5,0,23] | -0.12301
ang[5,0,24] | -0.14234
ang[5,0,25] | -0.1076
ang[5,0,26] | -0.093698
ang[5,0,27] | -0.097854
ang[5,0,28] | -0.099363
ang[5,0,29] | -0.0971
ang[5,0,30] | -0.12775
ang[5,0,31] | -0.15313
ang[5,0,32] | -0.12899
ang[5,0,33] | -0.054085
ang[5,0,34] | 0.069697
ang[5,0,35] | 0.18559
ang[5,0,36] | 0.21091
ang[5,0,37] | 0.21277
ang[5,0,38] | 0.23333
ang[5,0,39] | 0.23853
ang[5,0,40] | 0.2201
ang[5,0,41] | 0.19639
ang[5,0,42] | 0.077758
ang[5,0,43] | -0.042051
ang[5,0,44] | -0.1232
ang[5,0,45] | -0.1432
ang[5,0,46] | -0.14966
ang[5,0,47] | -0.13241
ang[5,0,48] | -0.10845
ang[5,0,49] | -0.092421
ang[5,0,50] | -0.096403
ang[5,0,51] | -0.10072
ang[5,0,52] | -0.10046
ang[5,0,53] | -0.09813
ang[5,0,54] | -0.12074
ang[5,0,55] | -0.15432
ang[5,0,56] | -0.12589
ang[5,0,57] | -0.045665
ang[5,0,58] | 0.07788
ang[5,0,59] | 0.19626
ang[5,0,60] | 0.21616
ang[5,0,61] | 0.21681
ang[5,0,62] | 0.21584
ang[5,0,63] | 0.2147
ang[5,0,64] | 0.21577
ang[5,0,65] | 0.21405
ang[5,0,66] | 0.093538
ang[5,0,67] | -0.045141
ang[5,0,68] | -0.12315
ang[5,0,69] | -0.14849
ang[5,0,70] | -0.16817
ang[5,0,71] | -0.093173
ang[5,0,72] | -0.095993
ang[5,0,73] | -0.09846
ang[5,0,74] | -0.099979
ang[5,0,75] | -0.1017
ang[5,0,76] | -0.10145
ang[5,0,77] | -0.099173
ang[5,0,78] | -0.11028
ang[5,0,79] | -0.15428
ang[5,0,80] | -0.13251
ang[5,0,81] | -0.049601
ang[5,0,82] | 0.077672
ang[5,0,83] | 0.20768
ang[5,0,84] | 0.22518
ang[5,0,85] | 0.22509
ang[5,0,86] | 0.23933
ang[5,0,87] | 0.23357
ang[5,0,88] | 0.22196
ang[5,0,89] | 0.2157
ang[5,0,90] | 0.090121
ang[5,0,91] | -0.042625
ang[5,0,92] | -0.12672
ang[5,0,93] | -0.1532
ang[5,0,94] | -0.15284
ang[5,0,95] | -0.094352
ang[5,0,96] | 0
ang[5,0,97] | 0
ang[5,0,98] | 0
ang[5,0,99] | 0
ang[5,0,100] | 0
ang[5,0,101] | -0.37158
ang[5,0,102] | -0.37316
ang[5,0,103] | -0.37472
ang[5,0,104] | 0
ang[5,0,105] | -0.24491
ang[5,0,106] | -0.098658
ang[5,0,107] | 0.017219
ang[5,0,108] | 0.3086
ang[5,0,109] | 0.044147
ang[5,0,110] | 0.039568
ang[5,0,111] | 0.048776
ang[5,0,112] | 0
ang[5,0,113] | 0.042379
ang[5,0,114] | -0.059987
ang[5,0,115] | 0
ang[5,0,116] | -0.26015
ang[5,0,117] | -0.30363
ang[5,0,118] | 0
ang[5,0,119] | -0.29389
ang[5,0,120] | 0
ang[5,0,121] | -0.37297
ang[5,0,122] | -0.37327
ang[5,0,123] | -0.37326
ang[5,0,124] | 0
ang[5,0,125] | -0.37308
ang[5,0,126] | 0
ang[5,0,127] | -0.32331
ang[5,0,128] | -0.29368
ang[5,0,129] | 0
ang[5,0,130] | -0.04366
ang[5,0,131] | 0.085291
ang[5,0,132] | 0.3086
ang[5,0,133] | 0.074484
ang[5,0,134] | 0.04097
ang[5,0,135] | 0.038838
ang[5,0,136] | 0
ang[5,0,137] | 0.066661
ang[5,0,138] | -0.038167
ang[5,0,139] | 0
ang[5,0,140] | -0.29477
ang[5,0,141] | -0.30954
ang[5,0,142] | 0
ang[5,0,143] | -0.32895
ang[5,0,144] | 0
ang[5,0,145] | -0.29427
ang[5,0,146] | -0.32899
ang[5,0,147] | -0.36035
ang[5,0,148] | 0
ang[5,0,149] | -0.37289
ang[5,0,150] | 0
ang[5,0,151] | -0.3717
ang[5,0,152] | -0.35256
ang[5,0,153] | 0
ang[5,0,154] | -0.14572
ang[5,0,155] | -0.023863
ang[5,0,156] | 0
ang[5,0,157] | 0
ang[5,0,158] | 0
ang[5,0,159] | 0
ang[5,0,160] | 0
ang[5,0,161] | 0
ang[5,0,162] | -0.084445
ang[5,0,163] | -0.2098
ang[5,0,164] | 0
ang[5,0,165] | -0.33954
ang[5,0,166] | -0.33507
ang[5,0,167] | 0
ang[5,1,0] | -0.091
ang[5,1,1] | -0.11112
ang[5,1,2] | -0.13652
ang[5,1,3] | 0
ang[5,1,4] | -0.17259
ang[5,1,5] | 0
ang[5,1,6] | -0.1409
ang[5,1,7] | 0
ang[5,1,8] | -0.031539
ang[5,1,9] | 0.081382
ang[5,1,10] | 0.219
ang[5,1,11] | 0.3086
ang[5,1,12] | 0.27671
ang[5,1,13] | 0.29681
ang[5,1,14] | 0.27184
ang[5,1,15] | 0
ang[5,1,16] | 0.22767
ang[5,1,17] | 0
ang[5,1,18] | 0.14003
ang[5,1,19] | 0.012538
ang[5,1,20] | -0.0044173
ang[5,1,21] | -0.063225
ang[5,1,22] | -0.058254
ang[5,1,23] | -0.080789
ang[5,1,24] | 0
ang[5,1,25] | -0.048886
ang[5,1,26] | 0
ang[5,1,27] | -0.011626
ang[5,1,28] | 0.079237
ang[5,1,29] | -0.019433
ang[5,1,30] | 0.023689
ang[5,1,31] | -0.0047813
ang[5,1,32] | 0.1258
ang[5,1,33] | 0.13078
ang[5,1,34] | 0.29562
ang[5,1,35] | 0.37245
ang[5,1,36] | 0.36142
ang[5,1,37] | 0.36072
ang[5,1,38] | 0.36102
ang[5,1,39] | 0
ang[5,1,40] | 0.33154
ang[5,1,41] | 0
ang[5,1,42] | 0.24115
ang[5,1,43] | 0.11507
ang[5,1,44] | 0.0083344
ang[5,1,45] | 0.06092
ang[5,1,46] | 0.077659
ang[5,1,47] | -0.0059053
ang[5,1,48] | 0
ang[5,1,49] | -0.044222
ang[5,1,50] | 0
ang[5,1,51] | -0.02445
ang[5,1,52] | 0.079237
ang[5,1,53] | -0.015219
ang[5,1,54] | 0.0080676
ang[5,1,55] | -0.0074787
ang[5,1,56] | 0.1206
ang[5,1,57] | 0.14329
ang[5,1,58] | 0.29933
ang[5,1,59] | 0.39843
ang[5,1,60] | 0.39389
ang[5,1,61] | 0.40984
ang[5,1,62] | 0.415
ang[5,1,63] | 0
ang[5,1,64] | 0.415
ang[5,1,65] | 0
ang[5,1,66] | 0.36396
ang[5,1,67] | 0.24649
ang[5,1,68] | 0.019923
ang[5,1,69] | 0.19266
ang[5,1,70] | 0.17517
ang[5,1,71] | 0.10391
ang[5,1,72] | 0
ang[5,1,73] | 0.18153
ang[5,1,74] | 0
ang[5,1,75] | 0.060407
ang[5,1,76] | 0.079725
ang[5,1,77] | 0.043207
ang[5,1,78] | 0.05519
ang[5,1,79] | -0.0065457
ang[5,1,80] | 0.13073
ang[5,1,81] | 0.1464
ang[5,1,82] | 0.29433
ang[5,1,83] | 0.38847
ang[5,1,84] | 0.37288
ang[5,1,85] | 0.3699
ang[5,1,86] | 0.40758
ang[5,1,87] | 0
ang[5,1,88] | 0.41488
ang[5,1,89] | 0
ang[5,1,90] | 0.35541
ang[5,1,91] | 0.23415
ang[5,1,92] | 0.017596
ang[5,1,93] | 0.19585
ang[5,1,94] | 0.20118
ang[5,1,95] | 0.13951
ang[5,1,96] | 0
ang[5,1,97] | 0.13414
ang[5,1,98] | 0
ang[5,1,99] | 0.13458
ang[5,1,100] | 0.079237
ang[5,1,101] | 0.15769
ang[5,1,102] | 0.22571
ang[5,1,103] | 0.0089679
ang[5,1,104] | 0.30695
ang[5,1,105] | 0.30345
ang[5,1,106] | 0.415
ang[5,1,107] | 0.415
ang[5,1,108] | 0.415
ang[5,1,109] | 0.415
ang[5,1,110] | 0.415
ang[5,1,111] | 0
ang[5,1,112] | 0.415
ang[5,1,113] | 0
ang[5,1,114] | 0.36813
ang[5,1,115] | 0.23872
ang[5,1,116] | 0
ang[5,1,117] | 0.090663
ang[5,1,118] | 0.066846
ang[5,1,119] | 0
ang[5,1,120] | -0.025967
ang[5,1,121] | -0.037973
ang[5,1,122] | -0.056788
ang[5,1,123] | 0
ang[5,1,124] | -0.090296
ang[5,1,125] | 0
ang[5,1,126] | -0.085362
ang[5,1,127] | 0
ang[5,1,128] | -0.01019
ang[5,1,129] | 0.081797
ang[5,1,130] | 0.2393
ang[5,1,131] | 0.3086
ang[5,1,132] | 0.31125
ang[5,1,133] | 0.28925
ang[5,1,134] | 0.27546
ang[5,1,135] | 0
ang[5,1,136] | 0.25814
ang[5,1,137] | 0
ang[5,1,138] | 0.19759
ang[5,1,139] | 0.060748
ang[5,1,140] | 0
ang[5,1,141] | -0.1041
ang[5,1,142] | -0.05877
ang[5,1,143] | 0
ang[5,1,144] | -0.075017
ang[5,1,145] | -0.081663
ang[5,1,146] | -0.095041
ang[5,1,147] | 0
ang[5,1,148] | -0.097622
ang[5,1,149] | 0
ang[5,1,150] | -0.10737
ang[5,1,151] | 0
ang[5,1,152] | -0.051142
ang[5,1,153] | 0.052054
ang[5,1,154] | 0.18975
ang[5,1,155] | 0.3086
ang[5,1,156] | 0.26359
ang[5,1,157] | 0.26111
ang[5,1,158] | 0.26019
ang[5,1,159] | 0
ang[5,1,160] | 0.26658
ang[5,1,161] | 0
ang[5,1,162] | 0.22823
ang[5,1,163] | 0.12124
ang[5,1,164] | 0
ang[5,1,165] | -0.00060302
ang[5,1,166] | -0.014242
ang[5,1,167] | 0

## Power Loss
0 | 1
plo[0,0,0,0] | 0.0054866
plo[0,0,0,1] | 0.0058529
plo[0,0,0,2] | 0.005796
plo[0,0,0,3] | 0.0058961
plo[0,0,0,4] | 0.0059216
plo[0,0,0,5] | 0.0057732
plo[0,0,0,6] | 0.0053524
plo[0,0,0,7] | 0.016716
plo[0,0,0,8] | 0.013146
plo[0,0,0,9] | 0.010885
plo[0,0,0,10] | 0.0069134
plo[0,0,0,11] | 0.0056646
plo[0,0,0,12] | 0.005599
plo[0,0,0,13] | 0.0056303
plo[0,0,0,14] | 0.0049826
plo[0,0,0,15] | 0.0048603
plo[0,0,0,16] | 0.0055806
plo[0,0,0,17] | 0.0056101
plo[0,0,0,18] | 0.0064523
plo[0,0,0,19] | 0.009662
plo[0,0,0,20] | 0.012332
plo[0,0,0,21] | 0.01405
plo[0,0,0,22] | 0.015199
plo[0,0,0,23] | 0.0098577
plo[0,0,0,24] | 0.013397
plo[0,0,0,25] | 0.0070363
plo[0,0,0,26] | 0.0057183
plo[0,0,0,27] | 0.005972
plo[0,0,0,28] | 0.006064
plo[0,0,0,29] | 0.0059259
plo[0,0,0,30] | 0.010725
plo[0,0,0,31] | 0.015436
plo[0,0,0,32] | 0.013408
plo[0,0,0,33] | 0.011334
plo[0,0,0,34] | 0.0078998
plo[0,0,0,35] | 0.0059956
plo[0,0,0,36] | 0.0059617
plo[0,0,0,37] | 0.0058487
plo[0,0,0,38] | 0.0045935
plo[0,0,0,39] | 0.0042763
plo[0,0,0,40] | 0.0054011
plo[0,0,0,41] | 0.0059934
plo[0,0,0,42] | 0.0076498
plo[0,0,0,43] | 0.0099664
plo[0,0,0,44] | 0.012794
plo[0,0,0,45] | 0.013647
plo[0,0,0,46] | 0.014737
plo[0,0,0,47] | 0.01158
plo[0,0,0,48] | 0.0071929
plo[0,0,0,49] | 0.0056404
plo[0,0,0,50] | 0.0058834
plo[0,0,0,51] | 0.0061468
plo[0,0,0,52] | 0.0061308
plo[0,0,0,53] | 0.0059888
plo[0,0,0,54] | 0.0094425
plo[0,0,0,55] | 0.015648
plo[0,0,0,56] | 0.012909
plo[0,0,0,57] | 0.010158
plo[0,0,0,58] | 0.006752
plo[0,0,0,59] | 0.0056472
plo[0,0,0,60] | 0.0056413
plo[0,0,0,61] | 0.0056016
plo[0,0,0,62] | 0.0056613
plo[0,0,0,63] | 0.0057305
plo[0,0,0,64] | 0.0056651
plo[0,0,0,65] | 0.0057022
plo[0,0,0,66] | 0.007071
plo[0,0,0,67] | 0.010759
plo[0,0,0,68] | 0.012861
plo[0,0,0,69] | 0.014605
plo[0,0,0,70] | 0.018126
plo[0,0,0,71] | 0.0056863
plo[0,0,0,72] | 0.0058584
plo[0,0,0,73] | 0.006009
plo[0,0,0,74] | 0.0061017
plo[0,0,0,75] | 0.0062069
plo[0,0,0,76] | 0.0061914
plo[0,0,0,77] | 0.0060525
plo[0,0,0,78] | 0.007528
plo[0,0,0,79] | 0.01564
plo[0,0,0,80] | 0.014005
plo[0,0,0,81] | 0.011018
plo[0,0,0,82] | 0.0083547
plo[0,0,0,83] | 0.0057994
plo[0,0,0,84] | 0.0050913
plo[0,0,0,85] | 0.0050965
plo[0,0,0,86] | 0.0042274
plo[0,0,0,87] | 0.0045791
plo[0,0,0,88] | 0.0052878
plo[0,0,0,89] | 0.0056698
plo[0,0,0,90] | 0.0078378
plo[0,0,0,91] | 0.010727
plo[0,0,0,92] | 0.013526
plo[0,0,0,93] | 0.015466
plo[0,0,0,94] | 0.015319
plo[0,0,0,95] | 0.0057583
plo[0,0,0,96] | 0.0059259
plo[0,0,0,97] | 0.0060734
plo[0,0,0,98] | 0.0061929
plo[0,0,0,99] | 0.0062675
plo[0,0,0,100] | 0.0062519
plo[0,0,0,101] | 0.0061153
plo[0,0,0,102] | 0.0077482
plo[0,0,0,103] | 0.012867
plo[0,0,0,104] | 0.013872
plo[0,0,0,105] | 0.011593
plo[0,0,0,106] | 0.0081737
plo[0,0,0,107] | 0.0057143
plo[0,0,0,108] | 0.0040773
plo[0,0,0,109] | 0.0041471
plo[0,0,0,110] | 0.0037552
plo[0,0,0,111] | 0.0033255
plo[0,0,0,112] | 0.00472
plo[0,0,0,113] | 0.0059863
plo[0,0,0,114] | 0.0076109
plo[0,0,0,115] | 0.010588
plo[0,0,0,116] | 0.012894
plo[0,0,0,117] | 0.014525
plo[0,0,0,118] | 0.013475
plo[0,0,0,119] | 0.0054104
plo[0,0,0,120] | 0.0065242
plo[0,0,0,121] | 0.0072168
plo[0,0,0,122] | 0.0075212
plo[0,0,0,123] | 0.0074609
plo[0,0,0,124] | 0.0076675
plo[0,0,0,125] | 0.0073247
plo[0,0,0,126] | 0.006176
plo[0,0,0,127] | 0.0073332
plo[0,0,0,128] | 0.015239
plo[0,0,0,129] | 0.011666
plo[0,0,0,130] | 0.0057985
plo[0,0,0,131] | 0.0031155
plo[0,0,0,132] | 0.0031778
plo[0,0,0,133] | 0.0032465
plo[0,0,0,134] | 0.0035012
plo[0,0,0,135] | 0.0035451
plo[0,0,0,136] | 0.0034035
plo[0,0,0,137] | 0.0032418
plo[0,0,0,138] | 0.0053649
plo[0,0,0,139] | 0.011059
plo[0,0,0,140] | 0.014599
plo[0,0,0,141] | 0.011014
plo[0,0,0,142] | 0.0056484
plo[0,0,0,143] | 0.0061809
plo[0,0,0,144] | 0.0056157
plo[0,0,0,145] | 0.005877
plo[0,0,0,146] | 0.0062194
plo[0,0,0,147] | 0.0067607
plo[0,0,0,148] | 0.0071449
plo[0,0,0,149] | 0.0071377
plo[0,0,0,150] | 0.0069652
plo[0,0,0,151] | 0.0064009
plo[0,0,0,152] | 0.0057959
plo[0,0,0,153] | 0.0049164
plo[0,0,0,154] | 0.0038352
plo[0,0,0,155] | 0.002876
plo[0,0,0,156] | 0.002758
plo[0,0,0,157] | 0.0028154
plo[0,0,0,158] | 0.0028421
plo[0,0,0,159] | 0.0028923
plo[0,0,0,160] | 0.0028232
plo[0,0,0,161] | 0.0026555
plo[0,0,0,162] | 0.0032875
plo[0,0,0,163] | 0.0093604
plo[0,0,0,164] | 0.011335
plo[0,0,0,165] | 0.011855
plo[0,0,0,166] | 0.0074513
plo[0,0,0,167] | 0.0082652
plo[0,0,1,0] | 0.0114
plo[0,0,1,1] | 0.0063885
plo[0,0,1,2] | 0.0061653
plo[0,0,1,3] | 0.0065283
plo[0,0,1,4] | 0.0066248
plo[0,0,1,5] | 0.0061549
plo[0,0,1,6] | 0.013594
plo[0,0,1,7] | 0.012254
plo[0,0,1,8] | 0.009432
plo[0,0,1,9] | 0.0062872
plo[0,0,1,10] | 0.0051588
plo[0,0,1,11] | 0.004598
plo[0,0,1,12] | 0.0048483
plo[0,0,1,13] | 0.0047365
plo[0,0,1,14] | 0.0049478
plo[0,0,1,15] | 0.0051766
plo[0,0,1,16] | 0.0051955
plo[0,0,1,17] | 0.0051929
plo[0,0,1,18] | 0.0057486
plo[0,0,1,19] | 0.0075866
plo[0,0,1,20] | 0.0081551
plo[0,0,1,21] | 0.010079
plo[0,0,1,22] | 0.011192
plo[0,0,1,23] | 0.0080914
plo[0,0,1,24] | 0.0082979
plo[0,0,1,25] | 0.0079209
plo[0,0,1,26] | 0.0078412
plo[0,0,1,27] | 0.0063087
plo[0,0,1,28] | 0.0060251
plo[0,0,1,29] | 0.010566
plo[0,0,1,30] | 0.010455
plo[0,0,1,31] | 0.0072072
plo[0,0,1,32] | 0.0059459
plo[0,0,1,33] | 0.0056692
plo[0,0,1,34] | 0.0043783
plo[0,0,1,35] | 0.0038063
plo[0,0,1,36] | 0.0040187
plo[0,0,1,37] | 0.0040299
plo[0,0,1,38] | 0.0040972
plo[0,0,1,39] | 0.0042826
plo[0,0,1,40] | 0.0042579
plo[0,0,1,41] | 0.0042822
plo[0,0,1,42] | 0.004814
plo[0,0,1,43] | 0.0058289
plo[0,0,1,44] | 0.0061387
plo[0,0,1,45] | 0.0068241
plo[0,0,1,46] | 0.0078275
plo[0,0,1,47] | 0.011136
plo[0,0,1,48] | 0.010242
plo[0,0,1,49] | 0.0067789
plo[0,0,1,50] | 0.005779
plo[0,0,1,51] | 0.0054344
plo[0,0,1,52] | 0.0058419
plo[0,0,1,53] | 0.0093998
plo[0,0,1,54] | 0.01093
plo[0,0,1,55] | 0.0077011
plo[0,0,1,56] | 0.0060701
plo[0,0,1,57] | 0.0057066
plo[0,0,1,58] | 0.0044691
plo[0,0,1,59] | 0.0037498
plo[0,0,1,60] | 0.0039198
plo[0,0,1,61] | 0.00383
plo[0,0,1,62] | 0.0038659
plo[0,0,1,63] | 0.0039472
plo[0,0,1,64] | 0.0038665
plo[0,0,1,65] | 0.0038276
plo[0,0,1,66] | 0.0041893
plo[0,0,1,67] | 0.005131
plo[0,0,1,68] | 0.005407
plo[0,0,1,69] | 0.0058029
plo[0,0,1,70] | 0.0063007
plo[0,0,1,71] | 0.0094117
plo[0,0,1,72] | 0.0072267
plo[0,0,1,73] | 0.0087376
plo[0,0,1,74] | 0.010618
plo[0,0,1,75] | 0.010059
plo[0,0,1,76] | 0.010423
plo[0,0,1,77] | 0.01165
plo[0,0,1,78] | 0.010318
plo[0,0,1,79] | 0.0075302
plo[0,0,1,80] | 0.0061056
plo[0,0,1,81] | 0.0057846
plo[0,0,1,82] | 0.0046009
plo[0,0,1,83] | 0.0039048
plo[0,0,1,84] | 0.004141
plo[0,0,1,85] | 0.0041658
plo[0,0,1,86] | 0.0040069
plo[0,0,1,87] | 0.0041023
plo[0,0,1,88] | 0.0039495
plo[0,0,1,89] | 0.0039073
plo[0,0,1,90] | 0.0043329
plo[0,0,1,91] | 0.0052996
plo[0,0,1,92] | 0.0055471
plo[0,0,1,93] | 0.0058714
plo[0,0,1,94] | 0.0062553
plo[0,0,1,95] | 0.0089838
plo[0,0,1,96] | 0.010014
plo[0,0,1,97] | 0.010265
plo[0,0,1,98] | 0.010302
plo[0,0,1,99] | 0.0082866
plo[0,0,1,100] | 0.0090087
plo[0,0,1,101] | 0.0098519
plo[0,0,1,102] | 0.0072946
plo[0,0,1,103] | 0.0057845
plo[0,0,1,104] | 0.0051052
plo[0,0,1,105] | 0.0049033
plo[0,0,1,106] | 0.0039532
plo[0,0,1,107] | 0.0039574
plo[0,0,1,108] | 0.0040636
plo[0,0,1,109] | 0.0040667
plo[0,0,1,110] | 0.0041287
plo[0,0,1,111] | 0.0041922
plo[0,0,1,112] | 0.0041153
plo[0,0,1,113] | 0.0040664
plo[0,0,1,114] | 0.0043344
plo[0,0,1,115] | 0.0053611
plo[0,0,1,116] | 0.0062922
plo[0,0,1,117] | 0.0077799
plo[0,0,1,118] | 0.0094338
plo[0,0,1,119] | 0.011672
plo[0,0,1,120] | 0.011798
plo[0,0,1,121] | 0.0080777
plo[0,0,1,122] | 0.00616
plo[0,0,1,123] | 0.0064107
plo[0,0,1,124] | 0.0065785
plo[0,0,1,125] | 0.0062883
plo[0,0,1,126] | 0.011853
plo[0,0,1,127] | 0.013431
plo[0,0,1,128] | 0.01121
plo[0,0,1,129] | 0.0084984
plo[0,0,1,130] | 0.0058542
plo[0,0,1,131] | 0.0052073
plo[0,0,1,132] | 0.0043812
plo[0,0,1,133] | 0.0036606
plo[0,0,1,134] | 0.0027904
plo[0,0,1,135] | 0.004148
plo[0,0,1,136] | 0.00477
plo[0,0,1,137] | 0.005332
plo[0,0,1,138] | 0.0057659
plo[0,0,1,139] | 0.0089945
plo[0,0,1,140] | 0.011923
plo[0,0,1,141] | 0.01343
plo[0,0,1,142] | 0.013632
plo[0,0,1,143] | 0.0059284
plo[0,0,1,144] | 0.0088046
plo[0,0,1,145] | 0.0059078
plo[0,0,1,146] | 0.0070699
plo[0,0,1,147] | 0.0062308
plo[0,0,1,148] | 0.0062802
plo[0,0,1,149] | 0.0063532
plo[0,0,1,150] | 0.0062936
plo[0,0,1,151] | 0.0060417
plo[0,0,1,152] | 0.01057
plo[0,0,1,153] | 0.0073268
plo[0,0,1,154] | 0.0039739
plo[0,0,1,155] | 0.0023932
plo[0,0,1,156] | 0.0025312
plo[0,0,1,157] | 0.0025904
plo[0,0,1,158] | 0.0026159
plo[0,0,1,159] | 0.0027205
plo[0,0,1,160] | 0.0026139
plo[0,0,1,161] | 0.0040976
plo[0,0,1,162] | 0.0058518
plo[0,0,1,163] | 0.0079996
plo[0,0,1,164] | 0.010258
plo[0,0,1,165] | 0.01141
plo[0,0,1,166] | 0.012183
plo[0,0,1,167] | 0.013
plo[0,1,0,0] | 0
plo[0,1,0,1] | 0
plo[0,1,0,2] | 0
plo[0,1,0,3] | 0
plo[0,1,0,4] | 0
plo[0,1,0,5] | 0
plo[0,1,0,6] | 0
plo[0,1,0,7] | 0
plo[0,1,0,8] | 0
plo[0,1,0,9] | 0
plo[0,1,0,10] | 0
plo[0,1,0,11] | 0
plo[0,1,0,12] | 0
plo[0,1,0,13] | 0
plo[0,1,0,14] | 0
plo[0,1,0,15] | 0
plo[0,1,0,16] | 0
plo[0,1,0,17] | 0
plo[0,1,0,18] | 0
plo[0,1,0,19] | 0
plo[0,1,0,20] | 0
plo[0,1,0,21] | 0
plo[0,1,0,22] | 0
plo[0,1,0,23] | 0
plo[0,1,0,24] | 0
plo[0,1,0,25] | 0
plo[0,1,0,26] | 0
plo[0,1,0,27] | 0
plo[0,1,0,28] | 0
plo[0,1,0,29] | 0
plo[0,1,0,30] | 0
plo[0,1,0,31] | 0
plo[0,1,0,32] | 0
plo[0,1,0,33] | 0
plo[0,1,0,34] | 0
plo[0,1,0,35] | 0
plo[0,1,0,36] | 0
plo[0,1,0,37] | 0
plo[0,1,0,38] | 0
plo[0,1,0,39] | 0
plo[0,1,0,40] | 0
plo[0,1,0,41] | 0
plo[0,1,0,42] | 0
plo[0,1,0,43] | 0
plo[0,1,0,44] | 0
plo[0,1,0,45] | 0
plo[0,1,0,46] | 0
plo[0,1,0,47] | 0
plo[0,1,0,48] | 0
plo[0,1,0,49] | 0
plo[0,1,0,50] | 0
plo[0,1,0,51] | 0
plo[0,1,0,52] | 0
plo[0,1,0,53] | 0
plo[0,1,0,54] | 0
plo[0,1,0,55] | 0
plo[0,1,0,56] | 0
plo[0,1,0,57] | 0
plo[0,1,0,58] | 0
plo[0,1,0,59] | 0
plo[0,1,0,60] | 0
plo[0,1,0,61] | 0
plo[0,1,0,62] | 0
plo[0,1,0,63] | 0
plo[0,1,0,64] | 0
plo[0,1,0,65] | 0
plo[0,1,0,66] | 0
plo[0,1,0,67] | 0
plo[0,1,0,68] | 0
plo[0,1,0,69] | 0
plo[0,1,0,70] | 0
plo[0,1,0,71] | 0
plo[0,1,0,72] | 0
plo[0,1,0,73] | 0
plo[0,1,0,74] | 0
plo[0,1,0,75] | 0
plo[0,1,0,76] | 0
plo[0,1,0,77] | 0
plo[0,1,0,78] | 0
plo[0,1,0,79] | 0
plo[0,1,0,80] | 0
plo[0,1,0,81] | 0
plo[0,1,0,82] | 0
plo[0,1,0,83] | 0
plo[0,1,0,84] | 0
plo[0,1,0,85] | 0
plo[0,1,0,86] | 0
plo[0,1,0,87] | 0
plo[0,1,0,88] | 0
plo[0,1,0,89] | 0
plo[0,1,0,90] | 0
plo[0,1,0,91] | 0
plo[0,1,0,92] | 0
plo[0,1,0,93] | 0
plo[0,1,0,94] | 0
plo[0,1,0,95] | 0
plo[0,1,0,96] | 0
plo[0,1,0,97] | 0
plo[0,1,0,98] | 0
plo[0,1,0,99] | 0
plo[0,1,0,100] | 0
plo[0,1,0,101] | 0
plo[0,1,0,102] | 0
plo[0,1,0,103] | 0
plo[0,1,0,104] | 0
plo[0,1,0,105] | 0
plo[0,1,0,106] | 0
plo[0,1,0,107] | 0
plo[0,1,0,108] | 0
plo[0,1,0,109] | 0
plo[0,1,0,110] | 0
plo[0,1,0,111] | 0
plo[0,1,0,112] | 0
plo[0,1,0,113] | 0
plo[0,1,0,114] | 0
plo[0,1,0,115] | 0
plo[0,1,0,116] | 0
plo[0,1,0,117] | 0
plo[0,1,0,118] | 0
plo[0,1,0,119] | 0
plo[0,1,0,120] | 0
plo[0,1,0,121] | 0
plo[0,1,0,122] | 0
plo[0,1,0,123] | 0
plo[0,1,0,124] | 0
plo[0,1,0,125] | 0
plo[0,1,0,126] | 0
plo[0,1,0,127] | 0
plo[0,1,0,128] | 0
plo[0,1,0,129] | 0
plo[0,1,0,130] | 0
plo[0,1,0,131] | 0
plo[0,1,0,132] | 0
plo[0,1,0,133] | 0
plo[0,1,0,134] | 0
plo[0,1,0,135] | 0
plo[0,1,0,136] | 0
plo[0,1,0,137] | 0
plo[0,1,0,138] | 0
plo[0,1,0,139] | 0
plo[0,1,0,140] | 0
plo[0,1,0,141] | 0
plo[0,1,0,142] | 0
plo[0,1,0,143] | 0
plo[0,1,0,144] | 0
plo[0,1,0,145] | 0
plo[0,1,0,146] | 0
plo[0,1,0,147] | 0
plo[0,1,0,148] | 0
plo[0,1,0,149] | 0
plo[0,1,0,150] | 0
plo[0,1,0,151] | 0
plo[0,1,0,152] | 0
plo[0,1,0,153] | 0
plo[0,1,0,154] | 0
plo[0,1,0,155] | 0
plo[0,1,0,156] | 0
plo[0,1,0,157] | 0
plo[0,1,0,158] | 0
plo[0,1,0,159] | 0
plo[0,1,0,160] | 0
plo[0,1,0,161] | 0
plo[0,1,0,162] | 0
plo[0,1,0,163] | 0
plo[0,1,0,164] | 0
plo[0,1,0,165] | 0
plo[0,1,0,166] | 0
plo[0,1,0,167] | 0
plo[0,1,1,0] | 0
plo[0,1,1,1] | 0
plo[0,1,1,2] | 0
plo[0,1,1,3] | 0
plo[0,1,1,4] | 0
plo[0,1,1,5] | 0
plo[0,1,1,6] | 0
plo[0,1,1,7] | 0
plo[0,1,1,8] | 0
plo[0,1,1,9] | 0
plo[0,1,1,10] | 0
plo[0,1,1,11] | 0
plo[0,1,1,12] | 0
plo[0,1,1,13] | 0
plo[0,1,1,14] | 0
plo[0,1,1,15] | 0
plo[0,1,1,16] | 0
plo[0,1,1,17] | 0
plo[0,1,1,18] | 0
plo[0,1,1,19] | 0
plo[0,1,1,20] | 0
plo[0,1,1,21] | 0
plo[0,1,1,22] | 0
plo[0,1,1,23] | 0
plo[0,1,1,24] | 0
plo[0,1,1,25] | 0
plo[0,1,1,26] | 0
plo[0,1,1,27] | 0
plo[0,1,1,28] | 0
plo[0,1,1,29] | 0
plo[0,1,1,30] | 0
plo[0,1,1,31] | 0
plo[0,1,1,32] | 0
plo[0,1,1,33] | 0
plo[0,1,1,34] | 0
plo[0,1,1,35] | 0
plo[0,1,1,36] | 0
plo[0,1,1,37] | 0
plo[0,1,1,38] | 0
plo[0,1,1,39] | 0
plo[0,1,1,40] | 0
plo[0,1,1,41] | 0
plo[0,1,1,42] | 0
plo[0,1,1,43] | 0
plo[0,1,1,44] | 0
plo[0,1,1,45] | 0
plo[0,1,1,46] | 0
plo[0,1,1,47] | 0
plo[0,1,1,48] | 0
plo[0,1,1,49] | 0
plo[0,1,1,50] | 0
plo[0,1,1,51] | 0
plo[0,1,1,52] | 0
plo[0,1,1,53] | 0
plo[0,1,1,54] | 0
plo[0,1,1,55] | 0
plo[0,1,1,56] | 0
plo[0,1,1,57] | 0
plo[0,1,1,58] | 0
plo[0,1,1,59] | 0
plo[0,1,1,60] | 0
plo[0,1,1,61] | 0
plo[0,1,1,62] | 0
plo[0,1,1,63] | 0
plo[0,1,1,64] | 0
plo[0,1,1,65] | 0
plo[0,1,1,66] | 0
plo[0,1,1,67] | 0
plo[0,1,1,68] | 0
plo[0,1,1,69] | 0
plo[0,1,1,70] | 0
plo[0,1,1,71] | 0
plo[0,1,1,72] | 0
plo[0,1,1,73] | 0
plo[0,1,1,74] | 0
plo[0,1,1,75] | 0
plo[0,1,1,76] | 0
plo[0,1,1,77] | 0
plo[0,1,1,78] | 0
plo[0,1,1,79] | 0
plo[0,1,1,80] | 0
plo[0,1,1,81] | 0
plo[0,1,1,82] | 0
plo[0,1,1,83] | 0
plo[0,1,1,84] | 0
plo[0,1,1,85] | 0
plo[0,1,1,86] | 0
plo[0,1,1,87] | 0
plo[0,1,1,88] | 0
plo[0,1,1,89] | 0
plo[0,1,1,90] | 0
plo[0,1,1,91] | 0
plo[0,1,1,92] | 0
plo[0,1,1,93] | 0
plo[0,1,1,94] | 0
plo[0,1,1,95] | 0
plo[0,1,1,96] | 0
plo[0,1,1,97] | 0
plo[0,1,1,98] | 0
plo[0,1,1,99] | 0
plo[0,1,1,100] | 0
plo[0,1,1,101] | 0
plo[0,1,1,102] | 0
plo[0,1,1,103] | 0
plo[0,1,1,104] | 0
plo[0,1,1,105] | 0
plo[0,1,1,106] | 0
plo[0,1,1,107] | 0
plo[0,1,1,108] | 0
plo[0,1,1,109] | 0
plo[0,1,1,110] | 0
plo[0,1,1,111] | 0
plo[0,1,1,112] | 0
plo[0,1,1,113] | 0
plo[0,1,1,114] | 0
plo[0,1,1,115] | 0
plo[0,1,1,116] | 0
plo[0,1,1,117] | 0
plo[0,1,1,118] | 0
plo[0,1,1,119] | 0
plo[0,1,1,120] | 0
plo[0,1,1,121] | 0
plo[0,1,1,122] | 0
plo[0,1,1,123] | 0
plo[0,1,1,124] | 0
plo[0,1,1,125] | 0
plo[0,1,1,126] | 0
plo[0,1,1,127] | 0
plo[0,1,1,128] | 0
plo[0,1,1,129] | 0
plo[0,1,1,130] | 0
plo[0,1,1,131] | 0
plo[0,1,1,132] | 0
plo[0,1,1,133] | 0
plo[0,1,1,134] | 0
plo[0,1,1,135] | 0
plo[0,1,1,136] | 0
plo[0,1,1,137] | 0
plo[0,1,1,138] | 0
plo[0,1,1,139] | 0
plo[0,1,1,140] | 0
plo[0,1,1,141] | 0
plo[0,1,1,142] | 0
plo[0,1,1,143] | 0
plo[0,1,1,144] | 0
plo[0,1,1,145] | 0
plo[0,1,1,146] | 0
plo[0,1,1,147] | 0
plo[0,1,1,148] | 0
plo[0,1,1,149] | 0
plo[0,1,1,150] | 0
plo[0,1,1,151] | 0
plo[0,1,1,152] | 0
plo[0,1,1,153] | 0
plo[0,1,1,154] | 0
plo[0,1,1,155] | 0
plo[0,1,1,156] | 0
plo[0,1,1,157] | 0
plo[0,1,1,158] | 0
plo[0,1,1,159] | 0
plo[0,1,1,160] | 0
plo[0,1,1,161] | 0
plo[0,1,1,162] | 0
plo[0,1,1,163] | 0
plo[0,1,1,164] | 0
plo[0,1,1,165] | 0
plo[0,1,1,166] | 0
plo[0,1,1,167] | 0
plo[0,2,0,0] | 0
plo[0,2,0,1] | 0
plo[0,2,0,2] | 0
plo[0,2,0,3] | 0
plo[0,2,0,4] | 0
plo[0,2,0,5] | 0
plo[0,2,0,6] | 0
plo[0,2,0,7] | 0
plo[0,2,0,8] | 0
plo[0,2,0,9] | 0
plo[0,2,0,10] | 0
plo[0,2,0,11] | 0
plo[0,2,0,12] | 0
plo[0,2,0,13] | 0
plo[0,2,0,14] | 0
plo[0,2,0,15] | 0
plo[0,2,0,16] | 0
plo[0,2,0,17] | 0
plo[0,2,0,18] | 0
plo[0,2,0,19] | 0
plo[0,2,0,20] | 0
plo[0,2,0,21] | 0
plo[0,2,0,22] | 0
plo[0,2,0,23] | 0
plo[0,2,0,24] | 0
plo[0,2,0,25] | 0
plo[0,2,0,26] | 0
plo[0,2,0,27] | 0
plo[0,2,0,28] | 0
plo[0,2,0,29] | 0
plo[0,2,0,30] | 0
plo[0,2,0,31] | 0
plo[0,2,0,32] | 0
plo[0,2,0,33] | 0
plo[0,2,0,34] | 0
plo[0,2,0,35] | 0
plo[0,2,0,36] | 0
plo[0,2,0,37] | 0
plo[0,2,0,38] | 0
plo[0,2,0,39] | 0
plo[0,2,0,40] | 0
plo[0,2,0,41] | 0
plo[0,2,0,42] | 0
plo[0,2,0,43] | 0
plo[0,2,0,44] | 0
plo[0,2,0,45] | 0
plo[0,2,0,46] | 0
plo[0,2,0,47] | 0
plo[0,2,0,48] | 0
plo[0,2,0,49] | 0
plo[0,2,0,50] | 0
plo[0,2,0,51] | 0
plo[0,2,0,52] | 0
plo[0,2,0,53] | 0
plo[0,2,0,54] | 0
plo[0,2,0,55] | 0
plo[0,2,0,56] | 0
plo[0,2,0,57] | 0
plo[0,2,0,58] | 0
plo[0,2,0,59] | 0
plo[0,2,0,60] | 0
plo[0,2,0,61] | 0
plo[0,2,0,62] | 0
plo[0,2,0,63] | 0
plo[0,2,0,64] | 0
plo[0,2,0,65] | 0
plo[0,2,0,66] | 0
plo[0,2,0,67] | 0
plo[0,2,0,68] | 0
plo[0,2,0,69] | 0
plo[0,2,0,70] | 0
plo[0,2,0,71] | 0
plo[0,2,0,72] | 0
plo[0,2,0,73] | 0
plo[0,2,0,74] | 0
plo[0,2,0,75] | 0
plo[0,2,0,76] | 0
plo[0,2,0,77] | 0
plo[0,2,0,78] | 0
plo[0,2,0,79] | 0
plo[0,2,0,80] | 0
plo[0,2,0,81] | 0
plo[0,2,0,82] | 0
plo[0,2,0,83] | 0
plo[0,2,0,84] | 0
plo[0,2,0,85] | 0
plo[0,2,0,86] | 0
plo[0,2,0,87] | 0
plo[0,2,0,88] | 0
plo[0,2,0,89] | 0
plo[0,2,0,90] | 0
plo[0,2,0,91] | 0
plo[0,2,0,92] | 0
plo[0,2,0,93] | 0
plo[0,2,0,94] | 0
plo[0,2,0,95] | 0
plo[0,2,0,96] | 0
plo[0,2,0,97] | 0
plo[0,2,0,98] | 0
plo[0,2,0,99] | 0
plo[0,2,0,100] | 0
plo[0,2,0,101] | 0
plo[0,2,0,102] | 0
plo[0,2,0,103] | 0
plo[0,2,0,104] | 0
plo[0,2,0,105] | 0
plo[0,2,0,106] | 0
plo[0,2,0,107] | 0
plo[0,2,0,108] | 0
plo[0,2,0,109] | 0
plo[0,2,0,110] | 0
plo[0,2,0,111] | 0
plo[0,2,0,112] | 0
plo[0,2,0,113] | 0
plo[0,2,0,114] | 0
plo[0,2,0,115] | 0
plo[0,2,0,116] | 0
plo[0,2,0,117] | 0
plo[0,2,0,118] | 0
plo[0,2,0,119] | 0
plo[0,2,0,120] | 0
plo[0,2,0,121] | 0
plo[0,2,0,122] | 0
plo[0,2,0,123] | 0
plo[0,2,0,124] | 0
plo[0,2,0,125] | 0
plo[0,2,0,126] | 0
plo[0,2,0,127] | 0
plo[0,2,0,128] | 0
plo[0,2,0,129] | 0
plo[0,2,0,130] | 0
plo[0,2,0,131] | 0
plo[0,2,0,132] | 0
plo[0,2,0,133] | 0
plo[0,2,0,134] | 0
plo[0,2,0,135] | 0
plo[0,2,0,136] | 0
plo[0,2,0,137] | 0
plo[0,2,0,138] | 0
plo[0,2,0,139] | 0
plo[0,2,0,140] | 0
plo[0,2,0,141] | 0
plo[0,2,0,142] | 0
plo[0,2,0,143] | 0
plo[0,2,0,144] | 0
plo[0,2,0,145] | 0
plo[0,2,0,146] | 0
plo[0,2,0,147] | 0
plo[0,2,0,148] | 0
plo[0,2,0,149] | 0
plo[0,2,0,150] | 0
plo[0,2,0,151] | 0
plo[0,2,0,152] | 0
plo[0,2,0,153] | 0
plo[0,2,0,154] | 0
plo[0,2,0,155] | 0
plo[0,2,0,156] | 0
plo[0,2,0,157] | 0
plo[0,2,0,158] | 0
plo[0,2,0,159] | 0
plo[0,2,0,160] | 0
plo[0,2,0,161] | 0
plo[0,2,0,162] | 0
plo[0,2,0,163] | 0
plo[0,2,0,164] | 0
plo[0,2,0,165] | 0
plo[0,2,0,166] | 0
plo[0,2,0,167] | 0
plo[0,2,1,0] | 0
plo[0,2,1,1] | 0
plo[0,2,1,2] | 0
plo[0,2,1,3] | 0
plo[0,2,1,4] | 0
plo[0,2,1,5] | 0
plo[0,2,1,6] | 0
plo[0,2,1,7] | 0
plo[0,2,1,8] | 0
plo[0,2,1,9] | 0
plo[0,2,1,10] | 0
plo[0,2,1,11] | 0
plo[0,2,1,12] | 0
plo[0,2,1,13] | 0
plo[0,2,1,14] | 0
plo[0,2,1,15] | 0
plo[0,2,1,16] | 0
plo[0,2,1,17] | 0
plo[0,2,1,18] | 0
plo[0,2,1,19] | 0
plo[0,2,1,20] | 0
plo[0,2,1,21] | 0
plo[0,2,1,22] | 0
plo[0,2,1,23] | 0
plo[0,2,1,24] | 0
plo[0,2,1,25] | 0
plo[0,2,1,26] | 0
plo[0,2,1,27] | 0
plo[0,2,1,28] | 0
plo[0,2,1,29] | 0
plo[0,2,1,30] | 0
plo[0,2,1,31] | 0
plo[0,2,1,32] | 0
plo[0,2,1,33] | 0
plo[0,2,1,34] | 0
plo[0,2,1,35] | 0
plo[0,2,1,36] | 0
plo[0,2,1,37] | 0
plo[0,2,1,38] | 0
plo[0,2,1,39] | 0
plo[0,2,1,40] | 0
plo[0,2,1,41] | 0
plo[0,2,1,42] | 0
plo[0,2,1,43] | 0
plo[0,2,1,44] | 0
plo[0,2,1,45] | 0
plo[0,2,1,46] | 0
plo[0,2,1,47] | 0
plo[0,2,1,48] | 0
plo[0,2,1,49] | 0
plo[0,2,1,50] | 0
plo[0,2,1,51] | 0
plo[0,2,1,52] | 0
plo[0,2,1,53] | 0
plo[0,2,1,54] | 0
plo[0,2,1,55] | 0
plo[0,2,1,56] | 0
plo[0,2,1,57] | 0
plo[0,2,1,58] | 0
plo[0,2,1,59] | 0
plo[0,2,1,60] | 0
plo[0,2,1,61] | 0
plo[0,2,1,62] | 0
plo[0,2,1,63] | 0
plo[0,2,1,64] | 0
plo[0,2,1,65] | 0
plo[0,2,1,66] | 0
plo[0,2,1,67] | 0
plo[0,2,1,68] | 0
plo[0,2,1,69] | 0
plo[0,2,1,70] | 0
plo[0,2,1,71] | 0
plo[0,2,1,72] | 0
plo[0,2,1,73] | 0
plo[0,2,1,74] | 0
plo[0,2,1,75] | 0
plo[0,2,1,76] | 0
plo[0,2,1,77] | 0
plo[0,2,1,78] | 0
plo[0,2,1,79] | 0
plo[0,2,1,80] | 0
plo[0,2,1,81] | 0
plo[0,2,1,82] | 0
plo[0,2,1,83] | 0
plo[0,2,1,84] | 0
plo[0,2,1,85] | 0
plo[0,2,1,86] | 0
plo[0,2,1,87] | 0
plo[0,2,1,88] | 0
plo[0,2,1,89] | 0
plo[0,2,1,90] | 0
plo[0,2,1,91] | 0
plo[0,2,1,92] | 0
plo[0,2,1,93] | 0
plo[0,2,1,94] | 0
plo[0,2,1,95] | 0
plo[0,2,1,96] | 0
plo[0,2,1,97] | 0
plo[0,2,1,98] | 0
plo[0,2,1,99] | 0
plo[0,2,1,100] | 0
plo[0,2,1,101] | 0
plo[0,2,1,102] | 0
plo[0,2,1,103] | 0
plo[0,2,1,104] | 0
plo[0,2,1,105] | 0
plo[0,2,1,106] | 0
plo[0,2,1,107] | 0
plo[0,2,1,108] | 0
plo[0,2,1,109] | 0
plo[0,2,1,110] | 0
plo[0,2,1,111] | 0
plo[0,2,1,112] | 0
plo[0,2,1,113] | 0
plo[0,2,1,114] | 0
plo[0,2,1,115] | 0
plo[0,2,1,116] | 0
plo[0,2,1,117] | 0
plo[0,2,1,118] | 0
plo[0,2,1,119] | 0
plo[0,2,1,120] | 0
plo[0,2,1,121] | 0
plo[0,2,1,122] | 0
plo[0,2,1,123] | 0
plo[0,2,1,124] | 0
plo[0,2,1,125] | 0
plo[0,2,1,126] | 0
plo[0,2,1,127] | 0
plo[0,2,1,128] | 0
plo[0,2,1,129] | 0
plo[0,2,1,130] | 0
plo[0,2,1,131] | 0
plo[0,2,1,132] | 0
plo[0,2,1,133] | 0
plo[0,2,1,134] | 0
plo[0,2,1,135] | 0
plo[0,2,1,136] | 0
plo[0,2,1,137] | 0
plo[0,2,1,138] | 0
plo[0,2,1,139] | 0
plo[0,2,1,140] | 0
plo[0,2,1,141] | 0
plo[0,2,1,142] | 0
plo[0,2,1,143] | 0
plo[0,2,1,144] | 0
plo[0,2,1,145] | 0
plo[0,2,1,146] | 0
plo[0,2,1,147] | 0
plo[0,2,1,148] | 0
plo[0,2,1,149] | 0
plo[0,2,1,150] | 0
plo[0,2,1,151] | 0
plo[0,2,1,152] | 0
plo[0,2,1,153] | 0
plo[0,2,1,154] | 0
plo[0,2,1,155] | 0
plo[0,2,1,156] | 0
plo[0,2,1,157] | 0
plo[0,2,1,158] | 0
plo[0,2,1,159] | 0
plo[0,2,1,160] | 0
plo[0,2,1,161] | 0
plo[0,2,1,162] | 0
plo[0,2,1,163] | 0
plo[0,2,1,164] | 0
plo[0,2,1,165] | 0
plo[0,2,1,166] | 0
plo[0,2,1,167] | 0
plo[1,0,0,0] | 0
plo[1,0,0,1] | 0
plo[1,0,0,2] | 0
plo[1,0,0,3] | 0
plo[1,0,0,4] | 0
plo[1,0,0,5] | 0
plo[1,0,0,6] | 0
plo[1,0,0,7] | 0
plo[1,0,0,8] | 0
plo[1,0,0,9] | 0
plo[1,0,0,10] | 0
plo[1,0,0,11] | 0
plo[1,0,0,12] | 0
plo[1,0,0,13] | 0
plo[1,0,0,14] | 0
plo[1,0,0,15] | 0
plo[1,0,0,16] | 0
plo[1,0,0,17] | 0
plo[1,0,0,18] | 0
plo[1,0,0,19] | 0
plo[1,0,0,20] | 0
plo[1,0,0,21] | 0
plo[1,0,0,22] | 0
plo[1,0,0,23] | 0
plo[1,0,0,24] | 0
plo[1,0,0,25] | 0
plo[1,0,0,26] | 0
plo[1,0,0,27] | 0
plo[1,0,0,28] | 0
plo[1,0,0,29] | 0
plo[1,0,0,30] | 0
plo[1,0,0,31] | 0
plo[1,0,0,32] | 0
plo[1,0,0,33] | 0
plo[1,0,0,34] | 0
plo[1,0,0,35] | 0
plo[1,0,0,36] | 0
plo[1,0,0,37] | 0
plo[1,0,0,38] | 0
plo[1,0,0,39] | 0
plo[1,0,0,40] | 0
plo[1,0,0,41] | 0
plo[1,0,0,42] | 0
plo[1,0,0,43] | 0
plo[1,0,0,44] | 0
plo[1,0,0,45] | 0
plo[1,0,0,46] | 0
plo[1,0,0,47] | 0
plo[1,0,0,48] | 0
plo[1,0,0,49] | 0
plo[1,0,0,50] | 0
plo[1,0,0,51] | 0
plo[1,0,0,52] | 0
plo[1,0,0,53] | 0
plo[1,0,0,54] | 0
plo[1,0,0,55] | 0
plo[1,0,0,56] | 0
plo[1,0,0,57] | 0
plo[1,0,0,58] | 0
plo[1,0,0,59] | 0
plo[1,0,0,60] | 0
plo[1,0,0,61] | 0
plo[1,0,0,62] | 0
plo[1,0,0,63] | 0
plo[1,0,0,64] | 0
plo[1,0,0,65] | 0
plo[1,0,0,66] | 0
plo[1,0,0,67] | 0
plo[1,0,0,68] | 0
plo[1,0,0,69] | 0
plo[1,0,0,70] | 0
plo[1,0,0,71] | 0
plo[1,0,0,72] | 0
plo[1,0,0,73] | 0
plo[1,0,0,74] | 0
plo[1,0,0,75] | 0
plo[1,0,0,76] | 0
plo[1,0,0,77] | 0
plo[1,0,0,78] | 0
plo[1,0,0,79] | 0
plo[1,0,0,80] | 0
plo[1,0,0,81] | 0
plo[1,0,0,82] | 0
plo[1,0,0,83] | 0
plo[1,0,0,84] | 0
plo[1,0,0,85] | 0
plo[1,0,0,86] | 0
plo[1,0,0,87] | 0
plo[1,0,0,88] | 0
plo[1,0,0,89] | 0
plo[1,0,0,90] | 0
plo[1,0,0,91] | 0
plo[1,0,0,92] | 0
plo[1,0,0,93] | 0
plo[1,0,0,94] | 0
plo[1,0,0,95] | 0
plo[1,0,0,96] | 0
plo[1,0,0,97] | 0
plo[1,0,0,98] | 0
plo[1,0,0,99] | 0
plo[1,0,0,100] | 0
plo[1,0,0,101] | 0
plo[1,0,0,102] | 0
plo[1,0,0,103] | 0
plo[1,0,0,104] | 0
plo[1,0,0,105] | 0
plo[1,0,0,106] | 0
plo[1,0,0,107] | 0
plo[1,0,0,108] | 0
plo[1,0,0,109] | 0
plo[1,0,0,110] | 0
plo[1,0,0,111] | 0
plo[1,0,0,112] | 0
plo[1,0,0,113] | 0
plo[1,0,0,114] | 0
plo[1,0,0,115] | 0
plo[1,0,0,116] | 0
plo[1,0,0,117] | 0
plo[1,0,0,118] | 0
plo[1,0,0,119] | 0
plo[1,0,0,120] | 0
plo[1,0,0,121] | 0
plo[1,0,0,122] | 0
plo[1,0,0,123] | 0
plo[1,0,0,124] | 0
plo[1,0,0,125] | 0
plo[1,0,0,126] | 0
plo[1,0,0,127] | 0
plo[1,0,0,128] | 0
plo[1,0,0,129] | 0
plo[1,0,0,130] | 0
plo[1,0,0,131] | 0
plo[1,0,0,132] | 0
plo[1,0,0,133] | 0
plo[1,0,0,134] | 0
plo[1,0,0,135] | 0
plo[1,0,0,136] | 0
plo[1,0,0,137] | 0
plo[1,0,0,138] | 0
plo[1,0,0,139] | 0
plo[1,0,0,140] | 0
plo[1,0,0,141] | 0
plo[1,0,0,142] | 0
plo[1,0,0,143] | 0
plo[1,0,0,144] | 0
plo[1,0,0,145] | 0
plo[1,0,0,146] | 0
plo[1,0,0,147] | 0
plo[1,0,0,148] | 0
plo[1,0,0,149] | 0
plo[1,0,0,150] | 0
plo[1,0,0,151] | 0
plo[1,0,0,152] | 0
plo[1,0,0,153] | 0
plo[1,0,0,154] | 0
plo[1,0,0,155] | 0
plo[1,0,0,156] | 0
plo[1,0,0,157] | 0
plo[1,0,0,158] | 0
plo[1,0,0,159] | 0
plo[1,0,0,160] | 0
plo[1,0,0,161] | 0
plo[1,0,0,162] | 0
plo[1,0,0,163] | 0
plo[1,0,0,164] | 0
plo[1,0,0,165] | 0
plo[1,0,0,166] | 0
plo[1,0,0,167] | 0
plo[1,0,1,0] | 0
plo[1,0,1,1] | 0
plo[1,0,1,2] | 0
plo[1,0,1,3] | 0
plo[1,0,1,4] | 0
plo[1,0,1,5] | 0
plo[1,0,1,6] | 0
plo[1,0,1,7] | 0
plo[1,0,1,8] | 0
plo[1,0,1,9] | 0
plo[1,0,1,10] | 0
plo[1,0,1,11] | 0
plo[1,0,1,12] | 0
plo[1,0,1,13] | 0
plo[1,0,1,14] | 0
plo[1,0,1,15] | 0
plo[1,0,1,16] | 0
plo[1,0,1,17] | 0
plo[1,0,1,18] | 0
plo[1,0,1,19] | 0
plo[1,0,1,20] | 0
plo[1,0,1,21] | 0
plo[1,0,1,22] | 0
plo[1,0,1,23] | 0
plo[1,0,1,24] | 0
plo[1,0,1,25] | 0
plo[1,0,1,26] | 0
plo[1,0,1,27] | 0
plo[1,0,1,28] | 0
plo[1,0,1,29] | 0
plo[1,0,1,30] | 0
plo[1,0,1,31] | 0
plo[1,0,1,32] | 0
plo[1,0,1,33] | 0
plo[1,0,1,34] | 0
plo[1,0,1,35] | 0
plo[1,0,1,36] | 0
plo[1,0,1,37] | 0
plo[1,0,1,38] | 0
plo[1,0,1,39] | 0
plo[1,0,1,40] | 0
plo[1,0,1,41] | 0
plo[1,0,1,42] | 0
plo[1,0,1,43] | 0
plo[1,0,1,44] | 0
plo[1,0,1,45] | 0
plo[1,0,1,46] | 0
plo[1,0,1,47] | 0
plo[1,0,1,48] | 0
plo[1,0,1,49] | 0
plo[1,0,1,50] | 0
plo[1,0,1,51] | 0
plo[1,0,1,52] | 0
plo[1,0,1,53] | 0
plo[1,0,1,54] | 0
plo[1,0,1,55] | 0
plo[1,0,1,56] | 0
plo[1,0,1,57] | 0
plo[1,0,1,58] | 0
plo[1,0,1,59] | 0
plo[1,0,1,60] | 0
plo[1,0,1,61] | 0
plo[1,0,1,62] | 0
plo[1,0,1,63] | 0
plo[1,0,1,64] | 0
plo[1,0,1,65] | 0
plo[1,0,1,66] | 0
plo[1,0,1,67] | 0
plo[1,0,1,68] | 0
plo[1,0,1,69] | 0
plo[1,0,1,70] | 0
plo[1,0,1,71] | 0
plo[1,0,1,72] | 0
plo[1,0,1,73] | 0
plo[1,0,1,74] | 0
plo[1,0,1,75] | 0
plo[1,0,1,76] | 0
plo[1,0,1,77] | 0
plo[1,0,1,78] | 0
plo[1,0,1,79] | 0
plo[1,0,1,80] | 0
plo[1,0,1,81] | 0
plo[1,0,1,82] | 0
plo[1,0,1,83] | 0
plo[1,0,1,84] | 0
plo[1,0,1,85] | 0
plo[1,0,1,86] | 0
plo[1,0,1,87] | 0
plo[1,0,1,88] | 0
plo[1,0,1,89] | 0
plo[1,0,1,90] | 0
plo[1,0,1,91] | 0
plo[1,0,1,92] | 0
plo[1,0,1,93] | 0
plo[1,0,1,94] | 0
plo[1,0,1,95] | 0
plo[1,0,1,96] | 0
plo[1,0,1,97] | 0
plo[1,0,1,98] | 0
plo[1,0,1,99] | 0
plo[1,0,1,100] | 0
plo[1,0,1,101] | 0
plo[1,0,1,102] | 0
plo[1,0,1,103] | 0
plo[1,0,1,104] | 0
plo[1,0,1,105] | 0
plo[1,0,1,106] | 0
plo[1,0,1,107] | 0
plo[1,0,1,108] | 0
plo[1,0,1,109] | 0
plo[1,0,1,110] | 0
plo[1,0,1,111] | 0
plo[1,0,1,112] | 0
plo[1,0,1,113] | 0
plo[1,0,1,114] | 0
plo[1,0,1,115] | 0
plo[1,0,1,116] | 0
plo[1,0,1,117] | 0
plo[1,0,1,118] | 0
plo[1,0,1,119] | 0
plo[1,0,1,120] | 0
plo[1,0,1,121] | 0
plo[1,0,1,122] | 0
plo[1,0,1,123] | 0
plo[1,0,1,124] | 0
plo[1,0,1,125] | 0
plo[1,0,1,126] | 0
plo[1,0,1,127] | 0
plo[1,0,1,128] | 0
plo[1,0,1,129] | 0
plo[1,0,1,130] | 0
plo[1,0,1,131] | 0
plo[1,0,1,132] | 0
plo[1,0,1,133] | 0
plo[1,0,1,134] | 0
plo[1,0,1,135] | 0
plo[1,0,1,136] | 0
plo[1,0,1,137] | 0
plo[1,0,1,138] | 0
plo[1,0,1,139] | 0
plo[1,0,1,140] | 0
plo[1,0,1,141] | 0
plo[1,0,1,142] | 0
plo[1,0,1,143] | 0
plo[1,0,1,144] | 0
plo[1,0,1,145] | 0
plo[1,0,1,146] | 0
plo[1,0,1,147] | 0
plo[1,0,1,148] | 0
plo[1,0,1,149] | 0
plo[1,0,1,150] | 0
plo[1,0,1,151] | 0
plo[1,0,1,152] | 0
plo[1,0,1,153] | 0
plo[1,0,1,154] | 0
plo[1,0,1,155] | 0
plo[1,0,1,156] | 0
plo[1,0,1,157] | 0
plo[1,0,1,158] | 0
plo[1,0,1,159] | 0
plo[1,0,1,160] | 0
plo[1,0,1,161] | 0
plo[1,0,1,162] | 0
plo[1,0,1,163] | 0
plo[1,0,1,164] | 0
plo[1,0,1,165] | 0
plo[1,0,1,166] | 0
plo[1,0,1,167] | 0
plo[1,1,0,0] | 0
plo[1,1,0,1] | 0
plo[1,1,0,2] | 0
plo[1,1,0,3] | 0
plo[1,1,0,4] | 0
plo[1,1,0,5] | 0
plo[1,1,0,6] | 0
plo[1,1,0,7] | 0
plo[1,1,0,8] | 0
plo[1,1,0,9] | 0
plo[1,1,0,10] | 0
plo[1,1,0,11] | 0
plo[1,1,0,12] | 0
plo[1,1,0,13] | 0
plo[1,1,0,14] | 0
plo[1,1,0,15] | 0
plo[1,1,0,16] | 0
plo[1,1,0,17] | 0
plo[1,1,0,18] | 0
plo[1,1,0,19] | 0
plo[1,1,0,20] | 0
plo[1,1,0,21] | 0
plo[1,1,0,22] | 0
plo[1,1,0,23] | 0
plo[1,1,0,24] | 0
plo[1,1,0,25] | 0
plo[1,1,0,26] | 0
plo[1,1,0,27] | 0
plo[1,1,0,28] | 0
plo[1,1,0,29] | 0
plo[1,1,0,30] | 0
plo[1,1,0,31] | 0
plo[1,1,0,32] | 0
plo[1,1,0,33] | 0
plo[1,1,0,34] | 0
plo[1,1,0,35] | 0
plo[1,1,0,36] | 0
plo[1,1,0,37] | 0
plo[1,1,0,38] | 0
plo[1,1,0,39] | 0
plo[1,1,0,40] | 0
plo[1,1,0,41] | 0
plo[1,1,0,42] | 0
plo[1,1,0,43] | 0
plo[1,1,0,44] | 0
plo[1,1,0,45] | 0
plo[1,1,0,46] | 0
plo[1,1,0,47] | 0
plo[1,1,0,48] | 0
plo[1,1,0,49] | 0
plo[1,1,0,50] | 0
plo[1,1,0,51] | 0
plo[1,1,0,52] | 0
plo[1,1,0,53] | 0
plo[1,1,0,54] | 0
plo[1,1,0,55] | 0
plo[1,1,0,56] | 0
plo[1,1,0,57] | 0
plo[1,1,0,58] | 0
plo[1,1,0,59] | 0
plo[1,1,0,60] | 0
plo[1,1,0,61] | 0
plo[1,1,0,62] | 0
plo[1,1,0,63] | 0
plo[1,1,0,64] | 0
plo[1,1,0,65] | 0
plo[1,1,0,66] | 0
plo[1,1,0,67] | 0
plo[1,1,0,68] | 0
plo[1,1,0,69] | 0
plo[1,1,0,70] | 0
plo[1,1,0,71] | 0
plo[1,1,0,72] | 0
plo[1,1,0,73] | 0
plo[1,1,0,74] | 0
plo[1,1,0,75] | 0
plo[1,1,0,76] | 0
plo[1,1,0,77] | 0
plo[1,1,0,78] | 0
plo[1,1,0,79] | 0
plo[1,1,0,80] | 0
plo[1,1,0,81] | 0
plo[1,1,0,82] | 0
plo[1,1,0,83] | 0
plo[1,1,0,84] | 0
plo[1,1,0,85] | 0
plo[1,1,0,86] | 0
plo[1,1,0,87] | 0
plo[1,1,0,88] | 0
plo[1,1,0,89] | 0
plo[1,1,0,90] | 0
plo[1,1,0,91] | 0
plo[1,1,0,92] | 0
plo[1,1,0,93] | 0
plo[1,1,0,94] | 0
plo[1,1,0,95] | 0
plo[1,1,0,96] | 0
plo[1,1,0,97] | 0
plo[1,1,0,98] | 0
plo[1,1,0,99] | 0
plo[1,1,0,100] | 0
plo[1,1,0,101] | 0
plo[1,1,0,102] | 0
plo[1,1,0,103] | 0
plo[1,1,0,104] | 0
plo[1,1,0,105] | 0
plo[1,1,0,106] | 0
plo[1,1,0,107] | 0
plo[1,1,0,108] | 0
plo[1,1,0,109] | 0
plo[1,1,0,110] | 0
plo[1,1,0,111] | 0
plo[1,1,0,112] | 0
plo[1,1,0,113] | 0
plo[1,1,0,114] | 0
plo[1,1,0,115] | 0
plo[1,1,0,116] | 0
plo[1,1,0,117] | 0
plo[1,1,0,118] | 0
plo[1,1,0,119] | 0
plo[1,1,0,120] | 0
plo[1,1,0,121] | 0
plo[1,1,0,122] | 0
plo[1,1,0,123] | 0
plo[1,1,0,124] | 0
plo[1,1,0,125] | 0
plo[1,1,0,126] | 0
plo[1,1,0,127] | 0
plo[1,1,0,128] | 0
plo[1,1,0,129] | 0
plo[1,1,0,130] | 0
plo[1,1,0,131] | 0
plo[1,1,0,132] | 0
plo[1,1,0,133] | 0
plo[1,1,0,134] | 0
plo[1,1,0,135] | 0
plo[1,1,0,136] | 0
plo[1,1,0,137] | 0
plo[1,1,0,138] | 0
plo[1,1,0,139] | 0
plo[1,1,0,140] | 0
plo[1,1,0,141] | 0
plo[1,1,0,142] | 0
plo[1,1,0,143] | 0
plo[1,1,0,144] | 0
plo[1,1,0,145] | 0
plo[1,1,0,146] | 0
plo[1,1,0,147] | 0
plo[1,1,0,148] | 0
plo[1,1,0,149] | 0
plo[1,1,0,150] | 0
plo[1,1,0,151] | 0
plo[1,1,0,152] | 0
plo[1,1,0,153] | 0
plo[1,1,0,154] | 0
plo[1,1,0,155] | 0
plo[1,1,0,156] | 0
plo[1,1,0,157] | 0
plo[1,1,0,158] | 0
plo[1,1,0,159] | 0
plo[1,1,0,160] | 0
plo[1,1,0,161] | 0
plo[1,1,0,162] | 0
plo[1,1,0,163] | 0
plo[1,1,0,164] | 0
plo[1,1,0,165] | 0
plo[1,1,0,166] | 0
plo[1,1,0,167] | 0
plo[1,1,1,0] | 0
plo[1,1,1,1] | 0
plo[1,1,1,2] | 0
plo[1,1,1,3] | 0
plo[1,1,1,4] | 0
plo[1,1,1,5] | 0
plo[1,1,1,6] | 0
plo[1,1,1,7] | 0
plo[1,1,1,8] | 0
plo[1,1,1,9] | 0
plo[1,1,1,10] | 0
plo[1,1,1,11] | 0
plo[1,1,1,12] | 0
plo[1,1,1,13] | 0
plo[1,1,1,14] | 0
plo[1,1,1,15] | 0
plo[1,1,1,16] | 0
plo[1,1,1,17] | 0
plo[1,1,1,18] | 0
plo[1,1,1,19] | 0
plo[1,1,1,20] | 0
plo[1,1,1,21] | 0
plo[1,1,1,22] | 0
plo[1,1,1,23] | 0
plo[1,1,1,24] | 0
plo[1,1,1,25] | 0
plo[1,1,1,26] | 0
plo[1,1,1,27] | 0
plo[1,1,1,28] | 0
plo[1,1,1,29] | 0
plo[1,1,1,30] | 0
plo[1,1,1,31] | 0
plo[1,1,1,32] | 0
plo[1,1,1,33] | 0
plo[1,1,1,34] | 0
plo[1,1,1,35] | 0
plo[1,1,1,36] | 0
plo[1,1,1,37] | 0
plo[1,1,1,38] | 0
plo[1,1,1,39] | 0
plo[1,1,1,40] | 0
plo[1,1,1,41] | 0
plo[1,1,1,42] | 0
plo[1,1,1,43] | 0
plo[1,1,1,44] | 0
plo[1,1,1,45] | 0
plo[1,1,1,46] | 0
plo[1,1,1,47] | 0
plo[1,1,1,48] | 0
plo[1,1,1,49] | 0
plo[1,1,1,50] | 0
plo[1,1,1,51] | 0
plo[1,1,1,52] | 0
plo[1,1,1,53] | 0
plo[1,1,1,54] | 0
plo[1,1,1,55] | 0
plo[1,1,1,56] | 0
plo[1,1,1,57] | 0
plo[1,1,1,58] | 0
plo[1,1,1,59] | 0
plo[1,1,1,60] | 0
plo[1,1,1,61] | 0
plo[1,1,1,62] | 0
plo[1,1,1,63] | 0
plo[1,1,1,64] | 0
plo[1,1,1,65] | 0
plo[1,1,1,66] | 0
plo[1,1,1,67] | 0
plo[1,1,1,68] | 0
plo[1,1,1,69] | 0
plo[1,1,1,70] | 0
plo[1,1,1,71] | 0
plo[1,1,1,72] | 0
plo[1,1,1,73] | 0
plo[1,1,1,74] | 0
plo[1,1,1,75] | 0
plo[1,1,1,76] | 0
plo[1,1,1,77] | 0
plo[1,1,1,78] | 0
plo[1,1,1,79] | 0
plo[1,1,1,80] | 0
plo[1,1,1,81] | 0
plo[1,1,1,82] | 0
plo[1,1,1,83] | 0
plo[1,1,1,84] | 0
plo[1,1,1,85] | 0
plo[1,1,1,86] | 0
plo[1,1,1,87] | 0
plo[1,1,1,88] | 0
plo[1,1,1,89] | 0
plo[1,1,1,90] | 0
plo[1,1,1,91] | 0
plo[1,1,1,92] | 0
plo[1,1,1,93] | 0
plo[1,1,1,94] | 0
plo[1,1,1,95] | 0
plo[1,1,1,96] | 0
plo[1,1,1,97] | 0
plo[1,1,1,98] | 0
plo[1,1,1,99] | 0
plo[1,1,1,100] | 0
plo[1,1,1,101] | 0
plo[1,1,1,102] | 0
plo[1,1,1,103] | 0
plo[1,1,1,104] | 0
plo[1,1,1,105] | 0
plo[1,1,1,106] | 0
plo[1,1,1,107] | 0
plo[1,1,1,108] | 0
plo[1,1,1,109] | 0
plo[1,1,1,110] | 0
plo[1,1,1,111] | 0
plo[1,1,1,112] | 0
plo[1,1,1,113] | 0
plo[1,1,1,114] | 0
plo[1,1,1,115] | 0
plo[1,1,1,116] | 0
plo[1,1,1,117] | 0
plo[1,1,1,118] | 0
plo[1,1,1,119] | 0
plo[1,1,1,120] | 0
plo[1,1,1,121] | 0
plo[1,1,1,122] | 0
plo[1,1,1,123] | 0
plo[1,1,1,124] | 0
plo[1,1,1,125] | 0
plo[1,1,1,126] | 0
plo[1,1,1,127] | 0
plo[1,1,1,128] | 0
plo[1,1,1,129] | 0
plo[1,1,1,130] | 0
plo[1,1,1,131] | 0
plo[1,1,1,132] | 0
plo[1,1,1,133] | 0
plo[1,1,1,134] | 0
plo[1,1,1,135] | 0
plo[1,1,1,136] | 0
plo[1,1,1,137] | 0
plo[1,1,1,138] | 0
plo[1,1,1,139] | 0
plo[1,1,1,140] | 0
plo[1,1,1,141] | 0
plo[1,1,1,142] | 0
plo[1,1,1,143] | 0
plo[1,1,1,144] | 0
plo[1,1,1,145] | 0
plo[1,1,1,146] | 0
plo[1,1,1,147] | 0
plo[1,1,1,148] | 0
plo[1,1,1,149] | 0
plo[1,1,1,150] | 0
plo[1,1,1,151] | 0
plo[1,1,1,152] | 0
plo[1,1,1,153] | 0
plo[1,1,1,154] | 0
plo[1,1,1,155] | 0
plo[1,1,1,156] | 0
plo[1,1,1,157] | 0
plo[1,1,1,158] | 0
plo[1,1,1,159] | 0
plo[1,1,1,160] | 0
plo[1,1,1,161] | 0
plo[1,1,1,162] | 0
plo[1,1,1,163] | 0
plo[1,1,1,164] | 0
plo[1,1,1,165] | 0
plo[1,1,1,166] | 0
plo[1,1,1,167] | 0
plo[1,2,0,0] | 0
plo[1,2,0,1] | 0
plo[1,2,0,2] | 0
plo[1,2,0,3] | 0
plo[1,2,0,4] | 0
plo[1,2,0,5] | 0
plo[1,2,0,6] | 0
plo[1,2,0,7] | 0
plo[1,2,0,8] | 0
plo[1,2,0,9] | 0
plo[1,2,0,10] | 0
plo[1,2,0,11] | 0
plo[1,2,0,12] | 0
plo[1,2,0,13] | 0
plo[1,2,0,14] | 0
plo[1,2,0,15] | 0
plo[1,2,0,16] | 0
plo[1,2,0,17] | 0
plo[1,2,0,18] | 0
plo[1,2,0,19] | 0
plo[1,2,0,20] | 0
plo[1,2,0,21] | 0
plo[1,2,0,22] | 0
plo[1,2,0,23] | 0
plo[1,2,0,24] | 0
plo[1,2,0,25] | 0
plo[1,2,0,26] | 0
plo[1,2,0,27] | 0
plo[1,2,0,28] | 0
plo[1,2,0,29] | 0
plo[1,2,0,30] | 0
plo[1,2,0,31] | 0
plo[1,2,0,32] | 0
plo[1,2,0,33] | 0
plo[1,2,0,34] | 0
plo[1,2,0,35] | 0
plo[1,2,0,36] | 0
plo[1,2,0,37] | 0
plo[1,2,0,38] | 0
plo[1,2,0,39] | 0
plo[1,2,0,40] | 0
plo[1,2,0,41] | 0
plo[1,2,0,42] | 0
plo[1,2,0,43] | 0
plo[1,2,0,44] | 0
plo[1,2,0,45] | 0
plo[1,2,0,46] | 0
plo[1,2,0,47] | 0
plo[1,2,0,48] | 0
plo[1,2,0,49] | 0
plo[1,2,0,50] | 0
plo[1,2,0,51] | 0
plo[1,2,0,52] | 0
plo[1,2,0,53] | 0
plo[1,2,0,54] | 0
plo[1,2,0,55] | 0
plo[1,2,0,56] | 0
plo[1,2,0,57] | 0
plo[1,2,0,58] | 0
plo[1,2,0,59] | 0
plo[1,2,0,60] | 0
plo[1,2,0,61] | 0
plo[1,2,0,62] | 0
plo[1,2,0,63] | 0
plo[1,2,0,64] | 0
plo[1,2,0,65] | 0
plo[1,2,0,66] | 0
plo[1,2,0,67] | 0
plo[1,2,0,68] | 0
plo[1,2,0,69] | 0
plo[1,2,0,70] | 0
plo[1,2,0,71] | 0
plo[1,2,0,72] | 0
plo[1,2,0,73] | 0
plo[1,2,0,74] | 0
plo[1,2,0,75] | 0
plo[1,2,0,76] | 0
plo[1,2,0,77] | 0
plo[1,2,0,78] | 0
plo[1,2,0,79] | 0
plo[1,2,0,80] | 0
plo[1,2,0,81] | 0
plo[1,2,0,82] | 0
plo[1,2,0,83] | 0
plo[1,2,0,84] | 0
plo[1,2,0,85] | 0
plo[1,2,0,86] | 0
plo[1,2,0,87] | 0
plo[1,2,0,88] | 0
plo[1,2,0,89] | 0
plo[1,2,0,90] | 0
plo[1,2,0,91] | 0
plo[1,2,0,92] | 0
plo[1,2,0,93] | 0
plo[1,2,0,94] | 0
plo[1,2,0,95] | 0
plo[1,2,0,96] | 0
plo[1,2,0,97] | 0
plo[1,2,0,98] | 0
plo[1,2,0,99] | 0
plo[1,2,0,100] | 0
plo[1,2,0,101] | 0
plo[1,2,0,102] | 0
plo[1,2,0,103] | 0
plo[1,2,0,104] | 0
plo[1,2,0,105] | 0
plo[1,2,0,106] | 0
plo[1,2,0,107] | 0
plo[1,2,0,108] | 0
plo[1,2,0,109] | 0
plo[1,2,0,110] | 0
plo[1,2,0,111] | 0
plo[1,2,0,112] | 0
plo[1,2,0,113] | 0
plo[1,2,0,114] | 0
plo[1,2,0,115] | 0
plo[1,2,0,116] | 0
plo[1,2,0,117] | 0
plo[1,2,0,118] | 0
plo[1,2,0,119] | 0
plo[1,2,0,120] | 0
plo[1,2,0,121] | 0
plo[1,2,0,122] | 0
plo[1,2,0,123] | 0
plo[1,2,0,124] | 0
plo[1,2,0,125] | 0
plo[1,2,0,126] | 0
plo[1,2,0,127] | 0
plo[1,2,0,128] | 0
plo[1,2,0,129] | 0
plo[1,2,0,130] | 0
plo[1,2,0,131] | 0
plo[1,2,0,132] | 0
plo[1,2,0,133] | 0
plo[1,2,0,134] | 0
plo[1,2,0,135] | 0
plo[1,2,0,136] | 0
plo[1,2,0,137] | 0
plo[1,2,0,138] | 0
plo[1,2,0,139] | 0
plo[1,2,0,140] | 0
plo[1,2,0,141] | 0
plo[1,2,0,142] | 0
plo[1,2,0,143] | 0
plo[1,2,0,144] | 0
plo[1,2,0,145] | 0
plo[1,2,0,146] | 0
plo[1,2,0,147] | 0
plo[1,2,0,148] | 0
plo[1,2,0,149] | 0
plo[1,2,0,150] | 0
plo[1,2,0,151] | 0
plo[1,2,0,152] | 0
plo[1,2,0,153] | 0
plo[1,2,0,154] | 0
plo[1,2,0,155] | 0
plo[1,2,0,156] | 0
plo[1,2,0,157] | 0
plo[1,2,0,158] | 0
plo[1,2,0,159] | 0
plo[1,2,0,160] | 0
plo[1,2,0,161] | 0
plo[1,2,0,162] | 0
plo[1,2,0,163] | 0
plo[1,2,0,164] | 0
plo[1,2,0,165] | 0
plo[1,2,0,166] | 0
plo[1,2,0,167] | 0
plo[1,2,1,0] | 0
plo[1,2,1,1] | 0
plo[1,2,1,2] | 0
plo[1,2,1,3] | 0
plo[1,2,1,4] | 0
plo[1,2,1,5] | 0
plo[1,2,1,6] | 0
plo[1,2,1,7] | 0
plo[1,2,1,8] | 0
plo[1,2,1,9] | 0
plo[1,2,1,10] | 0
plo[1,2,1,11] | 0
plo[1,2,1,12] | 0
plo[1,2,1,13] | 0
plo[1,2,1,14] | 0
plo[1,2,1,15] | 0
plo[1,2,1,16] | 0
plo[1,2,1,17] | 0
plo[1,2,1,18] | 0
plo[1,2,1,19] | 0
plo[1,2,1,20] | 0
plo[1,2,1,21] | 0
plo[1,2,1,22] | 0
plo[1,2,1,23] | 0
plo[1,2,1,24] | 0
plo[1,2,1,25] | 0
plo[1,2,1,26] | 0
plo[1,2,1,27] | 0
plo[1,2,1,28] | 0
plo[1,2,1,29] | 0
plo[1,2,1,30] | 0
plo[1,2,1,31] | 0
plo[1,2,1,32] | 0
plo[1,2,1,33] | 0
plo[1,2,1,34] | 0
plo[1,2,1,35] | 0
plo[1,2,1,36] | 0
plo[1,2,1,37] | 0
plo[1,2,1,38] | 0
plo[1,2,1,39] | 0
plo[1,2,1,40] | 0
plo[1,2,1,41] | 0
plo[1,2,1,42] | 0
plo[1,2,1,43] | 0
plo[1,2,1,44] | 0
plo[1,2,1,45] | 0
plo[1,2,1,46] | 0
plo[1,2,1,47] | 0
plo[1,2,1,48] | 0
plo[1,2,1,49] | 0
plo[1,2,1,50] | 0
plo[1,2,1,51] | 0
plo[1,2,1,52] | 0
plo[1,2,1,53] | 0
plo[1,2,1,54] | 0
plo[1,2,1,55] | 0
plo[1,2,1,56] | 0
plo[1,2,1,57] | 0
plo[1,2,1,58] | 0
plo[1,2,1,59] | 0
plo[1,2,1,60] | 0
plo[1,2,1,61] | 0
plo[1,2,1,62] | 0
plo[1,2,1,63] | 0
plo[1,2,1,64] | 0
plo[1,2,1,65] | 0
plo[1,2,1,66] | 0
plo[1,2,1,67] | 0
plo[1,2,1,68] | 0
plo[1,2,1,69] | 0
plo[1,2,1,70] | 0
plo[1,2,1,71] | 0
plo[1,2,1,72] | 0
plo[1,2,1,73] | 0
plo[1,2,1,74] | 0
plo[1,2,1,75] | 0
plo[1,2,1,76] | 0
plo[1,2,1,77] | 0
plo[1,2,1,78] | 0
plo[1,2,1,79] | 0
plo[1,2,1,80] | 0
plo[1,2,1,81] | 0
plo[1,2,1,82] | 0
plo[1,2,1,83] | 0
plo[1,2,1,84] | 0
plo[1,2,1,85] | 0
plo[1,2,1,86] | 0
plo[1,2,1,87] | 0
plo[1,2,1,88] | 0
plo[1,2,1,89] | 0
plo[1,2,1,90] | 0
plo[1,2,1,91] | 0
plo[1,2,1,92] | 0
plo[1,2,1,93] | 0
plo[1,2,1,94] | 0
plo[1,2,1,95] | 0
plo[1,2,1,96] | 0
plo[1,2,1,97] | 0
plo[1,2,1,98] | 0
plo[1,2,1,99] | 0
plo[1,2,1,100] | 0
plo[1,2,1,101] | 0
plo[1,2,1,102] | 0
plo[1,2,1,103] | 0
plo[1,2,1,104] | 0
plo[1,2,1,105] | 0
plo[1,2,1,106] | 0
plo[1,2,1,107] | 0
plo[1,2,1,108] | 0
plo[1,2,1,109] | 0
plo[1,2,1,110] | 0
plo[1,2,1,111] | 0
plo[1,2,1,112] | 0
plo[1,2,1,113] | 0
plo[1,2,1,114] | 0
plo[1,2,1,115] | 0
plo[1,2,1,116] | 0
plo[1,2,1,117] | 0
plo[1,2,1,118] | 0
plo[1,2,1,119] | 0
plo[1,2,1,120] | 0
plo[1,2,1,121] | 0
plo[1,2,1,122] | 0
plo[1,2,1,123] | 0
plo[1,2,1,124] | 0
plo[1,2,1,125] | 0
plo[1,2,1,126] | 0
plo[1,2,1,127] | 0
plo[1,2,1,128] | 0
plo[1,2,1,129] | 0
plo[1,2,1,130] | 0
plo[1,2,1,131] | 0
plo[1,2,1,132] | 0
plo[1,2,1,133] | 0
plo[1,2,1,134] | 0
plo[1,2,1,135] | 0
plo[1,2,1,136] | 0
plo[1,2,1,137] | 0
plo[1,2,1,138] | 0
plo[1,2,1,139] | 0
plo[1,2,1,140] | 0
plo[1,2,1,141] | 0
plo[1,2,1,142] | 0
plo[1,2,1,143] | 0
plo[1,2,1,144] | 0
plo[1,2,1,145] | 0
plo[1,2,1,146] | 0
plo[1,2,1,147] | 0
plo[1,2,1,148] | 0
plo[1,2,1,149] | 0
plo[1,2,1,150] | 0
plo[1,2,1,151] | 0
plo[1,2,1,152] | 0
plo[1,2,1,153] | 0
plo[1,2,1,154] | 0
plo[1,2,1,155] | 0
plo[1,2,1,156] | 0
plo[1,2,1,157] | 0
plo[1,2,1,158] | 0
plo[1,2,1,159] | 0
plo[1,2,1,160] | 0
plo[1,2,1,161] | 0
plo[1,2,1,162] | 0
plo[1,2,1,163] | 0
plo[1,2,1,164] | 0
plo[1,2,1,165] | 0
plo[1,2,1,166] | 0
plo[1,2,1,167] | 0
plo[2,0,0,0] | 0.015283
plo[2,0,0,1] | 0.021315
plo[2,0,0,2] | 0.015746
plo[2,0,0,3] | 0.016171
plo[2,0,0,4] | 0.017112
plo[2,0,0,5] | 0.016999
plo[2,0,0,6] | 0.020606
plo[2,0,0,7] | 0.010723
plo[2,0,0,8] | 0.0092094
plo[2,0,0,9] | 0.0092017
plo[2,0,0,10] | 0.0041078
plo[2,0,0,11] | 0.0038255
plo[2,0,0,12] | 0.003744
plo[2,0,0,13] | 0.0039069
plo[2,0,0,14] | 0.0060184
plo[2,0,0,15] | 0.0053742
plo[2,0,0,16] | 0.0037313
plo[2,0,0,17] | 0.0036831
plo[2,0,0,18] | 0.003003
plo[2,0,0,19] | 0.0031508
plo[2,0,0,20] | 0.0039424
plo[2,0,0,21] | 0.0063916
plo[2,0,0,22] | 0.004773
plo[2,0,0,23] | 0.0073646
plo[2,0,0,24] | 0.0049403
plo[2,0,0,25] | 0.013097
plo[2,0,0,26] | 0.020314
plo[2,0,0,27] | 0.026029
plo[2,0,0,28] | 0.029766
plo[2,0,0,29] | 0.030423
plo[2,0,0,30] | 0.025001
plo[2,0,0,31] | 0.018992
plo[2,0,0,32] | 0.018653
plo[2,0,0,33] | 0.021434
plo[2,0,0,34] | 0.016677
plo[2,0,0,35] | 0.016396
plo[2,0,0,36] | 0.017943
plo[2,0,0,37] | 0.018495
plo[2,0,0,38] | 0.022485
plo[2,0,0,39] | 0.023395
plo[2,0,0,40] | 0.0201
plo[2,0,0,41] | 0.017704
plo[2,0,0,42] | 0.015482
plo[2,0,0,43] | 0.01037
plo[2,0,0,44] | 0.013826
plo[2,0,0,45] | 0.010533
plo[2,0,0,46] | 0.00751
plo[2,0,0,47] | 0.012316
plo[2,0,0,48] | 0.015286
plo[2,0,0,49] | 0.019982
plo[2,0,0,50] | 0.023644
plo[2,0,0,51] | 0.029777
plo[2,0,0,52] | 0.029834
plo[2,0,0,53] | 0.030242
plo[2,0,0,54] | 0.025062
plo[2,0,0,55] | 0.018216
plo[2,0,0,56] | 0.012714
plo[2,0,0,57] | 0.010047
plo[2,0,0,58] | 0.0072525
plo[2,0,0,59] | 0.0081839
plo[2,0,0,60] | 0.0090353
plo[2,0,0,61] | 0.0081358
plo[2,0,0,62] | 0.0075351
plo[2,0,0,63] | 0.008024
plo[2,0,0,64] | 0.009827
plo[2,0,0,65] | 0.011615
plo[2,0,0,66] | 0.011643
plo[2,0,0,67] | 0.013642
plo[2,0,0,68] | 0.012264
plo[2,0,0,69] | 0.014859
plo[2,0,0,70] | 0.016213
plo[2,0,0,71] | 0.031033
plo[2,0,0,72] | 0.030617
plo[2,0,0,73] | 0.030184
plo[2,0,0,74] | 0.028812
plo[2,0,0,75] | 0.029616
plo[2,0,0,76] | 0.02966
plo[2,0,0,77] | 0.03006
plo[2,0,0,78] | 0.028116
plo[2,0,0,79] | 0.015786
plo[2,0,0,80] | 0.018083
plo[2,0,0,81] | 0.013664
plo[2,0,0,82] | 0.017118
plo[2,0,0,83] | 0.011303
plo[2,0,0,84] | 0.013288
plo[2,0,0,85] | 0.013057
plo[2,0,0,86] | 0.015734
plo[2,0,0,87] | 0.018667
plo[2,0,0,88] | 0.018915
plo[2,0,0,89] | 0.016909
plo[2,0,0,90] | 0.014627
plo[2,0,0,91] | 0.011671
plo[2,0,0,92] | 0.014484
plo[2,0,0,93] | 0.019822
plo[2,0,0,94] | 0.020686
plo[2,0,0,95] | 0.030905
plo[2,0,0,96] | 0.030423
plo[2,0,0,97] | 0.029999
plo[2,0,0,98] | 0.029656
plo[2,0,0,99] | 0.029442
plo[2,0,0,100] | 0.029486
plo[2,0,0,101] | 0.029879
plo[2,0,0,102] | 0.027906
plo[2,0,0,103] | 0.022599
plo[2,0,0,104] | 0.014582
plo[2,0,0,105] | 0.014568
plo[2,0,0,106] | 0.012139
plo[2,0,0,107] | 0.01305
plo[2,0,0,108] | 0.016173
plo[2,0,0,109] | 0.015542
plo[2,0,0,110] | 0.016885
plo[2,0,0,111] | 0.01662
plo[2,0,0,112] | 0.012658
plo[2,0,0,113] | 0.0096621
plo[2,0,0,114] | 0.0079032
plo[2,0,0,115] | 0.0074444
plo[2,0,0,116] | 0.0082073
plo[2,0,0,117] | 0.01055
plo[2,0,0,118] | 0.0097113
plo[2,0,0,119] | 0.016609
plo[2,0,0,120] | 0.025274
plo[2,0,0,121] | 0.028457
plo[2,0,0,122] | 0.02818
plo[2,0,0,123] | 0.028245
plo[2,0,0,124] | 0.028048
plo[2,0,0,125] | 0.028359
plo[2,0,0,126] | 0.026928
plo[2,0,0,127] | 0.01831
plo[2,0,0,128] | 0.010714
plo[2,0,0,129] | 0.011525
plo[2,0,0,130] | 0.0088388
plo[2,0,0,131] | 0.011237
plo[2,0,0,132] | 0.012413
plo[2,0,0,133] | 0.01364
plo[2,0,0,134] | 0.017447
plo[2,0,0,135] | 0.017734
plo[2,0,0,136] | 0.01713
plo[2,0,0,137] | 0.013853
plo[2,0,0,138] | 0.0097096
plo[2,0,0,139] | 0.011729
plo[2,0,0,140] | 0.011285
plo[2,0,0,141] | 0.013613
plo[2,0,0,142] | 0.019076
plo[2,0,0,143] | 0.020989
plo[2,0,0,144] | 0.01409
plo[2,0,0,145] | 0.015722
plo[2,0,0,146] | 0.020868
plo[2,0,0,147] | 0.026397
plo[2,0,0,148] | 0.028522
plo[2,0,0,149] | 0.028529
plo[2,0,0,150] | 0.028685
plo[2,0,0,151] | 0.029184
plo[2,0,0,152] | 0.030197
plo[2,0,0,153] | 0.030169
plo[2,0,0,154] | 0.029288
plo[2,0,0,155] | 0.028336
plo[2,0,0,156] | 0.027958
plo[2,0,0,157] | 0.027796
plo[2,0,0,158] | 0.027721
plo[2,0,0,159] | 0.027578
plo[2,0,0,160] | 0.027774
plo[2,0,0,161] | 0.026163
plo[2,0,0,162] | 0.02013
plo[2,0,0,163] | 0.013029
plo[2,0,0,164] | 0.020361
plo[2,0,0,165] | 0.016722
plo[2,0,0,166] | 0.020487
plo[2,0,0,167] | 0.023459
plo[2,0,1,0] | 0.0016449
plo[2,0,1,1] | 0.00028707
plo[2,0,1,2] | 0.0014443
plo[2,0,1,3] | 0.0023785
plo[2,0,1,4] | 0.0027357
plo[2,0,1,5] | 0.0021002
plo[2,0,1,6] | 0.00010233
plo[2,0,1,7] | 0.0012967
plo[2,0,1,8] | 0.0023671
plo[2,0,1,9] | 0.0025864
plo[2,0,1,10] | 0.0026406
plo[2,0,1,11] | 0.0025402
plo[2,0,1,12] | 0.0019346
plo[2,0,1,13] | 0.0026779
plo[2,0,1,14] | 0.001803
plo[2,0,1,15] | 0.00087824
plo[2,0,1,16] | 0.00017081
plo[2,0,1,17] | 0.00019046
plo[2,0,1,18] | 0.00010134
plo[2,0,1,19] | 0.00012164
plo[2,0,1,20] | 0.00021325
plo[2,0,1,21] | 0.0007605
plo[2,0,1,22] | 0.00029283
plo[2,0,1,23] | 0.0018986
plo[2,0,1,24] | 0.0019011
plo[2,0,1,25] | 0.00063852
plo[2,0,1,26] | 0.00057984
plo[2,0,1,27] | 0.00050894
plo[2,0,1,28] | 0.00030464
plo[2,0,1,29] | 0.0011477
plo[2,0,1,30] | 0.0028774
plo[2,0,1,31] | 0.0040977
plo[2,0,1,32] | 0.0052722
plo[2,0,1,33] | 0.0040777
plo[2,0,1,34] | 0.00753
plo[2,0,1,35] | 0.0069639
plo[2,0,1,36] | 0.0060423
plo[2,0,1,37] | 0.0059793
plo[2,0,1,38] | 0.0061502
plo[2,0,1,39] | 0.0043386
plo[2,0,1,40] | 0.0037718
plo[2,0,1,41] | 0.0032034
plo[2,0,1,42] | 0.0033225
plo[2,0,1,43] | 0.0036202
plo[2,0,1,44] | 0.0030946
plo[2,0,1,45] | 0.002588
plo[2,0,1,46] | 0.003492
plo[2,0,1,47] | 0.0018246
plo[2,0,1,48] | 0.00013139
plo[2,0,1,49] | 0.00070255
plo[2,0,1,50] | 0.00087111
plo[2,0,1,51] | 0.00059572
plo[2,0,1,52] | 2.4058e-05
plo[2,0,1,53] | 0.0010599
plo[2,0,1,54] | 0.0023474
plo[2,0,1,55] | 0.0036168
plo[2,0,1,56] | 0.0050818
plo[2,0,1,57] | 0.0065405
plo[2,0,1,58] | 0.0094121
plo[2,0,1,59] | 0.010022
plo[2,0,1,60] | 0.0098071
plo[2,0,1,61] | 0.011575
plo[2,0,1,62] | 0.012306
plo[2,0,1,63] | 0.012776
plo[2,0,1,64] | 0.013201
plo[2,0,1,65] | 0.014246
plo[2,0,1,66] | 0.01559
plo[2,0,1,67] | 0.017245
plo[2,0,1,68] | 0.016209
plo[2,0,1,69] | 0.014016
plo[2,0,1,70] | 0.010601
plo[2,0,1,71] | 0.0092862
plo[2,0,1,72] | 0.0079759
plo[2,0,1,73] | 0.0083126
plo[2,0,1,74] | 0.0073741
plo[2,0,1,75] | 0.0044059
plo[2,0,1,76] | 0.0044885
plo[2,0,1,77] | 0.0036293
plo[2,0,1,78] | 0.0041287
plo[2,0,1,79] | 0.0051571
plo[2,0,1,80] | 0.006661
plo[2,0,1,81] | 0.0071098
plo[2,0,1,82] | 0.0093074
plo[2,0,1,83] | 0.0091166
plo[2,0,1,84] | 0.0076853
plo[2,0,1,85] | 0.0073712
plo[2,0,1,86] | 0.011653
plo[2,0,1,87] | 0.011418
plo[2,0,1,88] | 0.01243
plo[2,0,1,89] | 0.013402
plo[2,0,1,90] | 0.014612
plo[2,0,1,91] | 0.015951
plo[2,0,1,92] | 0.015506
plo[2,0,1,93] | 0.014542
plo[2,0,1,94] | 0.01596
plo[2,0,1,95] | 0.013345
plo[2,0,1,96] | 0.012602
plo[2,0,1,97] | 0.013545
plo[2,0,1,98] | 0.013531
plo[2,0,1,99] | 0.01228
plo[2,0,1,100] | 0.013008
plo[2,0,1,101] | 0.016144
plo[2,0,1,102] | 0.021659
plo[2,0,1,103] | 0.028644
plo[2,0,1,104] | 0.031805
plo[2,0,1,105] | 0.028412
plo[2,0,1,106] | 0.025902
plo[2,0,1,107] | 0.024039
plo[2,0,1,108] | 0.019932
plo[2,0,1,109] | 0.019519
plo[2,0,1,110] | 0.019447
plo[2,0,1,111] | 0.018408
plo[2,0,1,112] | 0.019229
plo[2,0,1,113] | 0.019589
plo[2,0,1,114] | 0.014951
plo[2,0,1,115] | 0.016251
plo[2,0,1,116] | 0.016732
plo[2,0,1,117] | 0.016199
plo[2,0,1,118] | 0.014448
plo[2,0,1,119] | 0.011354
plo[2,0,1,120] | 0.0046955
plo[2,0,1,121] | 0.0030642
plo[2,0,1,122] | 0.0017962
plo[2,0,1,123] | 0.0010525
plo[2,0,1,124] | 0.00060222
plo[2,0,1,125] | 0.00046343
plo[2,0,1,126] | 0.001975
plo[2,0,1,127] | 0.0033042
plo[2,0,1,128] | 0.0036165
plo[2,0,1,129] | 0.0032037
plo[2,0,1,130] | 0.0049985
plo[2,0,1,131] | 0.0041705
plo[2,0,1,132] | 0.0030286
plo[2,0,1,133] | 0.0016532
plo[2,0,1,134] | 0.00051201
plo[2,0,1,135] | 0.00066536
plo[2,0,1,136] | 0.0011268
plo[2,0,1,137] | 0.0017637
plo[2,0,1,138] | 0.0020653
plo[2,0,1,139] | 0.0023257
plo[2,0,1,140] | 0.0019337
plo[2,0,1,141] | 0.0015464
plo[2,0,1,142] | 0.0034524
plo[2,0,1,143] | 0.0012359
plo[2,0,1,144] | 0.0017186
plo[2,0,1,145] | 0.00061596
plo[2,0,1,146] | 0.00051836
plo[2,0,1,147] | 0.00019907
plo[2,0,1,148] | 0.00021491
plo[2,0,1,149] | 5.4784e-05
plo[2,0,1,150] | 0.00017298
plo[2,0,1,151] | 9.7817e-05
plo[2,0,1,152] | 0.0018881
plo[2,0,1,153] | 0.0018361
plo[2,0,1,154] | 0.0010089
plo[2,0,1,155] | 0.00033284
plo[2,0,1,156] | 0.00014387
plo[2,0,1,157] | 0.0002052
plo[2,0,1,158] | 0.0002257
plo[2,0,1,159] | 0.00044608
plo[2,0,1,160] | 3.2931e-05
plo[2,0,1,161] | 0.0013486
plo[2,0,1,162] | 0.0035964
plo[2,0,1,163] | 0.0053979
plo[2,0,1,164] | 0.0071967
plo[2,0,1,165] | 0.0074828
plo[2,0,1,166] | 0.0063838
plo[2,0,1,167] | 0.0059426
plo[2,1,0,0] | 0
plo[2,1,0,1] | 0
plo[2,1,0,2] | 0
plo[2,1,0,3] | 0
plo[2,1,0,4] | 0
plo[2,1,0,5] | 0
plo[2,1,0,6] | 0
plo[2,1,0,7] | 0
plo[2,1,0,8] | 0
plo[2,1,0,9] | 0
plo[2,1,0,10] | 0
plo[2,1,0,11] | 0
plo[2,1,0,12] | 0
plo[2,1,0,13] | 0
plo[2,1,0,14] | 0
plo[2,1,0,15] | 0
plo[2,1,0,16] | 0
plo[2,1,0,17] | 0
plo[2,1,0,18] | 0
plo[2,1,0,19] | 0
plo[2,1,0,20] | 0
plo[2,1,0,21] | 0
plo[2,1,0,22] | 0
plo[2,1,0,23] | 0
plo[2,1,0,24] | 0
plo[2,1,0,25] | 0
plo[2,1,0,26] | 0
plo[2,1,0,27] | 0
plo[2,1,0,28] | 0
plo[2,1,0,29] | 0
plo[2,1,0,30] | 0
plo[2,1,0,31] | 0
plo[2,1,0,32] | 0
plo[2,1,0,33] | 0
plo[2,1,0,34] | 0
plo[2,1,0,35] | 0
plo[2,1,0,36] | 0
plo[2,1,0,37] | 0
plo[2,1,0,38] | 0
plo[2,1,0,39] | 0
plo[2,1,0,40] | 0
plo[2,1,0,41] | 0
plo[2,1,0,42] | 0
plo[2,1,0,43] | 0
plo[2,1,0,44] | 0
plo[2,1,0,45] | 0
plo[2,1,0,46] | 0
plo[2,1,0,47] | 0
plo[2,1,0,48] | 0
plo[2,1,0,49] | 0
plo[2,1,0,50] | 0
plo[2,1,0,51] | 0
plo[2,1,0,52] | 0
plo[2,1,0,53] | 0
plo[2,1,0,54] | 0
plo[2,1,0,55] | 0
plo[2,1,0,56] | 0
plo[2,1,0,57] | 0
plo[2,1,0,58] | 0
plo[2,1,0,59] | 0
plo[2,1,0,60] | 0
plo[2,1,0,61] | 0
plo[2,1,0,62] | 0
plo[2,1,0,63] | 0
plo[2,1,0,64] | 0
plo[2,1,0,65] | 0
plo[2,1,0,66] | 0
plo[2,1,0,67] | 0
plo[2,1,0,68] | 0
plo[2,1,0,69] | 0
plo[2,1,0,70] | 0
plo[2,1,0,71] | 0
plo[2,1,0,72] | 0
plo[2,1,0,73] | 0
plo[2,1,0,74] | 0
plo[2,1,0,75] | 0
plo[2,1,0,76] | 0
plo[2,1,0,77] | 0
plo[2,1,0,78] | 0
plo[2,1,0,79] | 0
plo[2,1,0,80] | 0
plo[2,1,0,81] | 0
plo[2,1,0,82] | 0
plo[2,1,0,83] | 0
plo[2,1,0,84] | 0
plo[2,1,0,85] | 0
plo[2,1,0,86] | 0
plo[2,1,0,87] | 0
plo[2,1,0,88] | 0
plo[2,1,0,89] | 0
plo[2,1,0,90] | 0
plo[2,1,0,91] | 0
plo[2,1,0,92] | 0
plo[2,1,0,93] | 0
plo[2,1,0,94] | 0
plo[2,1,0,95] | 0
plo[2,1,0,96] | 0
plo[2,1,0,97] | 0
plo[2,1,0,98] | 0
plo[2,1,0,99] | 0
plo[2,1,0,100] | 0
plo[2,1,0,101] | 0
plo[2,1,0,102] | 0
plo[2,1,0,103] | 0
plo[2,1,0,104] | 0
plo[2,1,0,105] | 0
plo[2,1,0,106] | 0
plo[2,1,0,107] | 0
plo[2,1,0,108] | 0
plo[2,1,0,109] | 0
plo[2,1,0,110] | 0
plo[2,1,0,111] | 0
plo[2,1,0,112] | 0
plo[2,1,0,113] | 0
plo[2,1,0,114] | 0
plo[2,1,0,115] | 0
plo[2,1,0,116] | 0
plo[2,1,0,117] | 0
plo[2,1,0,118] | 0
plo[2,1,0,119] | 0
plo[2,1,0,120] | 0
plo[2,1,0,121] | 0
plo[2,1,0,122] | 0
plo[2,1,0,123] | 0
plo[2,1,0,124] | 0
plo[2,1,0,125] | 0
plo[2,1,0,126] | 0
plo[2,1,0,127] | 0
plo[2,1,0,128] | 0
plo[2,1,0,129] | 0
plo[2,1,0,130] | 0
plo[2,1,0,131] | 0
plo[2,1,0,132] | 0
plo[2,1,0,133] | 0
plo[2,1,0,134] | 0
plo[2,1,0,135] | 0
plo[2,1,0,136] | 0
plo[2,1,0,137] | 0
plo[2,1,0,138] | 0
plo[2,1,0,139] | 0
plo[2,1,0,140] | 0
plo[2,1,0,141] | 0
plo[2,1,0,142] | 0
plo[2,1,0,143] | 0
plo[2,1,0,144] | 0
plo[2,1,0,145] | 0
plo[2,1,0,146] | 0
plo[2,1,0,147] | 0
plo[2,1,0,148] | 0
plo[2,1,0,149] | 0
plo[2,1,0,150] | 0
plo[2,1,0,151] | 0
plo[2,1,0,152] | 0
plo[2,1,0,153] | 0
plo[2,1,0,154] | 0
plo[2,1,0,155] | 0
plo[2,1,0,156] | 0
plo[2,1,0,157] | 0
plo[2,1,0,158] | 0
plo[2,1,0,159] | 0
plo[2,1,0,160] | 0
plo[2,1,0,161] | 0
plo[2,1,0,162] | 0
plo[2,1,0,163] | 0
plo[2,1,0,164] | 0
plo[2,1,0,165] | 0
plo[2,1,0,166] | 0
plo[2,1,0,167] | 0
plo[2,1,1,0] | 0
plo[2,1,1,1] | 0
plo[2,1,1,2] | 0
plo[2,1,1,3] | 0
plo[2,1,1,4] | 0
plo[2,1,1,5] | 0
plo[2,1,1,6] | 0
plo[2,1,1,7] | 0
plo[2,1,1,8] | 0
plo[2,1,1,9] | 0
plo[2,1,1,10] | 0
plo[2,1,1,11] | 0
plo[2,1,1,12] | 0
plo[2,1,1,13] | 0
plo[2,1,1,14] | 0
plo[2,1,1,15] | 0
plo[2,1,1,16] | 0
plo[2,1,1,17] | 0
plo[2,1,1,18] | 0
plo[2,1,1,19] | 0
plo[2,1,1,20] | 0
plo[2,1,1,21] | 0
plo[2,1,1,22] | 0
plo[2,1,1,23] | 0
plo[2,1,1,24] | 0
plo[2,1,1,25] | 0
plo[2,1,1,26] | 0
plo[2,1,1,27] | 0
plo[2,1,1,28] | 0
plo[2,1,1,29] | 0
plo[2,1,1,30] | 0
plo[2,1,1,31] | 0
plo[2,1,1,32] | 0
plo[2,1,1,33] | 0
plo[2,1,1,34] | 0
plo[2,1,1,35] | 0
plo[2,1,1,36] | 0
plo[2,1,1,37] | 0
plo[2,1,1,38] | 0
plo[2,1,1,39] | 0
plo[2,1,1,40] | 0
plo[2,1,1,41] | 0
plo[2,1,1,42] | 0
plo[2,1,1,43] | 0
plo[2,1,1,44] | 0
plo[2,1,1,45] | 0
plo[2,1,1,46] | 0
plo[2,1,1,47] | 0
plo[2,1,1,48] | 0
plo[2,1,1,49] | 0
plo[2,1,1,50] | 0
plo[2,1,1,51] | 0
plo[2,1,1,52] | 0
plo[2,1,1,53] | 0
plo[2,1,1,54] | 0
plo[2,1,1,55] | 0
plo[2,1,1,56] | 0
plo[2,1,1,57] | 0
plo[2,1,1,58] | 0
plo[2,1,1,59] | 0
plo[2,1,1,60] | 0
plo[2,1,1,61] | 0
plo[2,1,1,62] | 0
plo[2,1,1,63] | 0
plo[2,1,1,64] | 0
plo[2,1,1,65] | 0
plo[2,1,1,66] | 0
plo[2,1,1,67] | 0
plo[2,1,1,68] | 0
plo[2,1,1,69] | 0
plo[2,1,1,70] | 0
plo[2,1,1,71] | 0
plo[2,1,1,72] | 0
plo[2,1,1,73] | 0
plo[2,1,1,74] | 0
plo[2,1,1,75] | 0
plo[2,1,1,76] | 0
plo[2,1,1,77] | 0
plo[2,1,1,78] | 0
plo[2,1,1,79] | 0
plo[2,1,1,80] | 0
plo[2,1,1,81] | 0
plo[2,1,1,82] | 0
plo[2,1,1,83] | 0
plo[2,1,1,84] | 0
plo[2,1,1,85] | 0
plo[2,1,1,86] | 0
plo[2,1,1,87] | 0
plo[2,1,1,88] | 0
plo[2,1,1,89] | 0
plo[2,1,1,90] | 0
plo[2,1,1,91] | 0
plo[2,1,1,92] | 0
plo[2,1,1,93] | 0
plo[2,1,1,94] | 0
plo[2,1,1,95] | 0
plo[2,1,1,96] | 0
plo[2,1,1,97] | 0
plo[2,1,1,98] | 0
plo[2,1,1,99] | 0
plo[2,1,1,100] | 0
plo[2,1,1,101] | 0
plo[2,1,1,102] | 0
plo[2,1,1,103] | 0
plo[2,1,1,104] | 0
plo[2,1,1,105] | 0
plo[2,1,1,106] | 0
plo[2,1,1,107] | 0
plo[2,1,1,108] | 0
plo[2,1,1,109] | 0
plo[2,1,1,110] | 0
plo[2,1,1,111] | 0
plo[2,1,1,112] | 0
plo[2,1,1,113] | 0
plo[2,1,1,114] | 0
plo[2,1,1,115] | 0
plo[2,1,1,116] | 0
plo[2,1,1,117] | 0
plo[2,1,1,118] | 0
plo[2,1,1,119] | 0
plo[2,1,1,120] | 0
plo[2,1,1,121] | 0
plo[2,1,1,122] | 0
plo[2,1,1,123] | 0
plo[2,1,1,124] | 0
plo[2,1,1,125] | 0
plo[2,1,1,126] | 0
plo[2,1,1,127] | 0
plo[2,1,1,128] | 0
plo[2,1,1,129] | 0
plo[2,1,1,130] | 0
plo[2,1,1,131] | 0
plo[2,1,1,132] | 0
plo[2,1,1,133] | 0
plo[2,1,1,134] | 0
plo[2,1,1,135] | 0
plo[2,1,1,136] | 0
plo[2,1,1,137] | 0
plo[2,1,1,138] | 0
plo[2,1,1,139] | 0
plo[2,1,1,140] | 0
plo[2,1,1,141] | 0
plo[2,1,1,142] | 0
plo[2,1,1,143] | 0
plo[2,1,1,144] | 0
plo[2,1,1,145] | 0
plo[2,1,1,146] | 0
plo[2,1,1,147] | 0
plo[2,1,1,148] | 0
plo[2,1,1,149] | 0
plo[2,1,1,150] | 0
plo[2,1,1,151] | 0
plo[2,1,1,152] | 0
plo[2,1,1,153] | 0
plo[2,1,1,154] | 0
plo[2,1,1,155] | 0
plo[2,1,1,156] | 0
plo[2,1,1,157] | 0
plo[2,1,1,158] | 0
plo[2,1,1,159] | 0
plo[2,1,1,160] | 0
plo[2,1,1,161] | 0
plo[2,1,1,162] | 0
plo[2,1,1,163] | 0
plo[2,1,1,164] | 0
plo[2,1,1,165] | 0
plo[2,1,1,166] | 0
plo[2,1,1,167] | 0
plo[2,2,0,0] | 0
plo[2,2,0,1] | 0
plo[2,2,0,2] | 0
plo[2,2,0,3] | 0
plo[2,2,0,4] | 0
plo[2,2,0,5] | 0
plo[2,2,0,6] | 0
plo[2,2,0,7] | 0
plo[2,2,0,8] | 0
plo[2,2,0,9] | 0
plo[2,2,0,10] | 0
plo[2,2,0,11] | 0
plo[2,2,0,12] | 0
plo[2,2,0,13] | 0
plo[2,2,0,14] | 0
plo[2,2,0,15] | 0
plo[2,2,0,16] | 0
plo[2,2,0,17] | 0
plo[2,2,0,18] | 0
plo[2,2,0,19] | 0
plo[2,2,0,20] | 0
plo[2,2,0,21] | 0
plo[2,2,0,22] | 0
plo[2,2,0,23] | 0
plo[2,2,0,24] | 0
plo[2,2,0,25] | 0
plo[2,2,0,26] | 0
plo[2,2,0,27] | 0
plo[2,2,0,28] | 0
plo[2,2,0,29] | 0
plo[2,2,0,30] | 0
plo[2,2,0,31] | 0
plo[2,2,0,32] | 0
plo[2,2,0,33] | 0
plo[2,2,0,34] | 0
plo[2,2,0,35] | 0
plo[2,2,0,36] | 0
plo[2,2,0,37] | 0
plo[2,2,0,38] | 0
plo[2,2,0,39] | 0
plo[2,2,0,40] | 0
plo[2,2,0,41] | 0
plo[2,2,0,42] | 0
plo[2,2,0,43] | 0
plo[2,2,0,44] | 0
plo[2,2,0,45] | 0
plo[2,2,0,46] | 0
plo[2,2,0,47] | 0
plo[2,2,0,48] | 0
plo[2,2,0,49] | 0
plo[2,2,0,50] | 0
plo[2,2,0,51] | 0
plo[2,2,0,52] | 0
plo[2,2,0,53] | 0
plo[2,2,0,54] | 0
plo[2,2,0,55] | 0
plo[2,2,0,56] | 0
plo[2,2,0,57] | 0
plo[2,2,0,58] | 0
plo[2,2,0,59] | 0
plo[2,2,0,60] | 0
plo[2,2,0,61] | 0
plo[2,2,0,62] | 0
plo[2,2,0,63] | 0
plo[2,2,0,64] | 0
plo[2,2,0,65] | 0
plo[2,2,0,66] | 0
plo[2,2,0,67] | 0
plo[2,2,0,68] | 0
plo[2,2,0,69] | 0
plo[2,2,0,70] | 0
plo[2,2,0,71] | 0
plo[2,2,0,72] | 0
plo[2,2,0,73] | 0
plo[2,2,0,74] | 0
plo[2,2,0,75] | 0
plo[2,2,0,76] | 0
plo[2,2,0,77] | 0
plo[2,2,0,78] | 0
plo[2,2,0,79] | 0
plo[2,2,0,80] | 0
plo[2,2,0,81] | 0
plo[2,2,0,82] | 0
plo[2,2,0,83] | 0
plo[2,2,0,84] | 0
plo[2,2,0,85] | 0
plo[2,2,0,86] | 0
plo[2,2,0,87] | 0
plo[2,2,0,88] | 0
plo[2,2,0,89] | 0
plo[2,2,0,90] | 0
plo[2,2,0,91] | 0
plo[2,2,0,92] | 0
plo[2,2,0,93] | 0
plo[2,2,0,94] | 0
plo[2,2,0,95] | 0
plo[2,2,0,96] | 0
plo[2,2,0,97] | 0
plo[2,2,0,98] | 0
plo[2,2,0,99] | 0
plo[2,2,0,100] | 0
plo[2,2,0,101] | 0
plo[2,2,0,102] | 0
plo[2,2,0,103] | 0
plo[2,2,0,104] | 0
plo[2,2,0,105] | 0
plo[2,2,0,106] | 0
plo[2,2,0,107] | 0
plo[2,2,0,108] | 0
plo[2,2,0,109] | 0
plo[2,2,0,110] | 0
plo[2,2,0,111] | 0
plo[2,2,0,112] | 0
plo[2,2,0,113] | 0
plo[2,2,0,114] | 0
plo[2,2,0,115] | 0
plo[2,2,0,116] | 0
plo[2,2,0,117] | 0
plo[2,2,0,118] | 0
plo[2,2,0,119] | 0
plo[2,2,0,120] | 0
plo[2,2,0,121] | 0
plo[2,2,0,122] | 0
plo[2,2,0,123] | 0
plo[2,2,0,124] | 0
plo[2,2,0,125] | 0
plo[2,2,0,126] | 0
plo[2,2,0,127] | 0
plo[2,2,0,128] | 0
plo[2,2,0,129] | 0
plo[2,2,0,130] | 0
plo[2,2,0,131] | 0
plo[2,2,0,132] | 0
plo[2,2,0,133] | 0
plo[2,2,0,134] | 0
plo[2,2,0,135] | 0
plo[2,2,0,136] | 0
plo[2,2,0,137] | 0
plo[2,2,0,138] | 0
plo[2,2,0,139] | 0
plo[2,2,0,140] | 0
plo[2,2,0,141] | 0
plo[2,2,0,142] | 0
plo[2,2,0,143] | 0
plo[2,2,0,144] | 0
plo[2,2,0,145] | 0
plo[2,2,0,146] | 0
plo[2,2,0,147] | 0
plo[2,2,0,148] | 0
plo[2,2,0,149] | 0
plo[2,2,0,150] | 0
plo[2,2,0,151] | 0
plo[2,2,0,152] | 0
plo[2,2,0,153] | 0
plo[2,2,0,154] | 0
plo[2,2,0,155] | 0
plo[2,2,0,156] | 0
plo[2,2,0,157] | 0
plo[2,2,0,158] | 0
plo[2,2,0,159] | 0
plo[2,2,0,160] | 0
plo[2,2,0,161] | 0
plo[2,2,0,162] | 0
plo[2,2,0,163] | 0
plo[2,2,0,164] | 0
plo[2,2,0,165] | 0
plo[2,2,0,166] | 0
plo[2,2,0,167] | 0
plo[2,2,1,0] | 0
plo[2,2,1,1] | 0
plo[2,2,1,2] | 0
plo[2,2,1,3] | 0
plo[2,2,1,4] | 0
plo[2,2,1,5] | 0
plo[2,2,1,6] | 0
plo[2,2,1,7] | 0
plo[2,2,1,8] | 0
plo[2,2,1,9] | 0
plo[2,2,1,10] | 0
plo[2,2,1,11] | 0
plo[2,2,1,12] | 0
plo[2,2,1,13] | 0
plo[2,2,1,14] | 0
plo[2,2,1,15] | 0
plo[2,2,1,16] | 0
plo[2,2,1,17] | 0
plo[2,2,1,18] | 0
plo[2,2,1,19] | 0
plo[2,2,1,20] | 0
plo[2,2,1,21] | 0
plo[2,2,1,22] | 0
plo[2,2,1,23] | 0
plo[2,2,1,24] | 0
plo[2,2,1,25] | 0
plo[2,2,1,26] | 0
plo[2,2,1,27] | 0
plo[2,2,1,28] | 0
plo[2,2,1,29] | 0
plo[2,2,1,30] | 0
plo[2,2,1,31] | 0
plo[2,2,1,32] | 0
plo[2,2,1,33] | 0
plo[2,2,1,34] | 0
plo[2,2,1,35] | 0
plo[2,2,1,36] | 0
plo[2,2,1,37] | 0
plo[2,2,1,38] | 0
plo[2,2,1,39] | 0
plo[2,2,1,40] | 0
plo[2,2,1,41] | 0
plo[2,2,1,42] | 0
plo[2,2,1,43] | 0
plo[2,2,1,44] | 0
plo[2,2,1,45] | 0
plo[2,2,1,46] | 0
plo[2,2,1,47] | 0
plo[2,2,1,48] | 0
plo[2,2,1,49] | 0
plo[2,2,1,50] | 0
plo[2,2,1,51] | 0
plo[2,2,1,52] | 0
plo[2,2,1,53] | 0
plo[2,2,1,54] | 0
plo[2,2,1,55] | 0
plo[2,2,1,56] | 0
plo[2,2,1,57] | 0
plo[2,2,1,58] | 0
plo[2,2,1,59] | 0
plo[2,2,1,60] | 0
plo[2,2,1,61] | 0
plo[2,2,1,62] | 0
plo[2,2,1,63] | 0
plo[2,2,1,64] | 0
plo[2,2,1,65] | 0
plo[2,2,1,66] | 0
plo[2,2,1,67] | 0
plo[2,2,1,68] | 0
plo[2,2,1,69] | 0
plo[2,2,1,70] | 0
plo[2,2,1,71] | 0
plo[2,2,1,72] | 0
plo[2,2,1,73] | 0
plo[2,2,1,74] | 0
plo[2,2,1,75] | 0
plo[2,2,1,76] | 0
plo[2,2,1,77] | 0
plo[2,2,1,78] | 0
plo[2,2,1,79] | 0
plo[2,2,1,80] | 0
plo[2,2,1,81] | 0
plo[2,2,1,82] | 0
plo[2,2,1,83] | 0
plo[2,2,1,84] | 0
plo[2,2,1,85] | 0
plo[2,2,1,86] | 0
plo[2,2,1,87] | 0
plo[2,2,1,88] | 0
plo[2,2,1,89] | 0
plo[2,2,1,90] | 0
plo[2,2,1,91] | 0
plo[2,2,1,92] | 0
plo[2,2,1,93] | 0
plo[2,2,1,94] | 0
plo[2,2,1,95] | 0
plo[2,2,1,96] | 0
plo[2,2,1,97] | 0
plo[2,2,1,98] | 0
plo[2,2,1,99] | 0
plo[2,2,1,100] | 0
plo[2,2,1,101] | 0
plo[2,2,1,102] | 0
plo[2,2,1,103] | 0
plo[2,2,1,104] | 0
plo[2,2,1,105] | 0
plo[2,2,1,106] | 0
plo[2,2,1,107] | 0
plo[2,2,1,108] | 0
plo[2,2,1,109] | 0
plo[2,2,1,110] | 0
plo[2,2,1,111] | 0
plo[2,2,1,112] | 0
plo[2,2,1,113] | 0
plo[2,2,1,114] | 0
plo[2,2,1,115] | 0
plo[2,2,1,116] | 0
plo[2,2,1,117] | 0
plo[2,2,1,118] | 0
plo[2,2,1,119] | 0
plo[2,2,1,120] | 0
plo[2,2,1,121] | 0
plo[2,2,1,122] | 0
plo[2,2,1,123] | 0
plo[2,2,1,124] | 0
plo[2,2,1,125] | 0
plo[2,2,1,126] | 0
plo[2,2,1,127] | 0
plo[2,2,1,128] | 0
plo[2,2,1,129] | 0
plo[2,2,1,130] | 0
plo[2,2,1,131] | 0
plo[2,2,1,132] | 0
plo[2,2,1,133] | 0
plo[2,2,1,134] | 0
plo[2,2,1,135] | 0
plo[2,2,1,136] | 0
plo[2,2,1,137] | 0
plo[2,2,1,138] | 0
plo[2,2,1,139] | 0
plo[2,2,1,140] | 0
plo[2,2,1,141] | 0
plo[2,2,1,142] | 0
plo[2,2,1,143] | 0
plo[2,2,1,144] | 0
plo[2,2,1,145] | 0
plo[2,2,1,146] | 0
plo[2,2,1,147] | 0
plo[2,2,1,148] | 0
plo[2,2,1,149] | 0
plo[2,2,1,150] | 0
plo[2,2,1,151] | 0
plo[2,2,1,152] | 0
plo[2,2,1,153] | 0
plo[2,2,1,154] | 0
plo[2,2,1,155] | 0
plo[2,2,1,156] | 0
plo[2,2,1,157] | 0
plo[2,2,1,158] | 0
plo[2,2,1,159] | 0
plo[2,2,1,160] | 0
plo[2,2,1,161] | 0
plo[2,2,1,162] | 0
plo[2,2,1,163] | 0
plo[2,2,1,164] | 0
plo[2,2,1,165] | 0
plo[2,2,1,166] | 0
plo[2,2,1,167] | 0
plo[3,0,0,0] | 0.019099
plo[3,0,0,1] | 0.02331
plo[3,0,0,2] | 0.021176
plo[3,0,0,3] | 0.02198
plo[3,0,0,4] | 0.022539
plo[3,0,0,5] | 0.021617
plo[3,0,0,6] | 0.020122
plo[3,0,0,7] | 0.042688
plo[3,0,0,8] | 0.036056
plo[3,0,0,9] | 0.036721
plo[3,0,0,10] | 0.035231
plo[3,0,0,11] | 0.037229
plo[3,0,0,12] | 0.038177
plo[3,0,0,13] | 0.038602
plo[3,0,0,14] | 0.036045
plo[3,0,0,15] | 0.034991
plo[3,0,0,16] | 0.038053
plo[3,0,0,17] | 0.03732
plo[3,0,0,18] | 0.032843
plo[3,0,0,19] | 0.030728
plo[3,0,0,20] | 0.0317
plo[3,0,0,21] | 0.035324
plo[3,0,0,22] | 0.036804
plo[3,0,0,23] | 0.027406
plo[3,0,0,24] | 0.033295
plo[3,0,0,25] | 0.024528
plo[3,0,0,26] | 0.022227
plo[3,0,0,27] | 0.025336
plo[3,0,0,28] | 0.026927
plo[3,0,0,29] | 0.026285
plo[3,0,0,30] | 0.035907
plo[3,0,0,31] | 0.043599
plo[3,0,0,32] | 0.040598
plo[3,0,0,33] | 0.042467
plo[3,0,0,34] | 0.042675
plo[3,0,0,35] | 0.045258
plo[3,0,0,36] | 0.047445
plo[3,0,0,37] | 0.046928
plo[3,0,0,38] | 0.040574
plo[3,0,0,39] | 0.038935
plo[3,0,0,40] | 0.044727
plo[3,0,0,41] | 0.046519
plo[3,0,0,42] | 0.042142
plo[3,0,0,43] | 0.035822
plo[3,0,0,44] | 0.037682
plo[3,0,0,45] | 0.036509
plo[3,0,0,46] | 0.037192
plo[3,0,0,47] | 0.033202
plo[3,0,0,48] | 0.025886
plo[3,0,0,49] | 0.021669
plo[3,0,0,50] | 0.024142
plo[3,0,0,51] | 0.027425
plo[3,0,0,52] | 0.027345
plo[3,0,0,53] | 0.026611
plo[3,0,0,54] | 0.033382
plo[3,0,0,55] | 0.0438
plo[3,0,0,56] | 0.037212
plo[3,0,0,57] | 0.035827
plo[3,0,0,58] | 0.036078
plo[3,0,0,59] | 0.039647
plo[3,0,0,60] | 0.041493
plo[3,0,0,61] | 0.040829
plo[3,0,0,62] | 0.040878
plo[3,0,0,63] | 0.04151
plo[3,0,0,64] | 0.042013
plo[3,0,0,65] | 0.043012
plo[3,0,0,66] | 0.040142
plo[3,0,0,67] | 0.039009
plo[3,0,0,68] | 0.037099
plo[3,0,0,69] | 0.04043
plo[3,0,0,70] | 0.048003
plo[3,0,0,71] | 0.025024
plo[3,0,0,72] | 0.025936
plo[3,0,0,73] | 0.026715
plo[3,0,0,74] | 0.026886
plo[3,0,0,75] | 0.027739
plo[3,0,0,76] | 0.027658
plo[3,0,0,77] | 0.02694
plo[3,0,0,78] | 0.030438
plo[3,0,0,79] | 0.042904
plo[3,0,0,80] | 0.041551
plo[3,0,0,81] | 0.039271
plo[3,0,0,82] | 0.044493
plo[3,0,0,83] | 0.043061
plo[3,0,0,84] | 0.040209
plo[3,0,0,85] | 0.04013
plo[3,0,0,86] | 0.036207
plo[3,0,0,87] | 0.03934
plo[3,0,0,88] | 0.043663
plo[3,0,0,89] | 0.04538
plo[3,0,0,90] | 0.043103
plo[3,0,0,91] | 0.038175
plo[3,0,0,92] | 0.03941
plo[3,0,0,93] | 0.043898
plo[3,0,0,94] | 0.043811
plo[3,0,0,95] | 0.025418
plo[3,0,0,96] | 0.026285
plo[3,0,0,97] | 0.027048
plo[3,0,0,98] | 0.027667
plo[3,0,0,99] | 0.028052
plo[3,0,0,100] | 0.027972
plo[3,0,0,101] | 0.027265
plo[3,0,0,102] | 0.030816
plo[3,0,0,103] | 0.039509
plo[3,0,0,104] | 0.039835
plo[3,0,0,105] | 0.040499
plo[3,0,0,106] | 0.041131
plo[3,0,0,107] | 0.042154
plo[3,0,0,108] | 0.035519
plo[3,0,0,109] | 0.035634
plo[3,0,0,110] | 0.033918
plo[3,0,0,111] | 0.031226
plo[3,0,0,112] | 0.03768
plo[3,0,0,113] | 0.042299
plo[3,0,0,114] | 0.038076
plo[3,0,0,115] | 0.035355
plo[3,0,0,116] | 0.035156
plo[3,0,0,117] | 0.038261
plo[3,0,0,118] | 0.03573
plo[3,0,0,119] | 0.019275
plo[3,0,0,120] | 0.02763
plo[3,0,0,121] | 0.029825
plo[3,0,0,122] | 0.030322
plo[3,0,0,123] | 0.030205
plo[3,0,0,124] | 0.030561
plo[3,0,0,125] | 0.030001
plo[3,0,0,126] | 0.026805
plo[3,0,0,127] | 0.027352
plo[3,0,0,128] | 0.040995
plo[3,0,0,129] | 0.039643
plo[3,0,0,130] | 0.033384
plo[3,0,0,131] | 0.026501
plo[3,0,0,132] | 0.028223
plo[3,0,0,133] | 0.029203
plo[3,0,0,134] | 0.032369
plo[3,0,0,135] | 0.032703
plo[3,0,0,136] | 0.03172
plo[3,0,0,137] | 0.028828
plo[3,0,0,138] | 0.031636
plo[3,0,0,139] | 0.0384
plo[3,0,0,140] | 0.040002
plo[3,0,0,141] | 0.032734
plo[3,0,0,142] | 0.021463
plo[3,0,0,143] | 0.025178
plo[3,0,0,144] | 0.019303
plo[3,0,0,145] | 0.021651
plo[3,0,0,146] | 0.025374
plo[3,0,0,147] | 0.028389
plo[3,0,0,148] | 0.029707
plo[3,0,0,149] | 0.029695
plo[3,0,0,150] | 0.029413
plo[3,0,0,151] | 0.028517
plo[3,0,0,152] | 0.026693
plo[3,0,0,153] | 0.026742
plo[3,0,0,154] | 0.028328
plo[3,0,0,155] | 0.030043
plo[3,0,0,156] | 0.030723
plo[3,0,0,157] | 0.031014
plo[3,0,0,158] | 0.03115
plo[3,0,0,159] | 0.031406
plo[3,0,0,160] | 0.031054
plo[3,0,0,161] | 0.02857
plo[3,0,0,162] | 0.023089
plo[3,0,0,163] | 0.036153
plo[3,0,0,164] | 0.037294
plo[3,0,0,165] | 0.035852
plo[3,0,0,166] | 0.028159
plo[3,0,0,167] | 0.030601
plo[3,0,1,0] | 0.020355
plo[3,0,1,1] | 0.0132
plo[3,0,1,2] | 0.013788
plo[3,0,1,3] | 0.016561
plo[3,0,1,4] | 0.017281
plo[3,0,1,5] | 0.014692
plo[3,0,1,6] | 0.027037
plo[3,0,1,7] | 0.022643
plo[3,0,1,8] | 0.01781
plo[3,0,1,9] | 0.018377
plo[3,0,1,10] | 0.02077
plo[3,0,1,11] | 0.022877
plo[3,0,1,12] | 0.025249
plo[3,0,1,13] | 0.023462
plo[3,0,1,14] | 0.026024
plo[3,0,1,15] | 0.028764
plo[3,0,1,16] | 0.029962
plo[3,0,1,17] | 0.030503
plo[3,0,1,18] | 0.028241
plo[3,0,1,19] | 0.024823
plo[3,0,1,20] | 0.024938
plo[3,0,1,21] | 0.027761
plo[3,0,1,22] | 0.029262
plo[3,0,1,23] | 0.025427
plo[3,0,1,24] | 0.025844
plo[3,0,1,25] | 0.023229
plo[3,0,1,26] | 0.021265
plo[3,0,1,27] | 0.0182
plo[3,0,1,28] | 0.017711
plo[3,0,1,29] | 0.02588
plo[3,0,1,30] | 0.023039
plo[3,0,1,31] | 0.016703
plo[3,0,1,32] | 0.012585
plo[3,0,1,33] | 0.012622
plo[3,0,1,34] | 0.012362
plo[3,0,1,35] | 0.014207
plo[3,0,1,36] | 0.015938
plo[3,0,1,37] | 0.016036
plo[3,0,1,38] | 0.016335
plo[3,0,1,39] | 0.01836
plo[3,0,1,40] | 0.018988
plo[3,0,1,41] | 0.020025
plo[3,0,1,42] | 0.017709
plo[3,0,1,43] | 0.014072
plo[3,0,1,44] | 0.015737
plo[3,0,1,45] | 0.018259
plo[3,0,1,46] | 0.01885
plo[3,0,1,47] | 0.025999
plo[3,0,1,48] | 0.026738
plo[3,0,1,49] | 0.02104
plo[3,0,1,50] | 0.017063
plo[3,0,1,51] | 0.01458
plo[3,0,1,52] | 0.016181
plo[3,0,1,53] | 0.02367
plo[3,0,1,54] | 0.024795
plo[3,0,1,55] | 0.018417
plo[3,0,1,56] | 0.013152
plo[3,0,1,57] | 0.011968
plo[3,0,1,58] | 0.011953
plo[3,0,1,59] | 0.012528
plo[3,0,1,60] | 0.013384
plo[3,0,1,61] | 0.012418
plo[3,0,1,62] | 0.012355
plo[3,0,1,63] | 0.012367
plo[3,0,1,64] | 0.012008
plo[3,0,1,65] | 0.011505
plo[3,0,1,66] | 0.010545
plo[3,0,1,67] | 0.0091544
plo[3,0,1,68] | 0.0095309
plo[3,0,1,69] | 0.010586
plo[3,0,1,70] | 0.012703
plo[3,0,1,71] | 0.016315
plo[3,0,1,72] | 0.022604
plo[3,0,1,73] | 0.021992
plo[3,0,1,74] | 0.022091
plo[3,0,1,75] | 0.020118
plo[3,0,1,76] | 0.020845
plo[3,0,1,77] | 0.024917
plo[3,0,1,78] | 0.020871
plo[3,0,1,79] | 0.016678
plo[3,0,1,80] | 0.012562
plo[3,0,1,81] | 0.012018
plo[3,0,1,82] | 0.012184
plo[3,0,1,83] | 0.013661
plo[3,0,1,84] | 0.01578
plo[3,0,1,85] | 0.016089
plo[3,0,1,86] | 0.012916
plo[3,0,1,87] | 0.013591
plo[3,0,1,88] | 0.012501
plo[3,0,1,89] | 0.012029
plo[3,0,1,90] | 0.011056
plo[3,0,1,91] | 0.0096959
plo[3,0,1,92] | 0.0099384
plo[3,0,1,93] | 0.010633
plo[3,0,1,94] | 0.011157
plo[3,0,1,95] | 0.01335
plo[3,0,1,96] | 0.015813
plo[3,0,1,97] | 0.015832
plo[3,0,1,98] | 0.015914
plo[3,0,1,99] | 0.012608
plo[3,0,1,100] | 0.013575
plo[3,0,1,101] | 0.013653
plo[3,0,1,102] | 0.011311
plo[3,0,1,103] | 0.0087853
plo[3,0,1,104] | 0.0072356
plo[3,0,1,105] | 0.0074543
plo[3,0,1,106] | 0.008671
plo[3,0,1,107] | 0.0091174
plo[3,0,1,108] | 0.010338
plo[3,0,1,109] | 0.010442
plo[3,0,1,110] | 0.01061
plo[3,0,1,111] | 0.011009
plo[3,0,1,112] | 0.010629
plo[3,0,1,113] | 0.010425
plo[3,0,1,114] | 0.011256
plo[3,0,1,115] | 0.0098492
plo[3,0,1,116] | 0.0090842
plo[3,0,1,117] | 0.0094077
plo[3,0,1,118] | 0.010803
plo[3,0,1,119] | 0.01332
plo[3,0,1,120] | 0.017016
plo[3,0,1,121] | 0.01229
plo[3,0,1,122] | 0.011422
plo[3,0,1,123] | 0.01219
plo[3,0,1,124] | 0.012526
plo[3,0,1,125] | 0.012345
plo[3,0,1,126] | 0.020766
plo[3,0,1,127] | 0.021975
plo[3,0,1,128] | 0.019538
plo[3,0,1,129] | 0.021787
plo[3,0,1,130] | 0.020967
plo[3,0,1,131] | 0.023928
plo[3,0,1,132] | 0.020679
plo[3,0,1,133] | 0.018403
plo[3,0,1,134] | 0.014862
plo[3,0,1,135] | 0.022848
plo[3,0,1,136] | 0.025915
plo[3,0,1,137] | 0.028352
plo[3,0,1,138] | 0.025355
plo[3,0,1,139] | 0.024368
plo[3,0,1,140] | 0.02338
plo[3,0,1,141] | 0.024616
plo[3,0,1,142] | 0.022105
plo[3,0,1,143] | 0.011239
plo[3,0,1,144] | 0.01503
plo[3,0,1,145] | 0.011508
plo[3,0,1,146] | 0.013362
plo[3,0,1,147] | 0.012362
plo[3,0,1,148] | 0.012453
plo[3,0,1,149] | 0.012787
plo[3,0,1,150] | 0.012688
plo[3,0,1,151] | 0.012051
plo[3,0,1,152] | 0.020708
plo[3,0,1,153] | 0.021302
plo[3,0,1,154] | 0.015243
plo[3,0,1,155] | 0.012729
plo[3,0,1,156] | 0.014285
plo[3,0,1,157] | 0.014737
plo[3,0,1,158] | 0.014922
plo[3,0,1,159] | 0.015889
plo[3,0,1,160] | 0.014518
plo[3,0,1,161] | 0.021508
plo[3,0,1,162] | 0.023128
plo[3,0,1,163] | 0.018814
plo[3,0,1,164] | 0.014951
plo[3,0,1,165] | 0.014802
plo[3,0,1,166] | 0.01694
plo[3,0,1,167] | 0.018803
plo[3,1,0,0] | 0
plo[3,1,0,1] | 0
plo[3,1,0,2] | 0
plo[3,1,0,3] | 0
plo[3,1,0,4] | 0
plo[3,1,0,5] | 0
plo[3,1,0,6] | 0
plo[3,1,0,7] | 0
plo[3,1,0,8] | 0
plo[3,1,0,9] | 0
plo[3,1,0,10] | 0
plo[3,1,0,11] | 0
plo[3,1,0,12] | 0
plo[3,1,0,13] | 0
plo[3,1,0,14] | 0
plo[3,1,0,15] | 0
plo[3,1,0,16] | 0
plo[3,1,0,17] | 0
plo[3,1,0,18] | 0
plo[3,1,0,19] | 0
plo[3,1,0,20] | 0
plo[3,1,0,21] | 0
plo[3,1,0,22] | 0
plo[3,1,0,23] | 0
plo[3,1,0,24] | 0
plo[3,1,0,25] | 0
plo[3,1,0,26] | 0
plo[3,1,0,27] | 0
plo[3,1,0,28] | 0
plo[3,1,0,29] | 0
plo[3,1,0,30] | 0
plo[3,1,0,31] | 0
plo[3,1,0,32] | 0
plo[3,1,0,33] | 0
plo[3,1,0,34] | 0
plo[3,1,0,35] | 0
plo[3,1,0,36] | 0
plo[3,1,0,37] | 0
plo[3,1,0,38] | 0
plo[3,1,0,39] | 0
plo[3,1,0,40] | 0
plo[3,1,0,41] | 0
plo[3,1,0,42] | 0
plo[3,1,0,43] | 0
plo[3,1,0,44] | 0
plo[3,1,0,45] | 0
plo[3,1,0,46] | 0
plo[3,1,0,47] | 0
plo[3,1,0,48] | 0
plo[3,1,0,49] | 0
plo[3,1,0,50] | 0
plo[3,1,0,51] | 0
plo[3,1,0,52] | 0
plo[3,1,0,53] | 0
plo[3,1,0,54] | 0
plo[3,1,0,55] | 0
plo[3,1,0,56] | 0
plo[3,1,0,57] | 0
plo[3,1,0,58] | 0
plo[3,1,0,59] | 0
plo[3,1,0,60] | 0
plo[3,1,0,61] | 0
plo[3,1,0,62] | 0
plo[3,1,0,63] | 0
plo[3,1,0,64] | 0
plo[3,1,0,65] | 0
plo[3,1,0,66] | 0
plo[3,1,0,67] | 0
plo[3,1,0,68] | 0
plo[3,1,0,69] | 0
plo[3,1,0,70] | 0
plo[3,1,0,71] | 0
plo[3,1,0,72] | 0
plo[3,1,0,73] | 0
plo[3,1,0,74] | 0
plo[3,1,0,75] | 0
plo[3,1,0,76] | 0
plo[3,1,0,77] | 0
plo[3,1,0,78] | 0
plo[3,1,0,79] | 0
plo[3,1,0,80] | 0
plo[3,1,0,81] | 0
plo[3,1,0,82] | 0
plo[3,1,0,83] | 0
plo[3,1,0,84] | 0
plo[3,1,0,85] | 0
plo[3,1,0,86] | 0
plo[3,1,0,87] | 0
plo[3,1,0,88] | 0
plo[3,1,0,89] | 0
plo[3,1,0,90] | 0
plo[3,1,0,91] | 0
plo[3,1,0,92] | 0
plo[3,1,0,93] | 0
plo[3,1,0,94] | 0
plo[3,1,0,95] | 0
plo[3,1,0,96] | 0
plo[3,1,0,97] | 0
plo[3,1,0,98] | 0
plo[3,1,0,99] | 0
plo[3,1,0,100] | 0
plo[3,1,0,101] | 0
plo[3,1,0,102] | 0
plo[3,1,0,103] | 0
plo[3,1,0,104] | 0
plo[3,1,0,105] | 0
plo[3,1,0,106] | 0
plo[3,1,0,107] | 0
plo[3,1,0,108] | 0
plo[3,1,0,109] | 0
plo[3,1,0,110] | 0
plo[3,1,0,111] | 0
plo[3,1,0,112] | 0
plo[3,1,0,113] | 0
plo[3,1,0,114] | 0
plo[3,1,0,115] | 0
plo[3,1,0,116] | 0
plo[3,1,0,117] | 0
plo[3,1,0,118] | 0
plo[3,1,0,119] | 0
plo[3,1,0,120] | 0
plo[3,1,0,121] | 0
plo[3,1,0,122] | 0
plo[3,1,0,123] | 0
plo[3,1,0,124] | 0
plo[3,1,0,125] | 0
plo[3,1,0,126] | 0
plo[3,1,0,127] | 0
plo[3,1,0,128] | 0
plo[3,1,0,129] | 0
plo[3,1,0,130] | 0
plo[3,1,0,131] | 0
plo[3,1,0,132] | 0
plo[3,1,0,133] | 0
plo[3,1,0,134] | 0
plo[3,1,0,135] | 0
plo[3,1,0,136] | 0
plo[3,1,0,137] | 0
plo[3,1,0,138] | 0
plo[3,1,0,139] | 0
plo[3,1,0,140] | 0
plo[3,1,0,141] | 0
plo[3,1,0,142] | 0
plo[3,1,0,143] | 0
plo[3,1,0,144] | 0
plo[3,1,0,145] | 0
plo[3,1,0,146] | 0
plo[3,1,0,147] | 0
plo[3,1,0,148] | 0
plo[3,1,0,149] | 0
plo[3,1,0,150] | 0
plo[3,1,0,151] | 0
plo[3,1,0,152] | 0
plo[3,1,0,153] | 0
plo[3,1,0,154] | 0
plo[3,1,0,155] | 0
plo[3,1,0,156] | 0
plo[3,1,0,157] | 0
plo[3,1,0,158] | 0
plo[3,1,0,159] | 0
plo[3,1,0,160] | 0
plo[3,1,0,161] | 0
plo[3,1,0,162] | 0
plo[3,1,0,163] | 0
plo[3,1,0,164] | 0
plo[3,1,0,165] | 0
plo[3,1,0,166] | 0
plo[3,1,0,167] | 0
plo[3,1,1,0] | 0
plo[3,1,1,1] | 0
plo[3,1,1,2] | 0
plo[3,1,1,3] | 0
plo[3,1,1,4] | 0
plo[3,1,1,5] | 0
plo[3,1,1,6] | 0
plo[3,1,1,7] | 0
plo[3,1,1,8] | 0
plo[3,1,1,9] | 0
plo[3,1,1,10] | 0
plo[3,1,1,11] | 0
plo[3,1,1,12] | 0
plo[3,1,1,13] | 0
plo[3,1,1,14] | 0
plo[3,1,1,15] | 0
plo[3,1,1,16] | 0
plo[3,1,1,17] | 0
plo[3,1,1,18] | 0
plo[3,1,1,19] | 0
plo[3,1,1,20] | 0
plo[3,1,1,21] | 0
plo[3,1,1,22] | 0
plo[3,1,1,23] | 0
plo[3,1,1,24] | 0
plo[3,1,1,25] | 0
plo[3,1,1,26] | 0
plo[3,1,1,27] | 0
plo[3,1,1,28] | 0
plo[3,1,1,29] | 0
plo[3,1,1,30] | 0
plo[3,1,1,31] | 0
plo[3,1,1,32] | 0
plo[3,1,1,33] | 0
plo[3,1,1,34] | 0
plo[3,1,1,35] | 0
plo[3,1,1,36] | 0
plo[3,1,1,37] | 0
plo[3,1,1,38] | 0
plo[3,1,1,39] | 0
plo[3,1,1,40] | 0
plo[3,1,1,41] | 0
plo[3,1,1,42] | 0
plo[3,1,1,43] | 0
plo[3,1,1,44] | 0
plo[3,1,1,45] | 0
plo[3,1,1,46] | 0
plo[3,1,1,47] | 0
plo[3,1,1,48] | 0
plo[3,1,1,49] | 0
plo[3,1,1,50] | 0
plo[3,1,1,51] | 0
plo[3,1,1,52] | 0
plo[3,1,1,53] | 0
plo[3,1,1,54] | 0
plo[3,1,1,55] | 0
plo[3,1,1,56] | 0
plo[3,1,1,57] | 0
plo[3,1,1,58] | 0
plo[3,1,1,59] | 0
plo[3,1,1,60] | 0
plo[3,1,1,61] | 0
plo[3,1,1,62] | 0
plo[3,1,1,63] | 0
plo[3,1,1,64] | 0
plo[3,1,1,65] | 0
plo[3,1,1,66] | 0
plo[3,1,1,67] | 0
plo[3,1,1,68] | 0
plo[3,1,1,69] | 0
plo[3,1,1,70] | 0
plo[3,1,1,71] | 0
plo[3,1,1,72] | 0
plo[3,1,1,73] | 0
plo[3,1,1,74] | 0
plo[3,1,1,75] | 0
plo[3,1,1,76] | 0
plo[3,1,1,77] | 0
plo[3,1,1,78] | 0
plo[3,1,1,79] | 0
plo[3,1,1,80] | 0
plo[3,1,1,81] | 0
plo[3,1,1,82] | 0
plo[3,1,1,83] | 0
plo[3,1,1,84] | 0
plo[3,1,1,85] | 0
plo[3,1,1,86] | 0
plo[3,1,1,87] | 0
plo[3,1,1,88] | 0
plo[3,1,1,89] | 0
plo[3,1,1,90] | 0
plo[3,1,1,91] | 0
plo[3,1,1,92] | 0
plo[3,1,1,93] | 0
plo[3,1,1,94] | 0
plo[3,1,1,95] | 0
plo[3,1,1,96] | 0
plo[3,1,1,97] | 0
plo[3,1,1,98] | 0
plo[3,1,1,99] | 0
plo[3,1,1,100] | 0
plo[3,1,1,101] | 0
plo[3,1,1,102] | 0
plo[3,1,1,103] | 0
plo[3,1,1,104] | 0
plo[3,1,1,105] | 0
plo[3,1,1,106] | 0
plo[3,1,1,107] | 0
plo[3,1,1,108] | 0
plo[3,1,1,109] | 0
plo[3,1,1,110] | 0
plo[3,1,1,111] | 0
plo[3,1,1,112] | 0
plo[3,1,1,113] | 0
plo[3,1,1,114] | 0
plo[3,1,1,115] | 0
plo[3,1,1,116] | 0
plo[3,1,1,117] | 0
plo[3,1,1,118] | 0
plo[3,1,1,119] | 0
plo[3,1,1,120] | 0
plo[3,1,1,121] | 0
plo[3,1,1,122] | 0
plo[3,1,1,123] | 0
plo[3,1,1,124] | 0
plo[3,1,1,125] | 0
plo[3,1,1,126] | 0
plo[3,1,1,127] | 0
plo[3,1,1,128] | 0
plo[3,1,1,129] | 0
plo[3,1,1,130] | 0
plo[3,1,1,131] | 0
plo[3,1,1,132] | 0
plo[3,1,1,133] | 0
plo[3,1,1,134] | 0
plo[3,1,1,135] | 0
plo[3,1,1,136] | 0
plo[3,1,1,137] | 0
plo[3,1,1,138] | 0
plo[3,1,1,139] | 0
plo[3,1,1,140] | 0
plo[3,1,1,141] | 0
plo[3,1,1,142] | 0
plo[3,1,1,143] | 0
plo[3,1,1,144] | 0
plo[3,1,1,145] | 0
plo[3,1,1,146] | 0
plo[3,1,1,147] | 0
plo[3,1,1,148] | 0
plo[3,1,1,149] | 0
plo[3,1,1,150] | 0
plo[3,1,1,151] | 0
plo[3,1,1,152] | 0
plo[3,1,1,153] | 0
plo[3,1,1,154] | 0
plo[3,1,1,155] | 0
plo[3,1,1,156] | 0
plo[3,1,1,157] | 0
plo[3,1,1,158] | 0
plo[3,1,1,159] | 0
plo[3,1,1,160] | 0
plo[3,1,1,161] | 0
plo[3,1,1,162] | 0
plo[3,1,1,163] | 0
plo[3,1,1,164] | 0
plo[3,1,1,165] | 0
plo[3,1,1,166] | 0
plo[3,1,1,167] | 0
plo[3,2,0,0] | 0
plo[3,2,0,1] | 0
plo[3,2,0,2] | 0
plo[3,2,0,3] | 0
plo[3,2,0,4] | 0
plo[3,2,0,5] | 0
plo[3,2,0,6] | 0
plo[3,2,0,7] | 0
plo[3,2,0,8] | 0
plo[3,2,0,9] | 0
plo[3,2,0,10] | 0
plo[3,2,0,11] | 0
plo[3,2,0,12] | 0
plo[3,2,0,13] | 0
plo[3,2,0,14] | 0
plo[3,2,0,15] | 0
plo[3,2,0,16] | 0
plo[3,2,0,17] | 0
plo[3,2,0,18] | 0
plo[3,2,0,19] | 0
plo[3,2,0,20] | 0
plo[3,2,0,21] | 0
plo[3,2,0,22] | 0
plo[3,2,0,23] | 0
plo[3,2,0,24] | 0
plo[3,2,0,25] | 0
plo[3,2,0,26] | 0
plo[3,2,0,27] | 0
plo[3,2,0,28] | 0
plo[3,2,0,29] | 0
plo[3,2,0,30] | 0
plo[3,2,0,31] | 0
plo[3,2,0,32] | 0
plo[3,2,0,33] | 0
plo[3,2,0,34] | 0
plo[3,2,0,35] | 0
plo[3,2,0,36] | 0
plo[3,2,0,37] | 0
plo[3,2,0,38] | 0
plo[3,2,0,39] | 0
plo[3,2,0,40] | 0
plo[3,2,0,41] | 0
plo[3,2,0,42] | 0
plo[3,2,0,43] | 0
plo[3,2,0,44] | 0
plo[3,2,0,45] | 0
plo[3,2,0,46] | 0
plo[3,2,0,47] | 0
plo[3,2,0,48] | 0
plo[3,2,0,49] | 0
plo[3,2,0,50] | 0
plo[3,2,0,51] | 0
plo[3,2,0,52] | 0
plo[3,2,0,53] | 0
plo[3,2,0,54] | 0
plo[3,2,0,55] | 0
plo[3,2,0,56] | 0
plo[3,2,0,57] | 0
plo[3,2,0,58] | 0
plo[3,2,0,59] | 0
plo[3,2,0,60] | 0
plo[3,2,0,61] | 0
plo[3,2,0,62] | 0
plo[3,2,0,63] | 0
plo[3,2,0,64] | 0
plo[3,2,0,65] | 0
plo[3,2,0,66] | 0
plo[3,2,0,67] | 0
plo[3,2,0,68] | 0
plo[3,2,0,69] | 0
plo[3,2,0,70] | 0
plo[3,2,0,71] | 0
plo[3,2,0,72] | 0
plo[3,2,0,73] | 0
plo[3,2,0,74] | 0
plo[3,2,0,75] | 0
plo[3,2,0,76] | 0
plo[3,2,0,77] | 0
plo[3,2,0,78] | 0
plo[3,2,0,79] | 0
plo[3,2,0,80] | 0
plo[3,2,0,81] | 0
plo[3,2,0,82] | 0
plo[3,2,0,83] | 0
plo[3,2,0,84] | 0
plo[3,2,0,85] | 0
plo[3,2,0,86] | 0
plo[3,2,0,87] | 0
plo[3,2,0,88] | 0
plo[3,2,0,89] | 0
plo[3,2,0,90] | 0
plo[3,2,0,91] | 0
plo[3,2,0,92] | 0
plo[3,2,0,93] | 0
plo[3,2,0,94] | 0
plo[3,2,0,95] | 0
plo[3,2,0,96] | 0
plo[3,2,0,97] | 0
plo[3,2,0,98] | 0
plo[3,2,0,99] | 0
plo[3,2,0,100] | 0
plo[3,2,0,101] | 0
plo[3,2,0,102] | 0
plo[3,2,0,103] | 0
plo[3,2,0,104] | 0
plo[3,2,0,105] | 0
plo[3,2,0,106] | 0
plo[3,2,0,107] | 0
plo[3,2,0,108] | 0
plo[3,2,0,109] | 0
plo[3,2,0,110] | 0
plo[3,2,0,111] | 0
plo[3,2,0,112] | 0
plo[3,2,0,113] | 0
plo[3,2,0,114] | 0
plo[3,2,0,115] | 0
plo[3,2,0,116] | 0
plo[3,2,0,117] | 0
plo[3,2,0,118] | 0
plo[3,2,0,119] | 0
plo[3,2,0,120] | 0
plo[3,2,0,121] | 0
plo[3,2,0,122] | 0
plo[3,2,0,123] | 0
plo[3,2,0,124] | 0
plo[3,2,0,125] | 0
plo[3,2,0,126] | 0
plo[3,2,0,127] | 0
plo[3,2,0,128] | 0
plo[3,2,0,129] | 0
plo[3,2,0,130] | 0
plo[3,2,0,131] | 0
plo[3,2,0,132] | 0
plo[3,2,0,133] | 0
plo[3,2,0,134] | 0
plo[3,2,0,135] | 0
plo[3,2,0,136] | 0
plo[3,2,0,137] | 0
plo[3,2,0,138] | 0
plo[3,2,0,139] | 0
plo[3,2,0,140] | 0
plo[3,2,0,141] | 0
plo[3,2,0,142] | 0
plo[3,2,0,143] | 0
plo[3,2,0,144] | 0
plo[3,2,0,145] | 0
plo[3,2,0,146] | 0
plo[3,2,0,147] | 0
plo[3,2,0,148] | 0
plo[3,2,0,149] | 0
plo[3,2,0,150] | 0
plo[3,2,0,151] | 0
plo[3,2,0,152] | 0
plo[3,2,0,153] | 0
plo[3,2,0,154] | 0
plo[3,2,0,155] | 0
plo[3,2,0,156] | 0
plo[3,2,0,157] | 0
plo[3,2,0,158] | 0
plo[3,2,0,159] | 0
plo[3,2,0,160] | 0
plo[3,2,0,161] | 0
plo[3,2,0,162] | 0
plo[3,2,0,163] | 0
plo[3,2,0,164] | 0
plo[3,2,0,165] | 0
plo[3,2,0,166] | 0
plo[3,2,0,167] | 0
plo[3,2,1,0] | 0
plo[3,2,1,1] | 0
plo[3,2,1,2] | 0
plo[3,2,1,3] | 0
plo[3,2,1,4] | 0
plo[3,2,1,5] | 0
plo[3,2,1,6] | 0
plo[3,2,1,7] | 0
plo[3,2,1,8] | 0
plo[3,2,1,9] | 0
plo[3,2,1,10] | 0
plo[3,2,1,11] | 0
plo[3,2,1,12] | 0
plo[3,2,1,13] | 0
plo[3,2,1,14] | 0
plo[3,2,1,15] | 0
plo[3,2,1,16] | 0
plo[3,2,1,17] | 0
plo[3,2,1,18] | 0
plo[3,2,1,19] | 0
plo[3,2,1,20] | 0
plo[3,2,1,21] | 0
plo[3,2,1,22] | 0
plo[3,2,1,23] | 0
plo[3,2,1,24] | 0
plo[3,2,1,25] | 0
plo[3,2,1,26] | 0
plo[3,2,1,27] | 0
plo[3,2,1,28] | 0
plo[3,2,1,29] | 0
plo[3,2,1,30] | 0
plo[3,2,1,31] | 0
plo[3,2,1,32] | 0
plo[3,2,1,33] | 0
plo[3,2,1,34] | 0
plo[3,2,1,35] | 0
plo[3,2,1,36] | 0
plo[3,2,1,37] | 0
plo[3,2,1,38] | 0
plo[3,2,1,39] | 0
plo[3,2,1,40] | 0
plo[3,2,1,41] | 0
plo[3,2,1,42] | 0
plo[3,2,1,43] | 0
plo[3,2,1,44] | 0
plo[3,2,1,45] | 0
plo[3,2,1,46] | 0
plo[3,2,1,47] | 0
plo[3,2,1,48] | 0
plo[3,2,1,49] | 0
plo[3,2,1,50] | 0
plo[3,2,1,51] | 0
plo[3,2,1,52] | 0
plo[3,2,1,53] | 0
plo[3,2,1,54] | 0
plo[3,2,1,55] | 0
plo[3,2,1,56] | 0
plo[3,2,1,57] | 0
plo[3,2,1,58] | 0
plo[3,2,1,59] | 0
plo[3,2,1,60] | 0
plo[3,2,1,61] | 0
plo[3,2,1,62] | 0
plo[3,2,1,63] | 0
plo[3,2,1,64] | 0
plo[3,2,1,65] | 0
plo[3,2,1,66] | 0
plo[3,2,1,67] | 0
plo[3,2,1,68] | 0
plo[3,2,1,69] | 0
plo[3,2,1,70] | 0
plo[3,2,1,71] | 0
plo[3,2,1,72] | 0
plo[3,2,1,73] | 0
plo[3,2,1,74] | 0
plo[3,2,1,75] | 0
plo[3,2,1,76] | 0
plo[3,2,1,77] | 0
plo[3,2,1,78] | 0
plo[3,2,1,79] | 0
plo[3,2,1,80] | 0
plo[3,2,1,81] | 0
plo[3,2,1,82] | 0
plo[3,2,1,83] | 0
plo[3,2,1,84] | 0
plo[3,2,1,85] | 0
plo[3,2,1,86] | 0
plo[3,2,1,87] | 0
plo[3,2,1,88] | 0
plo[3,2,1,89] | 0
plo[3,2,1,90] | 0
plo[3,2,1,91] | 0
plo[3,2,1,92] | 0
plo[3,2,1,93] | 0
plo[3,2,1,94] | 0
plo[3,2,1,95] | 0
plo[3,2,1,96] | 0
plo[3,2,1,97] | 0
plo[3,2,1,98] | 0
plo[3,2,1,99] | 0
plo[3,2,1,100] | 0
plo[3,2,1,101] | 0
plo[3,2,1,102] | 0
plo[3,2,1,103] | 0
plo[3,2,1,104] | 0
plo[3,2,1,105] | 0
plo[3,2,1,106] | 0
plo[3,2,1,107] | 0
plo[3,2,1,108] | 0
plo[3,2,1,109] | 0
plo[3,2,1,110] | 0
plo[3,2,1,111] | 0
plo[3,2,1,112] | 0
plo[3,2,1,113] | 0
plo[3,2,1,114] | 0
plo[3,2,1,115] | 0
plo[3,2,1,116] | 0
plo[3,2,1,117] | 0
plo[3,2,1,118] | 0
plo[3,2,1,119] | 0
plo[3,2,1,120] | 0
plo[3,2,1,121] | 0
plo[3,2,1,122] | 0
plo[3,2,1,123] | 0
plo[3,2,1,124] | 0
plo[3,2,1,125] | 0
plo[3,2,1,126] | 0
plo[3,2,1,127] | 0
plo[3,2,1,128] | 0
plo[3,2,1,129] | 0
plo[3,2,1,130] | 0
plo[3,2,1,131] | 0
plo[3,2,1,132] | 0
plo[3,2,1,133] | 0
plo[3,2,1,134] | 0
plo[3,2,1,135] | 0
plo[3,2,1,136] | 0
plo[3,2,1,137] | 0
plo[3,2,1,138] | 0
plo[3,2,1,139] | 0
plo[3,2,1,140] | 0
plo[3,2,1,141] | 0
plo[3,2,1,142] | 0
plo[3,2,1,143] | 0
plo[3,2,1,144] | 0
plo[3,2,1,145] | 0
plo[3,2,1,146] | 0
plo[3,2,1,147] | 0
plo[3,2,1,148] | 0
plo[3,2,1,149] | 0
plo[3,2,1,150] | 0
plo[3,2,1,151] | 0
plo[3,2,1,152] | 0
plo[3,2,1,153] | 0
plo[3,2,1,154] | 0
plo[3,2,1,155] | 0
plo[3,2,1,156] | 0
plo[3,2,1,157] | 0
plo[3,2,1,158] | 0
plo[3,2,1,159] | 0
plo[3,2,1,160] | 0
plo[3,2,1,161] | 0
plo[3,2,1,162] | 0
plo[3,2,1,163] | 0
plo[3,2,1,164] | 0
plo[3,2,1,165] | 0
plo[3,2,1,166] | 0
plo[3,2,1,167] | 0
plo[4,0,0,0] | 0
plo[4,0,0,1] | 0
plo[4,0,0,2] | 0
plo[4,0,0,3] | 0
plo[4,0,0,4] | 0
plo[4,0,0,5] | 0
plo[4,0,0,6] | 0
plo[4,0,0,7] | 0
plo[4,0,0,8] | 0
plo[4,0,0,9] | 0
plo[4,0,0,10] | 0
plo[4,0,0,11] | 0
plo[4,0,0,12] | 0
plo[4,0,0,13] | 0
plo[4,0,0,14] | 0
plo[4,0,0,15] | 0
plo[4,0,0,16] | 0
plo[4,0,0,17] | 0
plo[4,0,0,18] | 0
plo[4,0,0,19] | 0
plo[4,0,0,20] | 0
plo[4,0,0,21] | 0
plo[4,0,0,22] | 0
plo[4,0,0,23] | 0
plo[4,0,0,24] | 0
plo[4,0,0,25] | 0
plo[4,0,0,26] | 0
plo[4,0,0,27] | 0
plo[4,0,0,28] | 0
plo[4,0,0,29] | 0
plo[4,0,0,30] | 0
plo[4,0,0,31] | 0
plo[4,0,0,32] | 0
plo[4,0,0,33] | 0
plo[4,0,0,34] | 0
plo[4,0,0,35] | 0
plo[4,0,0,36] | 0
plo[4,0,0,37] | 0
plo[4,0,0,38] | 0
plo[4,0,0,39] | 0
plo[4,0,0,40] | 0
plo[4,0,0,41] | 0
plo[4,0,0,42] | 0
plo[4,0,0,43] | 0
plo[4,0,0,44] | 0
plo[4,0,0,45] | 0
plo[4,0,0,46] | 0
plo[4,0,0,47] | 0
plo[4,0,0,48] | 0
plo[4,0,0,49] | 0
plo[4,0,0,50] | 0
plo[4,0,0,51] | 0
plo[4,0,0,52] | 0
plo[4,0,0,53] | 0
plo[4,0,0,54] | 0
plo[4,0,0,55] | 0
plo[4,0,0,56] | 0
plo[4,0,0,57] | 0
plo[4,0,0,58] | 0
plo[4,0,0,59] | 0
plo[4,0,0,60] | 0
plo[4,0,0,61] | 0
plo[4,0,0,62] | 0
plo[4,0,0,63] | 0
plo[4,0,0,64] | 0
plo[4,0,0,65] | 0
plo[4,0,0,66] | 0
plo[4,0,0,67] | 0
plo[4,0,0,68] | 0
plo[4,0,0,69] | 0
plo[4,0,0,70] | 0
plo[4,0,0,71] | 0
plo[4,0,0,72] | 0
plo[4,0,0,73] | 0
plo[4,0,0,74] | 0
plo[4,0,0,75] | 0
plo[4,0,0,76] | 0
plo[4,0,0,77] | 0
plo[4,0,0,78] | 0
plo[4,0,0,79] | 0
plo[4,0,0,80] | 0
plo[4,0,0,81] | 0
plo[4,0,0,82] | 0
plo[4,0,0,83] | 0
plo[4,0,0,84] | 0
plo[4,0,0,85] | 0
plo[4,0,0,86] | 0
plo[4,0,0,87] | 0
plo[4,0,0,88] | 0
plo[4,0,0,89] | 0
plo[4,0,0,90] | 0
plo[4,0,0,91] | 0
plo[4,0,0,92] | 0
plo[4,0,0,93] | 0
plo[4,0,0,94] | 0
plo[4,0,0,95] | 0
plo[4,0,0,96] | 0
plo[4,0,0,97] | 0
plo[4,0,0,98] | 0
plo[4,0,0,99] | 0
plo[4,0,0,100] | 0
plo[4,0,0,101] | 0
plo[4,0,0,102] | 0
plo[4,0,0,103] | 0
plo[4,0,0,104] | 0
plo[4,0,0,105] | 0
plo[4,0,0,106] | 0
plo[4,0,0,107] | 0
plo[4,0,0,108] | 0
plo[4,0,0,109] | 0
plo[4,0,0,110] | 0
plo[4,0,0,111] | 0
plo[4,0,0,112] | 0
plo[4,0,0,113] | 0
plo[4,0,0,114] | 0
plo[4,0,0,115] | 0
plo[4,0,0,116] | 0
plo[4,0,0,117] | 0
plo[4,0,0,118] | 0
plo[4,0,0,119] | 0
plo[4,0,0,120] | 0
plo[4,0,0,121] | 0
plo[4,0,0,122] | 0
plo[4,0,0,123] | 0
plo[4,0,0,124] | 0
plo[4,0,0,125] | 0
plo[4,0,0,126] | 0
plo[4,0,0,127] | 0
plo[4,0,0,128] | 0
plo[4,0,0,129] | 0
plo[4,0,0,130] | 0
plo[4,0,0,131] | 0
plo[4,0,0,132] | 0
plo[4,0,0,133] | 0
plo[4,0,0,134] | 0
plo[4,0,0,135] | 0
plo[4,0,0,136] | 0
plo[4,0,0,137] | 0
plo[4,0,0,138] | 0
plo[4,0,0,139] | 0
plo[4,0,0,140] | 0
plo[4,0,0,141] | 0
plo[4,0,0,142] | 0
plo[4,0,0,143] | 0
plo[4,0,0,144] | 0
plo[4,0,0,145] | 0
plo[4,0,0,146] | 0
plo[4,0,0,147] | 0
plo[4,0,0,148] | 0
plo[4,0,0,149] | 0
plo[4,0,0,150] | 0
plo[4,0,0,151] | 0
plo[4,0,0,152] | 0
plo[4,0,0,153] | 0
plo[4,0,0,154] | 0
plo[4,0,0,155] | 0
plo[4,0,0,156] | 0
plo[4,0,0,157] | 0
plo[4,0,0,158] | 0
plo[4,0,0,159] | 0
plo[4,0,0,160] | 0
plo[4,0,0,161] | 0
plo[4,0,0,162] | 0
plo[4,0,0,163] | 0
plo[4,0,0,164] | 0
plo[4,0,0,165] | 0
plo[4,0,0,166] | 0
plo[4,0,0,167] | 0
plo[4,0,1,0] | 0
plo[4,0,1,1] | 0
plo[4,0,1,2] | 0
plo[4,0,1,3] | 0
plo[4,0,1,4] | 0
plo[4,0,1,5] | 0
plo[4,0,1,6] | 0
plo[4,0,1,7] | 0
plo[4,0,1,8] | 0
plo[4,0,1,9] | 0
plo[4,0,1,10] | 0
plo[4,0,1,11] | 0
plo[4,0,1,12] | 0
plo[4,0,1,13] | 0
plo[4,0,1,14] | 0
plo[4,0,1,15] | 0
plo[4,0,1,16] | 0
plo[4,0,1,17] | 0
plo[4,0,1,18] | 0
plo[4,0,1,19] | 0
plo[4,0,1,20] | 0
plo[4,0,1,21] | 0
plo[4,0,1,22] | 0
plo[4,0,1,23] | 0
plo[4,0,1,24] | 0
plo[4,0,1,25] | 0
plo[4,0,1,26] | 0
plo[4,0,1,27] | 0
plo[4,0,1,28] | 0
plo[4,0,1,29] | 0
plo[4,0,1,30] | 0
plo[4,0,1,31] | 0
plo[4,0,1,32] | 0
plo[4,0,1,33] | 0
plo[4,0,1,34] | 0
plo[4,0,1,35] | 0
plo[4,0,1,36] | 0
plo[4,0,1,37] | 0
plo[4,0,1,38] | 0
plo[4,0,1,39] | 0
plo[4,0,1,40] | 0
plo[4,0,1,41] | 0
plo[4,0,1,42] | 0
plo[4,0,1,43] | 0
plo[4,0,1,44] | 0
plo[4,0,1,45] | 0
plo[4,0,1,46] | 0
plo[4,0,1,47] | 0
plo[4,0,1,48] | 0
plo[4,0,1,49] | 0
plo[4,0,1,50] | 0
plo[4,0,1,51] | 0
plo[4,0,1,52] | 0
plo[4,0,1,53] | 0
plo[4,0,1,54] | 0
plo[4,0,1,55] | 0
plo[4,0,1,56] | 0
plo[4,0,1,57] | 0
plo[4,0,1,58] | 0
plo[4,0,1,59] | 0
plo[4,0,1,60] | 0
plo[4,0,1,61] | 0
plo[4,0,1,62] | 0
plo[4,0,1,63] | 0
plo[4,0,1,64] | 0
plo[4,0,1,65] | 0
plo[4,0,1,66] | 0
plo[4,0,1,67] | 0
plo[4,0,1,68] | 0
plo[4,0,1,69] | 0
plo[4,0,1,70] | 0
plo[4,0,1,71] | 0
plo[4,0,1,72] | 0
plo[4,0,1,73] | 0
plo[4,0,1,74] | 0
plo[4,0,1,75] | 0
plo[4,0,1,76] | 0
plo[4,0,1,77] | 0
plo[4,0,1,78] | 0
plo[4,0,1,79] | 0
plo[4,0,1,80] | 0
plo[4,0,1,81] | 0
plo[4,0,1,82] | 0
plo[4,0,1,83] | 0
plo[4,0,1,84] | 0
plo[4,0,1,85] | 0
plo[4,0,1,86] | 0
plo[4,0,1,87] | 0
plo[4,0,1,88] | 0
plo[4,0,1,89] | 0
plo[4,0,1,90] | 0
plo[4,0,1,91] | 0
plo[4,0,1,92] | 0
plo[4,0,1,93] | 0
plo[4,0,1,94] | 0
plo[4,0,1,95] | 0
plo[4,0,1,96] | 0
plo[4,0,1,97] | 0
plo[4,0,1,98] | 0
plo[4,0,1,99] | 0
plo[4,0,1,100] | 0
plo[4,0,1,101] | 0
plo[4,0,1,102] | 0
plo[4,0,1,103] | 0
plo[4,0,1,104] | 0
plo[4,0,1,105] | 0
plo[4,0,1,106] | 0
plo[4,0,1,107] | 0
plo[4,0,1,108] | 0
plo[4,0,1,109] | 0
plo[4,0,1,110] | 0
plo[4,0,1,111] | 0
plo[4,0,1,112] | 0
plo[4,0,1,113] | 0
plo[4,0,1,114] | 0
plo[4,0,1,115] | 0
plo[4,0,1,116] | 0
plo[4,0,1,117] | 0
plo[4,0,1,118] | 0
plo[4,0,1,119] | 0
plo[4,0,1,120] | 0
plo[4,0,1,121] | 0
plo[4,0,1,122] | 0
plo[4,0,1,123] | 0
plo[4,0,1,124] | 0
plo[4,0,1,125] | 0
plo[4,0,1,126] | 0
plo[4,0,1,127] | 0
plo[4,0,1,128] | 0
plo[4,0,1,129] | 0
plo[4,0,1,130] | 0
plo[4,0,1,131] | 0
plo[4,0,1,132] | 0
plo[4,0,1,133] | 0
plo[4,0,1,134] | 0
plo[4,0,1,135] | 0
plo[4,0,1,136] | 0
plo[4,0,1,137] | 0
plo[4,0,1,138] | 0
plo[4,0,1,139] | 0
plo[4,0,1,140] | 0
plo[4,0,1,141] | 0
plo[4,0,1,142] | 0
plo[4,0,1,143] | 0
plo[4,0,1,144] | 0
plo[4,0,1,145] | 0
plo[4,0,1,146] | 0
plo[4,0,1,147] | 0
plo[4,0,1,148] | 0
plo[4,0,1,149] | 0
plo[4,0,1,150] | 0
plo[4,0,1,151] | 0
plo[4,0,1,152] | 0
plo[4,0,1,153] | 0
plo[4,0,1,154] | 0
plo[4,0,1,155] | 0
plo[4,0,1,156] | 0
plo[4,0,1,157] | 0
plo[4,0,1,158] | 0
plo[4,0,1,159] | 0
plo[4,0,1,160] | 0
plo[4,0,1,161] | 0
plo[4,0,1,162] | 0
plo[4,0,1,163] | 0
plo[4,0,1,164] | 0
plo[4,0,1,165] | 0
plo[4,0,1,166] | 0
plo[4,0,1,167] | 0
plo[4,1,0,0] | 0
plo[4,1,0,1] | 0
plo[4,1,0,2] | 0
plo[4,1,0,3] | 0
plo[4,1,0,4] | 0
plo[4,1,0,5] | 0
plo[4,1,0,6] | 0
plo[4,1,0,7] | 0
plo[4,1,0,8] | 0
plo[4,1,0,9] | 0
plo[4,1,0,10] | 0
plo[4,1,0,11] | 0
plo[4,1,0,12] | 0
plo[4,1,0,13] | 0
plo[4,1,0,14] | 0
plo[4,1,0,15] | 0
plo[4,1,0,16] | 0
plo[4,1,0,17] | 0
plo[4,1,0,18] | 0
plo[4,1,0,19] | 0
plo[4,1,0,20] | 0
plo[4,1,0,21] | 0
plo[4,1,0,22] | 0
plo[4,1,0,23] | 0
plo[4,1,0,24] | 0
plo[4,1,0,25] | 0
plo[4,1,0,26] | 0
plo[4,1,0,27] | 0
plo[4,1,0,28] | 0
plo[4,1,0,29] | 0
plo[4,1,0,30] | 0
plo[4,1,0,31] | 0
plo[4,1,0,32] | 0
plo[4,1,0,33] | 0
plo[4,1,0,34] | 0
plo[4,1,0,35] | 0
plo[4,1,0,36] | 0
plo[4,1,0,37] | 0
plo[4,1,0,38] | 0
plo[4,1,0,39] | 0
plo[4,1,0,40] | 0
plo[4,1,0,41] | 0
plo[4,1,0,42] | 0
plo[4,1,0,43] | 0
plo[4,1,0,44] | 0
plo[4,1,0,45] | 0
plo[4,1,0,46] | 0
plo[4,1,0,47] | 0
plo[4,1,0,48] | 0
plo[4,1,0,49] | 0
plo[4,1,0,50] | 0
plo[4,1,0,51] | 0
plo[4,1,0,52] | 0
plo[4,1,0,53] | 0
plo[4,1,0,54] | 0
plo[4,1,0,55] | 0
plo[4,1,0,56] | 0
plo[4,1,0,57] | 0
plo[4,1,0,58] | 0
plo[4,1,0,59] | 0
plo[4,1,0,60] | 0
plo[4,1,0,61] | 0
plo[4,1,0,62] | 0
plo[4,1,0,63] | 0
plo[4,1,0,64] | 0
plo[4,1,0,65] | 0
plo[4,1,0,66] | 0
plo[4,1,0,67] | 0
plo[4,1,0,68] | 0
plo[4,1,0,69] | 0
plo[4,1,0,70] | 0
plo[4,1,0,71] | 0
plo[4,1,0,72] | 0
plo[4,1,0,73] | 0
plo[4,1,0,74] | 0
plo[4,1,0,75] | 0
plo[4,1,0,76] | 0
plo[4,1,0,77] | 0
plo[4,1,0,78] | 0
plo[4,1,0,79] | 0
plo[4,1,0,80] | 0
plo[4,1,0,81] | 0
plo[4,1,0,82] | 0
plo[4,1,0,83] | 0
plo[4,1,0,84] | 0
plo[4,1,0,85] | 0
plo[4,1,0,86] | 0
plo[4,1,0,87] | 0
plo[4,1,0,88] | 0
plo[4,1,0,89] | 0
plo[4,1,0,90] | 0
plo[4,1,0,91] | 0
plo[4,1,0,92] | 0
plo[4,1,0,93] | 0
plo[4,1,0,94] | 0
plo[4,1,0,95] | 0
plo[4,1,0,96] | 0
plo[4,1,0,97] | 0
plo[4,1,0,98] | 0
plo[4,1,0,99] | 0
plo[4,1,0,100] | 0
plo[4,1,0,101] | 0
plo[4,1,0,102] | 0
plo[4,1,0,103] | 0
plo[4,1,0,104] | 0
plo[4,1,0,105] | 0
plo[4,1,0,106] | 0
plo[4,1,0,107] | 0
plo[4,1,0,108] | 0
plo[4,1,0,109] | 0
plo[4,1,0,110] | 0
plo[4,1,0,111] | 0
plo[4,1,0,112] | 0
plo[4,1,0,113] | 0
plo[4,1,0,114] | 0
plo[4,1,0,115] | 0
plo[4,1,0,116] | 0
plo[4,1,0,117] | 0
plo[4,1,0,118] | 0
plo[4,1,0,119] | 0
plo[4,1,0,120] | 0
plo[4,1,0,121] | 0
plo[4,1,0,122] | 0
plo[4,1,0,123] | 0
plo[4,1,0,124] | 0
plo[4,1,0,125] | 0
plo[4,1,0,126] | 0
plo[4,1,0,127] | 0
plo[4,1,0,128] | 0
plo[4,1,0,129] | 0
plo[4,1,0,130] | 0
plo[4,1,0,131] | 0
plo[4,1,0,132] | 0
plo[4,1,0,133] | 0
plo[4,1,0,134] | 0
plo[4,1,0,135] | 0
plo[4,1,0,136] | 0
plo[4,1,0,137] | 0
plo[4,1,0,138] | 0
plo[4,1,0,139] | 0
plo[4,1,0,140] | 0
plo[4,1,0,141] | 0
plo[4,1,0,142] | 0
plo[4,1,0,143] | 0
plo[4,1,0,144] | 0
plo[4,1,0,145] | 0
plo[4,1,0,146] | 0
plo[4,1,0,147] | 0
plo[4,1,0,148] | 0
plo[4,1,0,149] | 0
plo[4,1,0,150] | 0
plo[4,1,0,151] | 0
plo[4,1,0,152] | 0
plo[4,1,0,153] | 0
plo[4,1,0,154] | 0
plo[4,1,0,155] | 0
plo[4,1,0,156] | 0
plo[4,1,0,157] | 0
plo[4,1,0,158] | 0
plo[4,1,0,159] | 0
plo[4,1,0,160] | 0
plo[4,1,0,161] | 0
plo[4,1,0,162] | 0
plo[4,1,0,163] | 0
plo[4,1,0,164] | 0
plo[4,1,0,165] | 0
plo[4,1,0,166] | 0
plo[4,1,0,167] | 0
plo[4,1,1,0] | 0
plo[4,1,1,1] | 0
plo[4,1,1,2] | 0
plo[4,1,1,3] | 0
plo[4,1,1,4] | 0
plo[4,1,1,5] | 0
plo[4,1,1,6] | 0
plo[4,1,1,7] | 0
plo[4,1,1,8] | 0
plo[4,1,1,9] | 0
plo[4,1,1,10] | 0
plo[4,1,1,11] | 0
plo[4,1,1,12] | 0
plo[4,1,1,13] | 0
plo[4,1,1,14] | 0
plo[4,1,1,15] | 0
plo[4,1,1,16] | 0
plo[4,1,1,17] | 0
plo[4,1,1,18] | 0
plo[4,1,1,19] | 0
plo[4,1,1,20] | 0
plo[4,1,1,21] | 0
plo[4,1,1,22] | 0
plo[4,1,1,23] | 0
plo[4,1,1,24] | 0
plo[4,1,1,25] | 0
plo[4,1,1,26] | 0
plo[4,1,1,27] | 0
plo[4,1,1,28] | 0
plo[4,1,1,29] | 0
plo[4,1,1,30] | 0
plo[4,1,1,31] | 0
plo[4,1,1,32] | 0
plo[4,1,1,33] | 0
plo[4,1,1,34] | 0
plo[4,1,1,35] | 0
plo[4,1,1,36] | 0
plo[4,1,1,37] | 0
plo[4,1,1,38] | 0
plo[4,1,1,39] | 0
plo[4,1,1,40] | 0
plo[4,1,1,41] | 0
plo[4,1,1,42] | 0
plo[4,1,1,43] | 0
plo[4,1,1,44] | 0
plo[4,1,1,45] | 0
plo[4,1,1,46] | 0
plo[4,1,1,47] | 0
plo[4,1,1,48] | 0
plo[4,1,1,49] | 0
plo[4,1,1,50] | 0
plo[4,1,1,51] | 0
plo[4,1,1,52] | 0
plo[4,1,1,53] | 0
plo[4,1,1,54] | 0
plo[4,1,1,55] | 0
plo[4,1,1,56] | 0
plo[4,1,1,57] | 0
plo[4,1,1,58] | 0
plo[4,1,1,59] | 0
plo[4,1,1,60] | 0
plo[4,1,1,61] | 0
plo[4,1,1,62] | 0
plo[4,1,1,63] | 0
plo[4,1,1,64] | 0
plo[4,1,1,65] | 0
plo[4,1,1,66] | 0
plo[4,1,1,67] | 0
plo[4,1,1,68] | 0
plo[4,1,1,69] | 0
plo[4,1,1,70] | 0
plo[4,1,1,71] | 0
plo[4,1,1,72] | 0
plo[4,1,1,73] | 0
plo[4,1,1,74] | 0
plo[4,1,1,75] | 0
plo[4,1,1,76] | 0
plo[4,1,1,77] | 0
plo[4,1,1,78] | 0
plo[4,1,1,79] | 0
plo[4,1,1,80] | 0
plo[4,1,1,81] | 0
plo[4,1,1,82] | 0
plo[4,1,1,83] | 0
plo[4,1,1,84] | 0
plo[4,1,1,85] | 0
plo[4,1,1,86] | 0
plo[4,1,1,87] | 0
plo[4,1,1,88] | 0
plo[4,1,1,89] | 0
plo[4,1,1,90] | 0
plo[4,1,1,91] | 0
plo[4,1,1,92] | 0
plo[4,1,1,93] | 0
plo[4,1,1,94] | 0
plo[4,1,1,95] | 0
plo[4,1,1,96] | 0
plo[4,1,1,97] | 0
plo[4,1,1,98] | 0
plo[4,1,1,99] | 0
plo[4,1,1,100] | 0
plo[4,1,1,101] | 0
plo[4,1,1,102] | 0
plo[4,1,1,103] | 0
plo[4,1,1,104] | 0
plo[4,1,1,105] | 0
plo[4,1,1,106] | 0
plo[4,1,1,107] | 0
plo[4,1,1,108] | 0
plo[4,1,1,109] | 0
plo[4,1,1,110] | 0
plo[4,1,1,111] | 0
plo[4,1,1,112] | 0
plo[4,1,1,113] | 0
plo[4,1,1,114] | 0
plo[4,1,1,115] | 0
plo[4,1,1,116] | 0
plo[4,1,1,117] | 0
plo[4,1,1,118] | 0
plo[4,1,1,119] | 0
plo[4,1,1,120] | 0
plo[4,1,1,121] | 0
plo[4,1,1,122] | 0
plo[4,1,1,123] | 0
plo[4,1,1,124] | 0
plo[4,1,1,125] | 0
plo[4,1,1,126] | 0
plo[4,1,1,127] | 0
plo[4,1,1,128] | 0
plo[4,1,1,129] | 0
plo[4,1,1,130] | 0
plo[4,1,1,131] | 0
plo[4,1,1,132] | 0
plo[4,1,1,133] | 0
plo[4,1,1,134] | 0
plo[4,1,1,135] | 0
plo[4,1,1,136] | 0
plo[4,1,1,137] | 0
plo[4,1,1,138] | 0
plo[4,1,1,139] | 0
plo[4,1,1,140] | 0
plo[4,1,1,141] | 0
plo[4,1,1,142] | 0
plo[4,1,1,143] | 0
plo[4,1,1,144] | 0
plo[4,1,1,145] | 0
plo[4,1,1,146] | 0
plo[4,1,1,147] | 0
plo[4,1,1,148] | 0
plo[4,1,1,149] | 0
plo[4,1,1,150] | 0
plo[4,1,1,151] | 0
plo[4,1,1,152] | 0
plo[4,1,1,153] | 0
plo[4,1,1,154] | 0
plo[4,1,1,155] | 0
plo[4,1,1,156] | 0
plo[4,1,1,157] | 0
plo[4,1,1,158] | 0
plo[4,1,1,159] | 0
plo[4,1,1,160] | 0
plo[4,1,1,161] | 0
plo[4,1,1,162] | 0
plo[4,1,1,163] | 0
plo[4,1,1,164] | 0
plo[4,1,1,165] | 0
plo[4,1,1,166] | 0
plo[4,1,1,167] | 0
plo[4,2,0,0] | 0
plo[4,2,0,1] | 0
plo[4,2,0,2] | 0
plo[4,2,0,3] | 0
plo[4,2,0,4] | 0
plo[4,2,0,5] | 0
plo[4,2,0,6] | 0
plo[4,2,0,7] | 0
plo[4,2,0,8] | 0
plo[4,2,0,9] | 0
plo[4,2,0,10] | 0
plo[4,2,0,11] | 0
plo[4,2,0,12] | 0
plo[4,2,0,13] | 0
plo[4,2,0,14] | 0
plo[4,2,0,15] | 0
plo[4,2,0,16] | 0
plo[4,2,0,17] | 0
plo[4,2,0,18] | 0
plo[4,2,0,19] | 0
plo[4,2,0,20] | 0
plo[4,2,0,21] | 0
plo[4,2,0,22] | 0
plo[4,2,0,23] | 0
plo[4,2,0,24] | 0
plo[4,2,0,25] | 0
plo[4,2,0,26] | 0
plo[4,2,0,27] | 0
plo[4,2,0,28] | 0
plo[4,2,0,29] | 0
plo[4,2,0,30] | 0
plo[4,2,0,31] | 0
plo[4,2,0,32] | 0
plo[4,2,0,33] | 0
plo[4,2,0,34] | 0
plo[4,2,0,35] | 0
plo[4,2,0,36] | 0
plo[4,2,0,37] | 0
plo[4,2,0,38] | 0
plo[4,2,0,39] | 0
plo[4,2,0,40] | 0
plo[4,2,0,41] | 0
plo[4,2,0,42] | 0
plo[4,2,0,43] | 0
plo[4,2,0,44] | 0
plo[4,2,0,45] | 0
plo[4,2,0,46] | 0
plo[4,2,0,47] | 0
plo[4,2,0,48] | 0
plo[4,2,0,49] | 0
plo[4,2,0,50] | 0
plo[4,2,0,51] | 0
plo[4,2,0,52] | 0
plo[4,2,0,53] | 0
plo[4,2,0,54] | 0
plo[4,2,0,55] | 0
plo[4,2,0,56] | 0
plo[4,2,0,57] | 0
plo[4,2,0,58] | 0
plo[4,2,0,59] | 0
plo[4,2,0,60] | 0
plo[4,2,0,61] | 0
plo[4,2,0,62] | 0
plo[4,2,0,63] | 0
plo[4,2,0,64] | 0
plo[4,2,0,65] | 0
plo[4,2,0,66] | 0
plo[4,2,0,67] | 0
plo[4,2,0,68] | 0
plo[4,2,0,69] | 0
plo[4,2,0,70] | 0
plo[4,2,0,71] | 0
plo[4,2,0,72] | 0
plo[4,2,0,73] | 0
plo[4,2,0,74] | 0
plo[4,2,0,75] | 0
plo[4,2,0,76] | 0
plo[4,2,0,77] | 0
plo[4,2,0,78] | 0
plo[4,2,0,79] | 0
plo[4,2,0,80] | 0
plo[4,2,0,81] | 0
plo[4,2,0,82] | 0
plo[4,2,0,83] | 0
plo[4,2,0,84] | 0
plo[4,2,0,85] | 0
plo[4,2,0,86] | 0
plo[4,2,0,87] | 0
plo[4,2,0,88] | 0
plo[4,2,0,89] | 0
plo[4,2,0,90] | 0
plo[4,2,0,91] | 0
plo[4,2,0,92] | 0
plo[4,2,0,93] | 0
plo[4,2,0,94] | 0
plo[4,2,0,95] | 0
plo[4,2,0,96] | 0
plo[4,2,0,97] | 0
plo[4,2,0,98] | 0
plo[4,2,0,99] | 0
plo[4,2,0,100] | 0
plo[4,2,0,101] | 0
plo[4,2,0,102] | 0
plo[4,2,0,103] | 0
plo[4,2,0,104] | 0
plo[4,2,0,105] | 0
plo[4,2,0,106] | 0
plo[4,2,0,107] | 0
plo[4,2,0,108] | 0
plo[4,2,0,109] | 0
plo[4,2,0,110] | 0
plo[4,2,0,111] | 0
plo[4,2,0,112] | 0
plo[4,2,0,113] | 0
plo[4,2,0,114] | 0
plo[4,2,0,115] | 0
plo[4,2,0,116] | 0
plo[4,2,0,117] | 0
plo[4,2,0,118] | 0
plo[4,2,0,119] | 0
plo[4,2,0,120] | 0
plo[4,2,0,121] | 0
plo[4,2,0,122] | 0
plo[4,2,0,123] | 0
plo[4,2,0,124] | 0
plo[4,2,0,125] | 0
plo[4,2,0,126] | 0
plo[4,2,0,127] | 0
plo[4,2,0,128] | 0
plo[4,2,0,129] | 0
plo[4,2,0,130] | 0
plo[4,2,0,131] | 0
plo[4,2,0,132] | 0
plo[4,2,0,133] | 0
plo[4,2,0,134] | 0
plo[4,2,0,135] | 0
plo[4,2,0,136] | 0
plo[4,2,0,137] | 0
plo[4,2,0,138] | 0
plo[4,2,0,139] | 0
plo[4,2,0,140] | 0
plo[4,2,0,141] | 0
plo[4,2,0,142] | 0
plo[4,2,0,143] | 0
plo[4,2,0,144] | 0
plo[4,2,0,145] | 0
plo[4,2,0,146] | 0
plo[4,2,0,147] | 0
plo[4,2,0,148] | 0
plo[4,2,0,149] | 0
plo[4,2,0,150] | 0
plo[4,2,0,151] | 0
plo[4,2,0,152] | 0
plo[4,2,0,153] | 0
plo[4,2,0,154] | 0
plo[4,2,0,155] | 0
plo[4,2,0,156] | 0
plo[4,2,0,157] | 0
plo[4,2,0,158] | 0
plo[4,2,0,159] | 0
plo[4,2,0,160] | 0
plo[4,2,0,161] | 0
plo[4,2,0,162] | 0
plo[4,2,0,163] | 0
plo[4,2,0,164] | 0
plo[4,2,0,165] | 0
plo[4,2,0,166] | 0
plo[4,2,0,167] | 0
plo[4,2,1,0] | 0
plo[4,2,1,1] | 0
plo[4,2,1,2] | 0
plo[4,2,1,3] | 0
plo[4,2,1,4] | 0
plo[4,2,1,5] | 0
plo[4,2,1,6] | 0
plo[4,2,1,7] | 0
plo[4,2,1,8] | 0
plo[4,2,1,9] | 0
plo[4,2,1,10] | 0
plo[4,2,1,11] | 0
plo[4,2,1,12] | 0
plo[4,2,1,13] | 0
plo[4,2,1,14] | 0
plo[4,2,1,15] | 0
plo[4,2,1,16] | 0
plo[4,2,1,17] | 0
plo[4,2,1,18] | 0
plo[4,2,1,19] | 0
plo[4,2,1,20] | 0
plo[4,2,1,21] | 0
plo[4,2,1,22] | 0
plo[4,2,1,23] | 0
plo[4,2,1,24] | 0
plo[4,2,1,25] | 0
plo[4,2,1,26] | 0
plo[4,2,1,27] | 0
plo[4,2,1,28] | 0
plo[4,2,1,29] | 0
plo[4,2,1,30] | 0
plo[4,2,1,31] | 0
plo[4,2,1,32] | 0
plo[4,2,1,33] | 0
plo[4,2,1,34] | 0
plo[4,2,1,35] | 0
plo[4,2,1,36] | 0
plo[4,2,1,37] | 0
plo[4,2,1,38] | 0
plo[4,2,1,39] | 0
plo[4,2,1,40] | 0
plo[4,2,1,41] | 0
plo[4,2,1,42] | 0
plo[4,2,1,43] | 0
plo[4,2,1,44] | 0
plo[4,2,1,45] | 0
plo[4,2,1,46] | 0
plo[4,2,1,47] | 0
plo[4,2,1,48] | 0
plo[4,2,1,49] | 0
plo[4,2,1,50] | 0
plo[4,2,1,51] | 0
plo[4,2,1,52] | 0
plo[4,2,1,53] | 0
plo[4,2,1,54] | 0
plo[4,2,1,55] | 0
plo[4,2,1,56] | 0
plo[4,2,1,57] | 0
plo[4,2,1,58] | 0
plo[4,2,1,59] | 0
plo[4,2,1,60] | 0
plo[4,2,1,61] | 0
plo[4,2,1,62] | 0
plo[4,2,1,63] | 0
plo[4,2,1,64] | 0
plo[4,2,1,65] | 0
plo[4,2,1,66] | 0
plo[4,2,1,67] | 0
plo[4,2,1,68] | 0
plo[4,2,1,69] | 0
plo[4,2,1,70] | 0
plo[4,2,1,71] | 0
plo[4,2,1,72] | 0
plo[4,2,1,73] | 0
plo[4,2,1,74] | 0
plo[4,2,1,75] | 0
plo[4,2,1,76] | 0
plo[4,2,1,77] | 0
plo[4,2,1,78] | 0
plo[4,2,1,79] | 0
plo[4,2,1,80] | 0
plo[4,2,1,81] | 0
plo[4,2,1,82] | 0
plo[4,2,1,83] | 0
plo[4,2,1,84] | 0
plo[4,2,1,85] | 0
plo[4,2,1,86] | 0
plo[4,2,1,87] | 0
plo[4,2,1,88] | 0
plo[4,2,1,89] | 0
plo[4,2,1,90] | 0
plo[4,2,1,91] | 0
plo[4,2,1,92] | 0
plo[4,2,1,93] | 0
plo[4,2,1,94] | 0
plo[4,2,1,95] | 0
plo[4,2,1,96] | 0
plo[4,2,1,97] | 0
plo[4,2,1,98] | 0
plo[4,2,1,99] | 0
plo[4,2,1,100] | 0
plo[4,2,1,101] | 0
plo[4,2,1,102] | 0
plo[4,2,1,103] | 0
plo[4,2,1,104] | 0
plo[4,2,1,105] | 0
plo[4,2,1,106] | 0
plo[4,2,1,107] | 0
plo[4,2,1,108] | 0
plo[4,2,1,109] | 0
plo[4,2,1,110] | 0
plo[4,2,1,111] | 0
plo[4,2,1,112] | 0
plo[4,2,1,113] | 0
plo[4,2,1,114] | 0
plo[4,2,1,115] | 0
plo[4,2,1,116] | 0
plo[4,2,1,117] | 0
plo[4,2,1,118] | 0
plo[4,2,1,119] | 0
plo[4,2,1,120] | 0
plo[4,2,1,121] | 0
plo[4,2,1,122] | 0
plo[4,2,1,123] | 0
plo[4,2,1,124] | 0
plo[4,2,1,125] | 0
plo[4,2,1,126] | 0
plo[4,2,1,127] | 0
plo[4,2,1,128] | 0
plo[4,2,1,129] | 0
plo[4,2,1,130] | 0
plo[4,2,1,131] | 0
plo[4,2,1,132] | 0
plo[4,2,1,133] | 0
plo[4,2,1,134] | 0
plo[4,2,1,135] | 0
plo[4,2,1,136] | 0
plo[4,2,1,137] | 0
plo[4,2,1,138] | 0
plo[4,2,1,139] | 0
plo[4,2,1,140] | 0
plo[4,2,1,141] | 0
plo[4,2,1,142] | 0
plo[4,2,1,143] | 0
plo[4,2,1,144] | 0
plo[4,2,1,145] | 0
plo[4,2,1,146] | 0
plo[4,2,1,147] | 0
plo[4,2,1,148] | 0
plo[4,2,1,149] | 0
plo[4,2,1,150] | 0
plo[4,2,1,151] | 0
plo[4,2,1,152] | 0
plo[4,2,1,153] | 0
plo[4,2,1,154] | 0
plo[4,2,1,155] | 0
plo[4,2,1,156] | 0
plo[4,2,1,157] | 0
plo[4,2,1,158] | 0
plo[4,2,1,159] | 0
plo[4,2,1,160] | 0
plo[4,2,1,161] | 0
plo[4,2,1,162] | 0
plo[4,2,1,163] | 0
plo[4,2,1,164] | 0
plo[4,2,1,165] | 0
plo[4,2,1,166] | 0
plo[4,2,1,167] | 0
plo[5,0,0,0] | 0.004654
plo[5,0,0,1] | 0.0025584
plo[5,0,0,2] | 0.0029002
plo[5,0,0,3] | 0.0023289
plo[5,0,0,4] | 0.0021815
plo[5,0,0,5] | 0.0030265
plo[5,0,0,6] | 0.0053839
plo[5,0,0,7] | 0.0060852
plo[5,0,0,8] | 0.0093654
plo[5,0,0,9] | 0.0083808
plo[5,0,0,10] | 0.006767
plo[5,0,0,11] | 0.0039001
plo[5,0,0,12] | 0.0027617
plo[5,0,0,13] | 0.0025843
plo[5,0,0,14] | 0.0021715
plo[5,0,0,15] | 0.0022546
plo[5,0,0,16] | 0.0028615
plo[5,0,0,17] | 0.0035649
plo[5,0,0,18] | 0.0074917
plo[5,0,0,19] | 0.010324
plo[5,0,0,20] | 0.010869
plo[5,0,0,21] | 0.0088678
plo[5,0,0,22] | 0.0066672
plo[5,0,0,23] | 0.0050715
plo[5,0,0,24] | 0.0052129
plo[5,0,0,25] | 0.0045212
plo[5,0,0,26] | 0.0033173
plo[5,0,0,27] | 0.0018832
plo[5,0,0,28] | 0.0013625
plo[5,0,0,29] | 0.0021402
plo[5,0,0,30] | 0.0037557
plo[5,0,0,31] | 0.0063136
plo[5,0,0,32] | 0.009026
plo[5,0,0,33] | 0.0076305
plo[5,0,0,34] | 0.0055473
plo[5,0,0,35] | 0.0023811
plo[5,0,0,36] | 0.00064679
plo[5,0,0,37] | 0.00064941
plo[5,0,0,38] | 0.00088946
plo[5,0,0,39] | 0.0008613
plo[5,0,0,40] | 0.00096409
plo[5,0,0,41] | 0.0015521
plo[5,0,0,42] | 0.0054729
plo[5,0,0,43] | 0.0097858
plo[5,0,0,44] | 0.0099351
plo[5,0,0,45] | 0.009616
plo[5,0,0,46] | 0.0076004
plo[5,0,0,47] | 0.0045798
plo[5,0,0,48] | 0.0044072
plo[5,0,0,49] | 0.00376
plo[5,0,0,50] | 0.0023859
plo[5,0,0,51] | 0.00089264
plo[5,0,0,52] | 0.0009828
plo[5,0,0,53] | 0.0017842
plo[5,0,0,54] | 0.0037791
plo[5,0,0,55] | 0.0059178
plo[5,0,0,56] | 0.0098843
plo[5,0,0,57] | 0.0096455
plo[5,0,0,58] | 0.0075541
plo[5,0,0,59] | 0.0039667
plo[5,0,0,60] | 0.0024704
plo[5,0,0,61] | 0.0026932
plo[5,0,0,62] | 0.00237
plo[5,0,0,63] | 0.0019832
plo[5,0,0,64] | 0.0023359
plo[5,0,0,65] | 0.0022037
plo[5,0,0,66] | 0.0055633
plo[5,0,0,67] | 0.0082053
plo[5,0,0,68] | 0.0097711
plo[5,0,0,69] | 0.0078518
plo[5,0,0,70] | 0.0040927
plo[5,0,0,71] | 0.003491
plo[5,0,0,72] | 0.0025212
plo[5,0,0,73] | 0.0016716
plo[5,0,0,74] | 0.0011495
plo[5,0,0,75] | 0.00055365
plo[5,0,0,76] | 0.00064254
plo[5,0,0,77] | 0.0014277
plo[5,0,0,78] | 0.0035886
plo[5,0,0,79] | 0.0059182
plo[5,0,0,80] | 0.0079489
plo[5,0,0,81] | 0.0079756
plo[5,0,0,82] | 0.0038873
plo[5,0,0,83] | 0.0020405
plo[5,0,0,84] | 0.0014994
plo[5,0,0,85] | 0.00152
plo[5,0,0,86] | 0.0013342
plo[5,0,0,87] | 0.00026617
plo[5,0,0,88] | 0.0002424
plo[5,0,0,89] | 0.00043415
plo[5,0,0,90] | 0.0040708
plo[5,0,0,91] | 0.0080857
plo[5,0,0,92] | 0.0085595
plo[5,0,0,93] | 0.0062501
plo[5,0,0,94] | 0.003889
plo[5,0,0,95] | 0.0030874
plo[5,0,0,96] | 0.0021415
plo[5,0,0,97] | 0.0013095
plo[5,0,0,98] | 0.00063379
plo[5,0,0,99] | 0.0002147
plo[5,0,0,100] | 0.00030228
plo[5,0,0,101] | 0.0010717
plo[5,0,0,102] | 0.0031736
plo[5,0,0,103] | 0.005314
plo[5,0,0,104] | 0.008221
plo[5,0,0,105] | 0.0072249
plo[5,0,0,106] | 0.0049214
plo[5,0,0,107] | 0.0018002
plo[5,0,0,108] | 0.0013041
plo[5,0,0,109] | 0.0013579
plo[5,0,0,110] | 0.0010313
plo[5,0,0,111] | 0.0013165
plo[5,0,0,112] | 0.0015845
plo[5,0,0,113] | 0.0020881
plo[5,0,0,114] | 0.0059095
plo[5,0,0,115] | 0.0088876
plo[5,0,0,116] | 0.0097659
plo[5,0,0,117] | 0.0079578
plo[5,0,0,118] | 0.0062547
plo[5,0,0,119] | 0.0050842
plo[5,0,0,120] | 0.0004847
plo[5,0,0,121] | 0.0017243
plo[5,0,0,122] | 0.0022672
plo[5,0,0,123] | 0.0025583
plo[5,0,0,124] | 0.0025312
plo[5,0,0,125] | 0.0019158
plo[5,0,0,126] | 0.00073135
plo[5,0,0,127] | 0.0039255
plo[5,0,0,128] | 0.0043994
plo[5,0,0,129] | 0.0033775
plo[5,0,0,130] | 0.0020907
plo[5,0,0,131] | 1.7882e-05
plo[5,0,0,132] | 0.0011408
plo[5,0,0,133] | 0.001511
plo[5,0,0,134] | 0.0028903
plo[5,0,0,135] | 0.003128
plo[5,0,0,136] | 0.0023621
plo[5,0,0,137] | 0.0010288
plo[5,0,0,138] | 0.0019588
plo[5,0,0,139] | 0.0033982
plo[5,0,0,140] | 0.0043599
plo[5,0,0,141] | 0.0044661
plo[5,0,0,142] | 0.0037136
plo[5,0,0,143] | 0.00070909
plo[5,0,0,144] | 0.0039239
plo[5,0,0,145] | 0.0024381
plo[5,0,0,146] | 0.0004904
plo[5,0,0,147] | 0.00090837
plo[5,0,0,148] | 0.0015944
plo[5,0,0,149] | 0.0015828
plo[5,0,0,150] | 0.0012756
plo[5,0,0,151] | 0.00029545
plo[5,0,0,152] | 0.0015977
plo[5,0,0,153] | 0.0011378
plo[5,0,0,154] | 0.0012311
plo[5,0,0,155] | 0.0036985
plo[5,0,0,156] | 0.0045527
plo[5,0,0,157] | 0.0048716
plo[5,0,0,158] | 0.0050196
plo[5,0,0,159] | 0.005298
plo[5,0,0,160] | 0.0049138
plo[5,0,0,161] | 0.0029129
plo[5,0,0,162] | 0.0012674
plo[5,0,0,163] | 0.0032195
plo[5,0,0,164] | 0.0037084
plo[5,0,0,165] | 0.0041709
plo[5,0,0,166] | 0.0040652
plo[5,0,0,167] | 0.0021993
plo[5,0,1,0] | 0.0084539
plo[5,0,1,1] | 0.0080272
plo[5,0,1,2] | 0.0068327
plo[5,0,1,3] | 0.0055072
plo[5,0,1,4] | 0.0053201
plo[5,0,1,5] | 0.0068883
plo[5,0,1,6] | 0.0079609
plo[5,0,1,7] | 0.012191
plo[5,0,1,8] | 0.020098
plo[5,0,1,9] | 0.016051
plo[5,0,1,10] | 0.010746
plo[5,0,1,11] | 0.0084775
plo[5,0,1,12] | 0.0070713
plo[5,0,1,13] | 0.0077077
plo[5,0,1,14] | 0.0065131
plo[5,0,1,15] | 0.0052215
plo[5,0,1,16] | 0.005103
plo[5,0,1,17] | 0.0051027
plo[5,0,1,18] | 0.0075512
plo[5,0,1,19] | 0.011162
plo[5,0,1,20] | 0.010967
plo[5,0,1,21] | 0.0097917
plo[5,0,1,22] | 0.0077139
plo[5,0,1,23] | 0.0048171
plo[5,0,1,24] | 0.0048114
plo[5,0,1,25] | 0.0051765
plo[5,0,1,26] | 0.005524
plo[5,0,1,27] | 0.0055451
plo[5,0,1,28] | 0.0053335
plo[5,0,1,29] | 0.0056172
plo[5,0,1,30] | 0.009098
plo[5,0,1,31] | 0.0145
plo[5,0,1,32] | 0.024735
plo[5,0,1,33] | 0.026425
plo[5,0,1,34] | 0.021177
plo[5,0,1,35] | 0.013756
plo[5,0,1,36] | 0.011811
plo[5,0,1,37] | 0.011749
plo[5,0,1,38] | 0.011373
plo[5,0,1,39] | 0.010322
plo[5,0,1,40] | 0.010435
plo[5,0,1,41] | 0.010262
plo[5,0,1,42] | 0.012791
plo[5,0,1,43] | 0.024009
plo[5,0,1,44] | 0.021703
plo[5,0,1,45] | 0.016658
plo[5,0,1,46] | 0.012077
plo[5,0,1,47] | 0.0077889
plo[5,0,1,48] | 0.0053374
plo[5,0,1,49] | 0.0051864
plo[5,0,1,50] | 0.0051929
plo[5,0,1,51] | 0.0052979
plo[5,0,1,52] | 0.0054295
plo[5,0,1,53] | 0.0056223
plo[5,0,1,54] | 0.0081868
plo[5,0,1,55] | 0.012316
plo[5,0,1,56] | 0.022941
plo[5,0,1,57] | 0.028096
plo[5,0,1,58] | 0.022029
plo[5,0,1,59] | 0.014807
plo[5,0,1,60] | 0.012392
plo[5,0,1,61] | 0.013401
plo[5,0,1,62] | 0.012842
plo[5,0,1,63] | 0.012467
plo[5,0,1,64] | 0.014622
plo[5,0,1,65] | 0.017541
plo[5,0,1,66] | 0.024724
plo[5,0,1,67] | 0.03637
plo[5,0,1,68] | 0.034677
plo[5,0,1,69] | 0.028924
plo[5,0,1,70] | 0.015684
plo[5,0,1,71] | 0.01109
plo[5,0,1,72] | 0.0050475
plo[5,0,1,73] | 0.0057062
plo[5,0,1,74] | 0.0063611
plo[5,0,1,75] | 0.0065383
plo[5,0,1,76] | 0.0065294
plo[5,0,1,77] | 0.0061901
plo[5,0,1,78] | 0.009368
plo[5,0,1,79] | 0.012641
plo[5,0,1,80] | 0.022893
plo[5,0,1,81] | 0.026814
plo[5,0,1,82] | 0.020221
plo[5,0,1,83] | 0.012471
plo[5,0,1,84] | 0.011139
plo[5,0,1,85] | 0.010999
plo[5,0,1,86] | 0.011921
plo[5,0,1,87] | 0.011383
plo[5,0,1,88] | 0.012244
plo[5,0,1,89] | 0.014152
plo[5,0,1,90] | 0.021756
plo[5,0,1,91] | 0.033421
plo[5,0,1,92] | 0.032202
plo[5,0,1,93] | 0.027729
plo[5,0,1,94] | 0.021054
plo[5,0,1,95] | 0.011923
plo[5,0,1,96] | 0.0099439
plo[5,0,1,97] | 0.0094635
plo[5,0,1,98] | 0.0089102
plo[5,0,1,99] | 0.0088418
plo[5,0,1,100] | 0.0088945
plo[5,0,1,101] | 0.010261
plo[5,0,1,102] | 0.013952
plo[5,0,1,103] | 0.029252
plo[5,0,1,104] | 0.039628
plo[5,0,1,105] | 0.040731
plo[5,0,1,106] | 0.030741
plo[5,0,1,107] | 0.028456
plo[5,0,1,108] | 0.021361
plo[5,0,1,109] | 0.020808
plo[5,0,1,110] | 0.019397
plo[5,0,1,111] | 0.016816
plo[5,0,1,112] | 0.019424
plo[5,0,1,113] | 0.020892
plo[5,0,1,114] | 0.01935
plo[5,0,1,115] | 0.031596
plo[5,0,1,116] | 0.039085
plo[5,0,1,117] | 0.037548
plo[5,0,1,118] | 0.028061
plo[5,0,1,119] | 0.014811
plo[5,0,1,120] | 0.0077551
plo[5,0,1,121] | 0.0074695
plo[5,0,1,122] | 0.0068244
plo[5,0,1,123] | 0.0057247
plo[5,0,1,124] | 0.0054185
plo[5,0,1,125] | 0.0061302
plo[5,0,1,126] | 0.0070571
plo[5,0,1,127] | 0.0099491
plo[5,0,1,128] | 0.011647
plo[5,0,1,129] | 0.0096034
plo[5,0,1,130] | 0.0079382
plo[5,0,1,131] | 0.0051024
plo[5,0,1,132] | 0.0044784
plo[5,0,1,133] | 0.0041391
plo[5,0,1,134] | 0.0038814
plo[5,0,1,135] | 0.0023327
plo[5,0,1,136] | 0.0024141
plo[5,0,1,137] | 0.0025519
plo[5,0,1,138] | 0.0050723
plo[5,0,1,139] | 0.0083868
plo[5,0,1,140] | 0.010411
plo[5,0,1,141] | 0.0099533
plo[5,0,1,142] | 0.0096138
plo[5,0,1,143] | 0.008495
plo[5,0,1,144] | 0.0085429
plo[5,0,1,145] | 0.0082636
plo[5,0,1,146] | 0.0067602
plo[5,0,1,147] | 0.0064572
plo[5,0,1,148] | 0.0061806
plo[5,0,1,149] | 0.0058512
plo[5,0,1,150] | 0.0061104
plo[5,0,1,151] | 0.0074711
plo[5,0,1,152] | 0.0080884
plo[5,0,1,153] | 0.0068129
plo[5,0,1,154] | 0.0050808
plo[5,0,1,155] | 0.0034991
plo[5,0,1,156] | 0.0027027
plo[5,0,1,157] | 0.0023584
plo[5,0,1,158] | 0.002211
plo[5,0,1,159] | 0.0016035
plo[5,0,1,160] | 0.0022336
plo[5,0,1,161] | 0.0025342
plo[5,0,1,162] | 0.0055906
plo[5,0,1,163] | 0.010383
plo[5,0,1,164] | 0.015774
plo[5,0,1,165] | 0.01627
plo[5,0,1,166] | 0.012368
plo[5,0,1,167] | 0.01081
plo[5,1,0,0] | 0
plo[5,1,0,1] | 0
plo[5,1,0,2] | 0
plo[5,1,0,3] | 0
plo[5,1,0,4] | 0
plo[5,1,0,5] | 0
plo[5,1,0,6] | 0
plo[5,1,0,7] | 0
plo[5,1,0,8] | 0
plo[5,1,0,9] | 0
plo[5,1,0,10] | 0
plo[5,1,0,11] | 0
plo[5,1,0,12] | 0
plo[5,1,0,13] | 0
plo[5,1,0,14] | 0
plo[5,1,0,15] | 0
plo[5,1,0,16] | 0
plo[5,1,0,17] | 0
plo[5,1,0,18] | 0
plo[5,1,0,19] | 0
plo[5,1,0,20] | 0
plo[5,1,0,21] | 0
plo[5,1,0,22] | 0
plo[5,1,0,23] | 0
plo[5,1,0,24] | 0
plo[5,1,0,25] | 0
plo[5,1,0,26] | 0
plo[5,1,0,27] | 0
plo[5,1,0,28] | 0
plo[5,1,0,29] | 0
plo[5,1,0,30] | 0
plo[5,1,0,31] | 0
plo[5,1,0,32] | 0
plo[5,1,0,33] | 0
plo[5,1,0,34] | 0
plo[5,1,0,35] | 0
plo[5,1,0,36] | 0
plo[5,1,0,37] | 0
plo[5,1,0,38] | 0
plo[5,1,0,39] | 0
plo[5,1,0,40] | 0
plo[5,1,0,41] | 0
plo[5,1,0,42] | 0
plo[5,1,0,43] | 0
plo[5,1,0,44] | 0
plo[5,1,0,45] | 0
plo[5,1,0,46] | 0
plo[5,1,0,47] | 0
plo[5,1,0,48] | 0
plo[5,1,0,49] | 0
plo[5,1,0,50] | 0
plo[5,1,0,51] | 0
plo[5,1,0,52] | 0
plo[5,1,0,53] | 0
plo[5,1,0,54] | 0
plo[5,1,0,55] | 0
plo[5,1,0,56] | 0
plo[5,1,0,57] | 0
plo[5,1,0,58] | 0
plo[5,1,0,59] | 0
plo[5,1,0,60] | 0
plo[5,1,0,61] | 0
plo[5,1,0,62] | 0
plo[5,1,0,63] | 0
plo[5,1,0,64] | 0
plo[5,1,0,65] | 0
plo[5,1,0,66] | 0
plo[5,1,0,67] | 0
plo[5,1,0,68] | 0
plo[5,1,0,69] | 0
plo[5,1,0,70] | 0
plo[5,1,0,71] | 0
plo[5,1,0,72] | 0
plo[5,1,0,73] | 0
plo[5,1,0,74] | 0
plo[5,1,0,75] | 0
plo[5,1,0,76] | 0
plo[5,1,0,77] | 0
plo[5,1,0,78] | 0
plo[5,1,0,79] | 0
plo[5,1,0,80] | 0
plo[5,1,0,81] | 0
plo[5,1,0,82] | 0
plo[5,1,0,83] | 0
plo[5,1,0,84] | 0
plo[5,1,0,85] | 0
plo[5,1,0,86] | 0
plo[5,1,0,87] | 0
plo[5,1,0,88] | 0
plo[5,1,0,89] | 0
plo[5,1,0,90] | 0
plo[5,1,0,91] | 0
plo[5,1,0,92] | 0
plo[5,1,0,93] | 0
plo[5,1,0,94] | 0
plo[5,1,0,95] | 0
plo[5,1,0,96] | 0
plo[5,1,0,97] | 0
plo[5,1,0,98] | 0
plo[5,1,0,99] | 0
plo[5,1,0,100] | 0
plo[5,1,0,101] | 0
plo[5,1,0,102] | 0
plo[5,1,0,103] | 0
plo[5,1,0,104] | 0
plo[5,1,0,105] | 0
plo[5,1,0,106] | 0
plo[5,1,0,107] | 0
plo[5,1,0,108] | 0
plo[5,1,0,109] | 0
plo[5,1,0,110] | 0
plo[5,1,0,111] | 0
plo[5,1,0,112] | 0
plo[5,1,0,113] | 0
plo[5,1,0,114] | 0
plo[5,1,0,115] | 0
plo[5,1,0,116] | 0
plo[5,1,0,117] | 0
plo[5,1,0,118] | 0
plo[5,1,0,119] | 0
plo[5,1,0,120] | 0
plo[5,1,0,121] | 0
plo[5,1,0,122] | 0
plo[5,1,0,123] | 0
plo[5,1,0,124] | 0
plo[5,1,0,125] | 0
plo[5,1,0,126] | 0
plo[5,1,0,127] | 0
plo[5,1,0,128] | 0
plo[5,1,0,129] | 0
plo[5,1,0,130] | 0
plo[5,1,0,131] | 0
plo[5,1,0,132] | 0
plo[5,1,0,133] | 0
plo[5,1,0,134] | 0
plo[5,1,0,135] | 0
plo[5,1,0,136] | 0
plo[5,1,0,137] | 0
plo[5,1,0,138] | 0
plo[5,1,0,139] | 0
plo[5,1,0,140] | 0
plo[5,1,0,141] | 0
plo[5,1,0,142] | 0
plo[5,1,0,143] | 0
plo[5,1,0,144] | 0
plo[5,1,0,145] | 0
plo[5,1,0,146] | 0
plo[5,1,0,147] | 0
plo[5,1,0,148] | 0
plo[5,1,0,149] | 0
plo[5,1,0,150] | 0
plo[5,1,0,151] | 0
plo[5,1,0,152] | 0
plo[5,1,0,153] | 0
plo[5,1,0,154] | 0
plo[5,1,0,155] | 0
plo[5,1,0,156] | 0
plo[5,1,0,157] | 0
plo[5,1,0,158] | 0
plo[5,1,0,159] | 0
plo[5,1,0,160] | 0
plo[5,1,0,161] | 0
plo[5,1,0,162] | 0
plo[5,1,0,163] | 0
plo[5,1,0,164] | 0
plo[5,1,0,165] | 0
plo[5,1,0,166] | 0
plo[5,1,0,167] | 0
plo[5,1,1,0] | 0
plo[5,1,1,1] | 0
plo[5,1,1,2] | 0
plo[5,1,1,3] | 0
plo[5,1,1,4] | 0
plo[5,1,1,5] | 0
plo[5,1,1,6] | 0
plo[5,1,1,7] | 0
plo[5,1,1,8] | 0
plo[5,1,1,9] | 0
plo[5,1,1,10] | 0
plo[5,1,1,11] | 0
plo[5,1,1,12] | 0
plo[5,1,1,13] | 0
plo[5,1,1,14] | 0
plo[5,1,1,15] | 0
plo[5,1,1,16] | 0
plo[5,1,1,17] | 0
plo[5,1,1,18] | 0
plo[5,1,1,19] | 0
plo[5,1,1,20] | 0
plo[5,1,1,21] | 0
plo[5,1,1,22] | 0
plo[5,1,1,23] | 0
plo[5,1,1,24] | 0
plo[5,1,1,25] | 0
plo[5,1,1,26] | 0
plo[5,1,1,27] | 0
plo[5,1,1,28] | 0
plo[5,1,1,29] | 0
plo[5,1,1,30] | 0
plo[5,1,1,31] | 0
plo[5,1,1,32] | 0
plo[5,1,1,33] | 0
plo[5,1,1,34] | 0
plo[5,1,1,35] | 0
plo[5,1,1,36] | 0
plo[5,1,1,37] | 0
plo[5,1,1,38] | 0
plo[5,1,1,39] | 0
plo[5,1,1,40] | 0
plo[5,1,1,41] | 0
plo[5,1,1,42] | 0
plo[5,1,1,43] | 0
plo[5,1,1,44] | 0
plo[5,1,1,45] | 0
plo[5,1,1,46] | 0
plo[5,1,1,47] | 0
plo[5,1,1,48] | 0
plo[5,1,1,49] | 0
plo[5,1,1,50] | 0
plo[5,1,1,51] | 0
plo[5,1,1,52] | 0
plo[5,1,1,53] | 0
plo[5,1,1,54] | 0
plo[5,1,1,55] | 0
plo[5,1,1,56] | 0
plo[5,1,1,57] | 0
plo[5,1,1,58] | 0
plo[5,1,1,59] | 0
plo[5,1,1,60] | 0
plo[5,1,1,61] | 0
plo[5,1,1,62] | 0
plo[5,1,1,63] | 0
plo[5,1,1,64] | 0
plo[5,1,1,65] | 0
plo[5,1,1,66] | 0
plo[5,1,1,67] | 0
plo[5,1,1,68] | 0
plo[5,1,1,69] | 0
plo[5,1,1,70] | 0
plo[5,1,1,71] | 0
plo[5,1,1,72] | 0
plo[5,1,1,73] | 0
plo[5,1,1,74] | 0
plo[5,1,1,75] | 0
plo[5,1,1,76] | 0
plo[5,1,1,77] | 0
plo[5,1,1,78] | 0
plo[5,1,1,79] | 0
plo[5,1,1,80] | 0
plo[5,1,1,81] | 0
plo[5,1,1,82] | 0
plo[5,1,1,83] | 0
plo[5,1,1,84] | 0
plo[5,1,1,85] | 0
plo[5,1,1,86] | 0
plo[5,1,1,87] | 0
plo[5,1,1,88] | 0
plo[5,1,1,89] | 0
plo[5,1,1,90] | 0
plo[5,1,1,91] | 0
plo[5,1,1,92] | 0
plo[5,1,1,93] | 0
plo[5,1,1,94] | 0
plo[5,1,1,95] | 0
plo[5,1,1,96] | 0
plo[5,1,1,97] | 0
plo[5,1,1,98] | 0
plo[5,1,1,99] | 0
plo[5,1,1,100] | 0
plo[5,1,1,101] | 0
plo[5,1,1,102] | 0
plo[5,1,1,103] | 0
plo[5,1,1,104] | 0
plo[5,1,1,105] | 0
plo[5,1,1,106] | 0
plo[5,1,1,107] | 0
plo[5,1,1,108] | 0
plo[5,1,1,109] | 0
plo[5,1,1,110] | 0
plo[5,1,1,111] | 0
plo[5,1,1,112] | 0
plo[5,1,1,113] | 0
plo[5,1,1,114] | 0
plo[5,1,1,115] | 0
plo[5,1,1,116] | 0
plo[5,1,1,117] | 0
plo[5,1,1,118] | 0
plo[5,1,1,119] | 0
plo[5,1,1,120] | 0
plo[5,1,1,121] | 0
plo[5,1,1,122] | 0
plo[5,1,1,123] | 0
plo[5,1,1,124] | 0
plo[5,1,1,125] | 0
plo[5,1,1,126] | 0
plo[5,1,1,127] | 0
plo[5,1,1,128] | 0
plo[5,1,1,129] | 0
plo[5,1,1,130] | 0
plo[5,1,1,131] | 0
plo[5,1,1,132] | 0
plo[5,1,1,133] | 0
plo[5,1,1,134] | 0
plo[5,1,1,135] | 0
plo[5,1,1,136] | 0
plo[5,1,1,137] | 0
plo[5,1,1,138] | 0
plo[5,1,1,139] | 0
plo[5,1,1,140] | 0
plo[5,1,1,141] | 0
plo[5,1,1,142] | 0
plo[5,1,1,143] | 0
plo[5,1,1,144] | 0
plo[5,1,1,145] | 0
plo[5,1,1,146] | 0
plo[5,1,1,147] | 0
plo[5,1,1,148] | 0
plo[5,1,1,149] | 0
plo[5,1,1,150] | 0
plo[5,1,1,151] | 0
plo[5,1,1,152] | 0
plo[5,1,1,153] | 0
plo[5,1,1,154] | 0
plo[5,1,1,155] | 0
plo[5,1,1,156] | 0
plo[5,1,1,157] | 0
plo[5,1,1,158] | 0
plo[5,1,1,159] | 0
plo[5,1,1,160] | 0
plo[5,1,1,161] | 0
plo[5,1,1,162] | 0
plo[5,1,1,163] | 0
plo[5,1,1,164] | 0
plo[5,1,1,165] | 0
plo[5,1,1,166] | 0
plo[5,1,1,167] | 0
plo[5,2,0,0] | 0.004654
plo[5,2,0,1] | 0.0025584
plo[5,2,0,2] | 0.0029002
plo[5,2,0,3] | 0.0023289
plo[5,2,0,4] | 0.0021815
plo[5,2,0,5] | 0.0030265
plo[5,2,0,6] | 0.0053839
plo[5,2,0,7] | 0.0060852
plo[5,2,0,8] | 0.0093654
plo[5,2,0,9] | 0.0083808
plo[5,2,0,10] | 0.006767
plo[5,2,0,11] | 0.0039001
plo[5,2,0,12] | 0.0027617
plo[5,2,0,13] | 0.0025843
plo[5,2,0,14] | 0.0021715
plo[5,2,0,15] | 0.0022546
plo[5,2,0,16] | 0.0028615
plo[5,2,0,17] | 0.0035649
plo[5,2,0,18] | 0.0074917
plo[5,2,0,19] | 0.010324
plo[5,2,0,20] | 0.010869
plo[5,2,0,21] | 0.0088678
plo[5,2,0,22] | 0.0066672
plo[5,2,0,23] | 0.0050715
plo[5,2,0,24] | 0.0052129
plo[5,2,0,25] | 0.0045212
plo[5,2,0,26] | 0.0033173
plo[5,2,0,27] | 0.0018832
plo[5,2,0,28] | 0.0013625
plo[5,2,0,29] | 0.0021402
plo[5,2,0,30] | 0.0037557
plo[5,2,0,31] | 0.0063136
plo[5,2,0,32] | 0.009026
plo[5,2,0,33] | 0.0076305
plo[5,2,0,34] | 0.0055473
plo[5,2,0,35] | 0.0023811
plo[5,2,0,36] | 0.00064679
plo[5,2,0,37] | 0.00064941
plo[5,2,0,38] | 0.00088946
plo[5,2,0,39] | 0.0008613
plo[5,2,0,40] | 0.00096409
plo[5,2,0,41] | 0.0015521
plo[5,2,0,42] | 0.0054729
plo[5,2,0,43] | 0.0097858
plo[5,2,0,44] | 0.0099351
plo[5,2,0,45] | 0.009616
plo[5,2,0,46] | 0.0076004
plo[5,2,0,47] | 0.0045798
plo[5,2,0,48] | 0.0044072
plo[5,2,0,49] | 0.00376
plo[5,2,0,50] | 0.0023859
plo[5,2,0,51] | 0.00089264
plo[5,2,0,52] | 0.0009828
plo[5,2,0,53] | 0.0017842
plo[5,2,0,54] | 0.0037791
plo[5,2,0,55] | 0.0059178
plo[5,2,0,56] | 0.0098843
plo[5,2,0,57] | 0.0096455
plo[5,2,0,58] | 0.0075541
plo[5,2,0,59] | 0.0039667
plo[5,2,0,60] | 0.0024704
plo[5,2,0,61] | 0.0026932
plo[5,2,0,62] | 0.00237
plo[5,2,0,63] | 0.0019832
plo[5,2,0,64] | 0.0023359
plo[5,2,0,65] | 0.0022037
plo[5,2,0,66] | 0.0055633
plo[5,2,0,67] | 0.0082053
plo[5,2,0,68] | 0.0097711
plo[5,2,0,69] | 0.0078518
plo[5,2,0,70] | 0.0040927
plo[5,2,0,71] | 0.003491
plo[5,2,0,72] | 0.0025212
plo[5,2,0,73] | 0.0016716
plo[5,2,0,74] | 0.0011495
plo[5,2,0,75] | 0.00055365
plo[5,2,0,76] | 0.00064254
plo[5,2,0,77] | 0.0014277
plo[5,2,0,78] | 0.0035886
plo[5,2,0,79] | 0.0059182
plo[5,2,0,80] | 0.0079489
plo[5,2,0,81] | 0.0079756
plo[5,2,0,82] | 0.0038873
plo[5,2,0,83] | 0.0020405
plo[5,2,0,84] | 0.0014994
plo[5,2,0,85] | 0.00152
plo[5,2,0,86] | 0.0013342
plo[5,2,0,87] | 0.00026617
plo[5,2,0,88] | 0.0002424
plo[5,2,0,89] | 0.00043415
plo[5,2,0,90] | 0.0040708
plo[5,2,0,91] | 0.0080857
plo[5,2,0,92] | 0.0085595
plo[5,2,0,93] | 0.0062501
plo[5,2,0,94] | 0.003889
plo[5,2,0,95] | 0.0030874
plo[5,2,0,96] | 0.0021415
plo[5,2,0,97] | 0.0013095
plo[5,2,0,98] | 0.00063379
plo[5,2,0,99] | 0.0002147
plo[5,2,0,100] | 0.00030228
plo[5,2,0,101] | 0.0010717
plo[5,2,0,102] | 0.0031736
plo[5,2,0,103] | 0.005314
plo[5,2,0,104] | 0.008221
plo[5,2,0,105] | 0.0072249
plo[5,2,0,106] | 0.0049214
plo[5,2,0,107] | 0.0018002
plo[5,2,0,108] | 0.0013041
plo[5,2,0,109] | 0.0013579
plo[5,2,0,110] | 0.0010313
plo[5,2,0,111] | 0.0013165
plo[5,2,0,112] | 0.0015845
plo[5,2,0,113] | 0.0020881
plo[5,2,0,114] | 0.0059095
plo[5,2,0,115] | 0.0088876
plo[5,2,0,116] | 0.0097659
plo[5,2,0,117] | 0.0079578
plo[5,2,0,118] | 0.0062547
plo[5,2,0,119] | 0.0050842
plo[5,2,0,120] | 0.0004847
plo[5,2,0,121] | 0.0017243
plo[5,2,0,122] | 0.0022672
plo[5,2,0,123] | 0.0025583
plo[5,2,0,124] | 0.0025312
plo[5,2,0,125] | 0.0019158
plo[5,2,0,126] | 0.00073135
plo[5,2,0,127] | 0.0039255
plo[5,2,0,128] | 0.0043994
plo[5,2,0,129] | 0.0033775
plo[5,2,0,130] | 0.0020907
plo[5,2,0,131] | 1.7882e-05
plo[5,2,0,132] | 0.0011408
plo[5,2,0,133] | 0.001511
plo[5,2,0,134] | 0.0028903
plo[5,2,0,135] | 0.003128
plo[5,2,0,136] | 0.0023621
plo[5,2,0,137] | 0.0010288
plo[5,2,0,138] | 0.0019588
plo[5,2,0,139] | 0.0033982
plo[5,2,0,140] | 0.0043599
plo[5,2,0,141] | 0.0044661
plo[5,2,0,142] | 0.0037136
plo[5,2,0,143] | 0.00070909
plo[5,2,0,144] | 0.0039239
plo[5,2,0,145] | 0.0024381
plo[5,2,0,146] | 0.0004904
plo[5,2,0,147] | 0.00090837
plo[5,2,0,148] | 0.0015944
plo[5,2,0,149] | 0.0015828
plo[5,2,0,150] | 0.0012756
plo[5,2,0,151] | 0.00029545
plo[5,2,0,152] | 0.0015977
plo[5,2,0,153] | 0.0011378
plo[5,2,0,154] | 0.0012311
plo[5,2,0,155] | 0.0036985
plo[5,2,0,156] | 0.0045527
plo[5,2,0,157] | 0.0048716
plo[5,2,0,158] | 0.0050196
plo[5,2,0,159] | 0.005298
plo[5,2,0,160] | 0.0049138
plo[5,2,0,161] | 0.0029129
plo[5,2,0,162] | 0.0012674
plo[5,2,0,163] | 0.0032195
plo[5,2,0,164] | 0.0037084
plo[5,2,0,165] | 0.0041709
plo[5,2,0,166] | 0.0040652
plo[5,2,0,167] | 0.0021993
plo[5,2,1,0] | 0.0084539
plo[5,2,1,1] | 0.0080272
plo[5,2,1,2] | 0.0068327
plo[5,2,1,3] | 0.0055072
plo[5,2,1,4] | 0.0053201
plo[5,2,1,5] | 0.0068883
plo[5,2,1,6] | 0.0079609
plo[5,2,1,7] | 0.012191
plo[5,2,1,8] | 0.020098
plo[5,2,1,9] | 0.016051
plo[5,2,1,10] | 0.010746
plo[5,2,1,11] | 0.0084775
plo[5,2,1,12] | 0.0070713
plo[5,2,1,13] | 0.0077077
plo[5,2,1,14] | 0.0065131
plo[5,2,1,15] | 0.0052215
plo[5,2,1,16] | 0.005103
plo[5,2,1,17] | 0.0051027
plo[5,2,1,18] | 0.0075512
plo[5,2,1,19] | 0.011162
plo[5,2,1,20] | 0.010967
plo[5,2,1,21] | 0.0097917
plo[5,2,1,22] | 0.0077139
plo[5,2,1,23] | 0.0048171
plo[5,2,1,24] | 0.0048114
plo[5,2,1,25] | 0.0051765
plo[5,2,1,26] | 0.005524
plo[5,2,1,27] | 0.0055451
plo[5,2,1,28] | 0.0053335
plo[5,2,1,29] | 0.0056172
plo[5,2,1,30] | 0.009098
plo[5,2,1,31] | 0.0145
plo[5,2,1,32] | 0.024735
plo[5,2,1,33] | 0.026425
plo[5,2,1,34] | 0.021177
plo[5,2,1,35] | 0.013756
plo[5,2,1,36] | 0.011811
plo[5,2,1,37] | 0.011749
plo[5,2,1,38] | 0.011373
plo[5,2,1,39] | 0.010322
plo[5,2,1,40] | 0.010435
plo[5,2,1,41] | 0.010262
plo[5,2,1,42] | 0.012791
plo[5,2,1,43] | 0.024009
plo[5,2,1,44] | 0.021703
plo[5,2,1,45] | 0.016658
plo[5,2,1,46] | 0.012077
plo[5,2,1,47] | 0.0077889
plo[5,2,1,48] | 0.0053374
plo[5,2,1,49] | 0.0051864
plo[5,2,1,50] | 0.0051929
plo[5,2,1,51] | 0.0052979
plo[5,2,1,52] | 0.0054295
plo[5,2,1,53] | 0.0056223
plo[5,2,1,54] | 0.0081868
plo[5,2,1,55] | 0.012316
plo[5,2,1,56] | 0.022941
plo[5,2,1,57] | 0.028096
plo[5,2,1,58] | 0.022029
plo[5,2,1,59] | 0.014807
plo[5,2,1,60] | 0.012392
plo[5,2,1,61] | 0.013401
plo[5,2,1,62] | 0.012842
plo[5,2,1,63] | 0.012467
plo[5,2,1,64] | 0.014622
plo[5,2,1,65] | 0.017541
plo[5,2,1,66] | 0.024724
plo[5,2,1,67] | 0.03637
plo[5,2,1,68] | 0.034677
plo[5,2,1,69] | 0.028924
plo[5,2,1,70] | 0.015684
plo[5,2,1,71] | 0.01109
plo[5,2,1,72] | 0.0050475
plo[5,2,1,73] | 0.0057062
plo[5,2,1,74] | 0.0063611
plo[5,2,1,75] | 0.0065383
plo[5,2,1,76] | 0.0065294
plo[5,2,1,77] | 0.0061901
plo[5,2,1,78] | 0.009368
plo[5,2,1,79] | 0.012641
plo[5,2,1,80] | 0.022893
plo[5,2,1,81] | 0.026814
plo[5,2,1,82] | 0.020221
plo[5,2,1,83] | 0.012471
plo[5,2,1,84] | 0.011139
plo[5,2,1,85] | 0.010999
plo[5,2,1,86] | 0.011921
plo[5,2,1,87] | 0.011383
plo[5,2,1,88] | 0.012244
plo[5,2,1,89] | 0.014152
plo[5,2,1,90] | 0.021756
plo[5,2,1,91] | 0.033421
plo[5,2,1,92] | 0.032202
plo[5,2,1,93] | 0.027729
plo[5,2,1,94] | 0.021054
plo[5,2,1,95] | 0.011923
plo[5,2,1,96] | 0.0099439
plo[5,2,1,97] | 0.0094635
plo[5,2,1,98] | 0.0089102
plo[5,2,1,99] | 0.0088418
plo[5,2,1,100] | 0.0088945
plo[5,2,1,101] | 0.010261
plo[5,2,1,102] | 0.013952
plo[5,2,1,103] | 0.029252
plo[5,2,1,104] | 0.039628
plo[5,2,1,105] | 0.040731
plo[5,2,1,106] | 0.030741
plo[5,2,1,107] | 0.028456
plo[5,2,1,108] | 0.021361
plo[5,2,1,109] | 0.020808
plo[5,2,1,110] | 0.019397
plo[5,2,1,111] | 0.016816
plo[5,2,1,112] | 0.019424
plo[5,2,1,113] | 0.020892
plo[5,2,1,114] | 0.01935
plo[5,2,1,115] | 0.031596
plo[5,2,1,116] | 0.039085
plo[5,2,1,117] | 0.037548
plo[5,2,1,118] | 0.028061
plo[5,2,1,119] | 0.014811
plo[5,2,1,120] | 0.0077551
plo[5,2,1,121] | 0.0074695
plo[5,2,1,122] | 0.0068244
plo[5,2,1,123] | 0.0057247
plo[5,2,1,124] | 0.0054185
plo[5,2,1,125] | 0.0061302
plo[5,2,1,126] | 0.0070571
plo[5,2,1,127] | 0.0099491
plo[5,2,1,128] | 0.011647
plo[5,2,1,129] | 0.0096034
plo[5,2,1,130] | 0.0079382
plo[5,2,1,131] | 0.0051024
plo[5,2,1,132] | 0.0044784
plo[5,2,1,133] | 0.0041391
plo[5,2,1,134] | 0.0038814
plo[5,2,1,135] | 0.0023327
plo[5,2,1,136] | 0.0024141
plo[5,2,1,137] | 0.0025519
plo[5,2,1,138] | 0.0050723
plo[5,2,1,139] | 0.0083868
plo[5,2,1,140] | 0.010411
plo[5,2,1,141] | 0.0099533
plo[5,2,1,142] | 0.0096138
plo[5,2,1,143] | 0.008495
plo[5,2,1,144] | 0.0085429
plo[5,2,1,145] | 0.0082636
plo[5,2,1,146] | 0.0067602
plo[5,2,1,147] | 0.0064572
plo[5,2,1,148] | 0.0061806
plo[5,2,1,149] | 0.0058512
plo[5,2,1,150] | 0.0061104
plo[5,2,1,151] | 0.0074711
plo[5,2,1,152] | 0.0080884
plo[5,2,1,153] | 0.0068129
plo[5,2,1,154] | 0.0050808
plo[5,2,1,155] | 0.0034991
plo[5,2,1,156] | 0.0027027
plo[5,2,1,157] | 0.0023584
plo[5,2,1,158] | 0.002211
plo[5,2,1,159] | 0.0016035
plo[5,2,1,160] | 0.0022336
plo[5,2,1,161] | 0.0025342
plo[5,2,1,162] | 0.0055906
plo[5,2,1,163] | 0.010383
plo[5,2,1,164] | 0.015774
plo[5,2,1,165] | 0.01627
plo[5,2,1,166] | 0.012368
plo[5,2,1,167] | 0.01081
plo[6,0,0,0] | 0.048755
plo[6,0,0,1] | 0.062937
plo[6,0,0,2] | 0.05146
plo[6,0,0,3] | 0.053023
plo[6,0,0,4] | 0.055276
plo[6,0,0,5] | 0.054365
plo[6,0,0,6] | 0.057946
plo[6,0,0,7] | 0.059648
plo[6,0,0,8] | 0.049155
plo[6,0,0,9] | 0.045368
plo[6,0,0,10] | 0.025446
plo[6,0,0,11] | 0.021545
plo[6,0,0,12] | 0.020982
plo[6,0,0,13] | 0.021808
plo[6,0,0,14] | 0.023975
plo[6,0,0,15] | 0.022642
plo[6,0,0,16] | 0.020869
plo[6,0,0,17] | 0.020741
plo[6,0,0,18] | 0.019966
plo[6,0,0,19] | 0.02384
plo[6,0,0,20] | 0.033236
plo[6,0,0,21] | 0.043616
plo[6,0,0,22] | 0.041486
plo[6,0,0,23] | 0.039062
plo[6,0,0,24] | 0.0389
plo[6,0,0,25] | 0.048691
plo[6,0,0,26] | 0.059893
plo[6,0,0,27] | 0.073671
plo[6,0,0,28] | 0.082163
plo[6,0,0,29] | 0.082576
plo[6,0,0,30] | 0.084281
plo[6,0,0,31] | 0.082656
plo[6,0,0,32] | 0.077211
plo[6,0,0,33] | 0.078211
plo[6,0,0,34] | 0.059916
plo[6,0,0,35] | 0.054082
plo[6,0,0,36] | 0.056723
plo[6,0,0,37] | 0.056986
plo[6,0,0,38] | 0.056695
plo[6,0,0,39] | 0.056475
plo[6,0,0,40] | 0.057223
plo[6,0,0,41] | 0.056523
plo[6,0,0,42] | 0.055677
plo[6,0,0,43] | 0.046756
plo[6,0,0,44] | 0.061358
plo[6,0,0,45] | 0.053299
plo[6,0,0,46] | 0.047558
plo[6,0,0,47] | 0.05431
plo[6,0,0,48] | 0.054425
plo[6,0,0,49] | 0.05865
plo[6,0,0,50] | 0.068042
plo[6,0,0,51] | 0.082764
plo[6,0,0,52] | 0.082773
plo[6,0,0,53] | 0.082636
plo[6,0,0,54] | 0.081417
plo[6,0,0,55] | 0.08152
plo[6,0,0,56] | 0.057736
plo[6,0,0,57] | 0.04627
plo[6,0,0,58] | 0.033606
plo[6,0,0,59] | 0.031811
plo[6,0,0,60] | 0.03391
plo[6,0,0,61] | 0.031463
plo[6,0,0,62] | 0.03026
plo[6,0,0,63] | 0.031828
plo[6,0,0,64] | 0.036008
plo[6,0,0,65] | 0.040664
plo[6,0,0,66] | 0.045113
plo[6,0,0,67] | 0.056257
plo[6,0,0,68] | 0.056318
plo[6,0,0,69] | 0.069199
plo[6,0,0,70] | 0.082153
plo[6,0,0,71] | 0.082179
plo[6,0,0,72] | 0.08251
plo[6,0,0,73] | 0.082656
plo[6,0,0,74] | 0.080421
plo[6,0,0,75] | 0.082847
plo[6,0,0,76] | 0.082832
plo[6,0,0,77] | 0.082698
plo[6,0,0,78] | 0.083363
plo[6,0,0,79] | 0.074861
plo[6,0,0,80] | 0.077407
plo[6,0,0,81] | 0.056745
plo[6,0,0,82] | 0.062197
plo[6,0,0,83] | 0.040368
plo[6,0,0,84] | 0.041792
plo[6,0,0,85] | 0.041241
plo[6,0,0,86] | 0.043587
plo[6,0,0,87] | 0.050896
plo[6,0,0,88] | 0.054812
plo[6,0,0,89] | 0.053713
plo[6,0,0,90] | 0.053852
plo[6,0,0,91] | 0.051278
plo[6,0,0,92] | 0.065371
plo[6,0,0,93] | 0.084468
plo[6,0,0,94] | 0.08594
plo[6,0,0,95] | 0.082414
plo[6,0,0,96] | 0.082576
plo[6,0,0,97] | 0.082718
plo[6,0,0,98] | 0.082833
plo[6,0,0,99] | 0.082905
plo[6,0,0,100] | 0.08289
plo[6,0,0,101] | 0.082758
plo[6,0,0,102] | 0.083436
plo[6,0,0,103] | 0.084235
plo[6,0,0,104] | 0.06652
plo[6,0,0,105] | 0.061156
plo[6,0,0,106] | 0.048191
plo[6,0,0,107] | 0.044311
plo[6,0,0,108] | 0.043934
plo[6,0,0,109] | 0.042706
plo[6,0,0,110] | 0.044103
plo[6,0,0,111] | 0.041294
plo[6,0,0,112] | 0.03836
plo[6,0,0,113] | 0.037202
plo[6,0,0,114] | 0.036664
plo[6,0,0,115] | 0.040479
plo[6,0,0,116] | 0.046229
plo[6,0,0,117] | 0.054806
plo[6,0,0,118] | 0.050957
plo[6,0,0,119] | 0.051689
plo[6,0,0,120] | 0.075053
plo[6,0,0,121] | 0.083353
plo[6,0,0,122] | 0.083482
plo[6,0,0,123] | 0.083478
plo[6,0,0,124] | 0.083545
plo[6,0,0,125] | 0.083399
plo[6,0,0,126] | 0.076987
plo[6,0,0,127] | 0.062316
plo[6,0,0,128] | 0.056403
plo[6,0,0,129] | 0.052477
plo[6,0,0,130] | 0.034205
plo[6,0,0,131] | 0.026785
plo[6,0,0,132] | 0.030037
plo[6,0,0,133] | 0.033449
plo[6,0,0,134] | 0.043676
plo[6,0,0,135] | 0.044326
plo[6,0,0,136] | 0.042713
plo[6,0,0,137] | 0.033956
plo[6,0,0,138] | 0.034214
plo[6,0,0,139] | 0.051975
plo[6,0,0,140] | 0.056765
plo[6,0,0,141] | 0.05661
plo[6,0,0,142] | 0.056856
plo[6,0,0,143] | 0.064547
plo[6,0,0,144] | 0.046419
plo[6,0,0,145] | 0.051804
plo[6,0,0,146] | 0.064563
plo[6,0,0,147] | 0.077962
plo[6,0,0,148] | 0.083322
plo[6,0,0,149] | 0.083319
plo[6,0,0,150] | 0.083245
plo[6,0,0,151] | 0.082975
plo[6,0,0,152] | 0.081189
plo[6,0,0,153] | 0.074976
plo[6,0,0,154] | 0.065558
plo[6,0,0,155] | 0.056884
plo[6,0,0,156] | 0.055727
plo[6,0,0,157] | 0.055771
plo[6,0,0,158] | 0.055791
plo[6,0,0,159] | 0.055829
plo[6,0,0,160] | 0.055777
plo[6,0,0,161] | 0.052522
plo[6,0,0,162] | 0.046632
plo[6,0,0,163] | 0.052395
plo[6,0,0,164] | 0.075959
plo[6,0,0,165] | 0.069303
plo[6,0,0,166] | 0.067163
plo[6,0,0,167] | 0.075303
plo[6,0,1,0] | 0.0055537
plo[6,0,1,1] | 0.0076804
plo[6,0,1,2] | 0.012332
plo[6,0,1,3] | 0.017231
plo[6,0,1,4] | 0.018935
plo[6,0,1,5] | 0.015252
plo[6,0,1,6] | 0.013133
plo[6,0,1,7] | 0.0064187
plo[6,0,1,8] | 0.0038146
plo[6,0,1,9] | 0.0024075
plo[6,0,1,10] | 0.001198
plo[6,0,1,11] | 0.00078773
plo[6,0,1,12] | 0.0019465
plo[6,0,1,13] | 0.00071966
plo[6,0,1,14] | 0.0022433
plo[6,0,1,15] | 0.0038593
plo[6,0,1,16] | 0.0049393
plo[6,0,1,17] | 0.0054786
plo[6,0,1,18] | 0.0059006
plo[6,0,1,19] | 0.0070392
plo[6,0,1,20] | 0.0071955
plo[6,0,1,21] | 0.013501
plo[6,0,1,22] | 0.012509
plo[6,0,1,23] | 0.016635
plo[6,0,1,24] | 0.016853
plo[6,0,1,25] | 0.010794
plo[6,0,1,26] | 0.0059652
plo[6,0,1,27] | 0.0055453
plo[6,0,1,28] | 0.0067826
plo[6,0,1,29] | 0.0060218
plo[6,0,1,30] | 0.0033901
plo[6,0,1,31] | 0.00047711
plo[6,0,1,32] | 0.00091144
plo[6,0,1,33] | 0.00044739
plo[6,0,1,34] | 0.0036079
plo[6,0,1,35] | 0.0038968
plo[6,0,1,36] | 0.0032236
plo[6,0,1,37] | 0.003181
plo[6,0,1,38] | 0.0031991
plo[6,0,1,39] | 0.0021079
plo[6,0,1,40] | 0.0013998
plo[6,0,1,41] | 0.00052288
plo[6,0,1,42] | 0.00016985
plo[6,0,1,43] | 0.00039854
plo[6,0,1,44] | 0.0014969
plo[6,0,1,45] | 0.0026139
plo[6,0,1,46] | 0.0015923
plo[6,0,1,47] | 0.0051962
plo[6,0,1,48] | 0.009651
plo[6,0,1,49] | 0.0099403
plo[6,0,1,50] | 0.0085934
plo[6,0,1,51] | 0.006328
plo[6,0,1,52] | 0.005878
plo[6,0,1,53] | 0.0057646
plo[6,0,1,54] | 0.0043434
plo[6,0,1,55] | 0.0013631
plo[6,0,1,56] | 0.00069205
plo[6,0,1,57] | 0.0017848
plo[6,0,1,58] | 0.0044581
plo[6,0,1,59] | 0.0054822
plo[6,0,1,60] | 0.005205
plo[6,0,1,61] | 0.0061789
plo[6,0,1,62] | 0.0068621
plo[6,0,1,63] | 0.0073232
plo[6,0,1,64] | 0.008202
plo[6,0,1,65] | 0.0098858
plo[6,0,1,66] | 0.010817
plo[6,0,1,67] | 0.010259
plo[6,0,1,68] | 0.0080925
plo[6,0,1,69] | 0.0054262
plo[6,0,1,70] | 0.0032209
plo[6,0,1,71] | 0.0015059
plo[6,0,1,72] | 0.001579
plo[6,0,1,73] | 0.0012438
plo[6,0,1,74] | 0.00014777
plo[6,0,1,75] | 0.0011501
plo[6,0,1,76] | 0.00123
plo[6,0,1,77] | 0.0026606
plo[6,0,1,78] | 0.0014676
plo[6,0,1,79] | 6.8474e-05
plo[6,0,1,80] | 0.0014461
plo[6,0,1,81] | 0.0019915
plo[6,0,1,82] | 0.004274
plo[6,0,1,83] | 0.0048746
plo[6,0,1,84] | 0.0039228
plo[6,0,1,85] | 0.003741
plo[6,0,1,86] | 0.0060407
plo[6,0,1,87] | 0.0058279
plo[6,0,1,88] | 0.0067957
plo[6,0,1,89] | 0.0083814
plo[6,0,1,90] | 0.00892
plo[6,0,1,91] | 0.0080271
plo[6,0,1,92] | 0.0066176
plo[6,0,1,93] | 0.0056207
plo[6,0,1,94] | 0.005946
plo[6,0,1,95] | 0.0036781
plo[6,0,1,96] | 0.002963
plo[6,0,1,97] | 0.0033507
plo[6,0,1,98] | 0.0033315
plo[6,0,1,99] | 0.0033776
plo[6,0,1,100] | 0.0035012
plo[6,0,1,101] | 0.004788
plo[6,0,1,102] | 0.0096655
plo[6,0,1,103] | 0.018557
plo[6,0,1,104] | 0.02344
plo[6,0,1,105] | 0.020992
plo[6,0,1,106] | 0.021583
plo[6,0,1,107] | 0.019894
plo[6,0,1,108] | 0.015879
plo[6,0,1,109] | 0.015497
plo[6,0,1,110] | 0.015248
plo[6,0,1,111] | 0.014122
plo[6,0,1,112] | 0.015091
plo[6,0,1,113] | 0.015562
plo[6,0,1,114] | 0.0094234
plo[6,0,1,115] | 0.0082933
plo[6,0,1,116] | 0.0062948
plo[6,0,1,117] | 0.005506
plo[6,0,1,118] | 0.0040796
plo[6,0,1,119] | 0.0017861
plo[6,0,1,120] | 0.0015848
plo[6,0,1,121] | 0.0023174
plo[6,0,1,122] | 0.0034658
plo[6,0,1,123] | 0.0047793
plo[6,0,1,124] | 0.0055107
plo[6,0,1,125] | 0.0055931
plo[6,0,1,126] | 0.0052096
plo[6,0,1,127] | 0.003742
plo[6,0,1,128] | 0.002533
plo[6,0,1,129] | 0.0022485
plo[6,0,1,130] | 0.00086626
plo[6,0,1,131] | 0.0010484
plo[6,0,1,132] | 0.00016163
plo[6,0,1,133] | 0.0011807
plo[6,0,1,134] | 0.0020224
plo[6,0,1,135] | 0.00315
plo[6,0,1,136] | 0.0030798
plo[6,0,1,137] | 0.0026864
plo[6,0,1,138] | 0.0026679
plo[6,0,1,139] | 0.0037308
plo[6,0,1,140] | 0.0052949
plo[6,0,1,141] | 0.0064715
plo[6,0,1,142] | 0.0035867
plo[6,0,1,143] | 0.0040746
plo[6,0,1,144] | 0.0045782
plo[6,0,1,145] | 0.0049838
plo[6,0,1,146] | 0.0058003
plo[6,0,1,147] | 0.0059322
plo[6,0,1,148] | 0.0059578
plo[6,0,1,149] | 0.0065997
plo[6,0,1,150] | 0.0069955
plo[6,0,1,151] | 0.0058949
plo[6,0,1,152] | 0.0049124
plo[6,0,1,153] | 0.0039093
plo[6,0,1,154] | 0.0024605
plo[6,0,1,155] | 0.0018939
plo[6,0,1,156] | 0.002747
plo[6,0,1,157] | 0.0028982
plo[6,0,1,158] | 0.0029545
plo[6,0,1,159] | 0.0033896
plo[6,0,1,160] | 0.0025645
plo[6,0,1,161] | 0.0020746
plo[6,0,1,162] | 0.00045722
plo[6,0,1,163] | 3.2379e-05
plo[6,0,1,164] | 0.00017905
plo[6,0,1,165] | 6.1948e-05
plo[6,0,1,166] | 0.0008692
plo[6,0,1,167] | 0.0013621
plo[6,1,0,0] | 0
plo[6,1,0,1] | 0
plo[6,1,0,2] | 0
plo[6,1,0,3] | 0
plo[6,1,0,4] | 0
plo[6,1,0,5] | 0
plo[6,1,0,6] | 0
plo[6,1,0,7] | 0
plo[6,1,0,8] | 0
plo[6,1,0,9] | 0
plo[6,1,0,10] | 0
plo[6,1,0,11] | 0
plo[6,1,0,12] | 0
plo[6,1,0,13] | 0
plo[6,1,0,14] | 0
plo[6,1,0,15] | 0
plo[6,1,0,16] | 0
plo[6,1,0,17] | 0
plo[6,1,0,18] | 0
plo[6,1,0,19] | 0
plo[6,1,0,20] | 0
plo[6,1,0,21] | 0
plo[6,1,0,22] | 0
plo[6,1,0,23] | 0
plo[6,1,0,24] | 0
plo[6,1,0,25] | 0
plo[6,1,0,26] | 0
plo[6,1,0,27] | 0
plo[6,1,0,28] | 0
plo[6,1,0,29] | 0
plo[6,1,0,30] | 0
plo[6,1,0,31] | 0
plo[6,1,0,32] | 0
plo[6,1,0,33] | 0
plo[6,1,0,34] | 0
plo[6,1,0,35] | 0
plo[6,1,0,36] | 0
plo[6,1,0,37] | 0
plo[6,1,0,38] | 0
plo[6,1,0,39] | 0
plo[6,1,0,40] | 0
plo[6,1,0,41] | 0
plo[6,1,0,42] | 0
plo[6,1,0,43] | 0
plo[6,1,0,44] | 0
plo[6,1,0,45] | 0
plo[6,1,0,46] | 0
plo[6,1,0,47] | 0
plo[6,1,0,48] | 0
plo[6,1,0,49] | 0
plo[6,1,0,50] | 0
plo[6,1,0,51] | 0
plo[6,1,0,52] | 0
plo[6,1,0,53] | 0
plo[6,1,0,54] | 0
plo[6,1,0,55] | 0
plo[6,1,0,56] | 0
plo[6,1,0,57] | 0
plo[6,1,0,58] | 0
plo[6,1,0,59] | 0
plo[6,1,0,60] | 0
plo[6,1,0,61] | 0
plo[6,1,0,62] | 0
plo[6,1,0,63] | 0
plo[6,1,0,64] | 0
plo[6,1,0,65] | 0
plo[6,1,0,66] | 0
plo[6,1,0,67] | 0
plo[6,1,0,68] | 0
plo[6,1,0,69] | 0
plo[6,1,0,70] | 0
plo[6,1,0,71] | 0
plo[6,1,0,72] | 0
plo[6,1,0,73] | 0
plo[6,1,0,74] | 0
plo[6,1,0,75] | 0
plo[6,1,0,76] | 0
plo[6,1,0,77] | 0
plo[6,1,0,78] | 0
plo[6,1,0,79] | 0
plo[6,1,0,80] | 0
plo[6,1,0,81] | 0
plo[6,1,0,82] | 0
plo[6,1,0,83] | 0
plo[6,1,0,84] | 0
plo[6,1,0,85] | 0
plo[6,1,0,86] | 0
plo[6,1,0,87] | 0
plo[6,1,0,88] | 0
plo[6,1,0,89] | 0
plo[6,1,0,90] | 0
plo[6,1,0,91] | 0
plo[6,1,0,92] | 0
plo[6,1,0,93] | 0
plo[6,1,0,94] | 0
plo[6,1,0,95] | 0
plo[6,1,0,96] | 0
plo[6,1,0,97] | 0
plo[6,1,0,98] | 0
plo[6,1,0,99] | 0
plo[6,1,0,100] | 0
plo[6,1,0,101] | 0
plo[6,1,0,102] | 0
plo[6,1,0,103] | 0
plo[6,1,0,104] | 0
plo[6,1,0,105] | 0
plo[6,1,0,106] | 0
plo[6,1,0,107] | 0
plo[6,1,0,108] | 0
plo[6,1,0,109] | 0
plo[6,1,0,110] | 0
plo[6,1,0,111] | 0
plo[6,1,0,112] | 0
plo[6,1,0,113] | 0
plo[6,1,0,114] | 0
plo[6,1,0,115] | 0
plo[6,1,0,116] | 0
plo[6,1,0,117] | 0
plo[6,1,0,118] | 0
plo[6,1,0,119] | 0
plo[6,1,0,120] | 0
plo[6,1,0,121] | 0
plo[6,1,0,122] | 0
plo[6,1,0,123] | 0
plo[6,1,0,124] | 0
plo[6,1,0,125] | 0
plo[6,1,0,126] | 0
plo[6,1,0,127] | 0
plo[6,1,0,128] | 0
plo[6,1,0,129] | 0
plo[6,1,0,130] | 0
plo[6,1,0,131] | 0
plo[6,1,0,132] | 0
plo[6,1,0,133] | 0
plo[6,1,0,134] | 0
plo[6,1,0,135] | 0
plo[6,1,0,136] | 0
plo[6,1,0,137] | 0
plo[6,1,0,138] | 0
plo[6,1,0,139] | 0
plo[6,1,0,140] | 0
plo[6,1,0,141] | 0
plo[6,1,0,142] | 0
plo[6,1,0,143] | 0
plo[6,1,0,144] | 0
plo[6,1,0,145] | 0
plo[6,1,0,146] | 0
plo[6,1,0,147] | 0
plo[6,1,0,148] | 0
plo[6,1,0,149] | 0
plo[6,1,0,150] | 0
plo[6,1,0,151] | 0
plo[6,1,0,152] | 0
plo[6,1,0,153] | 0
plo[6,1,0,154] | 0
plo[6,1,0,155] | 0
plo[6,1,0,156] | 0
plo[6,1,0,157] | 0
plo[6,1,0,158] | 0
plo[6,1,0,159] | 0
plo[6,1,0,160] | 0
plo[6,1,0,161] | 0
plo[6,1,0,162] | 0
plo[6,1,0,163] | 0
plo[6,1,0,164] | 0
plo[6,1,0,165] | 0
plo[6,1,0,166] | 0
plo[6,1,0,167] | 0
plo[6,1,1,0] | 0
plo[6,1,1,1] | 0
plo[6,1,1,2] | 0
plo[6,1,1,3] | 0
plo[6,1,1,4] | 0
plo[6,1,1,5] | 0
plo[6,1,1,6] | 0
plo[6,1,1,7] | 0
plo[6,1,1,8] | 0
plo[6,1,1,9] | 0
plo[6,1,1,10] | 0
plo[6,1,1,11] | 0
plo[6,1,1,12] | 0
plo[6,1,1,13] | 0
plo[6,1,1,14] | 0
plo[6,1,1,15] | 0
plo[6,1,1,16] | 0
plo[6,1,1,17] | 0
plo[6,1,1,18] | 0
plo[6,1,1,19] | 0
plo[6,1,1,20] | 0
plo[6,1,1,21] | 0
plo[6,1,1,22] | 0
plo[6,1,1,23] | 0
plo[6,1,1,24] | 0
plo[6,1,1,25] | 0
plo[6,1,1,26] | 0
plo[6,1,1,27] | 0
plo[6,1,1,28] | 0
plo[6,1,1,29] | 0
plo[6,1,1,30] | 0
plo[6,1,1,31] | 0
plo[6,1,1,32] | 0
plo[6,1,1,33] | 0
plo[6,1,1,34] | 0
plo[6,1,1,35] | 0
plo[6,1,1,36] | 0
plo[6,1,1,37] | 0
plo[6,1,1,38] | 0
plo[6,1,1,39] | 0
plo[6,1,1,40] | 0
plo[6,1,1,41] | 0
plo[6,1,1,42] | 0
plo[6,1,1,43] | 0
plo[6,1,1,44] | 0
plo[6,1,1,45] | 0
plo[6,1,1,46] | 0
plo[6,1,1,47] | 0
plo[6,1,1,48] | 0
plo[6,1,1,49] | 0
plo[6,1,1,50] | 0
plo[6,1,1,51] | 0
plo[6,1,1,52] | 0
plo[6,1,1,53] | 0
plo[6,1,1,54] | 0
plo[6,1,1,55] | 0
plo[6,1,1,56] | 0
plo[6,1,1,57] | 0
plo[6,1,1,58] | 0
plo[6,1,1,59] | 0
plo[6,1,1,60] | 0
plo[6,1,1,61] | 0
plo[6,1,1,62] | 0
plo[6,1,1,63] | 0
plo[6,1,1,64] | 0
plo[6,1,1,65] | 0
plo[6,1,1,66] | 0
plo[6,1,1,67] | 0
plo[6,1,1,68] | 0
plo[6,1,1,69] | 0
plo[6,1,1,70] | 0
plo[6,1,1,71] | 0
plo[6,1,1,72] | 0
plo[6,1,1,73] | 0
plo[6,1,1,74] | 0
plo[6,1,1,75] | 0
plo[6,1,1,76] | 0
plo[6,1,1,77] | 0
plo[6,1,1,78] | 0
plo[6,1,1,79] | 0
plo[6,1,1,80] | 0
plo[6,1,1,81] | 0
plo[6,1,1,82] | 0
plo[6,1,1,83] | 0
plo[6,1,1,84] | 0
plo[6,1,1,85] | 0
plo[6,1,1,86] | 0
plo[6,1,1,87] | 0
plo[6,1,1,88] | 0
plo[6,1,1,89] | 0
plo[6,1,1,90] | 0
plo[6,1,1,91] | 0
plo[6,1,1,92] | 0
plo[6,1,1,93] | 0
plo[6,1,1,94] | 0
plo[6,1,1,95] | 0
plo[6,1,1,96] | 0
plo[6,1,1,97] | 0
plo[6,1,1,98] | 0
plo[6,1,1,99] | 0
plo[6,1,1,100] | 0
plo[6,1,1,101] | 0
plo[6,1,1,102] | 0
plo[6,1,1,103] | 0
plo[6,1,1,104] | 0
plo[6,1,1,105] | 0
plo[6,1,1,106] | 0
plo[6,1,1,107] | 0
plo[6,1,1,108] | 0
plo[6,1,1,109] | 0
plo[6,1,1,110] | 0
plo[6,1,1,111] | 0
plo[6,1,1,112] | 0
plo[6,1,1,113] | 0
plo[6,1,1,114] | 0
plo[6,1,1,115] | 0
plo[6,1,1,116] | 0
plo[6,1,1,117] | 0
plo[6,1,1,118] | 0
plo[6,1,1,119] | 0
plo[6,1,1,120] | 0
plo[6,1,1,121] | 0
plo[6,1,1,122] | 0
plo[6,1,1,123] | 0
plo[6,1,1,124] | 0
plo[6,1,1,125] | 0
plo[6,1,1,126] | 0
plo[6,1,1,127] | 0
plo[6,1,1,128] | 0
plo[6,1,1,129] | 0
plo[6,1,1,130] | 0
plo[6,1,1,131] | 0
plo[6,1,1,132] | 0
plo[6,1,1,133] | 0
plo[6,1,1,134] | 0
plo[6,1,1,135] | 0
plo[6,1,1,136] | 0
plo[6,1,1,137] | 0
plo[6,1,1,138] | 0
plo[6,1,1,139] | 0
plo[6,1,1,140] | 0
plo[6,1,1,141] | 0
plo[6,1,1,142] | 0
plo[6,1,1,143] | 0
plo[6,1,1,144] | 0
plo[6,1,1,145] | 0
plo[6,1,1,146] | 0
plo[6,1,1,147] | 0
plo[6,1,1,148] | 0
plo[6,1,1,149] | 0
plo[6,1,1,150] | 0
plo[6,1,1,151] | 0
plo[6,1,1,152] | 0
plo[6,1,1,153] | 0
plo[6,1,1,154] | 0
plo[6,1,1,155] | 0
plo[6,1,1,156] | 0
plo[6,1,1,157] | 0
plo[6,1,1,158] | 0
plo[6,1,1,159] | 0
plo[6,1,1,160] | 0
plo[6,1,1,161] | 0
plo[6,1,1,162] | 0
plo[6,1,1,163] | 0
plo[6,1,1,164] | 0
plo[6,1,1,165] | 0
plo[6,1,1,166] | 0
plo[6,1,1,167] | 0
plo[6,2,0,0] | 0
plo[6,2,0,1] | 0
plo[6,2,0,2] | 0
plo[6,2,0,3] | 0
plo[6,2,0,4] | 0
plo[6,2,0,5] | 0
plo[6,2,0,6] | 0
plo[6,2,0,7] | 0
plo[6,2,0,8] | 0
plo[6,2,0,9] | 0
plo[6,2,0,10] | 0
plo[6,2,0,11] | 0
plo[6,2,0,12] | 0
plo[6,2,0,13] | 0
plo[6,2,0,14] | 0
plo[6,2,0,15] | 0
plo[6,2,0,16] | 0
plo[6,2,0,17] | 0
plo[6,2,0,18] | 0
plo[6,2,0,19] | 0
plo[6,2,0,20] | 0
plo[6,2,0,21] | 0
plo[6,2,0,22] | 0
plo[6,2,0,23] | 0
plo[6,2,0,24] | 0
plo[6,2,0,25] | 0
plo[6,2,0,26] | 0
plo[6,2,0,27] | 0
plo[6,2,0,28] | 0
plo[6,2,0,29] | 0
plo[6,2,0,30] | 0
plo[6,2,0,31] | 0
plo[6,2,0,32] | 0
plo[6,2,0,33] | 0
plo[6,2,0,34] | 0
plo[6,2,0,35] | 0
plo[6,2,0,36] | 0
plo[6,2,0,37] | 0
plo[6,2,0,38] | 0
plo[6,2,0,39] | 0
plo[6,2,0,40] | 0
plo[6,2,0,41] | 0
plo[6,2,0,42] | 0
plo[6,2,0,43] | 0
plo[6,2,0,44] | 0
plo[6,2,0,45] | 0
plo[6,2,0,46] | 0
plo[6,2,0,47] | 0
plo[6,2,0,48] | 0
plo[6,2,0,49] | 0
plo[6,2,0,50] | 0
plo[6,2,0,51] | 0
plo[6,2,0,52] | 0
plo[6,2,0,53] | 0
plo[6,2,0,54] | 0
plo[6,2,0,55] | 0
plo[6,2,0,56] | 0
plo[6,2,0,57] | 0
plo[6,2,0,58] | 0
plo[6,2,0,59] | 0
plo[6,2,0,60] | 0
plo[6,2,0,61] | 0
plo[6,2,0,62] | 0
plo[6,2,0,63] | 0
plo[6,2,0,64] | 0
plo[6,2,0,65] | 0
plo[6,2,0,66] | 0
plo[6,2,0,67] | 0
plo[6,2,0,68] | 0
plo[6,2,0,69] | 0
plo[6,2,0,70] | 0
plo[6,2,0,71] | 0
plo[6,2,0,72] | 0
plo[6,2,0,73] | 0
plo[6,2,0,74] | 0
plo[6,2,0,75] | 0
plo[6,2,0,76] | 0
plo[6,2,0,77] | 0
plo[6,2,0,78] | 0
plo[6,2,0,79] | 0
plo[6,2,0,80] | 0
plo[6,2,0,81] | 0
plo[6,2,0,82] | 0
plo[6,2,0,83] | 0
plo[6,2,0,84] | 0
plo[6,2,0,85] | 0
plo[6,2,0,86] | 0
plo[6,2,0,87] | 0
plo[6,2,0,88] | 0
plo[6,2,0,89] | 0
plo[6,2,0,90] | 0
plo[6,2,0,91] | 0
plo[6,2,0,92] | 0
plo[6,2,0,93] | 0
plo[6,2,0,94] | 0
plo[6,2,0,95] | 0
plo[6,2,0,96] | 0
plo[6,2,0,97] | 0
plo[6,2,0,98] | 0
plo[6,2,0,99] | 0
plo[6,2,0,100] | 0
plo[6,2,0,101] | 0
plo[6,2,0,102] | 0
plo[6,2,0,103] | 0
plo[6,2,0,104] | 0
plo[6,2,0,105] | 0
plo[6,2,0,106] | 0
plo[6,2,0,107] | 0
plo[6,2,0,108] | 0
plo[6,2,0,109] | 0
plo[6,2,0,110] | 0
plo[6,2,0,111] | 0
plo[6,2,0,112] | 0
plo[6,2,0,113] | 0
plo[6,2,0,114] | 0
plo[6,2,0,115] | 0
plo[6,2,0,116] | 0
plo[6,2,0,117] | 0
plo[6,2,0,118] | 0
plo[6,2,0,119] | 0
plo[6,2,0,120] | 0
plo[6,2,0,121] | 0
plo[6,2,0,122] | 0
plo[6,2,0,123] | 0
plo[6,2,0,124] | 0
plo[6,2,0,125] | 0
plo[6,2,0,126] | 0
plo[6,2,0,127] | 0
plo[6,2,0,128] | 0
plo[6,2,0,129] | 0
plo[6,2,0,130] | 0
plo[6,2,0,131] | 0
plo[6,2,0,132] | 0
plo[6,2,0,133] | 0
plo[6,2,0,134] | 0
plo[6,2,0,135] | 0
plo[6,2,0,136] | 0
plo[6,2,0,137] | 0
plo[6,2,0,138] | 0
plo[6,2,0,139] | 0
plo[6,2,0,140] | 0
plo[6,2,0,141] | 0
plo[6,2,0,142] | 0
plo[6,2,0,143] | 0
plo[6,2,0,144] | 0
plo[6,2,0,145] | 0
plo[6,2,0,146] | 0
plo[6,2,0,147] | 0
plo[6,2,0,148] | 0
plo[6,2,0,149] | 0
plo[6,2,0,150] | 0
plo[6,2,0,151] | 0
plo[6,2,0,152] | 0
plo[6,2,0,153] | 0
plo[6,2,0,154] | 0
plo[6,2,0,155] | 0
plo[6,2,0,156] | 0
plo[6,2,0,157] | 0
plo[6,2,0,158] | 0
plo[6,2,0,159] | 0
plo[6,2,0,160] | 0
plo[6,2,0,161] | 0
plo[6,2,0,162] | 0
plo[6,2,0,163] | 0
plo[6,2,0,164] | 0
plo[6,2,0,165] | 0
plo[6,2,0,166] | 0
plo[6,2,0,167] | 0
plo[6,2,1,0] | 0
plo[6,2,1,1] | 0
plo[6,2,1,2] | 0
plo[6,2,1,3] | 0
plo[6,2,1,4] | 0
plo[6,2,1,5] | 0
plo[6,2,1,6] | 0
plo[6,2,1,7] | 0
plo[6,2,1,8] | 0
plo[6,2,1,9] | 0
plo[6,2,1,10] | 0
plo[6,2,1,11] | 0
plo[6,2,1,12] | 0
plo[6,2,1,13] | 0
plo[6,2,1,14] | 0
plo[6,2,1,15] | 0
plo[6,2,1,16] | 0
plo[6,2,1,17] | 0
plo[6,2,1,18] | 0
plo[6,2,1,19] | 0
plo[6,2,1,20] | 0
plo[6,2,1,21] | 0
plo[6,2,1,22] | 0
plo[6,2,1,23] | 0
plo[6,2,1,24] | 0
plo[6,2,1,25] | 0
plo[6,2,1,26] | 0
plo[6,2,1,27] | 0
plo[6,2,1,28] | 0
plo[6,2,1,29] | 0
plo[6,2,1,30] | 0
plo[6,2,1,31] | 0
plo[6,2,1,32] | 0
plo[6,2,1,33] | 0
plo[6,2,1,34] | 0
plo[6,2,1,35] | 0
plo[6,2,1,36] | 0
plo[6,2,1,37] | 0
plo[6,2,1,38] | 0
plo[6,2,1,39] | 0
plo[6,2,1,40] | 0
plo[6,2,1,41] | 0
plo[6,2,1,42] | 0
plo[6,2,1,43] | 0
plo[6,2,1,44] | 0
plo[6,2,1,45] | 0
plo[6,2,1,46] | 0
plo[6,2,1,47] | 0
plo[6,2,1,48] | 0
plo[6,2,1,49] | 0
plo[6,2,1,50] | 0
plo[6,2,1,51] | 0
plo[6,2,1,52] | 0
plo[6,2,1,53] | 0
plo[6,2,1,54] | 0
plo[6,2,1,55] | 0
plo[6,2,1,56] | 0
plo[6,2,1,57] | 0
plo[6,2,1,58] | 0
plo[6,2,1,59] | 0
plo[6,2,1,60] | 0
plo[6,2,1,61] | 0
plo[6,2,1,62] | 0
plo[6,2,1,63] | 0
plo[6,2,1,64] | 0
plo[6,2,1,65] | 0
plo[6,2,1,66] | 0
plo[6,2,1,67] | 0
plo[6,2,1,68] | 0
plo[6,2,1,69] | 0
plo[6,2,1,70] | 0
plo[6,2,1,71] | 0
plo[6,2,1,72] | 0
plo[6,2,1,73] | 0
plo[6,2,1,74] | 0
plo[6,2,1,75] | 0
plo[6,2,1,76] | 0
plo[6,2,1,77] | 0
plo[6,2,1,78] | 0
plo[6,2,1,79] | 0
plo[6,2,1,80] | 0
plo[6,2,1,81] | 0
plo[6,2,1,82] | 0
plo[6,2,1,83] | 0
plo[6,2,1,84] | 0
plo[6,2,1,85] | 0
plo[6,2,1,86] | 0
plo[6,2,1,87] | 0
plo[6,2,1,88] | 0
plo[6,2,1,89] | 0
plo[6,2,1,90] | 0
plo[6,2,1,91] | 0
plo[6,2,1,92] | 0
plo[6,2,1,93] | 0
plo[6,2,1,94] | 0
plo[6,2,1,95] | 0
plo[6,2,1,96] | 0
plo[6,2,1,97] | 0
plo[6,2,1,98] | 0
plo[6,2,1,99] | 0
plo[6,2,1,100] | 0
plo[6,2,1,101] | 0
plo[6,2,1,102] | 0
plo[6,2,1,103] | 0
plo[6,2,1,104] | 0
plo[6,2,1,105] | 0
plo[6,2,1,106] | 0
plo[6,2,1,107] | 0
plo[6,2,1,108] | 0
plo[6,2,1,109] | 0
plo[6,2,1,110] | 0
plo[6,2,1,111] | 0
plo[6,2,1,112] | 0
plo[6,2,1,113] | 0
plo[6,2,1,114] | 0
plo[6,2,1,115] | 0
plo[6,2,1,116] | 0
plo[6,2,1,117] | 0
plo[6,2,1,118] | 0
plo[6,2,1,119] | 0
plo[6,2,1,120] | 0
plo[6,2,1,121] | 0
plo[6,2,1,122] | 0
plo[6,2,1,123] | 0
plo[6,2,1,124] | 0
plo[6,2,1,125] | 0
plo[6,2,1,126] | 0
plo[6,2,1,127] | 0
plo[6,2,1,128] | 0
plo[6,2,1,129] | 0
plo[6,2,1,130] | 0
plo[6,2,1,131] | 0
plo[6,2,1,132] | 0
plo[6,2,1,133] | 0
plo[6,2,1,134] | 0
plo[6,2,1,135] | 0
plo[6,2,1,136] | 0
plo[6,2,1,137] | 0
plo[6,2,1,138] | 0
plo[6,2,1,139] | 0
plo[6,2,1,140] | 0
plo[6,2,1,141] | 0
plo[6,2,1,142] | 0
plo[6,2,1,143] | 0
plo[6,2,1,144] | 0
plo[6,2,1,145] | 0
plo[6,2,1,146] | 0
plo[6,2,1,147] | 0
plo[6,2,1,148] | 0
plo[6,2,1,149] | 0
plo[6,2,1,150] | 0
plo[6,2,1,151] | 0
plo[6,2,1,152] | 0
plo[6,2,1,153] | 0
plo[6,2,1,154] | 0
plo[6,2,1,155] | 0
plo[6,2,1,156] | 0
plo[6,2,1,157] | 0
plo[6,2,1,158] | 0
plo[6,2,1,159] | 0
plo[6,2,1,160] | 0
plo[6,2,1,161] | 0
plo[6,2,1,162] | 0
plo[6,2,1,163] | 0
plo[6,2,1,164] | 0
plo[6,2,1,165] | 0
plo[6,2,1,166] | 0
plo[6,2,1,167] | 0
plo[7,0,0,0] | 0
plo[7,0,0,1] | 0
plo[7,0,0,2] | 0
plo[7,0,0,3] | 0
plo[7,0,0,4] | 0
plo[7,0,0,5] | 0
plo[7,0,0,6] | 0
plo[7,0,0,7] | 0
plo[7,0,0,8] | 0
plo[7,0,0,9] | 0
plo[7,0,0,10] | 0
plo[7,0,0,11] | 0
plo[7,0,0,12] | 0
plo[7,0,0,13] | 0
plo[7,0,0,14] | 0
plo[7,0,0,15] | 0
plo[7,0,0,16] | 0
plo[7,0,0,17] | 0
plo[7,0,0,18] | 0
plo[7,0,0,19] | 0
plo[7,0,0,20] | 0
plo[7,0,0,21] | 0
plo[7,0,0,22] | 0
plo[7,0,0,23] | 0
plo[7,0,0,24] | 0
plo[7,0,0,25] | 0
plo[7,0,0,26] | 0
plo[7,0,0,27] | 0
plo[7,0,0,28] | 0
plo[7,0,0,29] | 0
plo[7,0,0,30] | 0
plo[7,0,0,31] | 0
plo[7,0,0,32] | 0
plo[7,0,0,33] | 0
plo[7,0,0,34] | 0
plo[7,0,0,35] | 0
plo[7,0,0,36] | 0
plo[7,0,0,37] | 0
plo[7,0,0,38] | 0
plo[7,0,0,39] | 0
plo[7,0,0,40] | 0
plo[7,0,0,41] | 0
plo[7,0,0,42] | 0
plo[7,0,0,43] | 0
plo[7,0,0,44] | 0
plo[7,0,0,45] | 0
plo[7,0,0,46] | 0
plo[7,0,0,47] | 0
plo[7,0,0,48] | 0
plo[7,0,0,49] | 0
plo[7,0,0,50] | 0
plo[7,0,0,51] | 0
plo[7,0,0,52] | 0
plo[7,0,0,53] | 0
plo[7,0,0,54] | 0
plo[7,0,0,55] | 0
plo[7,0,0,56] | 0
plo[7,0,0,57] | 0
plo[7,0,0,58] | 0
plo[7,0,0,59] | 0
plo[7,0,0,60] | 0
plo[7,0,0,61] | 0
plo[7,0,0,62] | 0
plo[7,0,0,63] | 0
plo[7,0,0,64] | 0
plo[7,0,0,65] | 0
plo[7,0,0,66] | 0
plo[7,0,0,67] | 0
plo[7,0,0,68] | 0
plo[7,0,0,69] | 0
plo[7,0,0,70] | 0
plo[7,0,0,71] | 0
plo[7,0,0,72] | 0
plo[7,0,0,73] | 0
plo[7,0,0,74] | 0
plo[7,0,0,75] | 0
plo[7,0,0,76] | 0
plo[7,0,0,77] | 0
plo[7,0,0,78] | 0
plo[7,0,0,79] | 0
plo[7,0,0,80] | 0
plo[7,0,0,81] | 0
plo[7,0,0,82] | 0
plo[7,0,0,83] | 0
plo[7,0,0,84] | 0
plo[7,0,0,85] | 0
plo[7,0,0,86] | 0
plo[7,0,0,87] | 0
plo[7,0,0,88] | 0
plo[7,0,0,89] | 0
plo[7,0,0,90] | 0
plo[7,0,0,91] | 0
plo[7,0,0,92] | 0
plo[7,0,0,93] | 0
plo[7,0,0,94] | 0
plo[7,0,0,95] | 0
plo[7,0,0,96] | 0
plo[7,0,0,97] | 0
plo[7,0,0,98] | 0
plo[7,0,0,99] | 0
plo[7,0,0,100] | 0
plo[7,0,0,101] | 0
plo[7,0,0,102] | 0
plo[7,0,0,103] | 0
plo[7,0,0,104] | 0
plo[7,0,0,105] | 0
plo[7,0,0,106] | 0
plo[7,0,0,107] | 0
plo[7,0,0,108] | 0
plo[7,0,0,109] | 0
plo[7,0,0,110] | 0
plo[7,0,0,111] | 0
plo[7,0,0,112] | 0
plo[7,0,0,113] | 0
plo[7,0,0,114] | 0
plo[7,0,0,115] | 0
plo[7,0,0,116] | 0
plo[7,0,0,117] | 0
plo[7,0,0,118] | 0
plo[7,0,0,119] | 0
plo[7,0,0,120] | 0
plo[7,0,0,121] | 0
plo[7,0,0,122] | 0
plo[7,0,0,123] | 0
plo[7,0,0,124] | 0
plo[7,0,0,125] | 0
plo[7,0,0,126] | 0
plo[7,0,0,127] | 0
plo[7,0,0,128] | 0
plo[7,0,0,129] | 0
plo[7,0,0,130] | 0
plo[7,0,0,131] | 0
plo[7,0,0,132] | 0
plo[7,0,0,133] | 0
plo[7,0,0,134] | 0
plo[7,0,0,135] | 0
plo[7,0,0,136] | 0
plo[7,0,0,137] | 0
plo[7,0,0,138] | 0
plo[7,0,0,139] | 0
plo[7,0,0,140] | 0
plo[7,0,0,141] | 0
plo[7,0,0,142] | 0
plo[7,0,0,143] | 0
plo[7,0,0,144] | 0
plo[7,0,0,145] | 0
plo[7,0,0,146] | 0
plo[7,0,0,147] | 0
plo[7,0,0,148] | 0
plo[7,0,0,149] | 0
plo[7,0,0,150] | 0
plo[7,0,0,151] | 0
plo[7,0,0,152] | 0
plo[7,0,0,153] | 0
plo[7,0,0,154] | 0
plo[7,0,0,155] | 0
plo[7,0,0,156] | 0
plo[7,0,0,157] | 0
plo[7,0,0,158] | 0
plo[7,0,0,159] | 0
plo[7,0,0,160] | 0
plo[7,0,0,161] | 0
plo[7,0,0,162] | 0
plo[7,0,0,163] | 0
plo[7,0,0,164] | 0
plo[7,0,0,165] | 0
plo[7,0,0,166] | 0
plo[7,0,0,167] | 0
plo[7,0,1,0] | 0
plo[7,0,1,1] | 0
plo[7,0,1,2] | 0
plo[7,0,1,3] | 0
plo[7,0,1,4] | 0
plo[7,0,1,5] | 0
plo[7,0,1,6] | 0
plo[7,0,1,7] | 0
plo[7,0,1,8] | 0
plo[7,0,1,9] | 0
plo[7,0,1,10] | 0
plo[7,0,1,11] | 0
plo[7,0,1,12] | 0
plo[7,0,1,13] | 0
plo[7,0,1,14] | 0
plo[7,0,1,15] | 0
plo[7,0,1,16] | 0
plo[7,0,1,17] | 0
plo[7,0,1,18] | 0
plo[7,0,1,19] | 0
plo[7,0,1,20] | 0
plo[7,0,1,21] | 0
plo[7,0,1,22] | 0
plo[7,0,1,23] | 0
plo[7,0,1,24] | 0
plo[7,0,1,25] | 0
plo[7,0,1,26] | 0
plo[7,0,1,27] | 0
plo[7,0,1,28] | 0
plo[7,0,1,29] | 0
plo[7,0,1,30] | 0
plo[7,0,1,31] | 0
plo[7,0,1,32] | 0
plo[7,0,1,33] | 0
plo[7,0,1,34] | 0
plo[7,0,1,35] | 0
plo[7,0,1,36] | 0
plo[7,0,1,37] | 0
plo[7,0,1,38] | 0
plo[7,0,1,39] | 0
plo[7,0,1,40] | 0
plo[7,0,1,41] | 0
plo[7,0,1,42] | 0
plo[7,0,1,43] | 0
plo[7,0,1,44] | 0
plo[7,0,1,45] | 0
plo[7,0,1,46] | 0
plo[7,0,1,47] | 0
plo[7,0,1,48] | 0
plo[7,0,1,49] | 0
plo[7,0,1,50] | 0
plo[7,0,1,51] | 0
plo[7,0,1,52] | 0
plo[7,0,1,53] | 0
plo[7,0,1,54] | 0
plo[7,0,1,55] | 0
plo[7,0,1,56] | 0
plo[7,0,1,57] | 0
plo[7,0,1,58] | 0
plo[7,0,1,59] | 0
plo[7,0,1,60] | 0
plo[7,0,1,61] | 0
plo[7,0,1,62] | 0
plo[7,0,1,63] | 0
plo[7,0,1,64] | 0
plo[7,0,1,65] | 0
plo[7,0,1,66] | 0
plo[7,0,1,67] | 0
plo[7,0,1,68] | 0
plo[7,0,1,69] | 0
plo[7,0,1,70] | 0
plo[7,0,1,71] | 0
plo[7,0,1,72] | 0
plo[7,0,1,73] | 0
plo[7,0,1,74] | 0
plo[7,0,1,75] | 0
plo[7,0,1,76] | 0
plo[7,0,1,77] | 0
plo[7,0,1,78] | 0
plo[7,0,1,79] | 0
plo[7,0,1,80] | 0
plo[7,0,1,81] | 0
plo[7,0,1,82] | 0
plo[7,0,1,83] | 0
plo[7,0,1,84] | 0
plo[7,0,1,85] | 0
plo[7,0,1,86] | 0
plo[7,0,1,87] | 0
plo[7,0,1,88] | 0
plo[7,0,1,89] | 0
plo[7,0,1,90] | 0
plo[7,0,1,91] | 0
plo[7,0,1,92] | 0
plo[7,0,1,93] | 0
plo[7,0,1,94] | 0
plo[7,0,1,95] | 0
plo[7,0,1,96] | 0
plo[7,0,1,97] | 0
plo[7,0,1,98] | 0
plo[7,0,1,99] | 0
plo[7,0,1,100] | 0
plo[7,0,1,101] | 0
plo[7,0,1,102] | 0
plo[7,0,1,103] | 0
plo[7,0,1,104] | 0
plo[7,0,1,105] | 0
plo[7,0,1,106] | 0
plo[7,0,1,107] | 0
plo[7,0,1,108] | 0
plo[7,0,1,109] | 0
plo[7,0,1,110] | 0
plo[7,0,1,111] | 0
plo[7,0,1,112] | 0
plo[7,0,1,113] | 0
plo[7,0,1,114] | 0
plo[7,0,1,115] | 0
plo[7,0,1,116] | 0
plo[7,0,1,117] | 0
plo[7,0,1,118] | 0
plo[7,0,1,119] | 0
plo[7,0,1,120] | 0
plo[7,0,1,121] | 0
plo[7,0,1,122] | 0
plo[7,0,1,123] | 0
plo[7,0,1,124] | 0
plo[7,0,1,125] | 0
plo[7,0,1,126] | 0
plo[7,0,1,127] | 0
plo[7,0,1,128] | 0
plo[7,0,1,129] | 0
plo[7,0,1,130] | 0
plo[7,0,1,131] | 0
plo[7,0,1,132] | 0
plo[7,0,1,133] | 0
plo[7,0,1,134] | 0
plo[7,0,1,135] | 0
plo[7,0,1,136] | 0
plo[7,0,1,137] | 0
plo[7,0,1,138] | 0
plo[7,0,1,139] | 0
plo[7,0,1,140] | 0
plo[7,0,1,141] | 0
plo[7,0,1,142] | 0
plo[7,0,1,143] | 0
plo[7,0,1,144] | 0
plo[7,0,1,145] | 0
plo[7,0,1,146] | 0
plo[7,0,1,147] | 0
plo[7,0,1,148] | 0
plo[7,0,1,149] | 0
plo[7,0,1,150] | 0
plo[7,0,1,151] | 0
plo[7,0,1,152] | 0
plo[7,0,1,153] | 0
plo[7,0,1,154] | 0
plo[7,0,1,155] | 0
plo[7,0,1,156] | 0
plo[7,0,1,157] | 0
plo[7,0,1,158] | 0
plo[7,0,1,159] | 0
plo[7,0,1,160] | 0
plo[7,0,1,161] | 0
plo[7,0,1,162] | 0
plo[7,0,1,163] | 0
plo[7,0,1,164] | 0
plo[7,0,1,165] | 0
plo[7,0,1,166] | 0
plo[7,0,1,167] | 0
plo[7,1,0,0] | 0
plo[7,1,0,1] | 0
plo[7,1,0,2] | 0
plo[7,1,0,3] | 0
plo[7,1,0,4] | 0
plo[7,1,0,5] | 0
plo[7,1,0,6] | 0
plo[7,1,0,7] | 0
plo[7,1,0,8] | 0
plo[7,1,0,9] | 0
plo[7,1,0,10] | 0
plo[7,1,0,11] | 0
plo[7,1,0,12] | 0
plo[7,1,0,13] | 0
plo[7,1,0,14] | 0
plo[7,1,0,15] | 0
plo[7,1,0,16] | 0
plo[7,1,0,17] | 0
plo[7,1,0,18] | 0
plo[7,1,0,19] | 0
plo[7,1,0,20] | 0
plo[7,1,0,21] | 0
plo[7,1,0,22] | 0
plo[7,1,0,23] | 0
plo[7,1,0,24] | 0
plo[7,1,0,25] | 0
plo[7,1,0,26] | 0
plo[7,1,0,27] | 0
plo[7,1,0,28] | 0
plo[7,1,0,29] | 0
plo[7,1,0,30] | 0
plo[7,1,0,31] | 0
plo[7,1,0,32] | 0
plo[7,1,0,33] | 0
plo[7,1,0,34] | 0
plo[7,1,0,35] | 0
plo[7,1,0,36] | 0
plo[7,1,0,37] | 0
plo[7,1,0,38] | 0
plo[7,1,0,39] | 0
plo[7,1,0,40] | 0
plo[7,1,0,41] | 0
plo[7,1,0,42] | 0
plo[7,1,0,43] | 0
plo[7,1,0,44] | 0
plo[7,1,0,45] | 0
plo[7,1,0,46] | 0
plo[7,1,0,47] | 0
plo[7,1,0,48] | 0
plo[7,1,0,49] | 0
plo[7,1,0,50] | 0
plo[7,1,0,51] | 0
plo[7,1,0,52] | 0
plo[7,1,0,53] | 0
plo[7,1,0,54] | 0
plo[7,1,0,55] | 0
plo[7,1,0,56] | 0
plo[7,1,0,57] | 0
plo[7,1,0,58] | 0
plo[7,1,0,59] | 0
plo[7,1,0,60] | 0
plo[7,1,0,61] | 0
plo[7,1,0,62] | 0
plo[7,1,0,63] | 0
plo[7,1,0,64] | 0
plo[7,1,0,65] | 0
plo[7,1,0,66] | 0
plo[7,1,0,67] | 0
plo[7,1,0,68] | 0
plo[7,1,0,69] | 0
plo[7,1,0,70] | 0
plo[7,1,0,71] | 0
plo[7,1,0,72] | 0
plo[7,1,0,73] | 0
plo[7,1,0,74] | 0
plo[7,1,0,75] | 0
plo[7,1,0,76] | 0
plo[7,1,0,77] | 0
plo[7,1,0,78] | 0
plo[7,1,0,79] | 0
plo[7,1,0,80] | 0
plo[7,1,0,81] | 0
plo[7,1,0,82] | 0
plo[7,1,0,83] | 0
plo[7,1,0,84] | 0
plo[7,1,0,85] | 0
plo[7,1,0,86] | 0
plo[7,1,0,87] | 0
plo[7,1,0,88] | 0
plo[7,1,0,89] | 0
plo[7,1,0,90] | 0
plo[7,1,0,91] | 0
plo[7,1,0,92] | 0
plo[7,1,0,93] | 0
plo[7,1,0,94] | 0
plo[7,1,0,95] | 0
plo[7,1,0,96] | 0
plo[7,1,0,97] | 0
plo[7,1,0,98] | 0
plo[7,1,0,99] | 0
plo[7,1,0,100] | 0
plo[7,1,0,101] | 0
plo[7,1,0,102] | 0
plo[7,1,0,103] | 0
plo[7,1,0,104] | 0
plo[7,1,0,105] | 0
plo[7,1,0,106] | 0
plo[7,1,0,107] | 0
plo[7,1,0,108] | 0
plo[7,1,0,109] | 0
plo[7,1,0,110] | 0
plo[7,1,0,111] | 0
plo[7,1,0,112] | 0
plo[7,1,0,113] | 0
plo[7,1,0,114] | 0
plo[7,1,0,115] | 0
plo[7,1,0,116] | 0
plo[7,1,0,117] | 0
plo[7,1,0,118] | 0
plo[7,1,0,119] | 0
plo[7,1,0,120] | 0
plo[7,1,0,121] | 0
plo[7,1,0,122] | 0
plo[7,1,0,123] | 0
plo[7,1,0,124] | 0
plo[7,1,0,125] | 0
plo[7,1,0,126] | 0
plo[7,1,0,127] | 0
plo[7,1,0,128] | 0
plo[7,1,0,129] | 0
plo[7,1,0,130] | 0
plo[7,1,0,131] | 0
plo[7,1,0,132] | 0
plo[7,1,0,133] | 0
plo[7,1,0,134] | 0
plo[7,1,0,135] | 0
plo[7,1,0,136] | 0
plo[7,1,0,137] | 0
plo[7,1,0,138] | 0
plo[7,1,0,139] | 0
plo[7,1,0,140] | 0
plo[7,1,0,141] | 0
plo[7,1,0,142] | 0
plo[7,1,0,143] | 0
plo[7,1,0,144] | 0
plo[7,1,0,145] | 0
plo[7,1,0,146] | 0
plo[7,1,0,147] | 0
plo[7,1,0,148] | 0
plo[7,1,0,149] | 0
plo[7,1,0,150] | 0
plo[7,1,0,151] | 0
plo[7,1,0,152] | 0
plo[7,1,0,153] | 0
plo[7,1,0,154] | 0
plo[7,1,0,155] | 0
plo[7,1,0,156] | 0
plo[7,1,0,157] | 0
plo[7,1,0,158] | 0
plo[7,1,0,159] | 0
plo[7,1,0,160] | 0
plo[7,1,0,161] | 0
plo[7,1,0,162] | 0
plo[7,1,0,163] | 0
plo[7,1,0,164] | 0
plo[7,1,0,165] | 0
plo[7,1,0,166] | 0
plo[7,1,0,167] | 0
plo[7,1,1,0] | 0
plo[7,1,1,1] | 0
plo[7,1,1,2] | 0
plo[7,1,1,3] | 0
plo[7,1,1,4] | 0
plo[7,1,1,5] | 0
plo[7,1,1,6] | 0
plo[7,1,1,7] | 0
plo[7,1,1,8] | 0
plo[7,1,1,9] | 0
plo[7,1,1,10] | 0
plo[7,1,1,11] | 0
plo[7,1,1,12] | 0
plo[7,1,1,13] | 0
plo[7,1,1,14] | 0
plo[7,1,1,15] | 0
plo[7,1,1,16] | 0
plo[7,1,1,17] | 0
plo[7,1,1,18] | 0
plo[7,1,1,19] | 0
plo[7,1,1,20] | 0
plo[7,1,1,21] | 0
plo[7,1,1,22] | 0
plo[7,1,1,23] | 0
plo[7,1,1,24] | 0
plo[7,1,1,25] | 0
plo[7,1,1,26] | 0
plo[7,1,1,27] | 0
plo[7,1,1,28] | 0
plo[7,1,1,29] | 0
plo[7,1,1,30] | 0
plo[7,1,1,31] | 0
plo[7,1,1,32] | 0
plo[7,1,1,33] | 0
plo[7,1,1,34] | 0
plo[7,1,1,35] | 0
plo[7,1,1,36] | 0
plo[7,1,1,37] | 0
plo[7,1,1,38] | 0
plo[7,1,1,39] | 0
plo[7,1,1,40] | 0
plo[7,1,1,41] | 0
plo[7,1,1,42] | 0
plo[7,1,1,43] | 0
plo[7,1,1,44] | 0
plo[7,1,1,45] | 0
plo[7,1,1,46] | 0
plo[7,1,1,47] | 0
plo[7,1,1,48] | 0
plo[7,1,1,49] | 0
plo[7,1,1,50] | 0
plo[7,1,1,51] | 0
plo[7,1,1,52] | 0
plo[7,1,1,53] | 0
plo[7,1,1,54] | 0
plo[7,1,1,55] | 0
plo[7,1,1,56] | 0
plo[7,1,1,57] | 0
plo[7,1,1,58] | 0
plo[7,1,1,59] | 0
plo[7,1,1,60] | 0
plo[7,1,1,61] | 0
plo[7,1,1,62] | 0
plo[7,1,1,63] | 0
plo[7,1,1,64] | 0
plo[7,1,1,65] | 0
plo[7,1,1,66] | 0
plo[7,1,1,67] | 0
plo[7,1,1,68] | 0
plo[7,1,1,69] | 0
plo[7,1,1,70] | 0
plo[7,1,1,71] | 0
plo[7,1,1,72] | 0
plo[7,1,1,73] | 0
plo[7,1,1,74] | 0
plo[7,1,1,75] | 0
plo[7,1,1,76] | 0
plo[7,1,1,77] | 0
plo[7,1,1,78] | 0
plo[7,1,1,79] | 0
plo[7,1,1,80] | 0
plo[7,1,1,81] | 0
plo[7,1,1,82] | 0
plo[7,1,1,83] | 0
plo[7,1,1,84] | 0
plo[7,1,1,85] | 0
plo[7,1,1,86] | 0
plo[7,1,1,87] | 0
plo[7,1,1,88] | 0
plo[7,1,1,89] | 0
plo[7,1,1,90] | 0
plo[7,1,1,91] | 0
plo[7,1,1,92] | 0
plo[7,1,1,93] | 0
plo[7,1,1,94] | 0
plo[7,1,1,95] | 0
plo[7,1,1,96] | 0
plo[7,1,1,97] | 0
plo[7,1,1,98] | 0
plo[7,1,1,99] | 0
plo[7,1,1,100] | 0
plo[7,1,1,101] | 0
plo[7,1,1,102] | 0
plo[7,1,1,103] | 0
plo[7,1,1,104] | 0
plo[7,1,1,105] | 0
plo[7,1,1,106] | 0
plo[7,1,1,107] | 0
plo[7,1,1,108] | 0
plo[7,1,1,109] | 0
plo[7,1,1,110] | 0
plo[7,1,1,111] | 0
plo[7,1,1,112] | 0
plo[7,1,1,113] | 0
plo[7,1,1,114] | 0
plo[7,1,1,115] | 0
plo[7,1,1,116] | 0
plo[7,1,1,117] | 0
plo[7,1,1,118] | 0
plo[7,1,1,119] | 0
plo[7,1,1,120] | 0
plo[7,1,1,121] | 0
plo[7,1,1,122] | 0
plo[7,1,1,123] | 0
plo[7,1,1,124] | 0
plo[7,1,1,125] | 0
plo[7,1,1,126] | 0
plo[7,1,1,127] | 0
plo[7,1,1,128] | 0
plo[7,1,1,129] | 0
plo[7,1,1,130] | 0
plo[7,1,1,131] | 0
plo[7,1,1,132] | 0
plo[7,1,1,133] | 0
plo[7,1,1,134] | 0
plo[7,1,1,135] | 0
plo[7,1,1,136] | 0
plo[7,1,1,137] | 0
plo[7,1,1,138] | 0
plo[7,1,1,139] | 0
plo[7,1,1,140] | 0
plo[7,1,1,141] | 0
plo[7,1,1,142] | 0
plo[7,1,1,143] | 0
plo[7,1,1,144] | 0
plo[7,1,1,145] | 0
plo[7,1,1,146] | 0
plo[7,1,1,147] | 0
plo[7,1,1,148] | 0
plo[7,1,1,149] | 0
plo[7,1,1,150] | 0
plo[7,1,1,151] | 0
plo[7,1,1,152] | 0
plo[7,1,1,153] | 0
plo[7,1,1,154] | 0
plo[7,1,1,155] | 0
plo[7,1,1,156] | 0
plo[7,1,1,157] | 0
plo[7,1,1,158] | 0
plo[7,1,1,159] | 0
plo[7,1,1,160] | 0
plo[7,1,1,161] | 0
plo[7,1,1,162] | 0
plo[7,1,1,163] | 0
plo[7,1,1,164] | 0
plo[7,1,1,165] | 0
plo[7,1,1,166] | 0
plo[7,1,1,167] | 0
plo[7,2,0,0] | 0
plo[7,2,0,1] | 0
plo[7,2,0,2] | 0
plo[7,2,0,3] | 0
plo[7,2,0,4] | 0
plo[7,2,0,5] | 0
plo[7,2,0,6] | 0
plo[7,2,0,7] | 0
plo[7,2,0,8] | 0
plo[7,2,0,9] | 0
plo[7,2,0,10] | 0
plo[7,2,0,11] | 0
plo[7,2,0,12] | 0
plo[7,2,0,13] | 0
plo[7,2,0,14] | 0
plo[7,2,0,15] | 0
plo[7,2,0,16] | 0
plo[7,2,0,17] | 0
plo[7,2,0,18] | 0
plo[7,2,0,19] | 0
plo[7,2,0,20] | 0
plo[7,2,0,21] | 0
plo[7,2,0,22] | 0
plo[7,2,0,23] | 0
plo[7,2,0,24] | 0
plo[7,2,0,25] | 0
plo[7,2,0,26] | 0
plo[7,2,0,27] | 0
plo[7,2,0,28] | 0
plo[7,2,0,29] | 0
plo[7,2,0,30] | 0
plo[7,2,0,31] | 0
plo[7,2,0,32] | 0
plo[7,2,0,33] | 0
plo[7,2,0,34] | 0
plo[7,2,0,35] | 0
plo[7,2,0,36] | 0
plo[7,2,0,37] | 0
plo[7,2,0,38] | 0
plo[7,2,0,39] | 0
plo[7,2,0,40] | 0
plo[7,2,0,41] | 0
plo[7,2,0,42] | 0
plo[7,2,0,43] | 0
plo[7,2,0,44] | 0
plo[7,2,0,45] | 0
plo[7,2,0,46] | 0
plo[7,2,0,47] | 0
plo[7,2,0,48] | 0
plo[7,2,0,49] | 0
plo[7,2,0,50] | 0
plo[7,2,0,51] | 0
plo[7,2,0,52] | 0
plo[7,2,0,53] | 0
plo[7,2,0,54] | 0
plo[7,2,0,55] | 0
plo[7,2,0,56] | 0
plo[7,2,0,57] | 0
plo[7,2,0,58] | 0
plo[7,2,0,59] | 0
plo[7,2,0,60] | 0
plo[7,2,0,61] | 0
plo[7,2,0,62] | 0
plo[7,2,0,63] | 0
plo[7,2,0,64] | 0
plo[7,2,0,65] | 0
plo[7,2,0,66] | 0
plo[7,2,0,67] | 0
plo[7,2,0,68] | 0
plo[7,2,0,69] | 0
plo[7,2,0,70] | 0
plo[7,2,0,71] | 0
plo[7,2,0,72] | 0
plo[7,2,0,73] | 0
plo[7,2,0,74] | 0
plo[7,2,0,75] | 0
plo[7,2,0,76] | 0
plo[7,2,0,77] | 0
plo[7,2,0,78] | 0
plo[7,2,0,79] | 0
plo[7,2,0,80] | 0
plo[7,2,0,81] | 0
plo[7,2,0,82] | 0
plo[7,2,0,83] | 0
plo[7,2,0,84] | 0
plo[7,2,0,85] | 0
plo[7,2,0,86] | 0
plo[7,2,0,87] | 0
plo[7,2,0,88] | 0
plo[7,2,0,89] | 0
plo[7,2,0,90] | 0
plo[7,2,0,91] | 0
plo[7,2,0,92] | 0
plo[7,2,0,93] | 0
plo[7,2,0,94] | 0
plo[7,2,0,95] | 0
plo[7,2,0,96] | 0
plo[7,2,0,97] | 0
plo[7,2,0,98] | 0
plo[7,2,0,99] | 0
plo[7,2,0,100] | 0
plo[7,2,0,101] | 0
plo[7,2,0,102] | 0
plo[7,2,0,103] | 0
plo[7,2,0,104] | 0
plo[7,2,0,105] | 0
plo[7,2,0,106] | 0
plo[7,2,0,107] | 0
plo[7,2,0,108] | 0
plo[7,2,0,109] | 0
plo[7,2,0,110] | 0
plo[7,2,0,111] | 0
plo[7,2,0,112] | 0
plo[7,2,0,113] | 0
plo[7,2,0,114] | 0
plo[7,2,0,115] | 0
plo[7,2,0,116] | 0
plo[7,2,0,117] | 0
plo[7,2,0,118] | 0
plo[7,2,0,119] | 0
plo[7,2,0,120] | 0
plo[7,2,0,121] | 0
plo[7,2,0,122] | 0
plo[7,2,0,123] | 0
plo[7,2,0,124] | 0
plo[7,2,0,125] | 0
plo[7,2,0,126] | 0
plo[7,2,0,127] | 0
plo[7,2,0,128] | 0
plo[7,2,0,129] | 0
plo[7,2,0,130] | 0
plo[7,2,0,131] | 0
plo[7,2,0,132] | 0
plo[7,2,0,133] | 0
plo[7,2,0,134] | 0
plo[7,2,0,135] | 0
plo[7,2,0,136] | 0
plo[7,2,0,137] | 0
plo[7,2,0,138] | 0
plo[7,2,0,139] | 0
plo[7,2,0,140] | 0
plo[7,2,0,141] | 0
plo[7,2,0,142] | 0
plo[7,2,0,143] | 0
plo[7,2,0,144] | 0
plo[7,2,0,145] | 0
plo[7,2,0,146] | 0
plo[7,2,0,147] | 0
plo[7,2,0,148] | 0
plo[7,2,0,149] | 0
plo[7,2,0,150] | 0
plo[7,2,0,151] | 0
plo[7,2,0,152] | 0
plo[7,2,0,153] | 0
plo[7,2,0,154] | 0
plo[7,2,0,155] | 0
plo[7,2,0,156] | 0
plo[7,2,0,157] | 0
plo[7,2,0,158] | 0
plo[7,2,0,159] | 0
plo[7,2,0,160] | 0
plo[7,2,0,161] | 0
plo[7,2,0,162] | 0
plo[7,2,0,163] | 0
plo[7,2,0,164] | 0
plo[7,2,0,165] | 0
plo[7,2,0,166] | 0
plo[7,2,0,167] | 0
plo[7,2,1,0] | 0
plo[7,2,1,1] | 0
plo[7,2,1,2] | 0
plo[7,2,1,3] | 0
plo[7,2,1,4] | 0
plo[7,2,1,5] | 0
plo[7,2,1,6] | 0
plo[7,2,1,7] | 0
plo[7,2,1,8] | 0
plo[7,2,1,9] | 0
plo[7,2,1,10] | 0
plo[7,2,1,11] | 0
plo[7,2,1,12] | 0
plo[7,2,1,13] | 0
plo[7,2,1,14] | 0
plo[7,2,1,15] | 0
plo[7,2,1,16] | 0
plo[7,2,1,17] | 0
plo[7,2,1,18] | 0
plo[7,2,1,19] | 0
plo[7,2,1,20] | 0
plo[7,2,1,21] | 0
plo[7,2,1,22] | 0
plo[7,2,1,23] | 0
plo[7,2,1,24] | 0
plo[7,2,1,25] | 0
plo[7,2,1,26] | 0
plo[7,2,1,27] | 0
plo[7,2,1,28] | 0
plo[7,2,1,29] | 0
plo[7,2,1,30] | 0
plo[7,2,1,31] | 0
plo[7,2,1,32] | 0
plo[7,2,1,33] | 0
plo[7,2,1,34] | 0
plo[7,2,1,35] | 0
plo[7,2,1,36] | 0
plo[7,2,1,37] | 0
plo[7,2,1,38] | 0
plo[7,2,1,39] | 0
plo[7,2,1,40] | 0
plo[7,2,1,41] | 0
plo[7,2,1,42] | 0
plo[7,2,1,43] | 0
plo[7,2,1,44] | 0
plo[7,2,1,45] | 0
plo[7,2,1,46] | 0
plo[7,2,1,47] | 0
plo[7,2,1,48] | 0
plo[7,2,1,49] | 0
plo[7,2,1,50] | 0
plo[7,2,1,51] | 0
plo[7,2,1,52] | 0
plo[7,2,1,53] | 0
plo[7,2,1,54] | 0
plo[7,2,1,55] | 0
plo[7,2,1,56] | 0
plo[7,2,1,57] | 0
plo[7,2,1,58] | 0
plo[7,2,1,59] | 0
plo[7,2,1,60] | 0
plo[7,2,1,61] | 0
plo[7,2,1,62] | 0
plo[7,2,1,63] | 0
plo[7,2,1,64] | 0
plo[7,2,1,65] | 0
plo[7,2,1,66] | 0
plo[7,2,1,67] | 0
plo[7,2,1,68] | 0
plo[7,2,1,69] | 0
plo[7,2,1,70] | 0
plo[7,2,1,71] | 0
plo[7,2,1,72] | 0
plo[7,2,1,73] | 0
plo[7,2,1,74] | 0
plo[7,2,1,75] | 0
plo[7,2,1,76] | 0
plo[7,2,1,77] | 0
plo[7,2,1,78] | 0
plo[7,2,1,79] | 0
plo[7,2,1,80] | 0
plo[7,2,1,81] | 0
plo[7,2,1,82] | 0
plo[7,2,1,83] | 0
plo[7,2,1,84] | 0
plo[7,2,1,85] | 0
plo[7,2,1,86] | 0
plo[7,2,1,87] | 0
plo[7,2,1,88] | 0
plo[7,2,1,89] | 0
plo[7,2,1,90] | 0
plo[7,2,1,91] | 0
plo[7,2,1,92] | 0
plo[7,2,1,93] | 0
plo[7,2,1,94] | 0
plo[7,2,1,95] | 0
plo[7,2,1,96] | 0
plo[7,2,1,97] | 0
plo[7,2,1,98] | 0
plo[7,2,1,99] | 0
plo[7,2,1,100] | 0
plo[7,2,1,101] | 0
plo[7,2,1,102] | 0
plo[7,2,1,103] | 0
plo[7,2,1,104] | 0
plo[7,2,1,105] | 0
plo[7,2,1,106] | 0
plo[7,2,1,107] | 0
plo[7,2,1,108] | 0
plo[7,2,1,109] | 0
plo[7,2,1,110] | 0
plo[7,2,1,111] | 0
plo[7,2,1,112] | 0
plo[7,2,1,113] | 0
plo[7,2,1,114] | 0
plo[7,2,1,115] | 0
plo[7,2,1,116] | 0
plo[7,2,1,117] | 0
plo[7,2,1,118] | 0
plo[7,2,1,119] | 0
plo[7,2,1,120] | 0
plo[7,2,1,121] | 0
plo[7,2,1,122] | 0
plo[7,2,1,123] | 0
plo[7,2,1,124] | 0
plo[7,2,1,125] | 0
plo[7,2,1,126] | 0
plo[7,2,1,127] | 0
plo[7,2,1,128] | 0
plo[7,2,1,129] | 0
plo[7,2,1,130] | 0
plo[7,2,1,131] | 0
plo[7,2,1,132] | 0
plo[7,2,1,133] | 0
plo[7,2,1,134] | 0
plo[7,2,1,135] | 0
plo[7,2,1,136] | 0
plo[7,2,1,137] | 0
plo[7,2,1,138] | 0
plo[7,2,1,139] | 0
plo[7,2,1,140] | 0
plo[7,2,1,141] | 0
plo[7,2,1,142] | 0
plo[7,2,1,143] | 0
plo[7,2,1,144] | 0
plo[7,2,1,145] | 0
plo[7,2,1,146] | 0
plo[7,2,1,147] | 0
plo[7,2,1,148] | 0
plo[7,2,1,149] | 0
plo[7,2,1,150] | 0
plo[7,2,1,151] | 0
plo[7,2,1,152] | 0
plo[7,2,1,153] | 0
plo[7,2,1,154] | 0
plo[7,2,1,155] | 0
plo[7,2,1,156] | 0
plo[7,2,1,157] | 0
plo[7,2,1,158] | 0
plo[7,2,1,159] | 0
plo[7,2,1,160] | 0
plo[7,2,1,161] | 0
plo[7,2,1,162] | 0
plo[7,2,1,163] | 0
plo[7,2,1,164] | 0
plo[7,2,1,165] | 0
plo[7,2,1,166] | 0
plo[7,2,1,167] | 0
plo[8,0,0,0] | 0
plo[8,0,0,1] | 0
plo[8,0,0,2] | 0
plo[8,0,0,3] | 0
plo[8,0,0,4] | 0
plo[8,0,0,5] | 0
plo[8,0,0,6] | 0
plo[8,0,0,7] | 0
plo[8,0,0,8] | 0
plo[8,0,0,9] | 0
plo[8,0,0,10] | 0
plo[8,0,0,11] | 0
plo[8,0,0,12] | 0
plo[8,0,0,13] | 0
plo[8,0,0,14] | 0
plo[8,0,0,15] | 0
plo[8,0,0,16] | 0
plo[8,0,0,17] | 0
plo[8,0,0,18] | 0
plo[8,0,0,19] | 0
plo[8,0,0,20] | 0
plo[8,0,0,21] | 0
plo[8,0,0,22] | 0
plo[8,0,0,23] | 0
plo[8,0,0,24] | 0
plo[8,0,0,25] | 0
plo[8,0,0,26] | 0
plo[8,0,0,27] | 0
plo[8,0,0,28] | 0
plo[8,0,0,29] | 0
plo[8,0,0,30] | 0
plo[8,0,0,31] | 0
plo[8,0,0,32] | 0
plo[8,0,0,33] | 0
plo[8,0,0,34] | 0
plo[8,0,0,35] | 0
plo[8,0,0,36] | 0
plo[8,0,0,37] | 0
plo[8,0,0,38] | 0
plo[8,0,0,39] | 0
plo[8,0,0,40] | 0
plo[8,0,0,41] | 0
plo[8,0,0,42] | 0
plo[8,0,0,43] | 0
plo[8,0,0,44] | 0
plo[8,0,0,45] | 0
plo[8,0,0,46] | 0
plo[8,0,0,47] | 0
plo[8,0,0,48] | 0
plo[8,0,0,49] | 0
plo[8,0,0,50] | 0
plo[8,0,0,51] | 0
plo[8,0,0,52] | 0
plo[8,0,0,53] | 0
plo[8,0,0,54] | 0
plo[8,0,0,55] | 0
plo[8,0,0,56] | 0
plo[8,0,0,57] | 0
plo[8,0,0,58] | 0
plo[8,0,0,59] | 0
plo[8,0,0,60] | 0
plo[8,0,0,61] | 0
plo[8,0,0,62] | 0
plo[8,0,0,63] | 0
plo[8,0,0,64] | 0
plo[8,0,0,65] | 0
plo[8,0,0,66] | 0
plo[8,0,0,67] | 0
plo[8,0,0,68] | 0
plo[8,0,0,69] | 0
plo[8,0,0,70] | 0
plo[8,0,0,71] | 0
plo[8,0,0,72] | 0
plo[8,0,0,73] | 0
plo[8,0,0,74] | 0
plo[8,0,0,75] | 0
plo[8,0,0,76] | 0
plo[8,0,0,77] | 0
plo[8,0,0,78] | 0
plo[8,0,0,79] | 0
plo[8,0,0,80] | 0
plo[8,0,0,81] | 0
plo[8,0,0,82] | 0
plo[8,0,0,83] | 0
plo[8,0,0,84] | 0
plo[8,0,0,85] | 0
plo[8,0,0,86] | 0
plo[8,0,0,87] | 0
plo[8,0,0,88] | 0
plo[8,0,0,89] | 0
plo[8,0,0,90] | 0
plo[8,0,0,91] | 0
plo[8,0,0,92] | 0
plo[8,0,0,93] | 0
plo[8,0,0,94] | 0
plo[8,0,0,95] | 0
plo[8,0,0,96] | 0
plo[8,0,0,97] | 0
plo[8,0,0,98] | 0
plo[8,0,0,99] | 0
plo[8,0,0,100] | 0
plo[8,0,0,101] | 0
plo[8,0,0,102] | 0
plo[8,0,0,103] | 0
plo[8,0,0,104] | 0
plo[8,0,0,105] | 0
plo[8,0,0,106] | 0
plo[8,0,0,107] | 0
plo[8,0,0,108] | 0
plo[8,0,0,109] | 0
plo[8,0,0,110] | 0
plo[8,0,0,111] | 0
plo[8,0,0,112] | 0
plo[8,0,0,113] | 0
plo[8,0,0,114] | 0
plo[8,0,0,115] | 0
plo[8,0,0,116] | 0
plo[8,0,0,117] | 0
plo[8,0,0,118] | 0
plo[8,0,0,119] | 0
plo[8,0,0,120] | 0
plo[8,0,0,121] | 0
plo[8,0,0,122] | 0
plo[8,0,0,123] | 0
plo[8,0,0,124] | 0
plo[8,0,0,125] | 0
plo[8,0,0,126] | 0
plo[8,0,0,127] | 0
plo[8,0,0,128] | 0
plo[8,0,0,129] | 0
plo[8,0,0,130] | 0
plo[8,0,0,131] | 0
plo[8,0,0,132] | 0
plo[8,0,0,133] | 0
plo[8,0,0,134] | 0
plo[8,0,0,135] | 0
plo[8,0,0,136] | 0
plo[8,0,0,137] | 0
plo[8,0,0,138] | 0
plo[8,0,0,139] | 0
plo[8,0,0,140] | 0
plo[8,0,0,141] | 0
plo[8,0,0,142] | 0
plo[8,0,0,143] | 0
plo[8,0,0,144] | 0
plo[8,0,0,145] | 0
plo[8,0,0,146] | 0
plo[8,0,0,147] | 0
plo[8,0,0,148] | 0
plo[8,0,0,149] | 0
plo[8,0,0,150] | 0
plo[8,0,0,151] | 0
plo[8,0,0,152] | 0
plo[8,0,0,153] | 0
plo[8,0,0,154] | 0
plo[8,0,0,155] | 0
plo[8,0,0,156] | 0
plo[8,0,0,157] | 0
plo[8,0,0,158] | 0
plo[8,0,0,159] | 0
plo[8,0,0,160] | 0
plo[8,0,0,161] | 0
plo[8,0,0,162] | 0
plo[8,0,0,163] | 0
plo[8,0,0,164] | 0
plo[8,0,0,165] | 0
plo[8,0,0,166] | 0
plo[8,0,0,167] | 0
plo[8,0,1,0] | 0
plo[8,0,1,1] | 0
plo[8,0,1,2] | 0
plo[8,0,1,3] | 0
plo[8,0,1,4] | 0
plo[8,0,1,5] | 0
plo[8,0,1,6] | 0
plo[8,0,1,7] | 0
plo[8,0,1,8] | 0
plo[8,0,1,9] | 0
plo[8,0,1,10] | 0
plo[8,0,1,11] | 0
plo[8,0,1,12] | 0
plo[8,0,1,13] | 0
plo[8,0,1,14] | 0
plo[8,0,1,15] | 0
plo[8,0,1,16] | 0
plo[8,0,1,17] | 0
plo[8,0,1,18] | 0
plo[8,0,1,19] | 0
plo[8,0,1,20] | 0
plo[8,0,1,21] | 0
plo[8,0,1,22] | 0
plo[8,0,1,23] | 0
plo[8,0,1,24] | 0
plo[8,0,1,25] | 0
plo[8,0,1,26] | 0
plo[8,0,1,27] | 0
plo[8,0,1,28] | 0
plo[8,0,1,29] | 0
plo[8,0,1,30] | 0
plo[8,0,1,31] | 0
plo[8,0,1,32] | 0
plo[8,0,1,33] | 0
plo[8,0,1,34] | 0
plo[8,0,1,35] | 0
plo[8,0,1,36] | 0
plo[8,0,1,37] | 0
plo[8,0,1,38] | 0
plo[8,0,1,39] | 0
plo[8,0,1,40] | 0
plo[8,0,1,41] | 0
plo[8,0,1,42] | 0
plo[8,0,1,43] | 0
plo[8,0,1,44] | 0
plo[8,0,1,45] | 0
plo[8,0,1,46] | 0
plo[8,0,1,47] | 0
plo[8,0,1,48] | 0
plo[8,0,1,49] | 0
plo[8,0,1,50] | 0
plo[8,0,1,51] | 0
plo[8,0,1,52] | 0
plo[8,0,1,53] | 0
plo[8,0,1,54] | 0
plo[8,0,1,55] | 0
plo[8,0,1,56] | 0
plo[8,0,1,57] | 0
plo[8,0,1,58] | 0
plo[8,0,1,59] | 0
plo[8,0,1,60] | 0
plo[8,0,1,61] | 0
plo[8,0,1,62] | 0
plo[8,0,1,63] | 0
plo[8,0,1,64] | 0
plo[8,0,1,65] | 0
plo[8,0,1,66] | 0
plo[8,0,1,67] | 0
plo[8,0,1,68] | 0
plo[8,0,1,69] | 0
plo[8,0,1,70] | 0
plo[8,0,1,71] | 0
plo[8,0,1,72] | 0
plo[8,0,1,73] | 0
plo[8,0,1,74] | 0
plo[8,0,1,75] | 0
plo[8,0,1,76] | 0
plo[8,0,1,77] | 0
plo[8,0,1,78] | 0
plo[8,0,1,79] | 0
plo[8,0,1,80] | 0
plo[8,0,1,81] | 0
plo[8,0,1,82] | 0
plo[8,0,1,83] | 0
plo[8,0,1,84] | 0
plo[8,0,1,85] | 0
plo[8,0,1,86] | 0
plo[8,0,1,87] | 0
plo[8,0,1,88] | 0
plo[8,0,1,89] | 0
plo[8,0,1,90] | 0
plo[8,0,1,91] | 0
plo[8,0,1,92] | 0
plo[8,0,1,93] | 0
plo[8,0,1,94] | 0
plo[8,0,1,95] | 0
plo[8,0,1,96] | 0
plo[8,0,1,97] | 0
plo[8,0,1,98] | 0
plo[8,0,1,99] | 0
plo[8,0,1,100] | 0
plo[8,0,1,101] | 0
plo[8,0,1,102] | 0
plo[8,0,1,103] | 0
plo[8,0,1,104] | 0
plo[8,0,1,105] | 0
plo[8,0,1,106] | 0
plo[8,0,1,107] | 0
plo[8,0,1,108] | 0
plo[8,0,1,109] | 0
plo[8,0,1,110] | 0
plo[8,0,1,111] | 0
plo[8,0,1,112] | 0
plo[8,0,1,113] | 0
plo[8,0,1,114] | 0
plo[8,0,1,115] | 0
plo[8,0,1,116] | 0
plo[8,0,1,117] | 0
plo[8,0,1,118] | 0
plo[8,0,1,119] | 0
plo[8,0,1,120] | 0
plo[8,0,1,121] | 0
plo[8,0,1,122] | 0
plo[8,0,1,123] | 0
plo[8,0,1,124] | 0
plo[8,0,1,125] | 0
plo[8,0,1,126] | 0
plo[8,0,1,127] | 0
plo[8,0,1,128] | 0
plo[8,0,1,129] | 0
plo[8,0,1,130] | 0
plo[8,0,1,131] | 0
plo[8,0,1,132] | 0
plo[8,0,1,133] | 0
plo[8,0,1,134] | 0
plo[8,0,1,135] | 0
plo[8,0,1,136] | 0
plo[8,0,1,137] | 0
plo[8,0,1,138] | 0
plo[8,0,1,139] | 0
plo[8,0,1,140] | 0
plo[8,0,1,141] | 0
plo[8,0,1,142] | 0
plo[8,0,1,143] | 0
plo[8,0,1,144] | 0
plo[8,0,1,145] | 0
plo[8,0,1,146] | 0
plo[8,0,1,147] | 0
plo[8,0,1,148] | 0
plo[8,0,1,149] | 0
plo[8,0,1,150] | 0
plo[8,0,1,151] | 0
plo[8,0,1,152] | 0
plo[8,0,1,153] | 0
plo[8,0,1,154] | 0
plo[8,0,1,155] | 0
plo[8,0,1,156] | 0
plo[8,0,1,157] | 0
plo[8,0,1,158] | 0
plo[8,0,1,159] | 0
plo[8,0,1,160] | 0
plo[8,0,1,161] | 0
plo[8,0,1,162] | 0
plo[8,0,1,163] | 0
plo[8,0,1,164] | 0
plo[8,0,1,165] | 0
plo[8,0,1,166] | 0
plo[8,0,1,167] | 0
plo[8,1,0,0] | 0
plo[8,1,0,1] | 0
plo[8,1,0,2] | 0
plo[8,1,0,3] | 0
plo[8,1,0,4] | 0
plo[8,1,0,5] | 0
plo[8,1,0,6] | 0
plo[8,1,0,7] | 0
plo[8,1,0,8] | 0
plo[8,1,0,9] | 0
plo[8,1,0,10] | 0
plo[8,1,0,11] | 0
plo[8,1,0,12] | 0
plo[8,1,0,13] | 0
plo[8,1,0,14] | 0
plo[8,1,0,15] | 0
plo[8,1,0,16] | 0
plo[8,1,0,17] | 0
plo[8,1,0,18] | 0
plo[8,1,0,19] | 0
plo[8,1,0,20] | 0
plo[8,1,0,21] | 0
plo[8,1,0,22] | 0
plo[8,1,0,23] | 0
plo[8,1,0,24] | 0
plo[8,1,0,25] | 0
plo[8,1,0,26] | 0
plo[8,1,0,27] | 0
plo[8,1,0,28] | 0
plo[8,1,0,29] | 0
plo[8,1,0,30] | 0
plo[8,1,0,31] | 0
plo[8,1,0,32] | 0
plo[8,1,0,33] | 0
plo[8,1,0,34] | 0
plo[8,1,0,35] | 0
plo[8,1,0,36] | 0
plo[8,1,0,37] | 0
plo[8,1,0,38] | 0
plo[8,1,0,39] | 0
plo[8,1,0,40] | 0
plo[8,1,0,41] | 0
plo[8,1,0,42] | 0
plo[8,1,0,43] | 0
plo[8,1,0,44] | 0
plo[8,1,0,45] | 0
plo[8,1,0,46] | 0
plo[8,1,0,47] | 0
plo[8,1,0,48] | 0
plo[8,1,0,49] | 0
plo[8,1,0,50] | 0
plo[8,1,0,51] | 0
plo[8,1,0,52] | 0
plo[8,1,0,53] | 0
plo[8,1,0,54] | 0
plo[8,1,0,55] | 0
plo[8,1,0,56] | 0
plo[8,1,0,57] | 0
plo[8,1,0,58] | 0
plo[8,1,0,59] | 0
plo[8,1,0,60] | 0
plo[8,1,0,61] | 0
plo[8,1,0,62] | 0
plo[8,1,0,63] | 0
plo[8,1,0,64] | 0
plo[8,1,0,65] | 0
plo[8,1,0,66] | 0
plo[8,1,0,67] | 0
plo[8,1,0,68] | 0
plo[8,1,0,69] | 0
plo[8,1,0,70] | 0
plo[8,1,0,71] | 0
plo[8,1,0,72] | 0
plo[8,1,0,73] | 0
plo[8,1,0,74] | 0
plo[8,1,0,75] | 0
plo[8,1,0,76] | 0
plo[8,1,0,77] | 0
plo[8,1,0,78] | 0
plo[8,1,0,79] | 0
plo[8,1,0,80] | 0
plo[8,1,0,81] | 0
plo[8,1,0,82] | 0
plo[8,1,0,83] | 0
plo[8,1,0,84] | 0
plo[8,1,0,85] | 0
plo[8,1,0,86] | 0
plo[8,1,0,87] | 0
plo[8,1,0,88] | 0
plo[8,1,0,89] | 0
plo[8,1,0,90] | 0
plo[8,1,0,91] | 0
plo[8,1,0,92] | 0
plo[8,1,0,93] | 0
plo[8,1,0,94] | 0
plo[8,1,0,95] | 0
plo[8,1,0,96] | 0
plo[8,1,0,97] | 0
plo[8,1,0,98] | 0
plo[8,1,0,99] | 0
plo[8,1,0,100] | 0
plo[8,1,0,101] | 0
plo[8,1,0,102] | 0
plo[8,1,0,103] | 0
plo[8,1,0,104] | 0
plo[8,1,0,105] | 0
plo[8,1,0,106] | 0
plo[8,1,0,107] | 0
plo[8,1,0,108] | 0
plo[8,1,0,109] | 0
plo[8,1,0,110] | 0
plo[8,1,0,111] | 0
plo[8,1,0,112] | 0
plo[8,1,0,113] | 0
plo[8,1,0,114] | 0
plo[8,1,0,115] | 0
plo[8,1,0,116] | 0
plo[8,1,0,117] | 0
plo[8,1,0,118] | 0
plo[8,1,0,119] | 0
plo[8,1,0,120] | 0
plo[8,1,0,121] | 0
plo[8,1,0,122] | 0
plo[8,1,0,123] | 0
plo[8,1,0,124] | 0
plo[8,1,0,125] | 0
plo[8,1,0,126] | 0
plo[8,1,0,127] | 0
plo[8,1,0,128] | 0
plo[8,1,0,129] | 0
plo[8,1,0,130] | 0
plo[8,1,0,131] | 0
plo[8,1,0,132] | 0
plo[8,1,0,133] | 0
plo[8,1,0,134] | 0
plo[8,1,0,135] | 0
plo[8,1,0,136] | 0
plo[8,1,0,137] | 0
plo[8,1,0,138] | 0
plo[8,1,0,139] | 0
plo[8,1,0,140] | 0
plo[8,1,0,141] | 0
plo[8,1,0,142] | 0
plo[8,1,0,143] | 0
plo[8,1,0,144] | 0
plo[8,1,0,145] | 0
plo[8,1,0,146] | 0
plo[8,1,0,147] | 0
plo[8,1,0,148] | 0
plo[8,1,0,149] | 0
plo[8,1,0,150] | 0
plo[8,1,0,151] | 0
plo[8,1,0,152] | 0
plo[8,1,0,153] | 0
plo[8,1,0,154] | 0
plo[8,1,0,155] | 0
plo[8,1,0,156] | 0
plo[8,1,0,157] | 0
plo[8,1,0,158] | 0
plo[8,1,0,159] | 0
plo[8,1,0,160] | 0
plo[8,1,0,161] | 0
plo[8,1,0,162] | 0
plo[8,1,0,163] | 0
plo[8,1,0,164] | 0
plo[8,1,0,165] | 0
plo[8,1,0,166] | 0
plo[8,1,0,167] | 0
plo[8,1,1,0] | 0
plo[8,1,1,1] | 0
plo[8,1,1,2] | 0
plo[8,1,1,3] | 0
plo[8,1,1,4] | 0
plo[8,1,1,5] | 0
plo[8,1,1,6] | 0
plo[8,1,1,7] | 0
plo[8,1,1,8] | 0
plo[8,1,1,9] | 0
plo[8,1,1,10] | 0
plo[8,1,1,11] | 0
plo[8,1,1,12] | 0
plo[8,1,1,13] | 0
plo[8,1,1,14] | 0
plo[8,1,1,15] | 0
plo[8,1,1,16] | 0
plo[8,1,1,17] | 0
plo[8,1,1,18] | 0
plo[8,1,1,19] | 0
plo[8,1,1,20] | 0
plo[8,1,1,21] | 0
plo[8,1,1,22] | 0
plo[8,1,1,23] | 0
plo[8,1,1,24] | 0
plo[8,1,1,25] | 0
plo[8,1,1,26] | 0
plo[8,1,1,27] | 0
plo[8,1,1,28] | 0
plo[8,1,1,29] | 0
plo[8,1,1,30] | 0
plo[8,1,1,31] | 0
plo[8,1,1,32] | 0
plo[8,1,1,33] | 0
plo[8,1,1,34] | 0
plo[8,1,1,35] | 0
plo[8,1,1,36] | 0
plo[8,1,1,37] | 0
plo[8,1,1,38] | 0
plo[8,1,1,39] | 0
plo[8,1,1,40] | 0
plo[8,1,1,41] | 0
plo[8,1,1,42] | 0
plo[8,1,1,43] | 0
plo[8,1,1,44] | 0
plo[8,1,1,45] | 0
plo[8,1,1,46] | 0
plo[8,1,1,47] | 0
plo[8,1,1,48] | 0
plo[8,1,1,49] | 0
plo[8,1,1,50] | 0
plo[8,1,1,51] | 0
plo[8,1,1,52] | 0
plo[8,1,1,53] | 0
plo[8,1,1,54] | 0
plo[8,1,1,55] | 0
plo[8,1,1,56] | 0
plo[8,1,1,57] | 0
plo[8,1,1,58] | 0
plo[8,1,1,59] | 0
plo[8,1,1,60] | 0
plo[8,1,1,61] | 0
plo[8,1,1,62] | 0
plo[8,1,1,63] | 0
plo[8,1,1,64] | 0
plo[8,1,1,65] | 0
plo[8,1,1,66] | 0
plo[8,1,1,67] | 0
plo[8,1,1,68] | 0
plo[8,1,1,69] | 0
plo[8,1,1,70] | 0
plo[8,1,1,71] | 0
plo[8,1,1,72] | 0
plo[8,1,1,73] | 0
plo[8,1,1,74] | 0
plo[8,1,1,75] | 0
plo[8,1,1,76] | 0
plo[8,1,1,77] | 0
plo[8,1,1,78] | 0
plo[8,1,1,79] | 0
plo[8,1,1,80] | 0
plo[8,1,1,81] | 0
plo[8,1,1,82] | 0
plo[8,1,1,83] | 0
plo[8,1,1,84] | 0
plo[8,1,1,85] | 0
plo[8,1,1,86] | 0
plo[8,1,1,87] | 0
plo[8,1,1,88] | 0
plo[8,1,1,89] | 0
plo[8,1,1,90] | 0
plo[8,1,1,91] | 0
plo[8,1,1,92] | 0
plo[8,1,1,93] | 0
plo[8,1,1,94] | 0
plo[8,1,1,95] | 0
plo[8,1,1,96] | 0
plo[8,1,1,97] | 0
plo[8,1,1,98] | 0
plo[8,1,1,99] | 0
plo[8,1,1,100] | 0
plo[8,1,1,101] | 0
plo[8,1,1,102] | 0
plo[8,1,1,103] | 0
plo[8,1,1,104] | 0
plo[8,1,1,105] | 0
plo[8,1,1,106] | 0
plo[8,1,1,107] | 0
plo[8,1,1,108] | 0
plo[8,1,1,109] | 0
plo[8,1,1,110] | 0
plo[8,1,1,111] | 0
plo[8,1,1,112] | 0
plo[8,1,1,113] | 0
plo[8,1,1,114] | 0
plo[8,1,1,115] | 0
plo[8,1,1,116] | 0
plo[8,1,1,117] | 0
plo[8,1,1,118] | 0
plo[8,1,1,119] | 0
plo[8,1,1,120] | 0
plo[8,1,1,121] | 0
plo[8,1,1,122] | 0
plo[8,1,1,123] | 0
plo[8,1,1,124] | 0
plo[8,1,1,125] | 0
plo[8,1,1,126] | 0
plo[8,1,1,127] | 0
plo[8,1,1,128] | 0
plo[8,1,1,129] | 0
plo[8,1,1,130] | 0
plo[8,1,1,131] | 0
plo[8,1,1,132] | 0
plo[8,1,1,133] | 0
plo[8,1,1,134] | 0
plo[8,1,1,135] | 0
plo[8,1,1,136] | 0
plo[8,1,1,137] | 0
plo[8,1,1,138] | 0
plo[8,1,1,139] | 0
plo[8,1,1,140] | 0
plo[8,1,1,141] | 0
plo[8,1,1,142] | 0
plo[8,1,1,143] | 0
plo[8,1,1,144] | 0
plo[8,1,1,145] | 0
plo[8,1,1,146] | 0
plo[8,1,1,147] | 0
plo[8,1,1,148] | 0
plo[8,1,1,149] | 0
plo[8,1,1,150] | 0
plo[8,1,1,151] | 0
plo[8,1,1,152] | 0
plo[8,1,1,153] | 0
plo[8,1,1,154] | 0
plo[8,1,1,155] | 0
plo[8,1,1,156] | 0
plo[8,1,1,157] | 0
plo[8,1,1,158] | 0
plo[8,1,1,159] | 0
plo[8,1,1,160] | 0
plo[8,1,1,161] | 0
plo[8,1,1,162] | 0
plo[8,1,1,163] | 0
plo[8,1,1,164] | 0
plo[8,1,1,165] | 0
plo[8,1,1,166] | 0
plo[8,1,1,167] | 0
plo[8,2,0,0] | 0
plo[8,2,0,1] | 0
plo[8,2,0,2] | 0
plo[8,2,0,3] | 0
plo[8,2,0,4] | 0
plo[8,2,0,5] | 0
plo[8,2,0,6] | 0
plo[8,2,0,7] | 3.2747e-05
plo[8,2,0,8] | 0.0012908
plo[8,2,0,9] | 0.0067241
plo[8,2,0,10] | 0.031291
plo[8,2,0,11] | 0.070845
plo[8,2,0,12] | 0.079255
plo[8,2,0,13] | 0.079255
plo[8,2,0,14] | 0.079255
plo[8,2,0,15] | 0.079255
plo[8,2,0,16] | 0.079255
plo[8,2,0,17] | 0.074429
plo[8,2,0,18] | 0.031778
plo[8,2,0,19] | 0.0070734
plo[8,2,0,20] | 0.0013126
plo[8,2,0,21] | 3.8205e-05
plo[8,2,0,22] | 0
plo[8,2,0,23] | 0
plo[8,2,0,24] | 0
plo[8,2,0,25] | 0
plo[8,2,0,26] | 0
plo[8,2,0,27] | 0
plo[8,2,0,28] | 0
plo[8,2,0,29] | 0
plo[8,2,0,30] | 0
plo[8,2,0,31] | 3.0018e-05
plo[8,2,0,32] | 0.0011543
plo[8,2,0,33] | 0.0066285
plo[8,2,0,34] | 0.029148
plo[8,2,0,35] | 0.068593
plo[8,2,0,36] | 0.079255
plo[8,2,0,37] | 0.079255
plo[8,2,0,38] | 0.079255
plo[8,2,0,39] | 0.079255
plo[8,2,0,40] | 0.079255
plo[8,2,0,41] | 0.073225
plo[8,2,0,42] | 0.030877
plo[8,2,0,43] | 0.0070215
plo[8,2,0,44] | 0.0013645
plo[8,2,0,45] | 4.3663e-05
plo[8,2,0,46] | 0
plo[8,2,0,47] | 0
plo[8,2,0,48] | 0
plo[8,2,0,49] | 0
plo[8,2,0,50] | 0
plo[8,2,0,51] | 0
plo[8,2,0,52] | 0
plo[8,2,0,53] | 0
plo[8,2,0,54] | 0
plo[8,2,0,55] | 2.7289e-05
plo[8,2,0,56] | 0.0011871
plo[8,2,0,57] | 0.0068005
plo[8,2,0,58] | 0.029642
plo[8,2,0,59] | 0.070728
plo[8,2,0,60] | 0.079255
plo[8,2,0,61] | 0.079255
plo[8,2,0,62] | 0.079255
plo[8,2,0,63] | 0.079255
plo[8,2,0,64] | 0.079255
plo[8,2,0,65] | 0.078776
plo[8,2,0,66] | 0.034136
plo[8,2,0,67] | 0.0071279
plo[8,2,0,68] | 0.0013999
plo[8,2,0,69] | 3.8205e-05
plo[8,2,0,70] | 0
plo[8,2,0,71] | 0
plo[8,2,0,72] | 0
plo[8,2,0,73] | 0
plo[8,2,0,74] | 0
plo[8,2,0,75] | 0
plo[8,2,0,76] | 0
plo[8,2,0,77] | 0
plo[8,2,0,78] | 0
plo[8,2,0,79] | 2.7289e-05
plo[8,2,0,80] | 0.0011325
plo[8,2,0,81] | 0.006866
plo[8,2,0,82] | 0.031849
plo[8,2,0,83] | 0.076719
plo[8,2,0,84] | 0.079255
plo[8,2,0,85] | 0.079255
plo[8,2,0,86] | 0.079255
plo[8,2,0,87] | 0.079255
plo[8,2,0,88] | 0.079255
plo[8,2,0,89] | 0.079255
plo[8,2,0,90] | 0.034336
plo[8,2,0,91] | 0.0073299
plo[8,2,0,92] | 0.0014054
plo[8,2,0,93] | 3.8205e-05
plo[8,2,0,94] | 0
plo[8,2,0,95] | 0
plo[8,2,0,96] | 0
plo[8,2,0,97] | 0
plo[8,2,0,98] | 0
plo[8,2,0,99] | 0
plo[8,2,0,100] | 0
plo[8,2,0,101] | 0
plo[8,2,0,102] | 0
plo[8,2,0,103] | 2.7289e-05
plo[8,2,0,104] | 0.0010807
plo[8,2,0,105] | 0.0065521
plo[8,2,0,106] | 0.029602
plo[8,2,0,107] | 0.069926
plo[8,2,0,108] | 0.079255
plo[8,2,0,109] | 0.079255
plo[8,2,0,110] | 0.079255
plo[8,2,0,111] | 0.079255
plo[8,2,0,112] | 0.079255
plo[8,2,0,113] | 0.070728
plo[8,2,0,114] | 0.029833
plo[8,2,0,115] | 0.0067786
plo[8,2,0,116] | 0.0013645
plo[8,2,0,117] | 4.0934e-05
plo[8,2,0,118] | 0
plo[8,2,0,119] | 0
plo[8,2,0,120] | 0
plo[8,2,0,121] | 0
plo[8,2,0,122] | 0
plo[8,2,0,123] | 0
plo[8,2,0,124] | 0
plo[8,2,0,125] | 0
plo[8,2,0,126] | 0
plo[8,2,0,127] | 3.5476e-05
plo[8,2,0,128] | 0.0013481
plo[8,2,0,129] | 0.0070351
plo[8,2,0,130] | 0.031969
plo[8,2,0,131] | 0.074506
plo[8,2,0,132] | 0.079255
plo[8,2,0,133] | 0.079255
plo[8,2,0,134] | 0.079255
plo[8,2,0,135] | 0.079255
plo[8,2,0,136] | 0.079255
plo[8,2,0,137] | 0.076602
plo[8,2,0,138] | 0.033395
plo[8,2,0,139] | 0.006896
plo[8,2,0,140] | 0.0013563
plo[8,2,0,141] | 4.0934e-05
plo[8,2,0,142] | 0
plo[8,2,0,143] | 0
plo[8,2,0,144] | 0
plo[8,2,0,145] | 0
plo[8,2,0,146] | 0
plo[8,2,0,147] | 0
plo[8,2,0,148] | 0
plo[8,2,0,149] | 0
plo[8,2,0,150] | 0
plo[8,2,0,151] | 3.2747e-05
plo[8,2,0,152] | 0.0013208
plo[8,2,0,153] | 0.0069396
plo[8,2,0,154] | 0.030072
plo[8,2,0,155] | 0.069978
plo[8,2,0,156] | 0.078619
plo[8,2,0,157] | 0.078681
plo[8,2,0,158] | 0.078709
plo[8,2,0,159] | 0.078763
plo[8,2,0,160] | 0.078689
plo[8,2,0,161] | 0.072397
plo[8,2,0,162] | 0.031953
plo[8,2,0,163] | 0.007439
plo[8,2,0,164] | 0.0015582
plo[8,2,0,165] | 4.6392e-05
plo[8,2,0,166] | 0
plo[8,2,0,167] | 0
plo[8,2,1,0] | 0
plo[8,2,1,1] | 0
plo[8,2,1,2] | 0
plo[8,2,1,3] | 0
plo[8,2,1,4] | 0
plo[8,2,1,5] | 0
plo[8,2,1,6] | 0
plo[8,2,1,7] | 4.912e-05
plo[8,2,1,8] | 0.0026662
plo[8,2,1,9] | 0.013345
plo[8,2,1,10] | 0.049134
plo[8,2,1,11] | 0.079255
plo[8,2,1,12] | 0.079255
plo[8,2,1,13] | 0.079255
plo[8,2,1,14] | 0.079255
plo[8,2,1,15] | 0.079255
plo[8,2,1,16] | 0.079255
plo[8,2,1,17] | 0.079255
plo[8,2,1,18] | 0.048306
plo[8,2,1,19] | 0.013169
plo[8,2,1,20] | 0.010364
plo[8,2,1,21] | 0.0068605
plo[8,2,1,22] | 0.0068223
plo[8,2,1,23] | 0.0068223
plo[8,2,1,24] | 0.0068223
plo[8,2,1,25] | 0.0068223
plo[8,2,1,26] | 0.0068223
plo[8,2,1,27] | 0.0068223
plo[8,2,1,28] | 0.0068223
plo[8,2,1,29] | 0.0068223
plo[8,2,1,30] | 0.0068223
plo[8,2,1,31] | 0.0089328
plo[8,2,1,32] | 0.010771
plo[8,2,1,33] | 0.014022
plo[8,2,1,34] | 0.048215
plo[8,2,1,35] | 0.079255
plo[8,2,1,36] | 0.079255
plo[8,2,1,37] | 0.079255
plo[8,2,1,38] | 0.079255
plo[8,2,1,39] | 0.079255
plo[8,2,1,40] | 0.079255
plo[8,2,1,41] | 0.079255
plo[8,2,1,42] | 0.049017
plo[8,2,1,43] | 0.013544
plo[8,2,1,44] | 0.010268
plo[8,2,1,45] | 0.0089328
plo[8,2,1,46] | 0.0089328
plo[8,2,1,47] | 0.0068223
plo[8,2,1,48] | 0.0068223
plo[8,2,1,49] | 0.0068223
plo[8,2,1,50] | 0.0068223
plo[8,2,1,51] | 0.0068223
plo[8,2,1,52] | 0.0068223
plo[8,2,1,53] | 0.0068223
plo[8,2,1,54] | 0.0068223
plo[8,2,1,55] | 0.0089328
plo[8,2,1,56] | 0.010356
plo[8,2,1,57] | 0.011591
plo[8,2,1,58] | 0.043816
plo[8,2,1,59] | 0.079255
plo[8,2,1,60] | 0.079255
plo[8,2,1,61] | 0.079255
plo[8,2,1,62] | 0.079149
plo[8,2,1,63] | 0.078064
plo[8,2,1,64] | 0.075998
plo[8,2,1,65] | 0.072039
plo[8,2,1,66] | 0.047879
plo[8,2,1,67] | 0.013464
plo[8,2,1,68] | 0.010165
plo[8,2,1,69] | 0.0089328
plo[8,2,1,70] | 0.013748
plo[8,2,1,71] | 0.0068223
plo[8,2,1,72] | 0.035145
plo[8,2,1,73] | 0.023759
plo[8,2,1,74] | 0.010105
plo[8,2,1,75] | 0.0068236
plo[8,2,1,76] | 0.0068643
plo[8,2,1,77] | 0.0074737
plo[8,2,1,78] | 0.0068223
plo[8,2,1,79] | 0.0089328
plo[8,2,1,80] | 0.0097824
plo[8,2,1,81] | 0.01152
plo[8,2,1,82] | 0.042962
plo[8,2,1,83] | 0.079255
plo[8,2,1,84] | 0.079255
plo[8,2,1,85] | 0.079255
plo[8,2,1,86] | 0.079255
plo[8,2,1,87] | 0.079255
plo[8,2,1,88] | 0.079255
plo[8,2,1,89] | 0.075576
plo[8,2,1,90] | 0.048655
plo[8,2,1,91] | 0.013424
plo[8,2,1,92] | 0.010157
plo[8,2,1,93] | 0.0089328
plo[8,2,1,94] | 0.0089328
plo[8,2,1,95] | 0.0068223
plo[8,2,1,96] | 0.0068223
plo[8,2,1,97] | 0.0068223
plo[8,2,1,98] | 0.0068223
plo[8,2,1,99] | 0.0068223
plo[8,2,1,100] | 0.0068223
plo[8,2,1,101] | 0.0068223
plo[8,2,1,102] | 0.0089328
plo[8,2,1,103] | 0.0089328
plo[8,2,1,104] | 0.010484
plo[8,2,1,105] | 0.013034
plo[8,2,1,106] | 0.044534
plo[8,2,1,107] | 0.048507
plo[8,2,1,108] | 0.057946
plo[8,2,1,109] | 0.058844
plo[8,2,1,110] | 0.059432
plo[8,2,1,111] | 0.062079
plo[8,2,1,112] | 0.059799
plo[8,2,1,113] | 0.058693
plo[8,2,1,114] | 0.052951
plo[8,2,1,115] | 0.014229
plo[8,2,1,116] | 0.0026007
plo[8,2,1,117] | 3.8205e-05
plo[8,2,1,118] | 0
plo[8,2,1,119] | 0
plo[8,2,1,120] | 0
plo[8,2,1,121] | 0
plo[8,2,1,122] | 0
plo[8,2,1,123] | 0
plo[8,2,1,124] | 0
plo[8,2,1,125] | 0
plo[8,2,1,126] | 0
plo[8,2,1,127] | 5.1849e-05
plo[8,2,1,128] | 0.0026962
plo[8,2,1,129] | 0.012779
plo[8,2,1,130] | 0.043312
plo[8,2,1,131] | 0.079255
plo[8,2,1,132] | 0.079255
plo[8,2,1,133] | 0.079255
plo[8,2,1,134] | 0.079255
plo[8,2,1,135] | 0.079255
plo[8,2,1,136] | 0.079255
plo[8,2,1,137] | 0.079255
plo[8,2,1,138] | 0.050285
plo[8,2,1,139] | 0.013616
plo[8,2,1,140] | 0.0025515
plo[8,2,1,141] | 3.5476e-05
plo[8,2,1,142] | 0
plo[8,2,1,143] | 0
plo[8,2,1,144] | 0
plo[8,2,1,145] | 0
plo[8,2,1,146] | 0
plo[8,2,1,147] | 0
plo[8,2,1,148] | 0
plo[8,2,1,149] | 0
plo[8,2,1,150] | 0
plo[8,2,1,151] | 5.1849e-05
plo[8,2,1,152] | 0.002527
plo[8,2,1,153] | 0.012125
plo[8,2,1,154] | 0.045446
plo[8,2,1,155] | 0.079255
plo[8,2,1,156] | 0.079255
plo[8,2,1,157] | 0.079255
plo[8,2,1,158] | 0.079255
plo[8,2,1,159] | 0.079255
plo[8,2,1,160] | 0.079255
plo[8,2,1,161] | 0.079255
plo[8,2,1,162] | 0.047879
plo[8,2,1,163] | 0.013313
plo[8,2,1,164] | 0.002486
plo[8,2,1,165] | 3.5476e-05
plo[8,2,1,166] | 0
plo[8,2,1,167] | 0
plo[9,0,0,0] | 0
plo[9,0,0,1] | 0
plo[9,0,0,2] | 0
plo[9,0,0,3] | 0
plo[9,0,0,4] | 0
plo[9,0,0,5] | 0
plo[9,0,0,6] | 0
plo[9,0,0,7] | 0
plo[9,0,0,8] | 0
plo[9,0,0,9] | 0
plo[9,0,0,10] | 0
plo[9,0,0,11] | 0
plo[9,0,0,12] | 0
plo[9,0,0,13] | 0
plo[9,0,0,14] | 0
plo[9,0,0,15] | 0
plo[9,0,0,16] | 0
plo[9,0,0,17] | 0
plo[9,0,0,18] | 0
plo[9,0,0,19] | 0
plo[9,0,0,20] | 0
plo[9,0,0,21] | 0
plo[9,0,0,22] | 0
plo[9,0,0,23] | 0
plo[9,0,0,24] | 0
plo[9,0,0,25] | 0
plo[9,0,0,26] | 0
plo[9,0,0,27] | 0
plo[9,0,0,28] | 0
plo[9,0,0,29] | 0
plo[9,0,0,30] | 0
plo[9,0,0,31] | 0
plo[9,0,0,32] | 0
plo[9,0,0,33] | 0
plo[9,0,0,34] | 0
plo[9,0,0,35] | 0
plo[9,0,0,36] | 0
plo[9,0,0,37] | 0
plo[9,0,0,38] | 0
plo[9,0,0,39] | 0
plo[9,0,0,40] | 0
plo[9,0,0,41] | 0
plo[9,0,0,42] | 0
plo[9,0,0,43] | 0
plo[9,0,0,44] | 0
plo[9,0,0,45] | 0
plo[9,0,0,46] | 0
plo[9,0,0,47] | 0
plo[9,0,0,48] | 0
plo[9,0,0,49] | 0
plo[9,0,0,50] | 0
plo[9,0,0,51] | 0
plo[9,0,0,52] | 0
plo[9,0,0,53] | 0
plo[9,0,0,54] | 0
plo[9,0,0,55] | 0
plo[9,0,0,56] | 0
plo[9,0,0,57] | 0
plo[9,0,0,58] | 0
plo[9,0,0,59] | 0
plo[9,0,0,60] | 0
plo[9,0,0,61] | 0
plo[9,0,0,62] | 0
plo[9,0,0,63] | 0
plo[9,0,0,64] | 0
plo[9,0,0,65] | 0
plo[9,0,0,66] | 0
plo[9,0,0,67] | 0
plo[9,0,0,68] | 0
plo[9,0,0,69] | 0
plo[9,0,0,70] | 0
plo[9,0,0,71] | 0
plo[9,0,0,72] | 0
plo[9,0,0,73] | 0
plo[9,0,0,74] | 0
plo[9,0,0,75] | 0
plo[9,0,0,76] | 0
plo[9,0,0,77] | 0
plo[9,0,0,78] | 0
plo[9,0,0,79] | 0
plo[9,0,0,80] | 0
plo[9,0,0,81] | 0
plo[9,0,0,82] | 0
plo[9,0,0,83] | 0
plo[9,0,0,84] | 0
plo[9,0,0,85] | 0
plo[9,0,0,86] | 0
plo[9,0,0,87] | 0
plo[9,0,0,88] | 0
plo[9,0,0,89] | 0
plo[9,0,0,90] | 0
plo[9,0,0,91] | 0
plo[9,0,0,92] | 0
plo[9,0,0,93] | 0
plo[9,0,0,94] | 0
plo[9,0,0,95] | 0
plo[9,0,0,96] | 0
plo[9,0,0,97] | 0
plo[9,0,0,98] | 0
plo[9,0,0,99] | 0
plo[9,0,0,100] | 0
plo[9,0,0,101] | 0
plo[9,0,0,102] | 0
plo[9,0,0,103] | 0
plo[9,0,0,104] | 0
plo[9,0,0,105] | 0
plo[9,0,0,106] | 0
plo[9,0,0,107] | 0
plo[9,0,0,108] | 0
plo[9,0,0,109] | 0
plo[9,0,0,110] | 0
plo[9,0,0,111] | 0
plo[9,0,0,112] | 0
plo[9,0,0,113] | 0
plo[9,0,0,114] | 0
plo[9,0,0,115] | 0
plo[9,0,0,116] | 0
plo[9,0,0,117] | 0
plo[9,0,0,118] | 0
plo[9,0,0,119] | 0
plo[9,0,0,120] | 0
plo[9,0,0,121] | 0
plo[9,0,0,122] | 0
plo[9,0,0,123] | 0
plo[9,0,0,124] | 0
plo[9,0,0,125] | 0
plo[9,0,0,126] | 0
plo[9,0,0,127] | 0
plo[9,0,0,128] | 0
plo[9,0,0,129] | 0
plo[9,0,0,130] | 0
plo[9,0,0,131] | 0
plo[9,0,0,132] | 0
plo[9,0,0,133] | 0
plo[9,0,0,134] | 0
plo[9,0,0,135] | 0
plo[9,0,0,136] | 0
plo[9,0,0,137] | 0
plo[9,0,0,138] | 0
plo[9,0,0,139] | 0
plo[9,0,0,140] | 0
plo[9,0,0,141] | 0
plo[9,0,0,142] | 0
plo[9,0,0,143] | 0
plo[9,0,0,144] | 0
plo[9,0,0,145] | 0
plo[9,0,0,146] | 0
plo[9,0,0,147] | 0
plo[9,0,0,148] | 0
plo[9,0,0,149] | 0
plo[9,0,0,150] | 0
plo[9,0,0,151] | 0
plo[9,0,0,152] | 0
plo[9,0,0,153] | 0
plo[9,0,0,154] | 0
plo[9,0,0,155] | 0
plo[9,0,0,156] | 0
plo[9,0,0,157] | 0
plo[9,0,0,158] | 0
plo[9,0,0,159] | 0
plo[9,0,0,160] | 0
plo[9,0,0,161] | 0
plo[9,0,0,162] | 0
plo[9,0,0,163] | 0
plo[9,0,0,164] | 0
plo[9,0,0,165] | 0
plo[9,0,0,166] | 0
plo[9,0,0,167] | 0
plo[9,0,1,0] | 0
plo[9,0,1,1] | 0
plo[9,0,1,2] | 0
plo[9,0,1,3] | 0
plo[9,0,1,4] | 0
plo[9,0,1,5] | 0
plo[9,0,1,6] | 0
plo[9,0,1,7] | 0
plo[9,0,1,8] | 0
plo[9,0,1,9] | 0
plo[9,0,1,10] | 0
plo[9,0,1,11] | 0
plo[9,0,1,12] | 0
plo[9,0,1,13] | 0
plo[9,0,1,14] | 0
plo[9,0,1,15] | 0
plo[9,0,1,16] | 0
plo[9,0,1,17] | 0
plo[9,0,1,18] | 0
plo[9,0,1,19] | 0
plo[9,0,1,20] | 0
plo[9,0,1,21] | 0
plo[9,0,1,22] | 0
plo[9,0,1,23] | 0
plo[9,0,1,24] | 0
plo[9,0,1,25] | 0
plo[9,0,1,26] | 0
plo[9,0,1,27] | 0
plo[9,0,1,28] | 0
plo[9,0,1,29] | 0
plo[9,0,1,30] | 0
plo[9,0,1,31] | 0
plo[9,0,1,32] | 0
plo[9,0,1,33] | 0
plo[9,0,1,34] | 0
plo[9,0,1,35] | 0
plo[9,0,1,36] | 0
plo[9,0,1,37] | 0
plo[9,0,1,38] | 0
plo[9,0,1,39] | 0
plo[9,0,1,40] | 0
plo[9,0,1,41] | 0
plo[9,0,1,42] | 0
plo[9,0,1,43] | 0
plo[9,0,1,44] | 0
plo[9,0,1,45] | 0
plo[9,0,1,46] | 0
plo[9,0,1,47] | 0
plo[9,0,1,48] | 0
plo[9,0,1,49] | 0
plo[9,0,1,50] | 0
plo[9,0,1,51] | 0
plo[9,0,1,52] | 0
plo[9,0,1,53] | 0
plo[9,0,1,54] | 0
plo[9,0,1,55] | 0
plo[9,0,1,56] | 0
plo[9,0,1,57] | 0
plo[9,0,1,58] | 0
plo[9,0,1,59] | 0
plo[9,0,1,60] | 0
plo[9,0,1,61] | 0
plo[9,0,1,62] | 0
plo[9,0,1,63] | 0
plo[9,0,1,64] | 0
plo[9,0,1,65] | 0
plo[9,0,1,66] | 0
plo[9,0,1,67] | 0
plo[9,0,1,68] | 0
plo[9,0,1,69] | 0
plo[9,0,1,70] | 0
plo[9,0,1,71] | 0
plo[9,0,1,72] | 0
plo[9,0,1,73] | 0
plo[9,0,1,74] | 0
plo[9,0,1,75] | 0
plo[9,0,1,76] | 0
plo[9,0,1,77] | 0
plo[9,0,1,78] | 0
plo[9,0,1,79] | 0
plo[9,0,1,80] | 0
plo[9,0,1,81] | 0
plo[9,0,1,82] | 0
plo[9,0,1,83] | 0
plo[9,0,1,84] | 0
plo[9,0,1,85] | 0
plo[9,0,1,86] | 0
plo[9,0,1,87] | 0
plo[9,0,1,88] | 0
plo[9,0,1,89] | 0
plo[9,0,1,90] | 0
plo[9,0,1,91] | 0
plo[9,0,1,92] | 0
plo[9,0,1,93] | 0
plo[9,0,1,94] | 0
plo[9,0,1,95] | 0
plo[9,0,1,96] | 0
plo[9,0,1,97] | 0
plo[9,0,1,98] | 0
plo[9,0,1,99] | 0
plo[9,0,1,100] | 0
plo[9,0,1,101] | 0
plo[9,0,1,102] | 0
plo[9,0,1,103] | 0
plo[9,0,1,104] | 0
plo[9,0,1,105] | 0
plo[9,0,1,106] | 0
plo[9,0,1,107] | 0
plo[9,0,1,108] | 0
plo[9,0,1,109] | 0
plo[9,0,1,110] | 0
plo[9,0,1,111] | 0
plo[9,0,1,112] | 0
plo[9,0,1,113] | 0
plo[9,0,1,114] | 0
plo[9,0,1,115] | 0
plo[9,0,1,116] | 0
plo[9,0,1,117] | 0
plo[9,0,1,118] | 0
plo[9,0,1,119] | 0
plo[9,0,1,120] | 0
plo[9,0,1,121] | 0
plo[9,0,1,122] | 0
plo[9,0,1,123] | 0
plo[9,0,1,124] | 0
plo[9,0,1,125] | 0
plo[9,0,1,126] | 0
plo[9,0,1,127] | 0
plo[9,0,1,128] | 0
plo[9,0,1,129] | 0
plo[9,0,1,130] | 0
plo[9,0,1,131] | 0
plo[9,0,1,132] | 0
plo[9,0,1,133] | 0
plo[9,0,1,134] | 0
plo[9,0,1,135] | 0
plo[9,0,1,136] | 0
plo[9,0,1,137] | 0
plo[9,0,1,138] | 0
plo[9,0,1,139] | 0
plo[9,0,1,140] | 0
plo[9,0,1,141] | 0
plo[9,0,1,142] | 0
plo[9,0,1,143] | 0
plo[9,0,1,144] | 0
plo[9,0,1,145] | 0
plo[9,0,1,146] | 0
plo[9,0,1,147] | 0
plo[9,0,1,148] | 0
plo[9,0,1,149] | 0
plo[9,0,1,150] | 0
plo[9,0,1,151] | 0
plo[9,0,1,152] | 0
plo[9,0,1,153] | 0
plo[9,0,1,154] | 0
plo[9,0,1,155] | 0
plo[9,0,1,156] | 0
plo[9,0,1,157] | 0
plo[9,0,1,158] | 0
plo[9,0,1,159] | 0
plo[9,0,1,160] | 0
plo[9,0,1,161] | 0
plo[9,0,1,162] | 0
plo[9,0,1,163] | 0
plo[9,0,1,164] | 0
plo[9,0,1,165] | 0
plo[9,0,1,166] | 0
plo[9,0,1,167] | 0
plo[9,1,0,0] | 0
plo[9,1,0,1] | 0
plo[9,1,0,2] | 0
plo[9,1,0,3] | 0
plo[9,1,0,4] | 0
plo[9,1,0,5] | 0
plo[9,1,0,6] | 0
plo[9,1,0,7] | 0
plo[9,1,0,8] | 0
plo[9,1,0,9] | 0
plo[9,1,0,10] | 0
plo[9,1,0,11] | 0
plo[9,1,0,12] | 0
plo[9,1,0,13] | 0
plo[9,1,0,14] | 0
plo[9,1,0,15] | 0
plo[9,1,0,16] | 0
plo[9,1,0,17] | 0
plo[9,1,0,18] | 0
plo[9,1,0,19] | 0
plo[9,1,0,20] | 0
plo[9,1,0,21] | 0
plo[9,1,0,22] | 0
plo[9,1,0,23] | 0
plo[9,1,0,24] | 0
plo[9,1,0,25] | 0
plo[9,1,0,26] | 0
plo[9,1,0,27] | 0
plo[9,1,0,28] | 0
plo[9,1,0,29] | 0
plo[9,1,0,30] | 0
plo[9,1,0,31] | 0
plo[9,1,0,32] | 0
plo[9,1,0,33] | 0
plo[9,1,0,34] | 0
plo[9,1,0,35] | 0
plo[9,1,0,36] | 0
plo[9,1,0,37] | 0
plo[9,1,0,38] | 0
plo[9,1,0,39] | 0
plo[9,1,0,40] | 0
plo[9,1,0,41] | 0
plo[9,1,0,42] | 0
plo[9,1,0,43] | 0
plo[9,1,0,44] | 0
plo[9,1,0,45] | 0
plo[9,1,0,46] | 0
plo[9,1,0,47] | 0
plo[9,1,0,48] | 0
plo[9,1,0,49] | 0
plo[9,1,0,50] | 0
plo[9,1,0,51] | 0
plo[9,1,0,52] | 0
plo[9,1,0,53] | 0
plo[9,1,0,54] | 0
plo[9,1,0,55] | 0
plo[9,1,0,56] | 0
plo[9,1,0,57] | 0
plo[9,1,0,58] | 0
plo[9,1,0,59] | 0
plo[9,1,0,60] | 0
plo[9,1,0,61] | 0
plo[9,1,0,62] | 0
plo[9,1,0,63] | 0
plo[9,1,0,64] | 0
plo[9,1,0,65] | 0
plo[9,1,0,66] | 0
plo[9,1,0,67] | 0
plo[9,1,0,68] | 0
plo[9,1,0,69] | 0
plo[9,1,0,70] | 0
plo[9,1,0,71] | 0
plo[9,1,0,72] | 0
plo[9,1,0,73] | 0
plo[9,1,0,74] | 0
plo[9,1,0,75] | 0
plo[9,1,0,76] | 0
plo[9,1,0,77] | 0
plo[9,1,0,78] | 0
plo[9,1,0,79] | 0
plo[9,1,0,80] | 0
plo[9,1,0,81] | 0
plo[9,1,0,82] | 0
plo[9,1,0,83] | 0
plo[9,1,0,84] | 0
plo[9,1,0,85] | 0
plo[9,1,0,86] | 0
plo[9,1,0,87] | 0
plo[9,1,0,88] | 0
plo[9,1,0,89] | 0
plo[9,1,0,90] | 0
plo[9,1,0,91] | 0
plo[9,1,0,92] | 0
plo[9,1,0,93] | 0
plo[9,1,0,94] | 0
plo[9,1,0,95] | 0
plo[9,1,0,96] | 0
plo[9,1,0,97] | 0
plo[9,1,0,98] | 0
plo[9,1,0,99] | 0
plo[9,1,0,100] | 0
plo[9,1,0,101] | 0
plo[9,1,0,102] | 0
plo[9,1,0,103] | 0
plo[9,1,0,104] | 0
plo[9,1,0,105] | 0
plo[9,1,0,106] | 0
plo[9,1,0,107] | 0
plo[9,1,0,108] | 0
plo[9,1,0,109] | 0
plo[9,1,0,110] | 0
plo[9,1,0,111] | 0
plo[9,1,0,112] | 0
plo[9,1,0,113] | 0
plo[9,1,0,114] | 0
plo[9,1,0,115] | 0
plo[9,1,0,116] | 0
plo[9,1,0,117] | 0
plo[9,1,0,118] | 0
plo[9,1,0,119] | 0
plo[9,1,0,120] | 0
plo[9,1,0,121] | 0
plo[9,1,0,122] | 0
plo[9,1,0,123] | 0
plo[9,1,0,124] | 0
plo[9,1,0,125] | 0
plo[9,1,0,126] | 0
plo[9,1,0,127] | 0
plo[9,1,0,128] | 0
plo[9,1,0,129] | 0
plo[9,1,0,130] | 0
plo[9,1,0,131] | 0
plo[9,1,0,132] | 0
plo[9,1,0,133] | 0
plo[9,1,0,134] | 0
plo[9,1,0,135] | 0
plo[9,1,0,136] | 0
plo[9,1,0,137] | 0
plo[9,1,0,138] | 0
plo[9,1,0,139] | 0
plo[9,1,0,140] | 0
plo[9,1,0,141] | 0
plo[9,1,0,142] | 0
plo[9,1,0,143] | 0
plo[9,1,0,144] | 0
plo[9,1,0,145] | 0
plo[9,1,0,146] | 0
plo[9,1,0,147] | 0
plo[9,1,0,148] | 0
plo[9,1,0,149] | 0
plo[9,1,0,150] | 0
plo[9,1,0,151] | 0
plo[9,1,0,152] | 0
plo[9,1,0,153] | 0
plo[9,1,0,154] | 0
plo[9,1,0,155] | 0
plo[9,1,0,156] | 0
plo[9,1,0,157] | 0
plo[9,1,0,158] | 0
plo[9,1,0,159] | 0
plo[9,1,0,160] | 0
plo[9,1,0,161] | 0
plo[9,1,0,162] | 0
plo[9,1,0,163] | 0
plo[9,1,0,164] | 0
plo[9,1,0,165] | 0
plo[9,1,0,166] | 0
plo[9,1,0,167] | 0
plo[9,1,1,0] | 0
plo[9,1,1,1] | 0
plo[9,1,1,2] | 0
plo[9,1,1,3] | 0
plo[9,1,1,4] | 0
plo[9,1,1,5] | 0
plo[9,1,1,6] | 0
plo[9,1,1,7] | 0
plo[9,1,1,8] | 0
plo[9,1,1,9] | 0
plo[9,1,1,10] | 0
plo[9,1,1,11] | 0
plo[9,1,1,12] | 0
plo[9,1,1,13] | 0
plo[9,1,1,14] | 0
plo[9,1,1,15] | 0
plo[9,1,1,16] | 0
plo[9,1,1,17] | 0
plo[9,1,1,18] | 0
plo[9,1,1,19] | 0
plo[9,1,1,20] | 0
plo[9,1,1,21] | 0
plo[9,1,1,22] | 0
plo[9,1,1,23] | 0
plo[9,1,1,24] | 0
plo[9,1,1,25] | 0
plo[9,1,1,26] | 0
plo[9,1,1,27] | 0
plo[9,1,1,28] | 0
plo[9,1,1,29] | 0
plo[9,1,1,30] | 0
plo[9,1,1,31] | 0
plo[9,1,1,32] | 0
plo[9,1,1,33] | 0
plo[9,1,1,34] | 0
plo[9,1,1,35] | 0
plo[9,1,1,36] | 0
plo[9,1,1,37] | 0
plo[9,1,1,38] | 0
plo[9,1,1,39] | 0
plo[9,1,1,40] | 0
plo[9,1,1,41] | 0
plo[9,1,1,42] | 0
plo[9,1,1,43] | 0
plo[9,1,1,44] | 0
plo[9,1,1,45] | 0
plo[9,1,1,46] | 0
plo[9,1,1,47] | 0
plo[9,1,1,48] | 0
plo[9,1,1,49] | 0
plo[9,1,1,50] | 0
plo[9,1,1,51] | 0
plo[9,1,1,52] | 0
plo[9,1,1,53] | 0
plo[9,1,1,54] | 0
plo[9,1,1,55] | 0
plo[9,1,1,56] | 0
plo[9,1,1,57] | 0
plo[9,1,1,58] | 0
plo[9,1,1,59] | 0
plo[9,1,1,60] | 0
plo[9,1,1,61] | 0
plo[9,1,1,62] | 0
plo[9,1,1,63] | 0
plo[9,1,1,64] | 0
plo[9,1,1,65] | 0
plo[9,1,1,66] | 0
plo[9,1,1,67] | 0
plo[9,1,1,68] | 0
plo[9,1,1,69] | 0
plo[9,1,1,70] | 0
plo[9,1,1,71] | 0
plo[9,1,1,72] | 0
plo[9,1,1,73] | 0
plo[9,1,1,74] | 0
plo[9,1,1,75] | 0
plo[9,1,1,76] | 0
plo[9,1,1,77] | 0
plo[9,1,1,78] | 0
plo[9,1,1,79] | 0
plo[9,1,1,80] | 0
plo[9,1,1,81] | 0
plo[9,1,1,82] | 0
plo[9,1,1,83] | 0
plo[9,1,1,84] | 0
plo[9,1,1,85] | 0
plo[9,1,1,86] | 0
plo[9,1,1,87] | 0
plo[9,1,1,88] | 0
plo[9,1,1,89] | 0
plo[9,1,1,90] | 0
plo[9,1,1,91] | 0
plo[9,1,1,92] | 0
plo[9,1,1,93] | 0
plo[9,1,1,94] | 0
plo[9,1,1,95] | 0
plo[9,1,1,96] | 0
plo[9,1,1,97] | 0
plo[9,1,1,98] | 0
plo[9,1,1,99] | 0
plo[9,1,1,100] | 0
plo[9,1,1,101] | 0
plo[9,1,1,102] | 0
plo[9,1,1,103] | 0
plo[9,1,1,104] | 0
plo[9,1,1,105] | 0
plo[9,1,1,106] | 0
plo[9,1,1,107] | 0
plo[9,1,1,108] | 0
plo[9,1,1,109] | 0
plo[9,1,1,110] | 0
plo[9,1,1,111] | 0
plo[9,1,1,112] | 0
plo[9,1,1,113] | 0
plo[9,1,1,114] | 0
plo[9,1,1,115] | 0
plo[9,1,1,116] | 0
plo[9,1,1,117] | 0
plo[9,1,1,118] | 0
plo[9,1,1,119] | 0
plo[9,1,1,120] | 0
plo[9,1,1,121] | 0
plo[9,1,1,122] | 0
plo[9,1,1,123] | 0
plo[9,1,1,124] | 0
plo[9,1,1,125] | 0
plo[9,1,1,126] | 0
plo[9,1,1,127] | 0
plo[9,1,1,128] | 0
plo[9,1,1,129] | 0
plo[9,1,1,130] | 0
plo[9,1,1,131] | 0
plo[9,1,1,132] | 0
plo[9,1,1,133] | 0
plo[9,1,1,134] | 0
plo[9,1,1,135] | 0
plo[9,1,1,136] | 0
plo[9,1,1,137] | 0
plo[9,1,1,138] | 0
plo[9,1,1,139] | 0
plo[9,1,1,140] | 0
plo[9,1,1,141] | 0
plo[9,1,1,142] | 0
plo[9,1,1,143] | 0
plo[9,1,1,144] | 0
plo[9,1,1,145] | 0
plo[9,1,1,146] | 0
plo[9,1,1,147] | 0
plo[9,1,1,148] | 0
plo[9,1,1,149] | 0
plo[9,1,1,150] | 0
plo[9,1,1,151] | 0
plo[9,1,1,152] | 0
plo[9,1,1,153] | 0
plo[9,1,1,154] | 0
plo[9,1,1,155] | 0
plo[9,1,1,156] | 0
plo[9,1,1,157] | 0
plo[9,1,1,158] | 0
plo[9,1,1,159] | 0
plo[9,1,1,160] | 0
plo[9,1,1,161] | 0
plo[9,1,1,162] | 0
plo[9,1,1,163] | 0
plo[9,1,1,164] | 0
plo[9,1,1,165] | 0
plo[9,1,1,166] | 0
plo[9,1,1,167] | 0
plo[9,2,0,0] | 0
plo[9,2,0,1] | 0
plo[9,2,0,2] | 0
plo[9,2,0,3] | 0
plo[9,2,0,4] | 0
plo[9,2,0,5] | 0
plo[9,2,0,6] | 0
plo[9,2,0,7] | 0
plo[9,2,0,8] | 0
plo[9,2,0,9] | 0
plo[9,2,0,10] | 0
plo[9,2,0,11] | 0
plo[9,2,0,12] | 0
plo[9,2,0,13] | 0
plo[9,2,0,14] | 0
plo[9,2,0,15] | 0
plo[9,2,0,16] | 0
plo[9,2,0,17] | 0
plo[9,2,0,18] | 0
plo[9,2,0,19] | 0
plo[9,2,0,20] | 0
plo[9,2,0,21] | 0
plo[9,2,0,22] | 0
plo[9,2,0,23] | 0
plo[9,2,0,24] | 0
plo[9,2,0,25] | 0
plo[9,2,0,26] | 0
plo[9,2,0,27] | 0
plo[9,2,0,28] | 0
plo[9,2,0,29] | 0
plo[9,2,0,30] | 0
plo[9,2,0,31] | 0
plo[9,2,0,32] | 0
plo[9,2,0,33] | 0
plo[9,2,0,34] | 0
plo[9,2,0,35] | 0
plo[9,2,0,36] | 0
plo[9,2,0,37] | 0
plo[9,2,0,38] | 0
plo[9,2,0,39] | 0
plo[9,2,0,40] | 0
plo[9,2,0,41] | 0
plo[9,2,0,42] | 0
plo[9,2,0,43] | 0
plo[9,2,0,44] | 0
plo[9,2,0,45] | 0
plo[9,2,0,46] | 0
plo[9,2,0,47] | 0
plo[9,2,0,48] | 0
plo[9,2,0,49] | 0
plo[9,2,0,50] | 0
plo[9,2,0,51] | 0
plo[9,2,0,52] | 0
plo[9,2,0,53] | 0
plo[9,2,0,54] | 0
plo[9,2,0,55] | 0
plo[9,2,0,56] | 0
plo[9,2,0,57] | 0
plo[9,2,0,58] | 0
plo[9,2,0,59] | 0
plo[9,2,0,60] | 0
plo[9,2,0,61] | 0
plo[9,2,0,62] | 0
plo[9,2,0,63] | 0
plo[9,2,0,64] | 0
plo[9,2,0,65] | 0
plo[9,2,0,66] | 0
plo[9,2,0,67] | 0
plo[9,2,0,68] | 0
plo[9,2,0,69] | 0
plo[9,2,0,70] | 0
plo[9,2,0,71] | 0
plo[9,2,0,72] | 0
plo[9,2,0,73] | 0
plo[9,2,0,74] | 0
plo[9,2,0,75] | 0
plo[9,2,0,76] | 0
plo[9,2,0,77] | 0
plo[9,2,0,78] | 0
plo[9,2,0,79] | 0
plo[9,2,0,80] | 0
plo[9,2,0,81] | 0
plo[9,2,0,82] | 0
plo[9,2,0,83] | 0
plo[9,2,0,84] | 0
plo[9,2,0,85] | 0
plo[9,2,0,86] | 0
plo[9,2,0,87] | 0
plo[9,2,0,88] | 0
plo[9,2,0,89] | 0
plo[9,2,0,90] | 0
plo[9,2,0,91] | 0
plo[9,2,0,92] | 0
plo[9,2,0,93] | 0
plo[9,2,0,94] | 0
plo[9,2,0,95] | 0
plo[9,2,0,96] | 0
plo[9,2,0,97] | 0
plo[9,2,0,98] | 0
plo[9,2,0,99] | 0
plo[9,2,0,100] | 0
plo[9,2,0,101] | 0
plo[9,2,0,102] | 0
plo[9,2,0,103] | 0
plo[9,2,0,104] | 0
plo[9,2,0,105] | 0
plo[9,2,0,106] | 0
plo[9,2,0,107] | 0
plo[9,2,0,108] | 0
plo[9,2,0,109] | 0
plo[9,2,0,110] | 0
plo[9,2,0,111] | 0
plo[9,2,0,112] | 0
plo[9,2,0,113] | 0
plo[9,2,0,114] | 0
plo[9,2,0,115] | 0
plo[9,2,0,116] | 0
plo[9,2,0,117] | 0
plo[9,2,0,118] | 0
plo[9,2,0,119] | 0
plo[9,2,0,120] | 0
plo[9,2,0,121] | 0
plo[9,2,0,122] | 0
plo[9,2,0,123] | 0
plo[9,2,0,124] | 0
plo[9,2,0,125] | 0
plo[9,2,0,126] | 0
plo[9,2,0,127] | 0
plo[9,2,0,128] | 0
plo[9,2,0,129] | 0
plo[9,2,0,130] | 0
plo[9,2,0,131] | 0
plo[9,2,0,132] | 0
plo[9,2,0,133] | 0
plo[9,2,0,134] | 0
plo[9,2,0,135] | 0
plo[9,2,0,136] | 0
plo[9,2,0,137] | 0
plo[9,2,0,138] | 0
plo[9,2,0,139] | 0
plo[9,2,0,140] | 0
plo[9,2,0,141] | 0
plo[9,2,0,142] | 0
plo[9,2,0,143] | 0
plo[9,2,0,144] | 0
plo[9,2,0,145] | 0
plo[9,2,0,146] | 0
plo[9,2,0,147] | 0
plo[9,2,0,148] | 0
plo[9,2,0,149] | 0
plo[9,2,0,150] | 0
plo[9,2,0,151] | 0
plo[9,2,0,152] | 0
plo[9,2,0,153] | 0
plo[9,2,0,154] | 0
plo[9,2,0,155] | 0
plo[9,2,0,156] | 0
plo[9,2,0,157] | 0
plo[9,2,0,158] | 0
plo[9,2,0,159] | 0
plo[9,2,0,160] | 0
plo[9,2,0,161] | 0
plo[9,2,0,162] | 0
plo[9,2,0,163] | 0
plo[9,2,0,164] | 0
plo[9,2,0,165] | 0
plo[9,2,0,166] | 0
plo[9,2,0,167] | 0
plo[9,2,1,0] | 0
plo[9,2,1,1] | 0
plo[9,2,1,2] | 0
plo[9,2,1,3] | 0
plo[9,2,1,4] | 0
plo[9,2,1,5] | 0
plo[9,2,1,6] | 0
plo[9,2,1,7] | 0
plo[9,2,1,8] | 0
plo[9,2,1,9] | 0
plo[9,2,1,10] | 0
plo[9,2,1,11] | 0
plo[9,2,1,12] | 0
plo[9,2,1,13] | 0
plo[9,2,1,14] | 0
plo[9,2,1,15] | 0
plo[9,2,1,16] | 0
plo[9,2,1,17] | 0
plo[9,2,1,18] | 0
plo[9,2,1,19] | 0
plo[9,2,1,20] | 0
plo[9,2,1,21] | 0
plo[9,2,1,22] | 0
plo[9,2,1,23] | 0
plo[9,2,1,24] | 0
plo[9,2,1,25] | 0
plo[9,2,1,26] | 0
plo[9,2,1,27] | 0
plo[9,2,1,28] | 0
plo[9,2,1,29] | 0
plo[9,2,1,30] | 0
plo[9,2,1,31] | 0
plo[9,2,1,32] | 0
plo[9,2,1,33] | 0
plo[9,2,1,34] | 0
plo[9,2,1,35] | 0
plo[9,2,1,36] | 0
plo[9,2,1,37] | 0
plo[9,2,1,38] | 0
plo[9,2,1,39] | 0
plo[9,2,1,40] | 0
plo[9,2,1,41] | 0
plo[9,2,1,42] | 0
plo[9,2,1,43] | 0
plo[9,2,1,44] | 0
plo[9,2,1,45] | 0
plo[9,2,1,46] | 0
plo[9,2,1,47] | 0
plo[9,2,1,48] | 0
plo[9,2,1,49] | 0
plo[9,2,1,50] | 0
plo[9,2,1,51] | 0
plo[9,2,1,52] | 0
plo[9,2,1,53] | 0
plo[9,2,1,54] | 0
plo[9,2,1,55] | 0
plo[9,2,1,56] | 0
plo[9,2,1,57] | 0
plo[9,2,1,58] | 0
plo[9,2,1,59] | 0
plo[9,2,1,60] | 0
plo[9,2,1,61] | 0
plo[9,2,1,62] | 0
plo[9,2,1,63] | 0
plo[9,2,1,64] | 0
plo[9,2,1,65] | 0
plo[9,2,1,66] | 0
plo[9,2,1,67] | 0
plo[9,2,1,68] | 0
plo[9,2,1,69] | 0
plo[9,2,1,70] | 0
plo[9,2,1,71] | 0
plo[9,2,1,72] | 0
plo[9,2,1,73] | 0
plo[9,2,1,74] | 0
plo[9,2,1,75] | 0
plo[9,2,1,76] | 0
plo[9,2,1,77] | 0
plo[9,2,1,78] | 0
plo[9,2,1,79] | 0
plo[9,2,1,80] | 0
plo[9,2,1,81] | 0
plo[9,2,1,82] | 0
plo[9,2,1,83] | 0
plo[9,2,1,84] | 0
plo[9,2,1,85] | 0
plo[9,2,1,86] | 0
plo[9,2,1,87] | 0
plo[9,2,1,88] | 0
plo[9,2,1,89] | 0
plo[9,2,1,90] | 0
plo[9,2,1,91] | 0
plo[9,2,1,92] | 0
plo[9,2,1,93] | 0
plo[9,2,1,94] | 0
plo[9,2,1,95] | 0
plo[9,2,1,96] | 0
plo[9,2,1,97] | 0
plo[9,2,1,98] | 0
plo[9,2,1,99] | 0
plo[9,2,1,100] | 0
plo[9,2,1,101] | 0
plo[9,2,1,102] | 0
plo[9,2,1,103] | 0
plo[9,2,1,104] | 0
plo[9,2,1,105] | 0
plo[9,2,1,106] | 0
plo[9,2,1,107] | 0
plo[9,2,1,108] | 0
plo[9,2,1,109] | 0
plo[9,2,1,110] | 0
plo[9,2,1,111] | 0
plo[9,2,1,112] | 0
plo[9,2,1,113] | 0
plo[9,2,1,114] | 0
plo[9,2,1,115] | 0
plo[9,2,1,116] | 0
plo[9,2,1,117] | 0
plo[9,2,1,118] | 0
plo[9,2,1,119] | 0
plo[9,2,1,120] | 0
plo[9,2,1,121] | 0
plo[9,2,1,122] | 0
plo[9,2,1,123] | 0
plo[9,2,1,124] | 0
plo[9,2,1,125] | 0
plo[9,2,1,126] | 0
plo[9,2,1,127] | 0
plo[9,2,1,128] | 0
plo[9,2,1,129] | 0
plo[9,2,1,130] | 0
plo[9,2,1,131] | 0
plo[9,2,1,132] | 0
plo[9,2,1,133] | 0
plo[9,2,1,134] | 0
plo[9,2,1,135] | 0
plo[9,2,1,136] | 0
plo[9,2,1,137] | 0
plo[9,2,1,138] | 0
plo[9,2,1,139] | 0
plo[9,2,1,140] | 0
plo[9,2,1,141] | 0
plo[9,2,1,142] | 0
plo[9,2,1,143] | 0
plo[9,2,1,144] | 0
plo[9,2,1,145] | 0
plo[9,2,1,146] | 0
plo[9,2,1,147] | 0
plo[9,2,1,148] | 0
plo[9,2,1,149] | 0
plo[9,2,1,150] | 0
plo[9,2,1,151] | 0
plo[9,2,1,152] | 0
plo[9,2,1,153] | 0
plo[9,2,1,154] | 0
plo[9,2,1,155] | 0
plo[9,2,1,156] | 0
plo[9,2,1,157] | 0
plo[9,2,1,158] | 0
plo[9,2,1,159] | 0
plo[9,2,1,160] | 0
plo[9,2,1,161] | 0
plo[9,2,1,162] | 0
plo[9,2,1,163] | 0
plo[9,2,1,164] | 0
plo[9,2,1,165] | 0
plo[9,2,1,166] | 0
plo[9,2,1,167] | 0
plo[10,0,0,0] | 0.0084894
plo[10,0,0,1] | 0.0070649
plo[10,0,0,2] | 0.0068094
plo[10,0,0,3] | 0.0063058
plo[10,0,0,4] | 0.0062939
plo[10,0,0,5] | 0.0071281
plo[10,0,0,6] | 0.009829
plo[10,0,0,7] | 0.0091705
plo[10,0,0,8] | 0.01262
plo[10,0,0,9] | 0.014766
plo[10,0,0,10] | 0.016378
plo[10,0,0,11] | 0.014942
plo[10,0,0,12] | 0.012868
plo[10,0,0,13] | 0.012634
plo[10,0,0,14] | 0.012664
plo[10,0,0,15] | 0.01264
plo[10,0,0,16] | 0.013153
plo[10,0,0,17] | 0.014354
plo[10,0,0,18] | 0.017086
plo[10,0,0,19] | 0.01705
plo[10,0,0,20] | 0.014318
plo[10,0,0,21] | 0.011276
plo[10,0,0,22] | 0.0088023
plo[10,0,0,23] | 0.0076352
plo[10,0,0,24] | 0.0073799
plo[10,0,0,25] | 0.0080064
plo[10,0,0,26] | 0.0077321
plo[10,0,0,27] | 0.0068268
plo[10,0,0,28] | 0.0066526
plo[10,0,0,29] | 0.0074926
plo[10,0,0,30] | 0.0085746
plo[10,0,0,31] | 0.010556
plo[10,0,0,32] | 0.015532
plo[10,0,0,33] | 0.017363
plo[10,0,0,34] | 0.01819
plo[10,0,0,35] | 0.016428
plo[10,0,0,36] | 0.013615
plo[10,0,0,37] | 0.013784
plo[10,0,0,38] | 0.015682
plo[10,0,0,39] | 0.015861
plo[10,0,0,40] | 0.015212
plo[10,0,0,41] | 0.015215
plo[10,0,0,42] | 0.017934
plo[10,0,0,43] | 0.01992
plo[10,0,0,44] | 0.016573
plo[10,0,0,45] | 0.012735
plo[10,0,0,46] | 0.010173
plo[10,0,0,47] | 0.0079271
plo[10,0,0,48] | 0.0082406
plo[10,0,0,49] | 0.0081446
plo[10,0,0,50] | 0.0071086
plo[10,0,0,51] | 0.006183
plo[10,0,0,52] | 0.0062786
plo[10,0,0,53] | 0.0071192
plo[10,0,0,54] | 0.0086114
plo[10,0,0,55] | 0.010086
plo[10,0,0,56] | 0.015719
plo[10,0,0,57] | 0.01912
plo[10,0,0,58] | 0.019909
plo[10,0,0,59] | 0.017663
plo[10,0,0,60] | 0.015056
plo[10,0,0,61] | 0.015299
plo[10,0,0,62] | 0.01402
plo[10,0,0,63] | 0.013076
plo[10,0,0,64] | 0.015031
plo[10,0,0,65] | 0.01541
plo[10,0,0,66] | 0.017363
plo[10,0,0,67] | 0.01678
plo[10,0,0,68] | 0.015363
plo[10,0,0,69] | 0.011592
plo[10,0,0,70] | 0.0080097
plo[10,0,0,71] | 0.0089021
plo[10,0,0,72] | 0.0078922
plo[10,0,0,73] | 0.0070011
plo[10,0,0,74] | 0.0063506
plo[10,0,0,75] | 0.0058285
plo[10,0,0,76] | 0.0059217
plo[10,0,0,77] | 0.0067452
plo[10,0,0,78] | 0.008716
plo[10,0,0,79] | 0.0097925
plo[10,0,0,80] | 0.012462
plo[10,0,0,81] | 0.015835
plo[10,0,0,82] | 0.014119
plo[10,0,0,83] | 0.014386
plo[10,0,0,84] | 0.01416
plo[10,0,0,85] | 0.014111
plo[10,0,0,86] | 0.014845
plo[10,0,0,87] | 0.012664
plo[10,0,0,88] | 0.012664
plo[10,0,0,89] | 0.012664
plo[10,0,0,90] | 0.014312
plo[10,0,0,91] | 0.015651
plo[10,0,0,92] | 0.01271
plo[10,0,0,93] | 0.010572
plo[10,0,0,94] | 0.00828
plo[10,0,0,95] | 0.008486
plo[10,0,0,96] | 0.0074939
plo[10,0,0,97] | 0.0066212
plo[10,0,0,98] | 0.0059125
plo[10,0,0,99] | 0.0054728
plo[10,0,0,100] | 0.0055647
plo[10,0,0,101] | 0.0063718
plo[10,0,0,102] | 0.0082802
plo[10,0,0,103] | 0.0099058
plo[10,0,0,104] | 0.012251
plo[10,0,0,105] | 0.013659
plo[10,0,0,106] | 0.014221
plo[10,0,0,107] | 0.013269
plo[10,0,0,108] | 0.014967
plo[10,0,0,109] | 0.014824
plo[10,0,0,110] | 0.01448
plo[10,0,0,111] | 0.015223
plo[10,0,0,112] | 0.014113
plo[10,0,0,113] | 0.012658
plo[10,0,0,114] | 0.015255
plo[10,0,0,115] | 0.015514
plo[10,0,0,116] | 0.013339
plo[10,0,0,117] | 0.011028
plo[10,0,0,118] | 0.0091815
plo[10,0,0,119] | 0.0091309
plo[10,0,0,120] | 0.0043759
plo[10,0,0,121] | 0.0034061
plo[10,0,0,122] | 0.0028261
plo[10,0,0,123] | 0.0025363
plo[10,0,0,124] | 0.0025442
plo[10,0,0,125] | 0.0032014
plo[10,0,0,126] | 0.0057567
plo[10,0,0,127] | 0.0081539
plo[10,0,0,128] | 0.0079053
plo[10,0,0,129] | 0.0088146
plo[10,0,0,130] | 0.010064
plo[10,0,0,131] | 0.011063
plo[10,0,0,132] | 0.010354
plo[10,0,0,133] | 0.010173
plo[10,0,0,134] | 0.0093394
plo[10,0,0,135] | 0.009125
plo[10,0,0,136] | 0.0098468
plo[10,0,0,137] | 0.010539
plo[10,0,0,138] | 0.010217
plo[10,0,0,139] | 0.0088258
plo[10,0,0,140] | 0.0079614
plo[10,0,0,141] | 0.0080345
plo[10,0,0,142] | 0.0080137
plo[10,0,0,143] | 0.0051824
plo[10,0,0,144] | 0.0075693
plo[10,0,0,145] | 0.0063435
plo[10,0,0,146] | 0.0049522
plo[10,0,0,147] | 0.0040477
plo[10,0,0,148] | 0.0035447
plo[10,0,0,149] | 0.0035572
plo[10,0,0,150] | 0.0038854
plo[10,0,0,151] | 0.0049428
plo[10,0,0,152] | 0.0073462
plo[10,0,0,153] | 0.0086614
plo[10,0,0,154] | 0.0089835
plo[10,0,0,155] | 0.0090061
plo[10,0,0,156] | 0.0086146
plo[10,0,0,157] | 0.0082782
plo[10,0,0,158] | 0.0081221
plo[10,0,0,159] | 0.0078284
plo[10,0,0,160] | 0.0082336
plo[10,0,0,161] | 0.0097418
plo[10,0,0,162] | 0.010831
plo[10,0,0,163] | 0.0090302
plo[10,0,0,164] | 0.0085834
plo[10,0,0,165] | 0.0082183
plo[10,0,0,166] | 0.008484
plo[10,0,0,167] | 0.0068895
plo[10,0,1,0] | 0.0076391
plo[10,0,1,1] | 0.0081682
plo[10,0,1,2] | 0.0075406
plo[10,0,1,3] | 0.0066754
plo[10,0,1,4] | 0.0066638
plo[10,0,1,5] | 0.0079182
plo[10,0,1,6] | 0.0079106
plo[10,0,1,7] | 0.011569
plo[10,0,1,8] | 0.019044
plo[10,0,1,9] | 0.022032
plo[10,0,1,10] | 0.022054
plo[10,0,1,11] | 0.020721
plo[10,0,1,12] | 0.017373
plo[10,0,1,13] | 0.018166
plo[10,0,1,14] | 0.015876
plo[10,0,1,15] | 0.013369
plo[10,0,1,16] | 0.014098
plo[10,0,1,17] | 0.014653
plo[10,0,1,18] | 0.016403
plo[10,0,1,19] | 0.017809
plo[10,0,1,20] | 0.016201
plo[10,0,1,21] | 0.012326
plo[10,0,1,22] | 0.010007
plo[10,0,1,23] | 0.0078986
plo[10,0,1,24] | 0.007894
plo[10,0,1,25] | 0.007639
plo[10,0,1,26] | 0.0073849
plo[10,0,1,27] | 0.0074369
plo[10,0,1,28] | 0.0076293
plo[10,0,1,29] | 0.0071996
plo[10,0,1,30] | 0.0098077
plo[10,0,1,31] | 0.016789
plo[10,0,1,32] | 0.026815
plo[10,0,1,33] | 0.030276
plo[10,0,1,34] | 0.031992
plo[10,0,1,35] | 0.030452
plo[10,0,1,36] | 0.027259
plo[10,0,1,37] | 0.027105
plo[10,0,1,38] | 0.025871
plo[10,0,1,39] | 0.023631
plo[10,0,1,40] | 0.024746
plo[10,0,1,41] | 0.025118
plo[10,0,1,42] | 0.026944
plo[10,0,1,43] | 0.028435
plo[10,0,1,44] | 0.025935
plo[10,0,1,45] | 0.021269
plo[10,0,1,46] | 0.0141
plo[10,0,1,47] | 0.0090316
plo[10,0,1,48] | 0.0074218
plo[10,0,1,49] | 0.0076804
plo[10,0,1,50] | 0.0077648
plo[10,0,1,51] | 0.0077314
plo[10,0,1,52] | 0.0075819
plo[10,0,1,53] | 0.0072457
plo[10,0,1,54] | 0.0091652
plo[10,0,1,55] | 0.014636
plo[10,0,1,56] | 0.025
plo[10,0,1,57] | 0.029761
plo[10,0,1,58] | 0.031072
plo[10,0,1,59] | 0.029891
plo[10,0,1,60] | 0.027042
plo[10,0,1,61] | 0.027675
plo[10,0,1,62] | 0.026712
plo[10,0,1,63] | 0.025492
plo[10,0,1,64] | 0.027445
plo[10,0,1,65] | 0.02909
plo[10,0,1,66] | 0.031224
plo[10,0,1,67] | 0.033047
plo[10,0,1,68] | 0.030828
plo[10,0,1,69] | 0.025866
plo[10,0,1,70] | 0.01591
plo[10,0,1,71] | 0.010254
plo[10,0,1,72] | 0.0077642
plo[10,0,1,73] | 0.0072118
plo[10,0,1,74] | 0.0066464
plo[10,0,1,75] | 0.0065383
plo[10,0,1,76] | 0.0065294
plo[10,0,1,77] | 0.0067292
plo[10,0,1,78] | 0.0094461
plo[10,0,1,79] | 0.014214
plo[10,0,1,80] | 0.023947
plo[10,0,1,81] | 0.028162
plo[10,0,1,82] | 0.029169
plo[10,0,1,83] | 0.027644
plo[10,0,1,84] | 0.024351
plo[10,0,1,85] | 0.024091
plo[10,0,1,86] | 0.024637
plo[10,0,1,87] | 0.023126
plo[10,0,1,88] | 0.025208
plo[10,0,1,89] | 0.026794
plo[10,0,1,90] | 0.028927
plo[10,0,1,91] | 0.030711
plo[10,0,1,92] | 0.028734
plo[10,0,1,93] | 0.024398
plo[10,0,1,94] | 0.016992
plo[10,0,1,95] | 0.010384
plo[10,0,1,96] | 0.0085391
plo[10,0,1,97] | 0.0078975
plo[10,0,1,98] | 0.0073467
plo[10,0,1,99] | 0.0074829
plo[10,0,1,100] | 0.0074136
plo[10,0,1,101] | 0.0082445
plo[10,0,1,102] | 0.011098
plo[10,0,1,103] | 0.020901
plo[10,0,1,104] | 0.030704
plo[10,0,1,105] | 0.033674
plo[10,0,1,106] | 0.033035
plo[10,0,1,107] | 0.032064
plo[10,0,1,108] | 0.027993
plo[10,0,1,109] | 0.027735
plo[10,0,1,110] | 0.026456
plo[10,0,1,111] | 0.024689
plo[10,0,1,112] | 0.026618
plo[10,0,1,113] | 0.02777
plo[10,0,1,114] | 0.027113
plo[10,0,1,115] | 0.028977
plo[10,0,1,116] | 0.028585
plo[10,0,1,117] | 0.024884
plo[10,0,1,118] | 0.016274
plo[10,0,1,119] | 0.010038
plo[10,0,1,120] | 0.0055622
plo[10,0,1,121] | 0.0059323
plo[10,0,1,122] | 0.0059264
plo[10,0,1,123] | 0.0051983
plo[10,0,1,124] | 0.0051167
plo[10,0,1,125] | 0.0058985
plo[10,0,1,126] | 0.0060772
plo[10,0,1,127] | 0.0083196
plo[10,0,1,128] | 0.010686
plo[10,0,1,129] | 0.0112
plo[10,0,1,130] | 0.011661
plo[10,0,1,131] | 0.011106
plo[10,0,1,132] | 0.011051
plo[10,0,1,133] | 0.011394
plo[10,0,1,134] | 0.011697
plo[10,0,1,135] | 0.010095
plo[10,0,1,136] | 0.0099546
plo[10,0,1,137] | 0.009781
plo[10,0,1,138] | 0.010434
plo[10,0,1,139] | 0.010513
plo[10,0,1,140] | 0.010256
plo[10,0,1,141] | 0.0092049
plo[10,0,1,142] | 0.0078938
plo[10,0,1,143] | 0.0078771
plo[10,0,1,144] | 0.0076833
plo[10,0,1,145] | 0.0079556
plo[10,0,1,146] | 0.0065009
plo[10,0,1,147] | 0.0063577
plo[10,0,1,148] | 0.0060731
plo[10,0,1,149] | 0.0058781
plo[10,0,1,150] | 0.006195
plo[10,0,1,151] | 0.0074384
plo[10,0,1,152] | 0.0079445
plo[10,0,1,153] | 0.0090292
plo[10,0,1,154] | 0.010656
plo[10,0,1,155] | 0.011398
plo[10,0,1,156] | 0.010845
plo[10,0,1,157] | 0.010532
plo[10,0,1,158] | 0.010396
plo[10,0,1,159] | 0.0099011
plo[10,0,1,160] | 0.010288
plo[10,0,1,161] | 0.009951
plo[10,0,1,162] | 0.010039
plo[10,0,1,163] | 0.011321
plo[10,0,1,164] | 0.011845
plo[10,0,1,165] | 0.011193
plo[10,0,1,166] | 0.0098922
plo[10,0,1,167] | 0.0084112
plo[10,1,0,0] | 0.0084894
plo[10,1,0,1] | 0.0070649
plo[10,1,0,2] | 0.0068094
plo[10,1,0,3] | 0.0063058
plo[10,1,0,4] | 0.0062939
plo[10,1,0,5] | 0.0071281
plo[10,1,0,6] | 0.009829
plo[10,1,0,7] | 0.0091705
plo[10,1,0,8] | 0.01262
plo[10,1,0,9] | 0.014766
plo[10,1,0,10] | 0.016378
plo[10,1,0,11] | 0.014942
plo[10,1,0,12] | 0.012868
plo[10,1,0,13] | 0.012634
plo[10,1,0,14] | 0.012664
plo[10,1,0,15] | 0.01264
plo[10,1,0,16] | 0.013153
plo[10,1,0,17] | 0.014354
plo[10,1,0,18] | 0.017086
plo[10,1,0,19] | 0.01705
plo[10,1,0,20] | 0.014318
plo[10,1,0,21] | 0.011276
plo[10,1,0,22] | 0.0088023
plo[10,1,0,23] | 0.0076352
plo[10,1,0,24] | 0.0073799
plo[10,1,0,25] | 0.0080064
plo[10,1,0,26] | 0.0077321
plo[10,1,0,27] | 0.0068268
plo[10,1,0,28] | 0.0066526
plo[10,1,0,29] | 0.0074926
plo[10,1,0,30] | 0.0085746
plo[10,1,0,31] | 0.010556
plo[10,1,0,32] | 0.015532
plo[10,1,0,33] | 0.017363
plo[10,1,0,34] | 0.01819
plo[10,1,0,35] | 0.016428
plo[10,1,0,36] | 0.013615
plo[10,1,0,37] | 0.013784
plo[10,1,0,38] | 0.015682
plo[10,1,0,39] | 0.015861
plo[10,1,0,40] | 0.015212
plo[10,1,0,41] | 0.015215
plo[10,1,0,42] | 0.017934
plo[10,1,0,43] | 0.01992
plo[10,1,0,44] | 0.016573
plo[10,1,0,45] | 0.012735
plo[10,1,0,46] | 0.010173
plo[10,1,0,47] | 0.0079271
plo[10,1,0,48] | 0.0082406
plo[10,1,0,49] | 0.0081446
plo[10,1,0,50] | 0.0071086
plo[10,1,0,51] | 0.006183
plo[10,1,0,52] | 0.0062786
plo[10,1,0,53] | 0.0071192
plo[10,1,0,54] | 0.0086114
plo[10,1,0,55] | 0.010086
plo[10,1,0,56] | 0.015719
plo[10,1,0,57] | 0.01912
plo[10,1,0,58] | 0.019909
plo[10,1,0,59] | 0.017663
plo[10,1,0,60] | 0.015056
plo[10,1,0,61] | 0.015299
plo[10,1,0,62] | 0.01402
plo[10,1,0,63] | 0.013076
plo[10,1,0,64] | 0.015031
plo[10,1,0,65] | 0.01541
plo[10,1,0,66] | 0.017363
plo[10,1,0,67] | 0.01678
plo[10,1,0,68] | 0.015363
plo[10,1,0,69] | 0.011592
plo[10,1,0,70] | 0.0080097
plo[10,1,0,71] | 0.0089021
plo[10,1,0,72] | 0.0078922
plo[10,1,0,73] | 0.0070011
plo[10,1,0,74] | 0.0063506
plo[10,1,0,75] | 0.0058285
plo[10,1,0,76] | 0.0059217
plo[10,1,0,77] | 0.0067452
plo[10,1,0,78] | 0.008716
plo[10,1,0,79] | 0.0097925
plo[10,1,0,80] | 0.012462
plo[10,1,0,81] | 0.015835
plo[10,1,0,82] | 0.014119
plo[10,1,0,83] | 0.014386
plo[10,1,0,84] | 0.01416
plo[10,1,0,85] | 0.014111
plo[10,1,0,86] | 0.014845
plo[10,1,0,87] | 0.012664
plo[10,1,0,88] | 0.012664
plo[10,1,0,89] | 0.012664
plo[10,1,0,90] | 0.014312
plo[10,1,0,91] | 0.015651
plo[10,1,0,92] | 0.01271
plo[10,1,0,93] | 0.010572
plo[10,1,0,94] | 0.00828
plo[10,1,0,95] | 0.008486
plo[10,1,0,96] | 0.0074939
plo[10,1,0,97] | 0.0066212
plo[10,1,0,98] | 0.0059125
plo[10,1,0,99] | 0.0054728
plo[10,1,0,100] | 0.0055647
plo[10,1,0,101] | 0.0063718
plo[10,1,0,102] | 0.0082802
plo[10,1,0,103] | 0.0099058
plo[10,1,0,104] | 0.012251
plo[10,1,0,105] | 0.013659
plo[10,1,0,106] | 0.014221
plo[10,1,0,107] | 0.013269
plo[10,1,0,108] | 0.014967
plo[10,1,0,109] | 0.014824
plo[10,1,0,110] | 0.01448
plo[10,1,0,111] | 0.015223
plo[10,1,0,112] | 0.014113
plo[10,1,0,113] | 0.012658
plo[10,1,0,114] | 0.015255
plo[10,1,0,115] | 0.015514
plo[10,1,0,116] | 0.013339
plo[10,1,0,117] | 0.011028
plo[10,1,0,118] | 0.0091815
plo[10,1,0,119] | 0.0091309
plo[10,1,0,120] | 0.0043759
plo[10,1,0,121] | 0.0034061
plo[10,1,0,122] | 0.0028261
plo[10,1,0,123] | 0.0025363
plo[10,1,0,124] | 0.0025442
plo[10,1,0,125] | 0.0032014
plo[10,1,0,126] | 0.0057567
plo[10,1,0,127] | 0.0081539
plo[10,1,0,128] | 0.0079053
plo[10,1,0,129] | 0.0088146
plo[10,1,0,130] | 0.010064
plo[10,1,0,131] | 0.011063
plo[10,1,0,132] | 0.010354
plo[10,1,0,133] | 0.010173
plo[10,1,0,134] | 0.0093394
plo[10,1,0,135] | 0.009125
plo[10,1,0,136] | 0.0098468
plo[10,1,0,137] | 0.010539
plo[10,1,0,138] | 0.010217
plo[10,1,0,139] | 0.0088258
plo[10,1,0,140] | 0.0079614
plo[10,1,0,141] | 0.0080345
plo[10,1,0,142] | 0.0080137
plo[10,1,0,143] | 0.0051824
plo[10,1,0,144] | 0.0075693
plo[10,1,0,145] | 0.0063435
plo[10,1,0,146] | 0.0049522
plo[10,1,0,147] | 0.0040477
plo[10,1,0,148] | 0.0035447
plo[10,1,0,149] | 0.0035572
plo[10,1,0,150] | 0.0038854
plo[10,1,0,151] | 0.0049428
plo[10,1,0,152] | 0.0073462
plo[10,1,0,153] | 0.0086614
plo[10,1,0,154] | 0.0089835
plo[10,1,0,155] | 0.0090061
plo[10,1,0,156] | 0.0086146
plo[10,1,0,157] | 0.0082782
plo[10,1,0,158] | 0.0081221
plo[10,1,0,159] | 0.0078284
plo[10,1,0,160] | 0.0082336
plo[10,1,0,161] | 0.0097418
plo[10,1,0,162] | 0.010831
plo[10,1,0,163] | 0.0090302
plo[10,1,0,164] | 0.0085834
plo[10,1,0,165] | 0.0082183
plo[10,1,0,166] | 0.008484
plo[10,1,0,167] | 0.0068895
plo[10,1,1,0] | 0.0076391
plo[10,1,1,1] | 0.0081682
plo[10,1,1,2] | 0.0075406
plo[10,1,1,3] | 0.0066754
plo[10,1,1,4] | 0.0066638
plo[10,1,1,5] | 0.0079182
plo[10,1,1,6] | 0.0079106
plo[10,1,1,7] | 0.011569
plo[10,1,1,8] | 0.019044
plo[10,1,1,9] | 0.022032
plo[10,1,1,10] | 0.022054
plo[10,1,1,11] | 0.020721
plo[10,1,1,12] | 0.017373
plo[10,1,1,13] | 0.018166
plo[10,1,1,14] | 0.015876
plo[10,1,1,15] | 0.013369
plo[10,1,1,16] | 0.014098
plo[10,1,1,17] | 0.014653
plo[10,1,1,18] | 0.016403
plo[10,1,1,19] | 0.017809
plo[10,1,1,20] | 0.016201
plo[10,1,1,21] | 0.012326
plo[10,1,1,22] | 0.010007
plo[10,1,1,23] | 0.0078986
plo[10,1,1,24] | 0.007894
plo[10,1,1,25] | 0.007639
plo[10,1,1,26] | 0.0073849
plo[10,1,1,27] | 0.0074369
plo[10,1,1,28] | 0.0076293
plo[10,1,1,29] | 0.0071996
plo[10,1,1,30] | 0.0098077
plo[10,1,1,31] | 0.016789
plo[10,1,1,32] | 0.026815
plo[10,1,1,33] | 0.030276
plo[10,1,1,34] | 0.031992
plo[10,1,1,35] | 0.030452
plo[10,1,1,36] | 0.027259
plo[10,1,1,37] | 0.027105
plo[10,1,1,38] | 0.025871
plo[10,1,1,39] | 0.023631
plo[10,1,1,40] | 0.024746
plo[10,1,1,41] | 0.025118
plo[10,1,1,42] | 0.026944
plo[10,1,1,43] | 0.028435
plo[10,1,1,44] | 0.025935
plo[10,1,1,45] | 0.021269
plo[10,1,1,46] | 0.0141
plo[10,1,1,47] | 0.0090316
plo[10,1,1,48] | 0.0074218
plo[10,1,1,49] | 0.0076804
plo[10,1,1,50] | 0.0077648
plo[10,1,1,51] | 0.0077314
plo[10,1,1,52] | 0.0075819
plo[10,1,1,53] | 0.0072457
plo[10,1,1,54] | 0.0091652
plo[10,1,1,55] | 0.014636
plo[10,1,1,56] | 0.025
plo[10,1,1,57] | 0.029761
plo[10,1,1,58] | 0.031072
plo[10,1,1,59] | 0.029891
plo[10,1,1,60] | 0.027042
plo[10,1,1,61] | 0.027675
plo[10,1,1,62] | 0.026712
plo[10,1,1,63] | 0.025492
plo[10,1,1,64] | 0.027445
plo[10,1,1,65] | 0.02909
plo[10,1,1,66] | 0.031224
plo[10,1,1,67] | 0.033047
plo[10,1,1,68] | 0.030828
plo[10,1,1,69] | 0.025866
plo[10,1,1,70] | 0.01591
plo[10,1,1,71] | 0.010254
plo[10,1,1,72] | 0.0077642
plo[10,1,1,73] | 0.0072118
plo[10,1,1,74] | 0.0066464
plo[10,1,1,75] | 0.0065383
plo[10,1,1,76] | 0.0065294
plo[10,1,1,77] | 0.0067292
plo[10,1,1,78] | 0.0094461
plo[10,1,1,79] | 0.014214
plo[10,1,1,80] | 0.023947
plo[10,1,1,81] | 0.028162
plo[10,1,1,82] | 0.029169
plo[10,1,1,83] | 0.027644
plo[10,1,1,84] | 0.024351
plo[10,1,1,85] | 0.024091
plo[10,1,1,86] | 0.024637
plo[10,1,1,87] | 0.023126
plo[10,1,1,88] | 0.025208
plo[10,1,1,89] | 0.026794
plo[10,1,1,90] | 0.028927
plo[10,1,1,91] | 0.030711
plo[10,1,1,92] | 0.028734
plo[10,1,1,93] | 0.024398
plo[10,1,1,94] | 0.016992
plo[10,1,1,95] | 0.010384
plo[10,1,1,96] | 0.0085391
plo[10,1,1,97] | 0.0078975
plo[10,1,1,98] | 0.0073467
plo[10,1,1,99] | 0.0074829
plo[10,1,1,100] | 0.0074136
plo[10,1,1,101] | 0.0082445
plo[10,1,1,102] | 0.011098
plo[10,1,1,103] | 0.020901
plo[10,1,1,104] | 0.030704
plo[10,1,1,105] | 0.033674
plo[10,1,1,106] | 0.033035
plo[10,1,1,107] | 0.032064
plo[10,1,1,108] | 0.027993
plo[10,1,1,109] | 0.027735
plo[10,1,1,110] | 0.026456
plo[10,1,1,111] | 0.024689
plo[10,1,1,112] | 0.026618
plo[10,1,1,113] | 0.02777
plo[10,1,1,114] | 0.027113
plo[10,1,1,115] | 0.028977
plo[10,1,1,116] | 0.028585
plo[10,1,1,117] | 0.024884
plo[10,1,1,118] | 0.016274
plo[10,1,1,119] | 0.010038
plo[10,1,1,120] | 0.0055622
plo[10,1,1,121] | 0.0059323
plo[10,1,1,122] | 0.0059264
plo[10,1,1,123] | 0.0051983
plo[10,1,1,124] | 0.0051167
plo[10,1,1,125] | 0.0058985
plo[10,1,1,126] | 0.0060772
plo[10,1,1,127] | 0.0083196
plo[10,1,1,128] | 0.010686
plo[10,1,1,129] | 0.0112
plo[10,1,1,130] | 0.011661
plo[10,1,1,131] | 0.011106
plo[10,1,1,132] | 0.011051
plo[10,1,1,133] | 0.011394
plo[10,1,1,134] | 0.011697
plo[10,1,1,135] | 0.010095
plo[10,1,1,136] | 0.0099546
plo[10,1,1,137] | 0.009781
plo[10,1,1,138] | 0.010434
plo[10,1,1,139] | 0.010513
plo[10,1,1,140] | 0.010256
plo[10,1,1,141] | 0.0092049
plo[10,1,1,142] | 0.0078938
plo[10,1,1,143] | 0.0078771
plo[10,1,1,144] | 0.0076833
plo[10,1,1,145] | 0.0079556
plo[10,1,1,146] | 0.0065009
plo[10,1,1,147] | 0.0063577
plo[10,1,1,148] | 0.0060731
plo[10,1,1,149] | 0.0058781
plo[10,1,1,150] | 0.006195
plo[10,1,1,151] | 0.0074384
plo[10,1,1,152] | 0.0079445
plo[10,1,1,153] | 0.0090292
plo[10,1,1,154] | 0.010656
plo[10,1,1,155] | 0.011398
plo[10,1,1,156] | 0.010845
plo[10,1,1,157] | 0.010532
plo[10,1,1,158] | 0.010396
plo[10,1,1,159] | 0.0099011
plo[10,1,1,160] | 0.010288
plo[10,1,1,161] | 0.009951
plo[10,1,1,162] | 0.010039
plo[10,1,1,163] | 0.011321
plo[10,1,1,164] | 0.011845
plo[10,1,1,165] | 0.011193
plo[10,1,1,166] | 0.0098922
plo[10,1,1,167] | 0.0084112
plo[10,2,0,0] | 0
plo[10,2,0,1] | 0
plo[10,2,0,2] | 0
plo[10,2,0,3] | 0
plo[10,2,0,4] | 0
plo[10,2,0,5] | 0
plo[10,2,0,6] | 0
plo[10,2,0,7] | 0
plo[10,2,0,8] | 0
plo[10,2,0,9] | 0
plo[10,2,0,10] | 0
plo[10,2,0,11] | 0
plo[10,2,0,12] | 0
plo[10,2,0,13] | 0
plo[10,2,0,14] | 0
plo[10,2,0,15] | 0
plo[10,2,0,16] | 0
plo[10,2,0,17] | 0
plo[10,2,0,18] | 0
plo[10,2,0,19] | 0
plo[10,2,0,20] | 0
plo[10,2,0,21] | 0
plo[10,2,0,22] | 0
plo[10,2,0,23] | 0
plo[10,2,0,24] | 0
plo[10,2,0,25] | 0
plo[10,2,0,26] | 0
plo[10,2,0,27] | 0
plo[10,2,0,28] | 0
plo[10,2,0,29] | 0
plo[10,2,0,30] | 0
plo[10,2,0,31] | 0
plo[10,2,0,32] | 0
plo[10,2,0,33] | 0
plo[10,2,0,34] | 0
plo[10,2,0,35] | 0
plo[10,2,0,36] | 0
plo[10,2,0,37] | 0
plo[10,2,0,38] | 0
plo[10,2,0,39] | 0
plo[10,2,0,40] | 0
plo[10,2,0,41] | 0
plo[10,2,0,42] | 0
plo[10,2,0,43] | 0
plo[10,2,0,44] | 0
plo[10,2,0,45] | 0
plo[10,2,0,46] | 0
plo[10,2,0,47] | 0
plo[10,2,0,48] | 0
plo[10,2,0,49] | 0
plo[10,2,0,50] | 0
plo[10,2,0,51] | 0
plo[10,2,0,52] | 0
plo[10,2,0,53] | 0
plo[10,2,0,54] | 0
plo[10,2,0,55] | 0
plo[10,2,0,56] | 0
plo[10,2,0,57] | 0
plo[10,2,0,58] | 0
plo[10,2,0,59] | 0
plo[10,2,0,60] | 0
plo[10,2,0,61] | 0
plo[10,2,0,62] | 0
plo[10,2,0,63] | 0
plo[10,2,0,64] | 0
plo[10,2,0,65] | 0
plo[10,2,0,66] | 0
plo[10,2,0,67] | 0
plo[10,2,0,68] | 0
plo[10,2,0,69] | 0
plo[10,2,0,70] | 0
plo[10,2,0,71] | 0
plo[10,2,0,72] | 0
plo[10,2,0,73] | 0
plo[10,2,0,74] | 0
plo[10,2,0,75] | 0
plo[10,2,0,76] | 0
plo[10,2,0,77] | 0
plo[10,2,0,78] | 0
plo[10,2,0,79] | 0
plo[10,2,0,80] | 0
plo[10,2,0,81] | 0
plo[10,2,0,82] | 0
plo[10,2,0,83] | 0
plo[10,2,0,84] | 0
plo[10,2,0,85] | 0
plo[10,2,0,86] | 0
plo[10,2,0,87] | 0
plo[10,2,0,88] | 0
plo[10,2,0,89] | 0
plo[10,2,0,90] | 0
plo[10,2,0,91] | 0
plo[10,2,0,92] | 0
plo[10,2,0,93] | 0
plo[10,2,0,94] | 0
plo[10,2,0,95] | 0
plo[10,2,0,96] | 0
plo[10,2,0,97] | 0
plo[10,2,0,98] | 0
plo[10,2,0,99] | 0
plo[10,2,0,100] | 0
plo[10,2,0,101] | 0
plo[10,2,0,102] | 0
plo[10,2,0,103] | 0
plo[10,2,0,104] | 0
plo[10,2,0,105] | 0
plo[10,2,0,106] | 0
plo[10,2,0,107] | 0
plo[10,2,0,108] | 0
plo[10,2,0,109] | 0
plo[10,2,0,110] | 0
plo[10,2,0,111] | 0
plo[10,2,0,112] | 0
plo[10,2,0,113] | 0
plo[10,2,0,114] | 0
plo[10,2,0,115] | 0
plo[10,2,0,116] | 0
plo[10,2,0,117] | 0
plo[10,2,0,118] | 0
plo[10,2,0,119] | 0
plo[10,2,0,120] | 0
plo[10,2,0,121] | 0
plo[10,2,0,122] | 0
plo[10,2,0,123] | 0
plo[10,2,0,124] | 0
plo[10,2,0,125] | 0
plo[10,2,0,126] | 0
plo[10,2,0,127] | 0
plo[10,2,0,128] | 0
plo[10,2,0,129] | 0
plo[10,2,0,130] | 0
plo[10,2,0,131] | 0
plo[10,2,0,132] | 0
plo[10,2,0,133] | 0
plo[10,2,0,134] | 0
plo[10,2,0,135] | 0
plo[10,2,0,136] | 0
plo[10,2,0,137] | 0
plo[10,2,0,138] | 0
plo[10,2,0,139] | 0
plo[10,2,0,140] | 0
plo[10,2,0,141] | 0
plo[10,2,0,142] | 0
plo[10,2,0,143] | 0
plo[10,2,0,144] | 0
plo[10,2,0,145] | 0
plo[10,2,0,146] | 0
plo[10,2,0,147] | 0
plo[10,2,0,148] | 0
plo[10,2,0,149] | 0
plo[10,2,0,150] | 0
plo[10,2,0,151] | 0
plo[10,2,0,152] | 0
plo[10,2,0,153] | 0
plo[10,2,0,154] | 0
plo[10,2,0,155] | 0
plo[10,2,0,156] | 0
plo[10,2,0,157] | 0
plo[10,2,0,158] | 0
plo[10,2,0,159] | 0
plo[10,2,0,160] | 0
plo[10,2,0,161] | 0
plo[10,2,0,162] | 0
plo[10,2,0,163] | 0
plo[10,2,0,164] | 0
plo[10,2,0,165] | 0
plo[10,2,0,166] | 0
plo[10,2,0,167] | 0
plo[10,2,1,0] | 0
plo[10,2,1,1] | 0
plo[10,2,1,2] | 0
plo[10,2,1,3] | 0
plo[10,2,1,4] | 0
plo[10,2,1,5] | 0
plo[10,2,1,6] | 0
plo[10,2,1,7] | 0
plo[10,2,1,8] | 0
plo[10,2,1,9] | 0
plo[10,2,1,10] | 0
plo[10,2,1,11] | 0
plo[10,2,1,12] | 0
plo[10,2,1,13] | 0
plo[10,2,1,14] | 0
plo[10,2,1,15] | 0
plo[10,2,1,16] | 0
plo[10,2,1,17] | 0
plo[10,2,1,18] | 0
plo[10,2,1,19] | 0
plo[10,2,1,20] | 0
plo[10,2,1,21] | 0
plo[10,2,1,22] | 0
plo[10,2,1,23] | 0
plo[10,2,1,24] | 0
plo[10,2,1,25] | 0
plo[10,2,1,26] | 0
plo[10,2,1,27] | 0
plo[10,2,1,28] | 0
plo[10,2,1,29] | 0
plo[10,2,1,30] | 0
plo[10,2,1,31] | 0
plo[10,2,1,32] | 0
plo[10,2,1,33] | 0
plo[10,2,1,34] | 0
plo[10,2,1,35] | 0
plo[10,2,1,36] | 0
plo[10,2,1,37] | 0
plo[10,2,1,38] | 0
plo[10,2,1,39] | 0
plo[10,2,1,40] | 0
plo[10,2,1,41] | 0
plo[10,2,1,42] | 0
plo[10,2,1,43] | 0
plo[10,2,1,44] | 0
plo[10,2,1,45] | 0
plo[10,2,1,46] | 0
plo[10,2,1,47] | 0
plo[10,2,1,48] | 0
plo[10,2,1,49] | 0
plo[10,2,1,50] | 0
plo[10,2,1,51] | 0
plo[10,2,1,52] | 0
plo[10,2,1,53] | 0
plo[10,2,1,54] | 0
plo[10,2,1,55] | 0
plo[10,2,1,56] | 0
plo[10,2,1,57] | 0
plo[10,2,1,58] | 0
plo[10,2,1,59] | 0
plo[10,2,1,60] | 0
plo[10,2,1,61] | 0
plo[10,2,1,62] | 0
plo[10,2,1,63] | 0
plo[10,2,1,64] | 0
plo[10,2,1,65] | 0
plo[10,2,1,66] | 0
plo[10,2,1,67] | 0
plo[10,2,1,68] | 0
plo[10,2,1,69] | 0
plo[10,2,1,70] | 0
plo[10,2,1,71] | 0
plo[10,2,1,72] | 0
plo[10,2,1,73] | 0
plo[10,2,1,74] | 0
plo[10,2,1,75] | 0
plo[10,2,1,76] | 0
plo[10,2,1,77] | 0
plo[10,2,1,78] | 0
plo[10,2,1,79] | 0
plo[10,2,1,80] | 0
plo[10,2,1,81] | 0
plo[10,2,1,82] | 0
plo[10,2,1,83] | 0
plo[10,2,1,84] | 0
plo[10,2,1,85] | 0
plo[10,2,1,86] | 0
plo[10,2,1,87] | 0
plo[10,2,1,88] | 0
plo[10,2,1,89] | 0
plo[10,2,1,90] | 0
plo[10,2,1,91] | 0
plo[10,2,1,92] | 0
plo[10,2,1,93] | 0
plo[10,2,1,94] | 0
plo[10,2,1,95] | 0
plo[10,2,1,96] | 0
plo[10,2,1,97] | 0
plo[10,2,1,98] | 0
plo[10,2,1,99] | 0
plo[10,2,1,100] | 0
plo[10,2,1,101] | 0
plo[10,2,1,102] | 0
plo[10,2,1,103] | 0
plo[10,2,1,104] | 0
plo[10,2,1,105] | 0
plo[10,2,1,106] | 0
plo[10,2,1,107] | 0
plo[10,2,1,108] | 0
plo[10,2,1,109] | 0
plo[10,2,1,110] | 0
plo[10,2,1,111] | 0
plo[10,2,1,112] | 0
plo[10,2,1,113] | 0
plo[10,2,1,114] | 0
plo[10,2,1,115] | 0
plo[10,2,1,116] | 0
plo[10,2,1,117] | 0
plo[10,2,1,118] | 0
plo[10,2,1,119] | 0
plo[10,2,1,120] | 0
plo[10,2,1,121] | 0
plo[10,2,1,122] | 0
plo[10,2,1,123] | 0
plo[10,2,1,124] | 0
plo[10,2,1,125] | 0
plo[10,2,1,126] | 0
plo[10,2,1,127] | 0
plo[10,2,1,128] | 0
plo[10,2,1,129] | 0
plo[10,2,1,130] | 0
plo[10,2,1,131] | 0
plo[10,2,1,132] | 0
plo[10,2,1,133] | 0
plo[10,2,1,134] | 0
plo[10,2,1,135] | 0
plo[10,2,1,136] | 0
plo[10,2,1,137] | 0
plo[10,2,1,138] | 0
plo[10,2,1,139] | 0
plo[10,2,1,140] | 0
plo[10,2,1,141] | 0
plo[10,2,1,142] | 0
plo[10,2,1,143] | 0
plo[10,2,1,144] | 0
plo[10,2,1,145] | 0
plo[10,2,1,146] | 0
plo[10,2,1,147] | 0
plo[10,2,1,148] | 0
plo[10,2,1,149] | 0
plo[10,2,1,150] | 0
plo[10,2,1,151] | 0
plo[10,2,1,152] | 0
plo[10,2,1,153] | 0
plo[10,2,1,154] | 0
plo[10,2,1,155] | 0
plo[10,2,1,156] | 0
plo[10,2,1,157] | 0
plo[10,2,1,158] | 0
plo[10,2,1,159] | 0
plo[10,2,1,160] | 0
plo[10,2,1,161] | 0
plo[10,2,1,162] | 0
plo[10,2,1,163] | 0
plo[10,2,1,164] | 0
plo[10,2,1,165] | 0
plo[10,2,1,166] | 0
plo[10,2,1,167] | 0
plo[11,0,0,0] | 0
plo[11,0,0,1] | 0
plo[11,0,0,2] | 0
plo[11,0,0,3] | 0
plo[11,0,0,4] | 0
plo[11,0,0,5] | 0
plo[11,0,0,6] | 0
plo[11,0,0,7] | 0
plo[11,0,0,8] | 0
plo[11,0,0,9] | 0
plo[11,0,0,10] | 0
plo[11,0,0,11] | 0
plo[11,0,0,12] | 0
plo[11,0,0,13] | 0
plo[11,0,0,14] | 0
plo[11,0,0,15] | 0
plo[11,0,0,16] | 0
plo[11,0,0,17] | 0
plo[11,0,0,18] | 0
plo[11,0,0,19] | 0
plo[11,0,0,20] | 0
plo[11,0,0,21] | 0
plo[11,0,0,22] | 0
plo[11,0,0,23] | 0
plo[11,0,0,24] | 0
plo[11,0,0,25] | 0
plo[11,0,0,26] | 0
plo[11,0,0,27] | 0
plo[11,0,0,28] | 0
plo[11,0,0,29] | 0
plo[11,0,0,30] | 0
plo[11,0,0,31] | 0
plo[11,0,0,32] | 0
plo[11,0,0,33] | 0
plo[11,0,0,34] | 0
plo[11,0,0,35] | 0
plo[11,0,0,36] | 0
plo[11,0,0,37] | 0
plo[11,0,0,38] | 0
plo[11,0,0,39] | 0
plo[11,0,0,40] | 0
plo[11,0,0,41] | 0
plo[11,0,0,42] | 0
plo[11,0,0,43] | 0
plo[11,0,0,44] | 0
plo[11,0,0,45] | 0
plo[11,0,0,46] | 0
plo[11,0,0,47] | 0
plo[11,0,0,48] | 0
plo[11,0,0,49] | 0
plo[11,0,0,50] | 0
plo[11,0,0,51] | 0
plo[11,0,0,52] | 0
plo[11,0,0,53] | 0
plo[11,0,0,54] | 0
plo[11,0,0,55] | 0
plo[11,0,0,56] | 0
plo[11,0,0,57] | 0
plo[11,0,0,58] | 0
plo[11,0,0,59] | 0
plo[11,0,0,60] | 0
plo[11,0,0,61] | 0
plo[11,0,0,62] | 0
plo[11,0,0,63] | 0
plo[11,0,0,64] | 0
plo[11,0,0,65] | 0
plo[11,0,0,66] | 0
plo[11,0,0,67] | 0
plo[11,0,0,68] | 0
plo[11,0,0,69] | 0
plo[11,0,0,70] | 0
plo[11,0,0,71] | 0
plo[11,0,0,72] | 0
plo[11,0,0,73] | 0
plo[11,0,0,74] | 0
plo[11,0,0,75] | 0
plo[11,0,0,76] | 0
plo[11,0,0,77] | 0
plo[11,0,0,78] | 0
plo[11,0,0,79] | 0
plo[11,0,0,80] | 0
plo[11,0,0,81] | 0
plo[11,0,0,82] | 0
plo[11,0,0,83] | 0
plo[11,0,0,84] | 0
plo[11,0,0,85] | 0
plo[11,0,0,86] | 0
plo[11,0,0,87] | 0
plo[11,0,0,88] | 0
plo[11,0,0,89] | 0
plo[11,0,0,90] | 0
plo[11,0,0,91] | 0
plo[11,0,0,92] | 0
plo[11,0,0,93] | 0
plo[11,0,0,94] | 0
plo[11,0,0,95] | 0
plo[11,0,0,96] | 0
plo[11,0,0,97] | 0
plo[11,0,0,98] | 0
plo[11,0,0,99] | 0
plo[11,0,0,100] | 0
plo[11,0,0,101] | 0
plo[11,0,0,102] | 0
plo[11,0,0,103] | 0
plo[11,0,0,104] | 0
plo[11,0,0,105] | 0
plo[11,0,0,106] | 0
plo[11,0,0,107] | 0
plo[11,0,0,108] | 0
plo[11,0,0,109] | 0
plo[11,0,0,110] | 0
plo[11,0,0,111] | 0
plo[11,0,0,112] | 0
plo[11,0,0,113] | 0
plo[11,0,0,114] | 0
plo[11,0,0,115] | 0
plo[11,0,0,116] | 0
plo[11,0,0,117] | 0
plo[11,0,0,118] | 0
plo[11,0,0,119] | 0
plo[11,0,0,120] | 0
plo[11,0,0,121] | 0
plo[11,0,0,122] | 0
plo[11,0,0,123] | 0
plo[11,0,0,124] | 0
plo[11,0,0,125] | 0
plo[11,0,0,126] | 0
plo[11,0,0,127] | 0
plo[11,0,0,128] | 0
plo[11,0,0,129] | 0
plo[11,0,0,130] | 0
plo[11,0,0,131] | 0
plo[11,0,0,132] | 0
plo[11,0,0,133] | 0
plo[11,0,0,134] | 0
plo[11,0,0,135] | 0
plo[11,0,0,136] | 0
plo[11,0,0,137] | 0
plo[11,0,0,138] | 0
plo[11,0,0,139] | 0
plo[11,0,0,140] | 0
plo[11,0,0,141] | 0
plo[11,0,0,142] | 0
plo[11,0,0,143] | 0
plo[11,0,0,144] | 0
plo[11,0,0,145] | 0
plo[11,0,0,146] | 0
plo[11,0,0,147] | 0
plo[11,0,0,148] | 0
plo[11,0,0,149] | 0
plo[11,0,0,150] | 0
plo[11,0,0,151] | 0
plo[11,0,0,152] | 0
plo[11,0,0,153] | 0
plo[11,0,0,154] | 0
plo[11,0,0,155] | 0
plo[11,0,0,156] | 0
plo[11,0,0,157] | 0
plo[11,0,0,158] | 0
plo[11,0,0,159] | 0
plo[11,0,0,160] | 0
plo[11,0,0,161] | 0
plo[11,0,0,162] | 0
plo[11,0,0,163] | 0
plo[11,0,0,164] | 0
plo[11,0,0,165] | 0
plo[11,0,0,166] | 0
plo[11,0,0,167] | 0
plo[11,0,1,0] | 0
plo[11,0,1,1] | 0
plo[11,0,1,2] | 0
plo[11,0,1,3] | 0
plo[11,0,1,4] | 0
plo[11,0,1,5] | 0
plo[11,0,1,6] | 0
plo[11,0,1,7] | 0
plo[11,0,1,8] | 0
plo[11,0,1,9] | 0
plo[11,0,1,10] | 0
plo[11,0,1,11] | 0
plo[11,0,1,12] | 0
plo[11,0,1,13] | 0
plo[11,0,1,14] | 0
plo[11,0,1,15] | 0
plo[11,0,1,16] | 0
plo[11,0,1,17] | 0
plo[11,0,1,18] | 0
plo[11,0,1,19] | 0
plo[11,0,1,20] | 0
plo[11,0,1,21] | 0
plo[11,0,1,22] | 0
plo[11,0,1,23] | 0
plo[11,0,1,24] | 0
plo[11,0,1,25] | 0
plo[11,0,1,26] | 0
plo[11,0,1,27] | 0
plo[11,0,1,28] | 0
plo[11,0,1,29] | 0
plo[11,0,1,30] | 0
plo[11,0,1,31] | 0
plo[11,0,1,32] | 0
plo[11,0,1,33] | 0
plo[11,0,1,34] | 0
plo[11,0,1,35] | 0
plo[11,0,1,36] | 0
plo[11,0,1,37] | 0
plo[11,0,1,38] | 0
plo[11,0,1,39] | 0
plo[11,0,1,40] | 0
plo[11,0,1,41] | 0
plo[11,0,1,42] | 0
plo[11,0,1,43] | 0
plo[11,0,1,44] | 0
plo[11,0,1,45] | 0
plo[11,0,1,46] | 0
plo[11,0,1,47] | 0
plo[11,0,1,48] | 0
plo[11,0,1,49] | 0
plo[11,0,1,50] | 0
plo[11,0,1,51] | 0
plo[11,0,1,52] | 0
plo[11,0,1,53] | 0
plo[11,0,1,54] | 0
plo[11,0,1,55] | 0
plo[11,0,1,56] | 0
plo[11,0,1,57] | 0
plo[11,0,1,58] | 0
plo[11,0,1,59] | 0
plo[11,0,1,60] | 0
plo[11,0,1,61] | 0
plo[11,0,1,62] | 0
plo[11,0,1,63] | 0
plo[11,0,1,64] | 0
plo[11,0,1,65] | 0
plo[11,0,1,66] | 0
plo[11,0,1,67] | 0
plo[11,0,1,68] | 0
plo[11,0,1,69] | 0
plo[11,0,1,70] | 0
plo[11,0,1,71] | 0
plo[11,0,1,72] | 0
plo[11,0,1,73] | 0
plo[11,0,1,74] | 0
plo[11,0,1,75] | 0
plo[11,0,1,76] | 0
plo[11,0,1,77] | 0
plo[11,0,1,78] | 0
plo[11,0,1,79] | 0
plo[11,0,1,80] | 0
plo[11,0,1,81] | 0
plo[11,0,1,82] | 0
plo[11,0,1,83] | 0
plo[11,0,1,84] | 0
plo[11,0,1,85] | 0
plo[11,0,1,86] | 0
plo[11,0,1,87] | 0
plo[11,0,1,88] | 0
plo[11,0,1,89] | 0
plo[11,0,1,90] | 0
plo[11,0,1,91] | 0
plo[11,0,1,92] | 0
plo[11,0,1,93] | 0
plo[11,0,1,94] | 0
plo[11,0,1,95] | 0
plo[11,0,1,96] | 0
plo[11,0,1,97] | 0
plo[11,0,1,98] | 0
plo[11,0,1,99] | 0
plo[11,0,1,100] | 0
plo[11,0,1,101] | 0
plo[11,0,1,102] | 0
plo[11,0,1,103] | 0
plo[11,0,1,104] | 0
plo[11,0,1,105] | 0
plo[11,0,1,106] | 0
plo[11,0,1,107] | 0
plo[11,0,1,108] | 0
plo[11,0,1,109] | 0
plo[11,0,1,110] | 0
plo[11,0,1,111] | 0
plo[11,0,1,112] | 0
plo[11,0,1,113] | 0
plo[11,0,1,114] | 0
plo[11,0,1,115] | 0
plo[11,0,1,116] | 0
plo[11,0,1,117] | 0
plo[11,0,1,118] | 0
plo[11,0,1,119] | 0
plo[11,0,1,120] | 0
plo[11,0,1,121] | 0
plo[11,0,1,122] | 0
plo[11,0,1,123] | 0
plo[11,0,1,124] | 0
plo[11,0,1,125] | 0
plo[11,0,1,126] | 0
plo[11,0,1,127] | 0
plo[11,0,1,128] | 0
plo[11,0,1,129] | 0
plo[11,0,1,130] | 0
plo[11,0,1,131] | 0
plo[11,0,1,132] | 0
plo[11,0,1,133] | 0
plo[11,0,1,134] | 0
plo[11,0,1,135] | 0
plo[11,0,1,136] | 0
plo[11,0,1,137] | 0
plo[11,0,1,138] | 0
plo[11,0,1,139] | 0
plo[11,0,1,140] | 0
plo[11,0,1,141] | 0
plo[11,0,1,142] | 0
plo[11,0,1,143] | 0
plo[11,0,1,144] | 0
plo[11,0,1,145] | 0
plo[11,0,1,146] | 0
plo[11,0,1,147] | 0
plo[11,0,1,148] | 0
plo[11,0,1,149] | 0
plo[11,0,1,150] | 0
plo[11,0,1,151] | 0
plo[11,0,1,152] | 0
plo[11,0,1,153] | 0
plo[11,0,1,154] | 0
plo[11,0,1,155] | 0
plo[11,0,1,156] | 0
plo[11,0,1,157] | 0
plo[11,0,1,158] | 0
plo[11,0,1,159] | 0
plo[11,0,1,160] | 0
plo[11,0,1,161] | 0
plo[11,0,1,162] | 0
plo[11,0,1,163] | 0
plo[11,0,1,164] | 0
plo[11,0,1,165] | 0
plo[11,0,1,166] | 0
plo[11,0,1,167] | 0
plo[11,1,0,0] | 0
plo[11,1,0,1] | 0
plo[11,1,0,2] | 0
plo[11,1,0,3] | 0
plo[11,1,0,4] | 0
plo[11,1,0,5] | 0
plo[11,1,0,6] | 0
plo[11,1,0,7] | 0
plo[11,1,0,8] | 0
plo[11,1,0,9] | 0
plo[11,1,0,10] | 0
plo[11,1,0,11] | 0
plo[11,1,0,12] | 0
plo[11,1,0,13] | 0
plo[11,1,0,14] | 0
plo[11,1,0,15] | 0
plo[11,1,0,16] | 0
plo[11,1,0,17] | 0
plo[11,1,0,18] | 0
plo[11,1,0,19] | 0
plo[11,1,0,20] | 0
plo[11,1,0,21] | 0
plo[11,1,0,22] | 0
plo[11,1,0,23] | 0
plo[11,1,0,24] | 0
plo[11,1,0,25] | 0
plo[11,1,0,26] | 0
plo[11,1,0,27] | 0
plo[11,1,0,28] | 0
plo[11,1,0,29] | 0
plo[11,1,0,30] | 0
plo[11,1,0,31] | 0
plo[11,1,0,32] | 0
plo[11,1,0,33] | 0
plo[11,1,0,34] | 0
plo[11,1,0,35] | 0
plo[11,1,0,36] | 0
plo[11,1,0,37] | 0
plo[11,1,0,38] | 0
plo[11,1,0,39] | 0
plo[11,1,0,40] | 0
plo[11,1,0,41] | 0
plo[11,1,0,42] | 0
plo[11,1,0,43] | 0
plo[11,1,0,44] | 0
plo[11,1,0,45] | 0
plo[11,1,0,46] | 0
plo[11,1,0,47] | 0
plo[11,1,0,48] | 0
plo[11,1,0,49] | 0
plo[11,1,0,50] | 0
plo[11,1,0,51] | 0
plo[11,1,0,52] | 0
plo[11,1,0,53] | 0
plo[11,1,0,54] | 0
plo[11,1,0,55] | 0
plo[11,1,0,56] | 0
plo[11,1,0,57] | 0
plo[11,1,0,58] | 0
plo[11,1,0,59] | 0
plo[11,1,0,60] | 0
plo[11,1,0,61] | 0
plo[11,1,0,62] | 0
plo[11,1,0,63] | 0
plo[11,1,0,64] | 0
plo[11,1,0,65] | 0
plo[11,1,0,66] | 0
plo[11,1,0,67] | 0
plo[11,1,0,68] | 0
plo[11,1,0,69] | 0
plo[11,1,0,70] | 0
plo[11,1,0,71] | 0
plo[11,1,0,72] | 0
plo[11,1,0,73] | 0
plo[11,1,0,74] | 0
plo[11,1,0,75] | 0
plo[11,1,0,76] | 0
plo[11,1,0,77] | 0
plo[11,1,0,78] | 0
plo[11,1,0,79] | 0
plo[11,1,0,80] | 0
plo[11,1,0,81] | 0
plo[11,1,0,82] | 0
plo[11,1,0,83] | 0
plo[11,1,0,84] | 0
plo[11,1,0,85] | 0
plo[11,1,0,86] | 0
plo[11,1,0,87] | 0
plo[11,1,0,88] | 0
plo[11,1,0,89] | 0
plo[11,1,0,90] | 0
plo[11,1,0,91] | 0
plo[11,1,0,92] | 0
plo[11,1,0,93] | 0
plo[11,1,0,94] | 0
plo[11,1,0,95] | 0
plo[11,1,0,96] | 0
plo[11,1,0,97] | 0
plo[11,1,0,98] | 0
plo[11,1,0,99] | 0
plo[11,1,0,100] | 0
plo[11,1,0,101] | 0
plo[11,1,0,102] | 0
plo[11,1,0,103] | 0
plo[11,1,0,104] | 0
plo[11,1,0,105] | 0
plo[11,1,0,106] | 0
plo[11,1,0,107] | 0
plo[11,1,0,108] | 0
plo[11,1,0,109] | 0
plo[11,1,0,110] | 0
plo[11,1,0,111] | 0
plo[11,1,0,112] | 0
plo[11,1,0,113] | 0
plo[11,1,0,114] | 0
plo[11,1,0,115] | 0
plo[11,1,0,116] | 0
plo[11,1,0,117] | 0
plo[11,1,0,118] | 0
plo[11,1,0,119] | 0
plo[11,1,0,120] | 0
plo[11,1,0,121] | 0
plo[11,1,0,122] | 0
plo[11,1,0,123] | 0
plo[11,1,0,124] | 0
plo[11,1,0,125] | 0
plo[11,1,0,126] | 0
plo[11,1,0,127] | 0
plo[11,1,0,128] | 0
plo[11,1,0,129] | 0
plo[11,1,0,130] | 0
plo[11,1,0,131] | 0
plo[11,1,0,132] | 0
plo[11,1,0,133] | 0
plo[11,1,0,134] | 0
plo[11,1,0,135] | 0
plo[11,1,0,136] | 0
plo[11,1,0,137] | 0
plo[11,1,0,138] | 0
plo[11,1,0,139] | 0
plo[11,1,0,140] | 0
plo[11,1,0,141] | 0
plo[11,1,0,142] | 0
plo[11,1,0,143] | 0
plo[11,1,0,144] | 0
plo[11,1,0,145] | 0
plo[11,1,0,146] | 0
plo[11,1,0,147] | 0
plo[11,1,0,148] | 0
plo[11,1,0,149] | 0
plo[11,1,0,150] | 0
plo[11,1,0,151] | 0
plo[11,1,0,152] | 0
plo[11,1,0,153] | 0
plo[11,1,0,154] | 0
plo[11,1,0,155] | 0
plo[11,1,0,156] | 0
plo[11,1,0,157] | 0
plo[11,1,0,158] | 0
plo[11,1,0,159] | 0
plo[11,1,0,160] | 0
plo[11,1,0,161] | 0
plo[11,1,0,162] | 0
plo[11,1,0,163] | 0
plo[11,1,0,164] | 0
plo[11,1,0,165] | 0
plo[11,1,0,166] | 0
plo[11,1,0,167] | 0
plo[11,1,1,0] | 0
plo[11,1,1,1] | 0
plo[11,1,1,2] | 0
plo[11,1,1,3] | 0
plo[11,1,1,4] | 0
plo[11,1,1,5] | 0
plo[11,1,1,6] | 0
plo[11,1,1,7] | 0
plo[11,1,1,8] | 0
plo[11,1,1,9] | 0
plo[11,1,1,10] | 0
plo[11,1,1,11] | 0
plo[11,1,1,12] | 0
plo[11,1,1,13] | 0
plo[11,1,1,14] | 0
plo[11,1,1,15] | 0
plo[11,1,1,16] | 0
plo[11,1,1,17] | 0
plo[11,1,1,18] | 0
plo[11,1,1,19] | 0
plo[11,1,1,20] | 0
plo[11,1,1,21] | 0
plo[11,1,1,22] | 0
plo[11,1,1,23] | 0
plo[11,1,1,24] | 0
plo[11,1,1,25] | 0
plo[11,1,1,26] | 0
plo[11,1,1,27] | 0
plo[11,1,1,28] | 0
plo[11,1,1,29] | 0
plo[11,1,1,30] | 0
plo[11,1,1,31] | 0
plo[11,1,1,32] | 0
plo[11,1,1,33] | 0
plo[11,1,1,34] | 0
plo[11,1,1,35] | 0
plo[11,1,1,36] | 0
plo[11,1,1,37] | 0
plo[11,1,1,38] | 0
plo[11,1,1,39] | 0
plo[11,1,1,40] | 0
plo[11,1,1,41] | 0
plo[11,1,1,42] | 0
plo[11,1,1,43] | 0
plo[11,1,1,44] | 0
plo[11,1,1,45] | 0
plo[11,1,1,46] | 0
plo[11,1,1,47] | 0
plo[11,1,1,48] | 0
plo[11,1,1,49] | 0
plo[11,1,1,50] | 0
plo[11,1,1,51] | 0
plo[11,1,1,52] | 0
plo[11,1,1,53] | 0
plo[11,1,1,54] | 0
plo[11,1,1,55] | 0
plo[11,1,1,56] | 0
plo[11,1,1,57] | 0
plo[11,1,1,58] | 0
plo[11,1,1,59] | 0
plo[11,1,1,60] | 0
plo[11,1,1,61] | 0
plo[11,1,1,62] | 0
plo[11,1,1,63] | 0
plo[11,1,1,64] | 0
plo[11,1,1,65] | 0
plo[11,1,1,66] | 0
plo[11,1,1,67] | 0
plo[11,1,1,68] | 0
plo[11,1,1,69] | 0
plo[11,1,1,70] | 0
plo[11,1,1,71] | 0
plo[11,1,1,72] | 0
plo[11,1,1,73] | 0
plo[11,1,1,74] | 0
plo[11,1,1,75] | 0
plo[11,1,1,76] | 0
plo[11,1,1,77] | 0
plo[11,1,1,78] | 0
plo[11,1,1,79] | 0
plo[11,1,1,80] | 0
plo[11,1,1,81] | 0
plo[11,1,1,82] | 0
plo[11,1,1,83] | 0
plo[11,1,1,84] | 0
plo[11,1,1,85] | 0
plo[11,1,1,86] | 0
plo[11,1,1,87] | 0
plo[11,1,1,88] | 0
plo[11,1,1,89] | 0
plo[11,1,1,90] | 0
plo[11,1,1,91] | 0
plo[11,1,1,92] | 0
plo[11,1,1,93] | 0
plo[11,1,1,94] | 0
plo[11,1,1,95] | 0
plo[11,1,1,96] | 0
plo[11,1,1,97] | 0
plo[11,1,1,98] | 0
plo[11,1,1,99] | 0
plo[11,1,1,100] | 0
plo[11,1,1,101] | 0
plo[11,1,1,102] | 0
plo[11,1,1,103] | 0
plo[11,1,1,104] | 0
plo[11,1,1,105] | 0
plo[11,1,1,106] | 0
plo[11,1,1,107] | 0
plo[11,1,1,108] | 0
plo[11,1,1,109] | 0
plo[11,1,1,110] | 0
plo[11,1,1,111] | 0
plo[11,1,1,112] | 0
plo[11,1,1,113] | 0
plo[11,1,1,114] | 0
plo[11,1,1,115] | 0
plo[11,1,1,116] | 0
plo[11,1,1,117] | 0
plo[11,1,1,118] | 0
plo[11,1,1,119] | 0
plo[11,1,1,120] | 0
plo[11,1,1,121] | 0
plo[11,1,1,122] | 0
plo[11,1,1,123] | 0
plo[11,1,1,124] | 0
plo[11,1,1,125] | 0
plo[11,1,1,126] | 0
plo[11,1,1,127] | 0
plo[11,1,1,128] | 0
plo[11,1,1,129] | 0
plo[11,1,1,130] | 0
plo[11,1,1,131] | 0
plo[11,1,1,132] | 0
plo[11,1,1,133] | 0
plo[11,1,1,134] | 0
plo[11,1,1,135] | 0
plo[11,1,1,136] | 0
plo[11,1,1,137] | 0
plo[11,1,1,138] | 0
plo[11,1,1,139] | 0
plo[11,1,1,140] | 0
plo[11,1,1,141] | 0
plo[11,1,1,142] | 0
plo[11,1,1,143] | 0
plo[11,1,1,144] | 0
plo[11,1,1,145] | 0
plo[11,1,1,146] | 0
plo[11,1,1,147] | 0
plo[11,1,1,148] | 0
plo[11,1,1,149] | 0
plo[11,1,1,150] | 0
plo[11,1,1,151] | 0
plo[11,1,1,152] | 0
plo[11,1,1,153] | 0
plo[11,1,1,154] | 0
plo[11,1,1,155] | 0
plo[11,1,1,156] | 0
plo[11,1,1,157] | 0
plo[11,1,1,158] | 0
plo[11,1,1,159] | 0
plo[11,1,1,160] | 0
plo[11,1,1,161] | 0
plo[11,1,1,162] | 0
plo[11,1,1,163] | 0
plo[11,1,1,164] | 0
plo[11,1,1,165] | 0
plo[11,1,1,166] | 0
plo[11,1,1,167] | 0
plo[11,2,0,0] | 0
plo[11,2,0,1] | 0
plo[11,2,0,2] | 0
plo[11,2,0,3] | 0
plo[11,2,0,4] | 0
plo[11,2,0,5] | 0
plo[11,2,0,6] | 0
plo[11,2,0,7] | 0
plo[11,2,0,8] | 0
plo[11,2,0,9] | 0
plo[11,2,0,10] | 0
plo[11,2,0,11] | 0
plo[11,2,0,12] | 0
plo[11,2,0,13] | 0
plo[11,2,0,14] | 0
plo[11,2,0,15] | 0
plo[11,2,0,16] | 0
plo[11,2,0,17] | 0
plo[11,2,0,18] | 0
plo[11,2,0,19] | 0
plo[11,2,0,20] | 0
plo[11,2,0,21] | 0
plo[11,2,0,22] | 0
plo[11,2,0,23] | 0
plo[11,2,0,24] | 0
plo[11,2,0,25] | 0
plo[11,2,0,26] | 0
plo[11,2,0,27] | 0
plo[11,2,0,28] | 0
plo[11,2,0,29] | 0
plo[11,2,0,30] | 0
plo[11,2,0,31] | 0
plo[11,2,0,32] | 0
plo[11,2,0,33] | 0
plo[11,2,0,34] | 0
plo[11,2,0,35] | 0
plo[11,2,0,36] | 0
plo[11,2,0,37] | 0
plo[11,2,0,38] | 0
plo[11,2,0,39] | 0
plo[11,2,0,40] | 0
plo[11,2,0,41] | 0
plo[11,2,0,42] | 0
plo[11,2,0,43] | 0
plo[11,2,0,44] | 0
plo[11,2,0,45] | 0
plo[11,2,0,46] | 0
plo[11,2,0,47] | 0
plo[11,2,0,48] | 0
plo[11,2,0,49] | 0
plo[11,2,0,50] | 0
plo[11,2,0,51] | 0
plo[11,2,0,52] | 0
plo[11,2,0,53] | 0
plo[11,2,0,54] | 0
plo[11,2,0,55] | 0
plo[11,2,0,56] | 0
plo[11,2,0,57] | 0
plo[11,2,0,58] | 0
plo[11,2,0,59] | 0
plo[11,2,0,60] | 0
plo[11,2,0,61] | 0
plo[11,2,0,62] | 0
plo[11,2,0,63] | 0
plo[11,2,0,64] | 0
plo[11,2,0,65] | 0
plo[11,2,0,66] | 0
plo[11,2,0,67] | 0
plo[11,2,0,68] | 0
plo[11,2,0,69] | 0
plo[11,2,0,70] | 0
plo[11,2,0,71] | 0
plo[11,2,0,72] | 0
plo[11,2,0,73] | 0
plo[11,2,0,74] | 0
plo[11,2,0,75] | 0
plo[11,2,0,76] | 0
plo[11,2,0,77] | 0
plo[11,2,0,78] | 0
plo[11,2,0,79] | 0
plo[11,2,0,80] | 0
plo[11,2,0,81] | 0
plo[11,2,0,82] | 0
plo[11,2,0,83] | 0
plo[11,2,0,84] | 0
plo[11,2,0,85] | 0
plo[11,2,0,86] | 0
plo[11,2,0,87] | 0
plo[11,2,0,88] | 0
plo[11,2,0,89] | 0
plo[11,2,0,90] | 0
plo[11,2,0,91] | 0
plo[11,2,0,92] | 0
plo[11,2,0,93] | 0
plo[11,2,0,94] | 0
plo[11,2,0,95] | 0
plo[11,2,0,96] | 0
plo[11,2,0,97] | 0
plo[11,2,0,98] | 0
plo[11,2,0,99] | 0
plo[11,2,0,100] | 0
plo[11,2,0,101] | 0
plo[11,2,0,102] | 0
plo[11,2,0,103] | 0
plo[11,2,0,104] | 0
plo[11,2,0,105] | 0
plo[11,2,0,106] | 0
plo[11,2,0,107] | 0
plo[11,2,0,108] | 0
plo[11,2,0,109] | 0
plo[11,2,0,110] | 0
plo[11,2,0,111] | 0
plo[11,2,0,112] | 0
plo[11,2,0,113] | 0
plo[11,2,0,114] | 0
plo[11,2,0,115] | 0
plo[11,2,0,116] | 0
plo[11,2,0,117] | 0
plo[11,2,0,118] | 0
plo[11,2,0,119] | 0
plo[11,2,0,120] | 0
plo[11,2,0,121] | 0
plo[11,2,0,122] | 0
plo[11,2,0,123] | 0
plo[11,2,0,124] | 0
plo[11,2,0,125] | 0
plo[11,2,0,126] | 0
plo[11,2,0,127] | 0
plo[11,2,0,128] | 0
plo[11,2,0,129] | 0
plo[11,2,0,130] | 0
plo[11,2,0,131] | 0
plo[11,2,0,132] | 0
plo[11,2,0,133] | 0
plo[11,2,0,134] | 0
plo[11,2,0,135] | 0
plo[11,2,0,136] | 0
plo[11,2,0,137] | 0
plo[11,2,0,138] | 0
plo[11,2,0,139] | 0
plo[11,2,0,140] | 0
plo[11,2,0,141] | 0
plo[11,2,0,142] | 0
plo[11,2,0,143] | 0
plo[11,2,0,144] | 0
plo[11,2,0,145] | 0
plo[11,2,0,146] | 0
plo[11,2,0,147] | 0
plo[11,2,0,148] | 0
plo[11,2,0,149] | 0
plo[11,2,0,150] | 0
plo[11,2,0,151] | 0
plo[11,2,0,152] | 0
plo[11,2,0,153] | 0
plo[11,2,0,154] | 0
plo[11,2,0,155] | 0
plo[11,2,0,156] | 0
plo[11,2,0,157] | 0
plo[11,2,0,158] | 0
plo[11,2,0,159] | 0
plo[11,2,0,160] | 0
plo[11,2,0,161] | 0
plo[11,2,0,162] | 0
plo[11,2,0,163] | 0
plo[11,2,0,164] | 0
plo[11,2,0,165] | 0
plo[11,2,0,166] | 0
plo[11,2,0,167] | 0
plo[11,2,1,0] | 0
plo[11,2,1,1] | 0
plo[11,2,1,2] | 0
plo[11,2,1,3] | 0
plo[11,2,1,4] | 0
plo[11,2,1,5] | 0
plo[11,2,1,6] | 0
plo[11,2,1,7] | 0
plo[11,2,1,8] | 0
plo[11,2,1,9] | 0
plo[11,2,1,10] | 0
plo[11,2,1,11] | 0
plo[11,2,1,12] | 0
plo[11,2,1,13] | 0
plo[11,2,1,14] | 0
plo[11,2,1,15] | 0
plo[11,2,1,16] | 0
plo[11,2,1,17] | 0
plo[11,2,1,18] | 0
plo[11,2,1,19] | 0
plo[11,2,1,20] | 0
plo[11,2,1,21] | 0
plo[11,2,1,22] | 0
plo[11,2,1,23] | 0
plo[11,2,1,24] | 0
plo[11,2,1,25] | 0
plo[11,2,1,26] | 0
plo[11,2,1,27] | 0
plo[11,2,1,28] | 0
plo[11,2,1,29] | 0
plo[11,2,1,30] | 0
plo[11,2,1,31] | 0
plo[11,2,1,32] | 0
plo[11,2,1,33] | 0
plo[11,2,1,34] | 0
plo[11,2,1,35] | 0
plo[11,2,1,36] | 0
plo[11,2,1,37] | 0
plo[11,2,1,38] | 0
plo[11,2,1,39] | 0
plo[11,2,1,40] | 0
plo[11,2,1,41] | 0
plo[11,2,1,42] | 0
plo[11,2,1,43] | 0
plo[11,2,1,44] | 0
plo[11,2,1,45] | 0
plo[11,2,1,46] | 0
plo[11,2,1,47] | 0
plo[11,2,1,48] | 0
plo[11,2,1,49] | 0
plo[11,2,1,50] | 0
plo[11,2,1,51] | 0
plo[11,2,1,52] | 0
plo[11,2,1,53] | 0
plo[11,2,1,54] | 0
plo[11,2,1,55] | 0
plo[11,2,1,56] | 0
plo[11,2,1,57] | 0
plo[11,2,1,58] | 0
plo[11,2,1,59] | 0
plo[11,2,1,60] | 0
plo[11,2,1,61] | 0
plo[11,2,1,62] | 0
plo[11,2,1,63] | 0
plo[11,2,1,64] | 0
plo[11,2,1,65] | 0
plo[11,2,1,66] | 0
plo[11,2,1,67] | 0
plo[11,2,1,68] | 0
plo[11,2,1,69] | 0
plo[11,2,1,70] | 0
plo[11,2,1,71] | 0
plo[11,2,1,72] | 0
plo[11,2,1,73] | 0
plo[11,2,1,74] | 0
plo[11,2,1,75] | 0
plo[11,2,1,76] | 0
plo[11,2,1,77] | 0
plo[11,2,1,78] | 0
plo[11,2,1,79] | 0
plo[11,2,1,80] | 0
plo[11,2,1,81] | 0
plo[11,2,1,82] | 0
plo[11,2,1,83] | 0
plo[11,2,1,84] | 0
plo[11,2,1,85] | 0
plo[11,2,1,86] | 0
plo[11,2,1,87] | 0
plo[11,2,1,88] | 0
plo[11,2,1,89] | 0
plo[11,2,1,90] | 0
plo[11,2,1,91] | 0
plo[11,2,1,92] | 0
plo[11,2,1,93] | 0
plo[11,2,1,94] | 0
plo[11,2,1,95] | 0
plo[11,2,1,96] | 0
plo[11,2,1,97] | 0
plo[11,2,1,98] | 0
plo[11,2,1,99] | 0
plo[11,2,1,100] | 0
plo[11,2,1,101] | 0
plo[11,2,1,102] | 0
plo[11,2,1,103] | 0
plo[11,2,1,104] | 0
plo[11,2,1,105] | 0
plo[11,2,1,106] | 0
plo[11,2,1,107] | 0
plo[11,2,1,108] | 0
plo[11,2,1,109] | 0
plo[11,2,1,110] | 0
plo[11,2,1,111] | 0
plo[11,2,1,112] | 0
plo[11,2,1,113] | 0
plo[11,2,1,114] | 0
plo[11,2,1,115] | 0
plo[11,2,1,116] | 0
plo[11,2,1,117] | 0
plo[11,2,1,118] | 0
plo[11,2,1,119] | 0
plo[11,2,1,120] | 0
plo[11,2,1,121] | 0
plo[11,2,1,122] | 0
plo[11,2,1,123] | 0
plo[11,2,1,124] | 0
plo[11,2,1,125] | 0
plo[11,2,1,126] | 0
plo[11,2,1,127] | 0
plo[11,2,1,128] | 0
plo[11,2,1,129] | 0
plo[11,2,1,130] | 0
plo[11,2,1,131] | 0
plo[11,2,1,132] | 0
plo[11,2,1,133] | 0
plo[11,2,1,134] | 0
plo[11,2,1,135] | 0
plo[11,2,1,136] | 0
plo[11,2,1,137] | 0
plo[11,2,1,138] | 0
plo[11,2,1,139] | 0
plo[11,2,1,140] | 0
plo[11,2,1,141] | 0
plo[11,2,1,142] | 0
plo[11,2,1,143] | 0
plo[11,2,1,144] | 0
plo[11,2,1,145] | 0
plo[11,2,1,146] | 0
plo[11,2,1,147] | 0
plo[11,2,1,148] | 0
plo[11,2,1,149] | 0
plo[11,2,1,150] | 0
plo[11,2,1,151] | 0
plo[11,2,1,152] | 0
plo[11,2,1,153] | 0
plo[11,2,1,154] | 0
plo[11,2,1,155] | 0
plo[11,2,1,156] | 0
plo[11,2,1,157] | 0
plo[11,2,1,158] | 0
plo[11,2,1,159] | 0
plo[11,2,1,160] | 0
plo[11,2,1,161] | 0
plo[11,2,1,162] | 0
plo[11,2,1,163] | 0
plo[11,2,1,164] | 0
plo[11,2,1,165] | 0
plo[11,2,1,166] | 0
plo[11,2,1,167] | 0
plo[12,0,0,0] | 0
plo[12,0,0,1] | 0
plo[12,0,0,2] | 0
plo[12,0,0,3] | 0
plo[12,0,0,4] | 0
plo[12,0,0,5] | 0
plo[12,0,0,6] | 0
plo[12,0,0,7] | 0
plo[12,0,0,8] | 0
plo[12,0,0,9] | 0
plo[12,0,0,10] | 0
plo[12,0,0,11] | 0
plo[12,0,0,12] | 0
plo[12,0,0,13] | 0
plo[12,0,0,14] | 0
plo[12,0,0,15] | 0
plo[12,0,0,16] | 0
plo[12,0,0,17] | 0
plo[12,0,0,18] | 0
plo[12,0,0,19] | 0
plo[12,0,0,20] | 0
plo[12,0,0,21] | 0
plo[12,0,0,22] | 0
plo[12,0,0,23] | 0
plo[12,0,0,24] | 0
plo[12,0,0,25] | 0
plo[12,0,0,26] | 0
plo[12,0,0,27] | 0
plo[12,0,0,28] | 0
plo[12,0,0,29] | 0
plo[12,0,0,30] | 0
plo[12,0,0,31] | 0
plo[12,0,0,32] | 0
plo[12,0,0,33] | 0
plo[12,0,0,34] | 0
plo[12,0,0,35] | 0
plo[12,0,0,36] | 0
plo[12,0,0,37] | 0
plo[12,0,0,38] | 0
plo[12,0,0,39] | 0
plo[12,0,0,40] | 0
plo[12,0,0,41] | 0
plo[12,0,0,42] | 0
plo[12,0,0,43] | 0
plo[12,0,0,44] | 0
plo[12,0,0,45] | 0
plo[12,0,0,46] | 0
plo[12,0,0,47] | 0
plo[12,0,0,48] | 0
plo[12,0,0,49] | 0
plo[12,0,0,50] | 0
plo[12,0,0,51] | 0
plo[12,0,0,52] | 0
plo[12,0,0,53] | 0
plo[12,0,0,54] | 0
plo[12,0,0,55] | 0
plo[12,0,0,56] | 0
plo[12,0,0,57] | 0
plo[12,0,0,58] | 0
plo[12,0,0,59] | 0
plo[12,0,0,60] | 0
plo[12,0,0,61] | 0
plo[12,0,0,62] | 0
plo[12,0,0,63] | 0
plo[12,0,0,64] | 0
plo[12,0,0,65] | 0
plo[12,0,0,66] | 0
plo[12,0,0,67] | 0
plo[12,0,0,68] | 0
plo[12,0,0,69] | 0
plo[12,0,0,70] | 0
plo[12,0,0,71] | 0
plo[12,0,0,72] | 0
plo[12,0,0,73] | 0
plo[12,0,0,74] | 0
plo[12,0,0,75] | 0
plo[12,0,0,76] | 0
plo[12,0,0,77] | 0
plo[12,0,0,78] | 0
plo[12,0,0,79] | 0
plo[12,0,0,80] | 0
plo[12,0,0,81] | 0
plo[12,0,0,82] | 0
plo[12,0,0,83] | 0
plo[12,0,0,84] | 0
plo[12,0,0,85] | 0
plo[12,0,0,86] | 0
plo[12,0,0,87] | 0
plo[12,0,0,88] | 0
plo[12,0,0,89] | 0
plo[12,0,0,90] | 0
plo[12,0,0,91] | 0
plo[12,0,0,92] | 0
plo[12,0,0,93] | 0
plo[12,0,0,94] | 0
plo[12,0,0,95] | 0
plo[12,0,0,96] | 0
plo[12,0,0,97] | 0
plo[12,0,0,98] | 0
plo[12,0,0,99] | 0
plo[12,0,0,100] | 0
plo[12,0,0,101] | 0
plo[12,0,0,102] | 0
plo[12,0,0,103] | 0
plo[12,0,0,104] | 0
plo[12,0,0,105] | 0
plo[12,0,0,106] | 0
plo[12,0,0,107] | 0
plo[12,0,0,108] | 0
plo[12,0,0,109] | 0
plo[12,0,0,110] | 0
plo[12,0,0,111] | 0
plo[12,0,0,112] | 0
plo[12,0,0,113] | 0
plo[12,0,0,114] | 0
plo[12,0,0,115] | 0
plo[12,0,0,116] | 0
plo[12,0,0,117] | 0
plo[12,0,0,118] | 0
plo[12,0,0,119] | 0
plo[12,0,0,120] | 0
plo[12,0,0,121] | 0
plo[12,0,0,122] | 0
plo[12,0,0,123] | 0
plo[12,0,0,124] | 0
plo[12,0,0,125] | 0
plo[12,0,0,126] | 0
plo[12,0,0,127] | 0
plo[12,0,0,128] | 0
plo[12,0,0,129] | 0
plo[12,0,0,130] | 0
plo[12,0,0,131] | 0
plo[12,0,0,132] | 0
plo[12,0,0,133] | 0
plo[12,0,0,134] | 0
plo[12,0,0,135] | 0
plo[12,0,0,136] | 0
plo[12,0,0,137] | 0
plo[12,0,0,138] | 0
plo[12,0,0,139] | 0
plo[12,0,0,140] | 0
plo[12,0,0,141] | 0
plo[12,0,0,142] | 0
plo[12,0,0,143] | 0
plo[12,0,0,144] | 0
plo[12,0,0,145] | 0
plo[12,0,0,146] | 0
plo[12,0,0,147] | 0
plo[12,0,0,148] | 0
plo[12,0,0,149] | 0
plo[12,0,0,150] | 0
plo[12,0,0,151] | 0
plo[12,0,0,152] | 0
plo[12,0,0,153] | 0
plo[12,0,0,154] | 0
plo[12,0,0,155] | 0
plo[12,0,0,156] | 0
plo[12,0,0,157] | 0
plo[12,0,0,158] | 0
plo[12,0,0,159] | 0
plo[12,0,0,160] | 0
plo[12,0,0,161] | 0
plo[12,0,0,162] | 0
plo[12,0,0,163] | 0
plo[12,0,0,164] | 0
plo[12,0,0,165] | 0
plo[12,0,0,166] | 0
plo[12,0,0,167] | 0
plo[12,0,1,0] | 0
plo[12,0,1,1] | 0
plo[12,0,1,2] | 0
plo[12,0,1,3] | 0
plo[12,0,1,4] | 0
plo[12,0,1,5] | 0
plo[12,0,1,6] | 0
plo[12,0,1,7] | 0
plo[12,0,1,8] | 0
plo[12,0,1,9] | 0
plo[12,0,1,10] | 0
plo[12,0,1,11] | 0
plo[12,0,1,12] | 0
plo[12,0,1,13] | 0
plo[12,0,1,14] | 0
plo[12,0,1,15] | 0
plo[12,0,1,16] | 0
plo[12,0,1,17] | 0
plo[12,0,1,18] | 0
plo[12,0,1,19] | 0
plo[12,0,1,20] | 0
plo[12,0,1,21] | 0
plo[12,0,1,22] | 0
plo[12,0,1,23] | 0
plo[12,0,1,24] | 0
plo[12,0,1,25] | 0
plo[12,0,1,26] | 0
plo[12,0,1,27] | 0
plo[12,0,1,28] | 0
plo[12,0,1,29] | 0
plo[12,0,1,30] | 0
plo[12,0,1,31] | 0
plo[12,0,1,32] | 0
plo[12,0,1,33] | 0
plo[12,0,1,34] | 0
plo[12,0,1,35] | 0
plo[12,0,1,36] | 0
plo[12,0,1,37] | 0
plo[12,0,1,38] | 0
plo[12,0,1,39] | 0
plo[12,0,1,40] | 0
plo[12,0,1,41] | 0
plo[12,0,1,42] | 0
plo[12,0,1,43] | 0
plo[12,0,1,44] | 0
plo[12,0,1,45] | 0
plo[12,0,1,46] | 0
plo[12,0,1,47] | 0
plo[12,0,1,48] | 0
plo[12,0,1,49] | 0
plo[12,0,1,50] | 0
plo[12,0,1,51] | 0
plo[12,0,1,52] | 0
plo[12,0,1,53] | 0
plo[12,0,1,54] | 0
plo[12,0,1,55] | 0
plo[12,0,1,56] | 0
plo[12,0,1,57] | 0
plo[12,0,1,58] | 0
plo[12,0,1,59] | 0
plo[12,0,1,60] | 0
plo[12,0,1,61] | 0
plo[12,0,1,62] | 0
plo[12,0,1,63] | 0
plo[12,0,1,64] | 0
plo[12,0,1,65] | 0
plo[12,0,1,66] | 0
plo[12,0,1,67] | 0
plo[12,0,1,68] | 0
plo[12,0,1,69] | 0
plo[12,0,1,70] | 0
plo[12,0,1,71] | 0
plo[12,0,1,72] | 0
plo[12,0,1,73] | 0
plo[12,0,1,74] | 0
plo[12,0,1,75] | 0
plo[12,0,1,76] | 0
plo[12,0,1,77] | 0
plo[12,0,1,78] | 0
plo[12,0,1,79] | 0
plo[12,0,1,80] | 0
plo[12,0,1,81] | 0
plo[12,0,1,82] | 0
plo[12,0,1,83] | 0
plo[12,0,1,84] | 0
plo[12,0,1,85] | 0
plo[12,0,1,86] | 0
plo[12,0,1,87] | 0
plo[12,0,1,88] | 0
plo[12,0,1,89] | 0
plo[12,0,1,90] | 0
plo[12,0,1,91] | 0
plo[12,0,1,92] | 0
plo[12,0,1,93] | 0
plo[12,0,1,94] | 0
plo[12,0,1,95] | 0
plo[12,0,1,96] | 0
plo[12,0,1,97] | 0
plo[12,0,1,98] | 0
plo[12,0,1,99] | 0
plo[12,0,1,100] | 0
plo[12,0,1,101] | 0
plo[12,0,1,102] | 0
plo[12,0,1,103] | 0
plo[12,0,1,104] | 0
plo[12,0,1,105] | 0
plo[12,0,1,106] | 0
plo[12,0,1,107] | 0
plo[12,0,1,108] | 0
plo[12,0,1,109] | 0
plo[12,0,1,110] | 0
plo[12,0,1,111] | 0
plo[12,0,1,112] | 0
plo[12,0,1,113] | 0
plo[12,0,1,114] | 0
plo[12,0,1,115] | 0
plo[12,0,1,116] | 0
plo[12,0,1,117] | 0
plo[12,0,1,118] | 0
plo[12,0,1,119] | 0
plo[12,0,1,120] | 0
plo[12,0,1,121] | 0
plo[12,0,1,122] | 0
plo[12,0,1,123] | 0
plo[12,0,1,124] | 0
plo[12,0,1,125] | 0
plo[12,0,1,126] | 0
plo[12,0,1,127] | 0
plo[12,0,1,128] | 0
plo[12,0,1,129] | 0
plo[12,0,1,130] | 0
plo[12,0,1,131] | 0
plo[12,0,1,132] | 0
plo[12,0,1,133] | 0
plo[12,0,1,134] | 0
plo[12,0,1,135] | 0
plo[12,0,1,136] | 0
plo[12,0,1,137] | 0
plo[12,0,1,138] | 0
plo[12,0,1,139] | 0
plo[12,0,1,140] | 0
plo[12,0,1,141] | 0
plo[12,0,1,142] | 0
plo[12,0,1,143] | 0
plo[12,0,1,144] | 0
plo[12,0,1,145] | 0
plo[12,0,1,146] | 0
plo[12,0,1,147] | 0
plo[12,0,1,148] | 0
plo[12,0,1,149] | 0
plo[12,0,1,150] | 0
plo[12,0,1,151] | 0
plo[12,0,1,152] | 0
plo[12,0,1,153] | 0
plo[12,0,1,154] | 0
plo[12,0,1,155] | 0
plo[12,0,1,156] | 0
plo[12,0,1,157] | 0
plo[12,0,1,158] | 0
plo[12,0,1,159] | 0
plo[12,0,1,160] | 0
plo[12,0,1,161] | 0
plo[12,0,1,162] | 0
plo[12,0,1,163] | 0
plo[12,0,1,164] | 0
plo[12,0,1,165] | 0
plo[12,0,1,166] | 0
plo[12,0,1,167] | 0
plo[12,1,0,0] | 0
plo[12,1,0,1] | 0
plo[12,1,0,2] | 0
plo[12,1,0,3] | 0
plo[12,1,0,4] | 0
plo[12,1,0,5] | 0
plo[12,1,0,6] | 0
plo[12,1,0,7] | 0
plo[12,1,0,8] | 0
plo[12,1,0,9] | 0
plo[12,1,0,10] | 0
plo[12,1,0,11] | 0
plo[12,1,0,12] | 0
plo[12,1,0,13] | 0
plo[12,1,0,14] | 0
plo[12,1,0,15] | 0
plo[12,1,0,16] | 0
plo[12,1,0,17] | 0
plo[12,1,0,18] | 0
plo[12,1,0,19] | 0
plo[12,1,0,20] | 0
plo[12,1,0,21] | 0
plo[12,1,0,22] | 0
plo[12,1,0,23] | 0
plo[12,1,0,24] | 0
plo[12,1,0,25] | 0
plo[12,1,0,26] | 0
plo[12,1,0,27] | 0
plo[12,1,0,28] | 0
plo[12,1,0,29] | 0
plo[12,1,0,30] | 0
plo[12,1,0,31] | 0
plo[12,1,0,32] | 0
plo[12,1,0,33] | 0
plo[12,1,0,34] | 0
plo[12,1,0,35] | 0
plo[12,1,0,36] | 0
plo[12,1,0,37] | 0
plo[12,1,0,38] | 0
plo[12,1,0,39] | 0
plo[12,1,0,40] | 0
plo[12,1,0,41] | 0
plo[12,1,0,42] | 0
plo[12,1,0,43] | 0
plo[12,1,0,44] | 0
plo[12,1,0,45] | 0
plo[12,1,0,46] | 0
plo[12,1,0,47] | 0
plo[12,1,0,48] | 0
plo[12,1,0,49] | 0
plo[12,1,0,50] | 0
plo[12,1,0,51] | 0
plo[12,1,0,52] | 0
plo[12,1,0,53] | 0
plo[12,1,0,54] | 0
plo[12,1,0,55] | 0
plo[12,1,0,56] | 0
plo[12,1,0,57] | 0
plo[12,1,0,58] | 0
plo[12,1,0,59] | 0
plo[12,1,0,60] | 0
plo[12,1,0,61] | 0
plo[12,1,0,62] | 0
plo[12,1,0,63] | 0
plo[12,1,0,64] | 0
plo[12,1,0,65] | 0
plo[12,1,0,66] | 0
plo[12,1,0,67] | 0
plo[12,1,0,68] | 0
plo[12,1,0,69] | 0
plo[12,1,0,70] | 0
plo[12,1,0,71] | 0
plo[12,1,0,72] | 0
plo[12,1,0,73] | 0
plo[12,1,0,74] | 0
plo[12,1,0,75] | 0
plo[12,1,0,76] | 0
plo[12,1,0,77] | 0
plo[12,1,0,78] | 0
plo[12,1,0,79] | 0
plo[12,1,0,80] | 0
plo[12,1,0,81] | 0
plo[12,1,0,82] | 0
plo[12,1,0,83] | 0
plo[12,1,0,84] | 0
plo[12,1,0,85] | 0
plo[12,1,0,86] | 0
plo[12,1,0,87] | 0
plo[12,1,0,88] | 0
plo[12,1,0,89] | 0
plo[12,1,0,90] | 0
plo[12,1,0,91] | 0
plo[12,1,0,92] | 0
plo[12,1,0,93] | 0
plo[12,1,0,94] | 0
plo[12,1,0,95] | 0
plo[12,1,0,96] | 0
plo[12,1,0,97] | 0
plo[12,1,0,98] | 0
plo[12,1,0,99] | 0
plo[12,1,0,100] | 0
plo[12,1,0,101] | 0
plo[12,1,0,102] | 0
plo[12,1,0,103] | 0
plo[12,1,0,104] | 0
plo[12,1,0,105] | 0
plo[12,1,0,106] | 0
plo[12,1,0,107] | 0
plo[12,1,0,108] | 0
plo[12,1,0,109] | 0
plo[12,1,0,110] | 0
plo[12,1,0,111] | 0
plo[12,1,0,112] | 0
plo[12,1,0,113] | 0
plo[12,1,0,114] | 0
plo[12,1,0,115] | 0
plo[12,1,0,116] | 0
plo[12,1,0,117] | 0
plo[12,1,0,118] | 0
plo[12,1,0,119] | 0
plo[12,1,0,120] | 0
plo[12,1,0,121] | 0
plo[12,1,0,122] | 0
plo[12,1,0,123] | 0
plo[12,1,0,124] | 0
plo[12,1,0,125] | 0
plo[12,1,0,126] | 0
plo[12,1,0,127] | 0
plo[12,1,0,128] | 0
plo[12,1,0,129] | 0
plo[12,1,0,130] | 0
plo[12,1,0,131] | 0
plo[12,1,0,132] | 0
plo[12,1,0,133] | 0
plo[12,1,0,134] | 0
plo[12,1,0,135] | 0
plo[12,1,0,136] | 0
plo[12,1,0,137] | 0
plo[12,1,0,138] | 0
plo[12,1,0,139] | 0
plo[12,1,0,140] | 0
plo[12,1,0,141] | 0
plo[12,1,0,142] | 0
plo[12,1,0,143] | 0
plo[12,1,0,144] | 0
plo[12,1,0,145] | 0
plo[12,1,0,146] | 0
plo[12,1,0,147] | 0
plo[12,1,0,148] | 0
plo[12,1,0,149] | 0
plo[12,1,0,150] | 0
plo[12,1,0,151] | 0
plo[12,1,0,152] | 0
plo[12,1,0,153] | 0
plo[12,1,0,154] | 0
plo[12,1,0,155] | 0
plo[12,1,0,156] | 0
plo[12,1,0,157] | 0
plo[12,1,0,158] | 0
plo[12,1,0,159] | 0
plo[12,1,0,160] | 0
plo[12,1,0,161] | 0
plo[12,1,0,162] | 0
plo[12,1,0,163] | 0
plo[12,1,0,164] | 0
plo[12,1,0,165] | 0
plo[12,1,0,166] | 0
plo[12,1,0,167] | 0
plo[12,1,1,0] | 0
plo[12,1,1,1] | 0
plo[12,1,1,2] | 0
plo[12,1,1,3] | 0
plo[12,1,1,4] | 0
plo[12,1,1,5] | 0
plo[12,1,1,6] | 0
plo[12,1,1,7] | 0
plo[12,1,1,8] | 0
plo[12,1,1,9] | 0
plo[12,1,1,10] | 0
plo[12,1,1,11] | 0
plo[12,1,1,12] | 0
plo[12,1,1,13] | 0
plo[12,1,1,14] | 0
plo[12,1,1,15] | 0
plo[12,1,1,16] | 0
plo[12,1,1,17] | 0
plo[12,1,1,18] | 0
plo[12,1,1,19] | 0
plo[12,1,1,20] | 0
plo[12,1,1,21] | 0
plo[12,1,1,22] | 0
plo[12,1,1,23] | 0
plo[12,1,1,24] | 0
plo[12,1,1,25] | 0
plo[12,1,1,26] | 0
plo[12,1,1,27] | 0
plo[12,1,1,28] | 0
plo[12,1,1,29] | 0
plo[12,1,1,30] | 0
plo[12,1,1,31] | 0
plo[12,1,1,32] | 0
plo[12,1,1,33] | 0
plo[12,1,1,34] | 0
plo[12,1,1,35] | 0
plo[12,1,1,36] | 0
plo[12,1,1,37] | 0
plo[12,1,1,38] | 0
plo[12,1,1,39] | 0
plo[12,1,1,40] | 0
plo[12,1,1,41] | 0
plo[12,1,1,42] | 0
plo[12,1,1,43] | 0
plo[12,1,1,44] | 0
plo[12,1,1,45] | 0
plo[12,1,1,46] | 0
plo[12,1,1,47] | 0
plo[12,1,1,48] | 0
plo[12,1,1,49] | 0
plo[12,1,1,50] | 0
plo[12,1,1,51] | 0
plo[12,1,1,52] | 0
plo[12,1,1,53] | 0
plo[12,1,1,54] | 0
plo[12,1,1,55] | 0
plo[12,1,1,56] | 0
plo[12,1,1,57] | 0
plo[12,1,1,58] | 0
plo[12,1,1,59] | 0
plo[12,1,1,60] | 0
plo[12,1,1,61] | 0
plo[12,1,1,62] | 0
plo[12,1,1,63] | 0
plo[12,1,1,64] | 0
plo[12,1,1,65] | 0
plo[12,1,1,66] | 0
plo[12,1,1,67] | 0
plo[12,1,1,68] | 0
plo[12,1,1,69] | 0
plo[12,1,1,70] | 0
plo[12,1,1,71] | 0
plo[12,1,1,72] | 0
plo[12,1,1,73] | 0
plo[12,1,1,74] | 0
plo[12,1,1,75] | 0
plo[12,1,1,76] | 0
plo[12,1,1,77] | 0
plo[12,1,1,78] | 0
plo[12,1,1,79] | 0
plo[12,1,1,80] | 0
plo[12,1,1,81] | 0
plo[12,1,1,82] | 0
plo[12,1,1,83] | 0
plo[12,1,1,84] | 0
plo[12,1,1,85] | 0
plo[12,1,1,86] | 0
plo[12,1,1,87] | 0
plo[12,1,1,88] | 0
plo[12,1,1,89] | 0
plo[12,1,1,90] | 0
plo[12,1,1,91] | 0
plo[12,1,1,92] | 0
plo[12,1,1,93] | 0
plo[12,1,1,94] | 0
plo[12,1,1,95] | 0
plo[12,1,1,96] | 0
plo[12,1,1,97] | 0
plo[12,1,1,98] | 0
plo[12,1,1,99] | 0
plo[12,1,1,100] | 0
plo[12,1,1,101] | 0
plo[12,1,1,102] | 0
plo[12,1,1,103] | 0
plo[12,1,1,104] | 0
plo[12,1,1,105] | 0
plo[12,1,1,106] | 0
plo[12,1,1,107] | 0
plo[12,1,1,108] | 0
plo[12,1,1,109] | 0
plo[12,1,1,110] | 0
plo[12,1,1,111] | 0
plo[12,1,1,112] | 0
plo[12,1,1,113] | 0
plo[12,1,1,114] | 0
plo[12,1,1,115] | 0
plo[12,1,1,116] | 0
plo[12,1,1,117] | 0
plo[12,1,1,118] | 0
plo[12,1,1,119] | 0
plo[12,1,1,120] | 0
plo[12,1,1,121] | 0
plo[12,1,1,122] | 0
plo[12,1,1,123] | 0
plo[12,1,1,124] | 0
plo[12,1,1,125] | 0
plo[12,1,1,126] | 0
plo[12,1,1,127] | 0
plo[12,1,1,128] | 0
plo[12,1,1,129] | 0
plo[12,1,1,130] | 0
plo[12,1,1,131] | 0
plo[12,1,1,132] | 0
plo[12,1,1,133] | 0
plo[12,1,1,134] | 0
plo[12,1,1,135] | 0
plo[12,1,1,136] | 0
plo[12,1,1,137] | 0
plo[12,1,1,138] | 0
plo[12,1,1,139] | 0
plo[12,1,1,140] | 0
plo[12,1,1,141] | 0
plo[12,1,1,142] | 0
plo[12,1,1,143] | 0
plo[12,1,1,144] | 0
plo[12,1,1,145] | 0
plo[12,1,1,146] | 0
plo[12,1,1,147] | 0
plo[12,1,1,148] | 0
plo[12,1,1,149] | 0
plo[12,1,1,150] | 0
plo[12,1,1,151] | 0
plo[12,1,1,152] | 0
plo[12,1,1,153] | 0
plo[12,1,1,154] | 0
plo[12,1,1,155] | 0
plo[12,1,1,156] | 0
plo[12,1,1,157] | 0
plo[12,1,1,158] | 0
plo[12,1,1,159] | 0
plo[12,1,1,160] | 0
plo[12,1,1,161] | 0
plo[12,1,1,162] | 0
plo[12,1,1,163] | 0
plo[12,1,1,164] | 0
plo[12,1,1,165] | 0
plo[12,1,1,166] | 0
plo[12,1,1,167] | 0
plo[12,2,0,0] | 0
plo[12,2,0,1] | 0
plo[12,2,0,2] | 0
plo[12,2,0,3] | 0
plo[12,2,0,4] | 0
plo[12,2,0,5] | 0
plo[12,2,0,6] | 0
plo[12,2,0,7] | 0
plo[12,2,0,8] | 0
plo[12,2,0,9] | 0
plo[12,2,0,10] | 0
plo[12,2,0,11] | 0
plo[12,2,0,12] | 0
plo[12,2,0,13] | 0
plo[12,2,0,14] | 0
plo[12,2,0,15] | 0
plo[12,2,0,16] | 0
plo[12,2,0,17] | 0
plo[12,2,0,18] | 0
plo[12,2,0,19] | 0
plo[12,2,0,20] | 0
plo[12,2,0,21] | 0
plo[12,2,0,22] | 0
plo[12,2,0,23] | 0
plo[12,2,0,24] | 0
plo[12,2,0,25] | 0
plo[12,2,0,26] | 0
plo[12,2,0,27] | 0
plo[12,2,0,28] | 0
plo[12,2,0,29] | 0
plo[12,2,0,30] | 0
plo[12,2,0,31] | 0
plo[12,2,0,32] | 0
plo[12,2,0,33] | 0
plo[12,2,0,34] | 0
plo[12,2,0,35] | 0
plo[12,2,0,36] | 0
plo[12,2,0,37] | 0
plo[12,2,0,38] | 0
plo[12,2,0,39] | 0
plo[12,2,0,40] | 0
plo[12,2,0,41] | 0
plo[12,2,0,42] | 0
plo[12,2,0,43] | 0
plo[12,2,0,44] | 0
plo[12,2,0,45] | 0
plo[12,2,0,46] | 0
plo[12,2,0,47] | 0
plo[12,2,0,48] | 0
plo[12,2,0,49] | 0
plo[12,2,0,50] | 0
plo[12,2,0,51] | 0
plo[12,2,0,52] | 0
plo[12,2,0,53] | 0
plo[12,2,0,54] | 0
plo[12,2,0,55] | 0
plo[12,2,0,56] | 0
plo[12,2,0,57] | 0
plo[12,2,0,58] | 0
plo[12,2,0,59] | 0
plo[12,2,0,60] | 0
plo[12,2,0,61] | 0
plo[12,2,0,62] | 0
plo[12,2,0,63] | 0
plo[12,2,0,64] | 0
plo[12,2,0,65] | 0
plo[12,2,0,66] | 0
plo[12,2,0,67] | 0
plo[12,2,0,68] | 0
plo[12,2,0,69] | 0
plo[12,2,0,70] | 0
plo[12,2,0,71] | 0
plo[12,2,0,72] | 0
plo[12,2,0,73] | 0
plo[12,2,0,74] | 0
plo[12,2,0,75] | 0
plo[12,2,0,76] | 0
plo[12,2,0,77] | 0
plo[12,2,0,78] | 0
plo[12,2,0,79] | 0
plo[12,2,0,80] | 0
plo[12,2,0,81] | 0
plo[12,2,0,82] | 0
plo[12,2,0,83] | 0
plo[12,2,0,84] | 0
plo[12,2,0,85] | 0
plo[12,2,0,86] | 0
plo[12,2,0,87] | 0
plo[12,2,0,88] | 0
plo[12,2,0,89] | 0
plo[12,2,0,90] | 0
plo[12,2,0,91] | 0
plo[12,2,0,92] | 0
plo[12,2,0,93] | 0
plo[12,2,0,94] | 0
plo[12,2,0,95] | 0
plo[12,2,0,96] | 0
plo[12,2,0,97] | 0
plo[12,2,0,98] | 0
plo[12,2,0,99] | 0
plo[12,2,0,100] | 0
plo[12,2,0,101] | 0
plo[12,2,0,102] | 0
plo[12,2,0,103] | 0
plo[12,2,0,104] | 0
plo[12,2,0,105] | 0
plo[12,2,0,106] | 0
plo[12,2,0,107] | 0
plo[12,2,0,108] | 0
plo[12,2,0,109] | 0
plo[12,2,0,110] | 0
plo[12,2,0,111] | 0
plo[12,2,0,112] | 0
plo[12,2,0,113] | 0
plo[12,2,0,114] | 0
plo[12,2,0,115] | 0
plo[12,2,0,116] | 0
plo[12,2,0,117] | 0
plo[12,2,0,118] | 0
plo[12,2,0,119] | 0
plo[12,2,0,120] | 0
plo[12,2,0,121] | 0
plo[12,2,0,122] | 0
plo[12,2,0,123] | 0
plo[12,2,0,124] | 0
plo[12,2,0,125] | 0
plo[12,2,0,126] | 0
plo[12,2,0,127] | 0
plo[12,2,0,128] | 0
plo[12,2,0,129] | 0
plo[12,2,0,130] | 0
plo[12,2,0,131] | 0
plo[12,2,0,132] | 0
plo[12,2,0,133] | 0
plo[12,2,0,134] | 0
plo[12,2,0,135] | 0
plo[12,2,0,136] | 0
plo[12,2,0,137] | 0
plo[12,2,0,138] | 0
plo[12,2,0,139] | 0
plo[12,2,0,140] | 0
plo[12,2,0,141] | 0
plo[12,2,0,142] | 0
plo[12,2,0,143] | 0
plo[12,2,0,144] | 0
plo[12,2,0,145] | 0
plo[12,2,0,146] | 0
plo[12,2,0,147] | 0
plo[12,2,0,148] | 0
plo[12,2,0,149] | 0
plo[12,2,0,150] | 0
plo[12,2,0,151] | 0
plo[12,2,0,152] | 0
plo[12,2,0,153] | 0
plo[12,2,0,154] | 0
plo[12,2,0,155] | 0
plo[12,2,0,156] | 0
plo[12,2,0,157] | 0
plo[12,2,0,158] | 0
plo[12,2,0,159] | 0
plo[12,2,0,160] | 0
plo[12,2,0,161] | 0
plo[12,2,0,162] | 0
plo[12,2,0,163] | 0
plo[12,2,0,164] | 0
plo[12,2,0,165] | 0
plo[12,2,0,166] | 0
plo[12,2,0,167] | 0
plo[12,2,1,0] | 0
plo[12,2,1,1] | 0
plo[12,2,1,2] | 0
plo[12,2,1,3] | 0
plo[12,2,1,4] | 0
plo[12,2,1,5] | 0
plo[12,2,1,6] | 0
plo[12,2,1,7] | 0
plo[12,2,1,8] | 0
plo[12,2,1,9] | 0
plo[12,2,1,10] | 0
plo[12,2,1,11] | 0
plo[12,2,1,12] | 0
plo[12,2,1,13] | 0
plo[12,2,1,14] | 0
plo[12,2,1,15] | 0
plo[12,2,1,16] | 0
plo[12,2,1,17] | 0
plo[12,2,1,18] | 0
plo[12,2,1,19] | 0
plo[12,2,1,20] | 0
plo[12,2,1,21] | 0
plo[12,2,1,22] | 0
plo[12,2,1,23] | 0
plo[12,2,1,24] | 0
plo[12,2,1,25] | 0
plo[12,2,1,26] | 0
plo[12,2,1,27] | 0
plo[12,2,1,28] | 0
plo[12,2,1,29] | 0
plo[12,2,1,30] | 0
plo[12,2,1,31] | 0
plo[12,2,1,32] | 0
plo[12,2,1,33] | 0
plo[12,2,1,34] | 0
plo[12,2,1,35] | 0
plo[12,2,1,36] | 0
plo[12,2,1,37] | 0
plo[12,2,1,38] | 0
plo[12,2,1,39] | 0
plo[12,2,1,40] | 0
plo[12,2,1,41] | 0
plo[12,2,1,42] | 0
plo[12,2,1,43] | 0
plo[12,2,1,44] | 0
plo[12,2,1,45] | 0
plo[12,2,1,46] | 0
plo[12,2,1,47] | 0
plo[12,2,1,48] | 0
plo[12,2,1,49] | 0
plo[12,2,1,50] | 0
plo[12,2,1,51] | 0
plo[12,2,1,52] | 0
plo[12,2,1,53] | 0
plo[12,2,1,54] | 0
plo[12,2,1,55] | 0
plo[12,2,1,56] | 0
plo[12,2,1,57] | 0
plo[12,2,1,58] | 0
plo[12,2,1,59] | 0
plo[12,2,1,60] | 0
plo[12,2,1,61] | 0
plo[12,2,1,62] | 0
plo[12,2,1,63] | 0
plo[12,2,1,64] | 0
plo[12,2,1,65] | 0
plo[12,2,1,66] | 0
plo[12,2,1,67] | 0
plo[12,2,1,68] | 0
plo[12,2,1,69] | 0
plo[12,2,1,70] | 0
plo[12,2,1,71] | 0
plo[12,2,1,72] | 0
plo[12,2,1,73] | 0
plo[12,2,1,74] | 0
plo[12,2,1,75] | 0
plo[12,2,1,76] | 0
plo[12,2,1,77] | 0
plo[12,2,1,78] | 0
plo[12,2,1,79] | 0
plo[12,2,1,80] | 0
plo[12,2,1,81] | 0
plo[12,2,1,82] | 0
plo[12,2,1,83] | 0
plo[12,2,1,84] | 0
plo[12,2,1,85] | 0
plo[12,2,1,86] | 0
plo[12,2,1,87] | 0
plo[12,2,1,88] | 0
plo[12,2,1,89] | 0
plo[12,2,1,90] | 0
plo[12,2,1,91] | 0
plo[12,2,1,92] | 0
plo[12,2,1,93] | 0
plo[12,2,1,94] | 0
plo[12,2,1,95] | 0
plo[12,2,1,96] | 0
plo[12,2,1,97] | 0
plo[12,2,1,98] | 0
plo[12,2,1,99] | 0
plo[12,2,1,100] | 0
plo[12,2,1,101] | 0
plo[12,2,1,102] | 0
plo[12,2,1,103] | 0
plo[12,2,1,104] | 0
plo[12,2,1,105] | 0
plo[12,2,1,106] | 0
plo[12,2,1,107] | 0
plo[12,2,1,108] | 0
plo[12,2,1,109] | 0
plo[12,2,1,110] | 0
plo[12,2,1,111] | 0
plo[12,2,1,112] | 0
plo[12,2,1,113] | 0
plo[12,2,1,114] | 0
plo[12,2,1,115] | 0
plo[12,2,1,116] | 0
plo[12,2,1,117] | 0
plo[12,2,1,118] | 0
plo[12,2,1,119] | 0
plo[12,2,1,120] | 0
plo[12,2,1,121] | 0
plo[12,2,1,122] | 0
plo[12,2,1,123] | 0
plo[12,2,1,124] | 0
plo[12,2,1,125] | 0
plo[12,2,1,126] | 0
plo[12,2,1,127] | 0
plo[12,2,1,128] | 0
plo[12,2,1,129] | 0
plo[12,2,1,130] | 0
plo[12,2,1,131] | 0
plo[12,2,1,132] | 0
plo[12,2,1,133] | 0
plo[12,2,1,134] | 0
plo[12,2,1,135] | 0
plo[12,2,1,136] | 0
plo[12,2,1,137] | 0
plo[12,2,1,138] | 0
plo[12,2,1,139] | 0
plo[12,2,1,140] | 0
plo[12,2,1,141] | 0
plo[12,2,1,142] | 0
plo[12,2,1,143] | 0
plo[12,2,1,144] | 0
plo[12,2,1,145] | 0
plo[12,2,1,146] | 0
plo[12,2,1,147] | 0
plo[12,2,1,148] | 0
plo[12,2,1,149] | 0
plo[12,2,1,150] | 0
plo[12,2,1,151] | 0
plo[12,2,1,152] | 0
plo[12,2,1,153] | 0
plo[12,2,1,154] | 0
plo[12,2,1,155] | 0
plo[12,2,1,156] | 0
plo[12,2,1,157] | 0
plo[12,2,1,158] | 0
plo[12,2,1,159] | 0
plo[12,2,1,160] | 0
plo[12,2,1,161] | 0
plo[12,2,1,162] | 0
plo[12,2,1,163] | 0
plo[12,2,1,164] | 0
plo[12,2,1,165] | 0
plo[12,2,1,166] | 0
plo[12,2,1,167] | 0
plo[13,0,0,0] | 0
plo[13,0,0,1] | 0
plo[13,0,0,2] | 0
plo[13,0,0,3] | 0
plo[13,0,0,4] | 0
plo[13,0,0,5] | 0
plo[13,0,0,6] | 0
plo[13,0,0,7] | 0
plo[13,0,0,8] | 0
plo[13,0,0,9] | 0
plo[13,0,0,10] | 0
plo[13,0,0,11] | 0
plo[13,0,0,12] | 0
plo[13,0,0,13] | 0
plo[13,0,0,14] | 0
plo[13,0,0,15] | 0
plo[13,0,0,16] | 0
plo[13,0,0,17] | 0
plo[13,0,0,18] | 0
plo[13,0,0,19] | 0
plo[13,0,0,20] | 0
plo[13,0,0,21] | 0
plo[13,0,0,22] | 0
plo[13,0,0,23] | 0
plo[13,0,0,24] | 0
plo[13,0,0,25] | 0
plo[13,0,0,26] | 0
plo[13,0,0,27] | 0
plo[13,0,0,28] | 0
plo[13,0,0,29] | 0
plo[13,0,0,30] | 0
plo[13,0,0,31] | 0
plo[13,0,0,32] | 0
plo[13,0,0,33] | 0
plo[13,0,0,34] | 0
plo[13,0,0,35] | 0
plo[13,0,0,36] | 0
plo[13,0,0,37] | 0
plo[13,0,0,38] | 0
plo[13,0,0,39] | 0
plo[13,0,0,40] | 0
plo[13,0,0,41] | 0
plo[13,0,0,42] | 0
plo[13,0,0,43] | 0
plo[13,0,0,44] | 0
plo[13,0,0,45] | 0
plo[13,0,0,46] | 0
plo[13,0,0,47] | 0
plo[13,0,0,48] | 0
plo[13,0,0,49] | 0
plo[13,0,0,50] | 0
plo[13,0,0,51] | 0
plo[13,0,0,52] | 0
plo[13,0,0,53] | 0
plo[13,0,0,54] | 0
plo[13,0,0,55] | 0
plo[13,0,0,56] | 0
plo[13,0,0,57] | 0
plo[13,0,0,58] | 0
plo[13,0,0,59] | 0
plo[13,0,0,60] | 0
plo[13,0,0,61] | 0
plo[13,0,0,62] | 0
plo[13,0,0,63] | 0
plo[13,0,0,64] | 0
plo[13,0,0,65] | 0
plo[13,0,0,66] | 0
plo[13,0,0,67] | 0
plo[13,0,0,68] | 0
plo[13,0,0,69] | 0
plo[13,0,0,70] | 0
plo[13,0,0,71] | 0
plo[13,0,0,72] | 0
plo[13,0,0,73] | 0
plo[13,0,0,74] | 0
plo[13,0,0,75] | 0
plo[13,0,0,76] | 0
plo[13,0,0,77] | 0
plo[13,0,0,78] | 0
plo[13,0,0,79] | 0
plo[13,0,0,80] | 0
plo[13,0,0,81] | 0
plo[13,0,0,82] | 0
plo[13,0,0,83] | 0
plo[13,0,0,84] | 0
plo[13,0,0,85] | 0
plo[13,0,0,86] | 0
plo[13,0,0,87] | 0
plo[13,0,0,88] | 0
plo[13,0,0,89] | 0
plo[13,0,0,90] | 0
plo[13,0,0,91] | 0
plo[13,0,0,92] | 0
plo[13,0,0,93] | 0
plo[13,0,0,94] | 0
plo[13,0,0,95] | 0
plo[13,0,0,96] | 0
plo[13,0,0,97] | 0
plo[13,0,0,98] | 0
plo[13,0,0,99] | 0
plo[13,0,0,100] | 0
plo[13,0,0,101] | 0
plo[13,0,0,102] | 0
plo[13,0,0,103] | 0
plo[13,0,0,104] | 0
plo[13,0,0,105] | 0
plo[13,0,0,106] | 0
plo[13,0,0,107] | 0
plo[13,0,0,108] | 0
plo[13,0,0,109] | 0
plo[13,0,0,110] | 0
plo[13,0,0,111] | 0
plo[13,0,0,112] | 0
plo[13,0,0,113] | 0
plo[13,0,0,114] | 0
plo[13,0,0,115] | 0
plo[13,0,0,116] | 0
plo[13,0,0,117] | 0
plo[13,0,0,118] | 0
plo[13,0,0,119] | 0
plo[13,0,0,120] | 0
plo[13,0,0,121] | 0
plo[13,0,0,122] | 0
plo[13,0,0,123] | 0
plo[13,0,0,124] | 0
plo[13,0,0,125] | 0
plo[13,0,0,126] | 0
plo[13,0,0,127] | 0
plo[13,0,0,128] | 0
plo[13,0,0,129] | 0
plo[13,0,0,130] | 0
plo[13,0,0,131] | 0
plo[13,0,0,132] | 0
plo[13,0,0,133] | 0
plo[13,0,0,134] | 0
plo[13,0,0,135] | 0
plo[13,0,0,136] | 0
plo[13,0,0,137] | 0
plo[13,0,0,138] | 0
plo[13,0,0,139] | 0
plo[13,0,0,140] | 0
plo[13,0,0,141] | 0
plo[13,0,0,142] | 0
plo[13,0,0,143] | 0
plo[13,0,0,144] | 0
plo[13,0,0,145] | 0
plo[13,0,0,146] | 0
plo[13,0,0,147] | 0
plo[13,0,0,148] | 0
plo[13,0,0,149] | 0
plo[13,0,0,150] | 0
plo[13,0,0,151] | 0
plo[13,0,0,152] | 0
plo[13,0,0,153] | 0
plo[13,0,0,154] | 0
plo[13,0,0,155] | 0
plo[13,0,0,156] | 0
plo[13,0,0,157] | 0
plo[13,0,0,158] | 0
plo[13,0,0,159] | 0
plo[13,0,0,160] | 0
plo[13,0,0,161] | 0
plo[13,0,0,162] | 0
plo[13,0,0,163] | 0
plo[13,0,0,164] | 0
plo[13,0,0,165] | 0
plo[13,0,0,166] | 0
plo[13,0,0,167] | 0
plo[13,0,1,0] | 0
plo[13,0,1,1] | 0
plo[13,0,1,2] | 0
plo[13,0,1,3] | 0
plo[13,0,1,4] | 0
plo[13,0,1,5] | 0
plo[13,0,1,6] | 0
plo[13,0,1,7] | 0
plo[13,0,1,8] | 0
plo[13,0,1,9] | 0
plo[13,0,1,10] | 0
plo[13,0,1,11] | 0
plo[13,0,1,12] | 0
plo[13,0,1,13] | 0
plo[13,0,1,14] | 0
plo[13,0,1,15] | 0
plo[13,0,1,16] | 0
plo[13,0,1,17] | 0
plo[13,0,1,18] | 0
plo[13,0,1,19] | 0
plo[13,0,1,20] | 0
plo[13,0,1,21] | 0
plo[13,0,1,22] | 0
plo[13,0,1,23] | 0
plo[13,0,1,24] | 0
plo[13,0,1,25] | 0
plo[13,0,1,26] | 0
plo[13,0,1,27] | 0
plo[13,0,1,28] | 0
plo[13,0,1,29] | 0
plo[13,0,1,30] | 0
plo[13,0,1,31] | 0
plo[13,0,1,32] | 0
plo[13,0,1,33] | 0
plo[13,0,1,34] | 0
plo[13,0,1,35] | 0
plo[13,0,1,36] | 0
plo[13,0,1,37] | 0
plo[13,0,1,38] | 0
plo[13,0,1,39] | 0
plo[13,0,1,40] | 0
plo[13,0,1,41] | 0
plo[13,0,1,42] | 0
plo[13,0,1,43] | 0
plo[13,0,1,44] | 0
plo[13,0,1,45] | 0
plo[13,0,1,46] | 0
plo[13,0,1,47] | 0
plo[13,0,1,48] | 0
plo[13,0,1,49] | 0
plo[13,0,1,50] | 0
plo[13,0,1,51] | 0
plo[13,0,1,52] | 0
plo[13,0,1,53] | 0
plo[13,0,1,54] | 0
plo[13,0,1,55] | 0
plo[13,0,1,56] | 0
plo[13,0,1,57] | 0
plo[13,0,1,58] | 0
plo[13,0,1,59] | 0
plo[13,0,1,60] | 0
plo[13,0,1,61] | 0
plo[13,0,1,62] | 0
plo[13,0,1,63] | 0
plo[13,0,1,64] | 0
plo[13,0,1,65] | 0
plo[13,0,1,66] | 0
plo[13,0,1,67] | 0
plo[13,0,1,68] | 0
plo[13,0,1,69] | 0
plo[13,0,1,70] | 0
plo[13,0,1,71] | 0
plo[13,0,1,72] | 0
plo[13,0,1,73] | 0
plo[13,0,1,74] | 0
plo[13,0,1,75] | 0
plo[13,0,1,76] | 0
plo[13,0,1,77] | 0
plo[13,0,1,78] | 0
plo[13,0,1,79] | 0
plo[13,0,1,80] | 0
plo[13,0,1,81] | 0
plo[13,0,1,82] | 0
plo[13,0,1,83] | 0
plo[13,0,1,84] | 0
plo[13,0,1,85] | 0
plo[13,0,1,86] | 0
plo[13,0,1,87] | 0
plo[13,0,1,88] | 0
plo[13,0,1,89] | 0
plo[13,0,1,90] | 0
plo[13,0,1,91] | 0
plo[13,0,1,92] | 0
plo[13,0,1,93] | 0
plo[13,0,1,94] | 0
plo[13,0,1,95] | 0
plo[13,0,1,96] | 0
plo[13,0,1,97] | 0
plo[13,0,1,98] | 0
plo[13,0,1,99] | 0
plo[13,0,1,100] | 0
plo[13,0,1,101] | 0
plo[13,0,1,102] | 0
plo[13,0,1,103] | 0
plo[13,0,1,104] | 0
plo[13,0,1,105] | 0
plo[13,0,1,106] | 0
plo[13,0,1,107] | 0
plo[13,0,1,108] | 0
plo[13,0,1,109] | 0
plo[13,0,1,110] | 0
plo[13,0,1,111] | 0
plo[13,0,1,112] | 0
plo[13,0,1,113] | 0
plo[13,0,1,114] | 0
plo[13,0,1,115] | 0
plo[13,0,1,116] | 0
plo[13,0,1,117] | 0
plo[13,0,1,118] | 0
plo[13,0,1,119] | 0
plo[13,0,1,120] | 0
plo[13,0,1,121] | 0
plo[13,0,1,122] | 0
plo[13,0,1,123] | 0
plo[13,0,1,124] | 0
plo[13,0,1,125] | 0
plo[13,0,1,126] | 0
plo[13,0,1,127] | 0
plo[13,0,1,128] | 0
plo[13,0,1,129] | 0
plo[13,0,1,130] | 0
plo[13,0,1,131] | 0
plo[13,0,1,132] | 0
plo[13,0,1,133] | 0
plo[13,0,1,134] | 0
plo[13,0,1,135] | 0
plo[13,0,1,136] | 0
plo[13,0,1,137] | 0
plo[13,0,1,138] | 0
plo[13,0,1,139] | 0
plo[13,0,1,140] | 0
plo[13,0,1,141] | 0
plo[13,0,1,142] | 0
plo[13,0,1,143] | 0
plo[13,0,1,144] | 0
plo[13,0,1,145] | 0
plo[13,0,1,146] | 0
plo[13,0,1,147] | 0
plo[13,0,1,148] | 0
plo[13,0,1,149] | 0
plo[13,0,1,150] | 0
plo[13,0,1,151] | 0
plo[13,0,1,152] | 0
plo[13,0,1,153] | 0
plo[13,0,1,154] | 0
plo[13,0,1,155] | 0
plo[13,0,1,156] | 0
plo[13,0,1,157] | 0
plo[13,0,1,158] | 0
plo[13,0,1,159] | 0
plo[13,0,1,160] | 0
plo[13,0,1,161] | 0
plo[13,0,1,162] | 0
plo[13,0,1,163] | 0
plo[13,0,1,164] | 0
plo[13,0,1,165] | 0
plo[13,0,1,166] | 0
plo[13,0,1,167] | 0
plo[13,1,0,0] | 0
plo[13,1,0,1] | 0
plo[13,1,0,2] | 0
plo[13,1,0,3] | 0
plo[13,1,0,4] | 0
plo[13,1,0,5] | 0
plo[13,1,0,6] | 0
plo[13,1,0,7] | 0
plo[13,1,0,8] | 0
plo[13,1,0,9] | 0
plo[13,1,0,10] | 0
plo[13,1,0,11] | 0
plo[13,1,0,12] | 0
plo[13,1,0,13] | 0
plo[13,1,0,14] | 0
plo[13,1,0,15] | 0
plo[13,1,0,16] | 0
plo[13,1,0,17] | 0
plo[13,1,0,18] | 0
plo[13,1,0,19] | 0
plo[13,1,0,20] | 0
plo[13,1,0,21] | 0
plo[13,1,0,22] | 0
plo[13,1,0,23] | 0
plo[13,1,0,24] | 0
plo[13,1,0,25] | 0
plo[13,1,0,26] | 0
plo[13,1,0,27] | 0
plo[13,1,0,28] | 0
plo[13,1,0,29] | 0
plo[13,1,0,30] | 0
plo[13,1,0,31] | 0
plo[13,1,0,32] | 0
plo[13,1,0,33] | 0
plo[13,1,0,34] | 0
plo[13,1,0,35] | 0
plo[13,1,0,36] | 0
plo[13,1,0,37] | 0
plo[13,1,0,38] | 0
plo[13,1,0,39] | 0
plo[13,1,0,40] | 0
plo[13,1,0,41] | 0
plo[13,1,0,42] | 0
plo[13,1,0,43] | 0
plo[13,1,0,44] | 0
plo[13,1,0,45] | 0
plo[13,1,0,46] | 0
plo[13,1,0,47] | 0
plo[13,1,0,48] | 0
plo[13,1,0,49] | 0
plo[13,1,0,50] | 0
plo[13,1,0,51] | 0
plo[13,1,0,52] | 0
plo[13,1,0,53] | 0
plo[13,1,0,54] | 0
plo[13,1,0,55] | 0
plo[13,1,0,56] | 0
plo[13,1,0,57] | 0
plo[13,1,0,58] | 0
plo[13,1,0,59] | 0
plo[13,1,0,60] | 0
plo[13,1,0,61] | 0
plo[13,1,0,62] | 0
plo[13,1,0,63] | 0
plo[13,1,0,64] | 0
plo[13,1,0,65] | 0
plo[13,1,0,66] | 0
plo[13,1,0,67] | 0
plo[13,1,0,68] | 0
plo[13,1,0,69] | 0
plo[13,1,0,70] | 0
plo[13,1,0,71] | 0
plo[13,1,0,72] | 0
plo[13,1,0,73] | 0
plo[13,1,0,74] | 0
plo[13,1,0,75] | 0
plo[13,1,0,76] | 0
plo[13,1,0,77] | 0
plo[13,1,0,78] | 0
plo[13,1,0,79] | 0
plo[13,1,0,80] | 0
plo[13,1,0,81] | 0
plo[13,1,0,82] | 0
plo[13,1,0,83] | 0
plo[13,1,0,84] | 0
plo[13,1,0,85] | 0
plo[13,1,0,86] | 0
plo[13,1,0,87] | 0
plo[13,1,0,88] | 0
plo[13,1,0,89] | 0
plo[13,1,0,90] | 0
plo[13,1,0,91] | 0
plo[13,1,0,92] | 0
plo[13,1,0,93] | 0
plo[13,1,0,94] | 0
plo[13,1,0,95] | 0
plo[13,1,0,96] | 0
plo[13,1,0,97] | 0
plo[13,1,0,98] | 0
plo[13,1,0,99] | 0
plo[13,1,0,100] | 0
plo[13,1,0,101] | 0
plo[13,1,0,102] | 0
plo[13,1,0,103] | 0
plo[13,1,0,104] | 0
plo[13,1,0,105] | 0
plo[13,1,0,106] | 0
plo[13,1,0,107] | 0
plo[13,1,0,108] | 0
plo[13,1,0,109] | 0
plo[13,1,0,110] | 0
plo[13,1,0,111] | 0
plo[13,1,0,112] | 0
plo[13,1,0,113] | 0
plo[13,1,0,114] | 0
plo[13,1,0,115] | 0
plo[13,1,0,116] | 0
plo[13,1,0,117] | 0
plo[13,1,0,118] | 0
plo[13,1,0,119] | 0
plo[13,1,0,120] | 0
plo[13,1,0,121] | 0
plo[13,1,0,122] | 0
plo[13,1,0,123] | 0
plo[13,1,0,124] | 0
plo[13,1,0,125] | 0
plo[13,1,0,126] | 0
plo[13,1,0,127] | 0
plo[13,1,0,128] | 0
plo[13,1,0,129] | 0
plo[13,1,0,130] | 0
plo[13,1,0,131] | 0
plo[13,1,0,132] | 0
plo[13,1,0,133] | 0
plo[13,1,0,134] | 0
plo[13,1,0,135] | 0
plo[13,1,0,136] | 0
plo[13,1,0,137] | 0
plo[13,1,0,138] | 0
plo[13,1,0,139] | 0
plo[13,1,0,140] | 0
plo[13,1,0,141] | 0
plo[13,1,0,142] | 0
plo[13,1,0,143] | 0
plo[13,1,0,144] | 0
plo[13,1,0,145] | 0
plo[13,1,0,146] | 0
plo[13,1,0,147] | 0
plo[13,1,0,148] | 0
plo[13,1,0,149] | 0
plo[13,1,0,150] | 0
plo[13,1,0,151] | 0
plo[13,1,0,152] | 0
plo[13,1,0,153] | 0
plo[13,1,0,154] | 0
plo[13,1,0,155] | 0
plo[13,1,0,156] | 0
plo[13,1,0,157] | 0
plo[13,1,0,158] | 0
plo[13,1,0,159] | 0
plo[13,1,0,160] | 0
plo[13,1,0,161] | 0
plo[13,1,0,162] | 0
plo[13,1,0,163] | 0
plo[13,1,0,164] | 0
plo[13,1,0,165] | 0
plo[13,1,0,166] | 0
plo[13,1,0,167] | 0
plo[13,1,1,0] | 0
plo[13,1,1,1] | 0
plo[13,1,1,2] | 0
plo[13,1,1,3] | 0
plo[13,1,1,4] | 0
plo[13,1,1,5] | 0
plo[13,1,1,6] | 0
plo[13,1,1,7] | 0
plo[13,1,1,8] | 0
plo[13,1,1,9] | 0
plo[13,1,1,10] | 0
plo[13,1,1,11] | 0
plo[13,1,1,12] | 0
plo[13,1,1,13] | 0
plo[13,1,1,14] | 0
plo[13,1,1,15] | 0
plo[13,1,1,16] | 0
plo[13,1,1,17] | 0
plo[13,1,1,18] | 0
plo[13,1,1,19] | 0
plo[13,1,1,20] | 0
plo[13,1,1,21] | 0
plo[13,1,1,22] | 0
plo[13,1,1,23] | 0
plo[13,1,1,24] | 0
plo[13,1,1,25] | 0
plo[13,1,1,26] | 0
plo[13,1,1,27] | 0
plo[13,1,1,28] | 0
plo[13,1,1,29] | 0
plo[13,1,1,30] | 0
plo[13,1,1,31] | 0
plo[13,1,1,32] | 0
plo[13,1,1,33] | 0
plo[13,1,1,34] | 0
plo[13,1,1,35] | 0
plo[13,1,1,36] | 0
plo[13,1,1,37] | 0
plo[13,1,1,38] | 0
plo[13,1,1,39] | 0
plo[13,1,1,40] | 0
plo[13,1,1,41] | 0
plo[13,1,1,42] | 0
plo[13,1,1,43] | 0
plo[13,1,1,44] | 0
plo[13,1,1,45] | 0
plo[13,1,1,46] | 0
plo[13,1,1,47] | 0
plo[13,1,1,48] | 0
plo[13,1,1,49] | 0
plo[13,1,1,50] | 0
plo[13,1,1,51] | 0
plo[13,1,1,52] | 0
plo[13,1,1,53] | 0
plo[13,1,1,54] | 0
plo[13,1,1,55] | 0
plo[13,1,1,56] | 0
plo[13,1,1,57] | 0
plo[13,1,1,58] | 0
plo[13,1,1,59] | 0
plo[13,1,1,60] | 0
plo[13,1,1,61] | 0
plo[13,1,1,62] | 0
plo[13,1,1,63] | 0
plo[13,1,1,64] | 0
plo[13,1,1,65] | 0
plo[13,1,1,66] | 0
plo[13,1,1,67] | 0
plo[13,1,1,68] | 0
plo[13,1,1,69] | 0
plo[13,1,1,70] | 0
plo[13,1,1,71] | 0
plo[13,1,1,72] | 0
plo[13,1,1,73] | 0
plo[13,1,1,74] | 0
plo[13,1,1,75] | 0
plo[13,1,1,76] | 0
plo[13,1,1,77] | 0
plo[13,1,1,78] | 0
plo[13,1,1,79] | 0
plo[13,1,1,80] | 0
plo[13,1,1,81] | 0
plo[13,1,1,82] | 0
plo[13,1,1,83] | 0
plo[13,1,1,84] | 0
plo[13,1,1,85] | 0
plo[13,1,1,86] | 0
plo[13,1,1,87] | 0
plo[13,1,1,88] | 0
plo[13,1,1,89] | 0
plo[13,1,1,90] | 0
plo[13,1,1,91] | 0
plo[13,1,1,92] | 0
plo[13,1,1,93] | 0
plo[13,1,1,94] | 0
plo[13,1,1,95] | 0
plo[13,1,1,96] | 0
plo[13,1,1,97] | 0
plo[13,1,1,98] | 0
plo[13,1,1,99] | 0
plo[13,1,1,100] | 0
plo[13,1,1,101] | 0
plo[13,1,1,102] | 0
plo[13,1,1,103] | 0
plo[13,1,1,104] | 0
plo[13,1,1,105] | 0
plo[13,1,1,106] | 0
plo[13,1,1,107] | 0
plo[13,1,1,108] | 0
plo[13,1,1,109] | 0
plo[13,1,1,110] | 0
plo[13,1,1,111] | 0
plo[13,1,1,112] | 0
plo[13,1,1,113] | 0
plo[13,1,1,114] | 0
plo[13,1,1,115] | 0
plo[13,1,1,116] | 0
plo[13,1,1,117] | 0
plo[13,1,1,118] | 0
plo[13,1,1,119] | 0
plo[13,1,1,120] | 0
plo[13,1,1,121] | 0
plo[13,1,1,122] | 0
plo[13,1,1,123] | 0
plo[13,1,1,124] | 0
plo[13,1,1,125] | 0
plo[13,1,1,126] | 0
plo[13,1,1,127] | 0
plo[13,1,1,128] | 0
plo[13,1,1,129] | 0
plo[13,1,1,130] | 0
plo[13,1,1,131] | 0
plo[13,1,1,132] | 0
plo[13,1,1,133] | 0
plo[13,1,1,134] | 0
plo[13,1,1,135] | 0
plo[13,1,1,136] | 0
plo[13,1,1,137] | 0
plo[13,1,1,138] | 0
plo[13,1,1,139] | 0
plo[13,1,1,140] | 0
plo[13,1,1,141] | 0
plo[13,1,1,142] | 0
plo[13,1,1,143] | 0
plo[13,1,1,144] | 0
plo[13,1,1,145] | 0
plo[13,1,1,146] | 0
plo[13,1,1,147] | 0
plo[13,1,1,148] | 0
plo[13,1,1,149] | 0
plo[13,1,1,150] | 0
plo[13,1,1,151] | 0
plo[13,1,1,152] | 0
plo[13,1,1,153] | 0
plo[13,1,1,154] | 0
plo[13,1,1,155] | 0
plo[13,1,1,156] | 0
plo[13,1,1,157] | 0
plo[13,1,1,158] | 0
plo[13,1,1,159] | 0
plo[13,1,1,160] | 0
plo[13,1,1,161] | 0
plo[13,1,1,162] | 0
plo[13,1,1,163] | 0
plo[13,1,1,164] | 0
plo[13,1,1,165] | 0
plo[13,1,1,166] | 0
plo[13,1,1,167] | 0
plo[13,2,0,0] | 0
plo[13,2,0,1] | 0
plo[13,2,0,2] | 0
plo[13,2,0,3] | 0
plo[13,2,0,4] | 0
plo[13,2,0,5] | 0
plo[13,2,0,6] | 0
plo[13,2,0,7] | 0
plo[13,2,0,8] | 0
plo[13,2,0,9] | 0
plo[13,2,0,10] | 0
plo[13,2,0,11] | 0
plo[13,2,0,12] | 0
plo[13,2,0,13] | 0
plo[13,2,0,14] | 0
plo[13,2,0,15] | 0
plo[13,2,0,16] | 0
plo[13,2,0,17] | 0
plo[13,2,0,18] | 0
plo[13,2,0,19] | 0
plo[13,2,0,20] | 0
plo[13,2,0,21] | 0
plo[13,2,0,22] | 0
plo[13,2,0,23] | 0
plo[13,2,0,24] | 0
plo[13,2,0,25] | 0
plo[13,2,0,26] | 0
plo[13,2,0,27] | 0
plo[13,2,0,28] | 0
plo[13,2,0,29] | 0
plo[13,2,0,30] | 0
plo[13,2,0,31] | 0
plo[13,2,0,32] | 0
plo[13,2,0,33] | 0
plo[13,2,0,34] | 0
plo[13,2,0,35] | 0
plo[13,2,0,36] | 0
plo[13,2,0,37] | 0
plo[13,2,0,38] | 0
plo[13,2,0,39] | 0
plo[13,2,0,40] | 0
plo[13,2,0,41] | 0
plo[13,2,0,42] | 0
plo[13,2,0,43] | 0
plo[13,2,0,44] | 0
plo[13,2,0,45] | 0
plo[13,2,0,46] | 0
plo[13,2,0,47] | 0
plo[13,2,0,48] | 0
plo[13,2,0,49] | 0
plo[13,2,0,50] | 0
plo[13,2,0,51] | 0
plo[13,2,0,52] | 0
plo[13,2,0,53] | 0
plo[13,2,0,54] | 0
plo[13,2,0,55] | 0
plo[13,2,0,56] | 0
plo[13,2,0,57] | 0
plo[13,2,0,58] | 0
plo[13,2,0,59] | 0
plo[13,2,0,60] | 0
plo[13,2,0,61] | 0
plo[13,2,0,62] | 0
plo[13,2,0,63] | 0
plo[13,2,0,64] | 0
plo[13,2,0,65] | 0
plo[13,2,0,66] | 0
plo[13,2,0,67] | 0
plo[13,2,0,68] | 0
plo[13,2,0,69] | 0
plo[13,2,0,70] | 0
plo[13,2,0,71] | 0
plo[13,2,0,72] | 0
plo[13,2,0,73] | 0
plo[13,2,0,74] | 0
plo[13,2,0,75] | 0
plo[13,2,0,76] | 0
plo[13,2,0,77] | 0
plo[13,2,0,78] | 0
plo[13,2,0,79] | 0
plo[13,2,0,80] | 0
plo[13,2,0,81] | 0
plo[13,2,0,82] | 0
plo[13,2,0,83] | 0
plo[13,2,0,84] | 0
plo[13,2,0,85] | 0
plo[13,2,0,86] | 0
plo[13,2,0,87] | 0
plo[13,2,0,88] | 0
plo[13,2,0,89] | 0
plo[13,2,0,90] | 0
plo[13,2,0,91] | 0
plo[13,2,0,92] | 0
plo[13,2,0,93] | 0
plo[13,2,0,94] | 0
plo[13,2,0,95] | 0
plo[13,2,0,96] | 0
plo[13,2,0,97] | 0
plo[13,2,0,98] | 0
plo[13,2,0,99] | 0
plo[13,2,0,100] | 0
plo[13,2,0,101] | 0
plo[13,2,0,102] | 0
plo[13,2,0,103] | 0
plo[13,2,0,104] | 0
plo[13,2,0,105] | 0
plo[13,2,0,106] | 0
plo[13,2,0,107] | 0
plo[13,2,0,108] | 0
plo[13,2,0,109] | 0
plo[13,2,0,110] | 0
plo[13,2,0,111] | 0
plo[13,2,0,112] | 0
plo[13,2,0,113] | 0
plo[13,2,0,114] | 0
plo[13,2,0,115] | 0
plo[13,2,0,116] | 0
plo[13,2,0,117] | 0
plo[13,2,0,118] | 0
plo[13,2,0,119] | 0
plo[13,2,0,120] | 0
plo[13,2,0,121] | 0
plo[13,2,0,122] | 0
plo[13,2,0,123] | 0
plo[13,2,0,124] | 0
plo[13,2,0,125] | 0
plo[13,2,0,126] | 0
plo[13,2,0,127] | 0
plo[13,2,0,128] | 0
plo[13,2,0,129] | 0
plo[13,2,0,130] | 0
plo[13,2,0,131] | 0
plo[13,2,0,132] | 0
plo[13,2,0,133] | 0
plo[13,2,0,134] | 0
plo[13,2,0,135] | 0
plo[13,2,0,136] | 0
plo[13,2,0,137] | 0
plo[13,2,0,138] | 0
plo[13,2,0,139] | 0
plo[13,2,0,140] | 0
plo[13,2,0,141] | 0
plo[13,2,0,142] | 0
plo[13,2,0,143] | 0
plo[13,2,0,144] | 0
plo[13,2,0,145] | 0
plo[13,2,0,146] | 0
plo[13,2,0,147] | 0
plo[13,2,0,148] | 0
plo[13,2,0,149] | 0
plo[13,2,0,150] | 0
plo[13,2,0,151] | 0
plo[13,2,0,152] | 0
plo[13,2,0,153] | 0
plo[13,2,0,154] | 0
plo[13,2,0,155] | 0
plo[13,2,0,156] | 0
plo[13,2,0,157] | 0
plo[13,2,0,158] | 0
plo[13,2,0,159] | 0
plo[13,2,0,160] | 0
plo[13,2,0,161] | 0
plo[13,2,0,162] | 0
plo[13,2,0,163] | 0
plo[13,2,0,164] | 0
plo[13,2,0,165] | 0
plo[13,2,0,166] | 0
plo[13,2,0,167] | 0
plo[13,2,1,0] | 0
plo[13,2,1,1] | 0
plo[13,2,1,2] | 0
plo[13,2,1,3] | 0
plo[13,2,1,4] | 0
plo[13,2,1,5] | 0
plo[13,2,1,6] | 0
plo[13,2,1,7] | 0
plo[13,2,1,8] | 0
plo[13,2,1,9] | 0
plo[13,2,1,10] | 0
plo[13,2,1,11] | 0
plo[13,2,1,12] | 0
plo[13,2,1,13] | 0
plo[13,2,1,14] | 0
plo[13,2,1,15] | 0
plo[13,2,1,16] | 0
plo[13,2,1,17] | 0
plo[13,2,1,18] | 0
plo[13,2,1,19] | 0
plo[13,2,1,20] | 0
plo[13,2,1,21] | 0
plo[13,2,1,22] | 0
plo[13,2,1,23] | 0
plo[13,2,1,24] | 0
plo[13,2,1,25] | 0
plo[13,2,1,26] | 0
plo[13,2,1,27] | 0
plo[13,2,1,28] | 0
plo[13,2,1,29] | 0
plo[13,2,1,30] | 0
plo[13,2,1,31] | 0
plo[13,2,1,32] | 0
plo[13,2,1,33] | 0
plo[13,2,1,34] | 0
plo[13,2,1,35] | 0
plo[13,2,1,36] | 0
plo[13,2,1,37] | 0
plo[13,2,1,38] | 0
plo[13,2,1,39] | 0
plo[13,2,1,40] | 0
plo[13,2,1,41] | 0
plo[13,2,1,42] | 0
plo[13,2,1,43] | 0
plo[13,2,1,44] | 0
plo[13,2,1,45] | 0
plo[13,2,1,46] | 0
plo[13,2,1,47] | 0
plo[13,2,1,48] | 0
plo[13,2,1,49] | 0
plo[13,2,1,50] | 0
plo[13,2,1,51] | 0
plo[13,2,1,52] | 0
plo[13,2,1,53] | 0
plo[13,2,1,54] | 0
plo[13,2,1,55] | 0
plo[13,2,1,56] | 0
plo[13,2,1,57] | 0
plo[13,2,1,58] | 0
plo[13,2,1,59] | 0
plo[13,2,1,60] | 0
plo[13,2,1,61] | 0
plo[13,2,1,62] | 0
plo[13,2,1,63] | 0
plo[13,2,1,64] | 0
plo[13,2,1,65] | 0
plo[13,2,1,66] | 0
plo[13,2,1,67] | 0
plo[13,2,1,68] | 0
plo[13,2,1,69] | 0
plo[13,2,1,70] | 0
plo[13,2,1,71] | 0
plo[13,2,1,72] | 0
plo[13,2,1,73] | 0
plo[13,2,1,74] | 0
plo[13,2,1,75] | 0
plo[13,2,1,76] | 0
plo[13,2,1,77] | 0
plo[13,2,1,78] | 0
plo[13,2,1,79] | 0
plo[13,2,1,80] | 0
plo[13,2,1,81] | 0
plo[13,2,1,82] | 0
plo[13,2,1,83] | 0
plo[13,2,1,84] | 0
plo[13,2,1,85] | 0
plo[13,2,1,86] | 0
plo[13,2,1,87] | 0
plo[13,2,1,88] | 0
plo[13,2,1,89] | 0
plo[13,2,1,90] | 0
plo[13,2,1,91] | 0
plo[13,2,1,92] | 0
plo[13,2,1,93] | 0
plo[13,2,1,94] | 0
plo[13,2,1,95] | 0
plo[13,2,1,96] | 0
plo[13,2,1,97] | 0
plo[13,2,1,98] | 0
plo[13,2,1,99] | 0
plo[13,2,1,100] | 0
plo[13,2,1,101] | 0
plo[13,2,1,102] | 0
plo[13,2,1,103] | 0
plo[13,2,1,104] | 0
plo[13,2,1,105] | 0
plo[13,2,1,106] | 0
plo[13,2,1,107] | 0
plo[13,2,1,108] | 0
plo[13,2,1,109] | 0
plo[13,2,1,110] | 0
plo[13,2,1,111] | 0
plo[13,2,1,112] | 0
plo[13,2,1,113] | 0
plo[13,2,1,114] | 0
plo[13,2,1,115] | 0
plo[13,2,1,116] | 0
plo[13,2,1,117] | 0
plo[13,2,1,118] | 0
plo[13,2,1,119] | 0
plo[13,2,1,120] | 0
plo[13,2,1,121] | 0
plo[13,2,1,122] | 0
plo[13,2,1,123] | 0
plo[13,2,1,124] | 0
plo[13,2,1,125] | 0
plo[13,2,1,126] | 0
plo[13,2,1,127] | 0
plo[13,2,1,128] | 0
plo[13,2,1,129] | 0
plo[13,2,1,130] | 0
plo[13,2,1,131] | 0
plo[13,2,1,132] | 0
plo[13,2,1,133] | 0
plo[13,2,1,134] | 0
plo[13,2,1,135] | 0
plo[13,2,1,136] | 0
plo[13,2,1,137] | 0
plo[13,2,1,138] | 0
plo[13,2,1,139] | 0
plo[13,2,1,140] | 0
plo[13,2,1,141] | 0
plo[13,2,1,142] | 0
plo[13,2,1,143] | 0
plo[13,2,1,144] | 0
plo[13,2,1,145] | 0
plo[13,2,1,146] | 0
plo[13,2,1,147] | 0
plo[13,2,1,148] | 0
plo[13,2,1,149] | 0
plo[13,2,1,150] | 0
plo[13,2,1,151] | 0
plo[13,2,1,152] | 0
plo[13,2,1,153] | 0
plo[13,2,1,154] | 0
plo[13,2,1,155] | 0
plo[13,2,1,156] | 0
plo[13,2,1,157] | 0
plo[13,2,1,158] | 0
plo[13,2,1,159] | 0
plo[13,2,1,160] | 0
plo[13,2,1,161] | 0
plo[13,2,1,162] | 0
plo[13,2,1,163] | 0
plo[13,2,1,164] | 0
plo[13,2,1,165] | 0
plo[13,2,1,166] | 0
plo[13,2,1,167] | 0
plo[14,0,0,0] | 0
plo[14,0,0,1] | 0
plo[14,0,0,2] | 0
plo[14,0,0,3] | 0
plo[14,0,0,4] | 0
plo[14,0,0,5] | 0
plo[14,0,0,6] | 0
plo[14,0,0,7] | 0
plo[14,0,0,8] | 0
plo[14,0,0,9] | 0
plo[14,0,0,10] | 0
plo[14,0,0,11] | 0
plo[14,0,0,12] | 0
plo[14,0,0,13] | 0
plo[14,0,0,14] | 0
plo[14,0,0,15] | 0
plo[14,0,0,16] | 0
plo[14,0,0,17] | 0
plo[14,0,0,18] | 0
plo[14,0,0,19] | 0
plo[14,0,0,20] | 0
plo[14,0,0,21] | 0
plo[14,0,0,22] | 0
plo[14,0,0,23] | 0
plo[14,0,0,24] | 0
plo[14,0,0,25] | 0
plo[14,0,0,26] | 0
plo[14,0,0,27] | 0
plo[14,0,0,28] | 0
plo[14,0,0,29] | 0
plo[14,0,0,30] | 0
plo[14,0,0,31] | 0
plo[14,0,0,32] | 0
plo[14,0,0,33] | 0
plo[14,0,0,34] | 0
plo[14,0,0,35] | 0
plo[14,0,0,36] | 0
plo[14,0,0,37] | 0
plo[14,0,0,38] | 0
plo[14,0,0,39] | 0
plo[14,0,0,40] | 0
plo[14,0,0,41] | 0
plo[14,0,0,42] | 0
plo[14,0,0,43] | 0
plo[14,0,0,44] | 0
plo[14,0,0,45] | 0
plo[14,0,0,46] | 0
plo[14,0,0,47] | 0
plo[14,0,0,48] | 0
plo[14,0,0,49] | 0
plo[14,0,0,50] | 0
plo[14,0,0,51] | 0
plo[14,0,0,52] | 0
plo[14,0,0,53] | 0
plo[14,0,0,54] | 0
plo[14,0,0,55] | 0
plo[14,0,0,56] | 0
plo[14,0,0,57] | 0
plo[14,0,0,58] | 0
plo[14,0,0,59] | 0
plo[14,0,0,60] | 0
plo[14,0,0,61] | 0
plo[14,0,0,62] | 0
plo[14,0,0,63] | 0
plo[14,0,0,64] | 0
plo[14,0,0,65] | 0
plo[14,0,0,66] | 0
plo[14,0,0,67] | 0
plo[14,0,0,68] | 0
plo[14,0,0,69] | 0
plo[14,0,0,70] | 0
plo[14,0,0,71] | 0
plo[14,0,0,72] | 0
plo[14,0,0,73] | 0
plo[14,0,0,74] | 0
plo[14,0,0,75] | 0
plo[14,0,0,76] | 0
plo[14,0,0,77] | 0
plo[14,0,0,78] | 0
plo[14,0,0,79] | 0
plo[14,0,0,80] | 0
plo[14,0,0,81] | 0
plo[14,0,0,82] | 0
plo[14,0,0,83] | 0
plo[14,0,0,84] | 0
plo[14,0,0,85] | 0
plo[14,0,0,86] | 0
plo[14,0,0,87] | 0
plo[14,0,0,88] | 0
plo[14,0,0,89] | 0
plo[14,0,0,90] | 0
plo[14,0,0,91] | 0
plo[14,0,0,92] | 0
plo[14,0,0,93] | 0
plo[14,0,0,94] | 0
plo[14,0,0,95] | 0
plo[14,0,0,96] | 0
plo[14,0,0,97] | 0
plo[14,0,0,98] | 0
plo[14,0,0,99] | 0
plo[14,0,0,100] | 0
plo[14,0,0,101] | 0
plo[14,0,0,102] | 0
plo[14,0,0,103] | 0
plo[14,0,0,104] | 0
plo[14,0,0,105] | 0
plo[14,0,0,106] | 0
plo[14,0,0,107] | 0
plo[14,0,0,108] | 0
plo[14,0,0,109] | 0
plo[14,0,0,110] | 0
plo[14,0,0,111] | 0
plo[14,0,0,112] | 0
plo[14,0,0,113] | 0
plo[14,0,0,114] | 0
plo[14,0,0,115] | 0
plo[14,0,0,116] | 0
plo[14,0,0,117] | 0
plo[14,0,0,118] | 0
plo[14,0,0,119] | 0
plo[14,0,0,120] | 0
plo[14,0,0,121] | 0
plo[14,0,0,122] | 0
plo[14,0,0,123] | 0
plo[14,0,0,124] | 0
plo[14,0,0,125] | 0
plo[14,0,0,126] | 0
plo[14,0,0,127] | 0
plo[14,0,0,128] | 0
plo[14,0,0,129] | 0
plo[14,0,0,130] | 0
plo[14,0,0,131] | 0
plo[14,0,0,132] | 0
plo[14,0,0,133] | 0
plo[14,0,0,134] | 0
plo[14,0,0,135] | 0
plo[14,0,0,136] | 0
plo[14,0,0,137] | 0
plo[14,0,0,138] | 0
plo[14,0,0,139] | 0
plo[14,0,0,140] | 0
plo[14,0,0,141] | 0
plo[14,0,0,142] | 0
plo[14,0,0,143] | 0
plo[14,0,0,144] | 0
plo[14,0,0,145] | 0
plo[14,0,0,146] | 0
plo[14,0,0,147] | 0
plo[14,0,0,148] | 0
plo[14,0,0,149] | 0
plo[14,0,0,150] | 0
plo[14,0,0,151] | 0
plo[14,0,0,152] | 0
plo[14,0,0,153] | 0
plo[14,0,0,154] | 0
plo[14,0,0,155] | 0
plo[14,0,0,156] | 0
plo[14,0,0,157] | 0
plo[14,0,0,158] | 0
plo[14,0,0,159] | 0
plo[14,0,0,160] | 0
plo[14,0,0,161] | 0
plo[14,0,0,162] | 0
plo[14,0,0,163] | 0
plo[14,0,0,164] | 0
plo[14,0,0,165] | 0
plo[14,0,0,166] | 0
plo[14,0,0,167] | 0
plo[14,0,1,0] | 0
plo[14,0,1,1] | 0
plo[14,0,1,2] | 0
plo[14,0,1,3] | 0
plo[14,0,1,4] | 0
plo[14,0,1,5] | 0
plo[14,0,1,6] | 0
plo[14,0,1,7] | 0
plo[14,0,1,8] | 0
plo[14,0,1,9] | 0
plo[14,0,1,10] | 0
plo[14,0,1,11] | 0
plo[14,0,1,12] | 0
plo[14,0,1,13] | 0
plo[14,0,1,14] | 0
plo[14,0,1,15] | 0
plo[14,0,1,16] | 0
plo[14,0,1,17] | 0
plo[14,0,1,18] | 0
plo[14,0,1,19] | 0
plo[14,0,1,20] | 0
plo[14,0,1,21] | 0
plo[14,0,1,22] | 0
plo[14,0,1,23] | 0
plo[14,0,1,24] | 0
plo[14,0,1,25] | 0
plo[14,0,1,26] | 0
plo[14,0,1,27] | 0
plo[14,0,1,28] | 0
plo[14,0,1,29] | 0
plo[14,0,1,30] | 0
plo[14,0,1,31] | 0
plo[14,0,1,32] | 0
plo[14,0,1,33] | 0
plo[14,0,1,34] | 0
plo[14,0,1,35] | 0
plo[14,0,1,36] | 0
plo[14,0,1,37] | 0
plo[14,0,1,38] | 0
plo[14,0,1,39] | 0
plo[14,0,1,40] | 0
plo[14,0,1,41] | 0
plo[14,0,1,42] | 0
plo[14,0,1,43] | 0
plo[14,0,1,44] | 0
plo[14,0,1,45] | 0
plo[14,0,1,46] | 0
plo[14,0,1,47] | 0
plo[14,0,1,48] | 0
plo[14,0,1,49] | 0
plo[14,0,1,50] | 0
plo[14,0,1,51] | 0
plo[14,0,1,52] | 0
plo[14,0,1,53] | 0
plo[14,0,1,54] | 0
plo[14,0,1,55] | 0
plo[14,0,1,56] | 0
plo[14,0,1,57] | 0
plo[14,0,1,58] | 0
plo[14,0,1,59] | 0
plo[14,0,1,60] | 0
plo[14,0,1,61] | 0
plo[14,0,1,62] | 0
plo[14,0,1,63] | 0
plo[14,0,1,64] | 0
plo[14,0,1,65] | 0
plo[14,0,1,66] | 0
plo[14,0,1,67] | 0
plo[14,0,1,68] | 0
plo[14,0,1,69] | 0
plo[14,0,1,70] | 0
plo[14,0,1,71] | 0
plo[14,0,1,72] | 0
plo[14,0,1,73] | 0
plo[14,0,1,74] | 0
plo[14,0,1,75] | 0
plo[14,0,1,76] | 0
plo[14,0,1,77] | 0
plo[14,0,1,78] | 0
plo[14,0,1,79] | 0
plo[14,0,1,80] | 0
plo[14,0,1,81] | 0
plo[14,0,1,82] | 0
plo[14,0,1,83] | 0
plo[14,0,1,84] | 0
plo[14,0,1,85] | 0
plo[14,0,1,86] | 0
plo[14,0,1,87] | 0
plo[14,0,1,88] | 0
plo[14,0,1,89] | 0
plo[14,0,1,90] | 0
plo[14,0,1,91] | 0
plo[14,0,1,92] | 0
plo[14,0,1,93] | 0
plo[14,0,1,94] | 0
plo[14,0,1,95] | 0
plo[14,0,1,96] | 0
plo[14,0,1,97] | 0
plo[14,0,1,98] | 0
plo[14,0,1,99] | 0
plo[14,0,1,100] | 0
plo[14,0,1,101] | 0
plo[14,0,1,102] | 0
plo[14,0,1,103] | 0
plo[14,0,1,104] | 0
plo[14,0,1,105] | 0
plo[14,0,1,106] | 0
plo[14,0,1,107] | 0
plo[14,0,1,108] | 0
plo[14,0,1,109] | 0
plo[14,0,1,110] | 0
plo[14,0,1,111] | 0
plo[14,0,1,112] | 0
plo[14,0,1,113] | 0
plo[14,0,1,114] | 0
plo[14,0,1,115] | 0
plo[14,0,1,116] | 0
plo[14,0,1,117] | 0
plo[14,0,1,118] | 0
plo[14,0,1,119] | 0
plo[14,0,1,120] | 0
plo[14,0,1,121] | 0
plo[14,0,1,122] | 0
plo[14,0,1,123] | 0
plo[14,0,1,124] | 0
plo[14,0,1,125] | 0
plo[14,0,1,126] | 0
plo[14,0,1,127] | 0
plo[14,0,1,128] | 0
plo[14,0,1,129] | 0
plo[14,0,1,130] | 0
plo[14,0,1,131] | 0
plo[14,0,1,132] | 0
plo[14,0,1,133] | 0
plo[14,0,1,134] | 0
plo[14,0,1,135] | 0
plo[14,0,1,136] | 0
plo[14,0,1,137] | 0
plo[14,0,1,138] | 0
plo[14,0,1,139] | 0
plo[14,0,1,140] | 0
plo[14,0,1,141] | 0
plo[14,0,1,142] | 0
plo[14,0,1,143] | 0
plo[14,0,1,144] | 0
plo[14,0,1,145] | 0
plo[14,0,1,146] | 0
plo[14,0,1,147] | 0
plo[14,0,1,148] | 0
plo[14,0,1,149] | 0
plo[14,0,1,150] | 0
plo[14,0,1,151] | 0
plo[14,0,1,152] | 0
plo[14,0,1,153] | 0
plo[14,0,1,154] | 0
plo[14,0,1,155] | 0
plo[14,0,1,156] | 0
plo[14,0,1,157] | 0
plo[14,0,1,158] | 0
plo[14,0,1,159] | 0
plo[14,0,1,160] | 0
plo[14,0,1,161] | 0
plo[14,0,1,162] | 0
plo[14,0,1,163] | 0
plo[14,0,1,164] | 0
plo[14,0,1,165] | 0
plo[14,0,1,166] | 0
plo[14,0,1,167] | 0
plo[14,1,0,0] | 0
plo[14,1,0,1] | 0
plo[14,1,0,2] | 0
plo[14,1,0,3] | 0
plo[14,1,0,4] | 0
plo[14,1,0,5] | 0
plo[14,1,0,6] | 0
plo[14,1,0,7] | 0
plo[14,1,0,8] | 0
plo[14,1,0,9] | 0
plo[14,1,0,10] | 0
plo[14,1,0,11] | 0
plo[14,1,0,12] | 0
plo[14,1,0,13] | 0
plo[14,1,0,14] | 0
plo[14,1,0,15] | 0
plo[14,1,0,16] | 0
plo[14,1,0,17] | 0
plo[14,1,0,18] | 0
plo[14,1,0,19] | 0
plo[14,1,0,20] | 0
plo[14,1,0,21] | 0
plo[14,1,0,22] | 0
plo[14,1,0,23] | 0
plo[14,1,0,24] | 0
plo[14,1,0,25] | 0
plo[14,1,0,26] | 0
plo[14,1,0,27] | 0
plo[14,1,0,28] | 0
plo[14,1,0,29] | 0
plo[14,1,0,30] | 0
plo[14,1,0,31] | 0
plo[14,1,0,32] | 0
plo[14,1,0,33] | 0
plo[14,1,0,34] | 0
plo[14,1,0,35] | 0
plo[14,1,0,36] | 0
plo[14,1,0,37] | 0
plo[14,1,0,38] | 0
plo[14,1,0,39] | 0
plo[14,1,0,40] | 0
plo[14,1,0,41] | 0
plo[14,1,0,42] | 0
plo[14,1,0,43] | 0
plo[14,1,0,44] | 0
plo[14,1,0,45] | 0
plo[14,1,0,46] | 0
plo[14,1,0,47] | 0
plo[14,1,0,48] | 0
plo[14,1,0,49] | 0
plo[14,1,0,50] | 0
plo[14,1,0,51] | 0
plo[14,1,0,52] | 0
plo[14,1,0,53] | 0
plo[14,1,0,54] | 0
plo[14,1,0,55] | 0
plo[14,1,0,56] | 0
plo[14,1,0,57] | 0
plo[14,1,0,58] | 0
plo[14,1,0,59] | 0
plo[14,1,0,60] | 0
plo[14,1,0,61] | 0
plo[14,1,0,62] | 0
plo[14,1,0,63] | 0
plo[14,1,0,64] | 0
plo[14,1,0,65] | 0
plo[14,1,0,66] | 0
plo[14,1,0,67] | 0
plo[14,1,0,68] | 0
plo[14,1,0,69] | 0
plo[14,1,0,70] | 0
plo[14,1,0,71] | 0
plo[14,1,0,72] | 0
plo[14,1,0,73] | 0
plo[14,1,0,74] | 0
plo[14,1,0,75] | 0
plo[14,1,0,76] | 0
plo[14,1,0,77] | 0
plo[14,1,0,78] | 0
plo[14,1,0,79] | 0
plo[14,1,0,80] | 0
plo[14,1,0,81] | 0
plo[14,1,0,82] | 0
plo[14,1,0,83] | 0
plo[14,1,0,84] | 0
plo[14,1,0,85] | 0
plo[14,1,0,86] | 0
plo[14,1,0,87] | 0
plo[14,1,0,88] | 0
plo[14,1,0,89] | 0
plo[14,1,0,90] | 0
plo[14,1,0,91] | 0
plo[14,1,0,92] | 0
plo[14,1,0,93] | 0
plo[14,1,0,94] | 0
plo[14,1,0,95] | 0
plo[14,1,0,96] | 0
plo[14,1,0,97] | 0
plo[14,1,0,98] | 0
plo[14,1,0,99] | 0
plo[14,1,0,100] | 0
plo[14,1,0,101] | 0
plo[14,1,0,102] | 0
plo[14,1,0,103] | 0
plo[14,1,0,104] | 0
plo[14,1,0,105] | 0
plo[14,1,0,106] | 0
plo[14,1,0,107] | 0
plo[14,1,0,108] | 0
plo[14,1,0,109] | 0
plo[14,1,0,110] | 0
plo[14,1,0,111] | 0
plo[14,1,0,112] | 0
plo[14,1,0,113] | 0
plo[14,1,0,114] | 0
plo[14,1,0,115] | 0
plo[14,1,0,116] | 0
plo[14,1,0,117] | 0
plo[14,1,0,118] | 0
plo[14,1,0,119] | 0
plo[14,1,0,120] | 0
plo[14,1,0,121] | 0
plo[14,1,0,122] | 0
plo[14,1,0,123] | 0
plo[14,1,0,124] | 0
plo[14,1,0,125] | 0
plo[14,1,0,126] | 0
plo[14,1,0,127] | 0
plo[14,1,0,128] | 0
plo[14,1,0,129] | 0
plo[14,1,0,130] | 0
plo[14,1,0,131] | 0
plo[14,1,0,132] | 0
plo[14,1,0,133] | 0
plo[14,1,0,134] | 0
plo[14,1,0,135] | 0
plo[14,1,0,136] | 0
plo[14,1,0,137] | 0
plo[14,1,0,138] | 0
plo[14,1,0,139] | 0
plo[14,1,0,140] | 0
plo[14,1,0,141] | 0
plo[14,1,0,142] | 0
plo[14,1,0,143] | 0
plo[14,1,0,144] | 0
plo[14,1,0,145] | 0
plo[14,1,0,146] | 0
plo[14,1,0,147] | 0
plo[14,1,0,148] | 0
plo[14,1,0,149] | 0
plo[14,1,0,150] | 0
plo[14,1,0,151] | 0
plo[14,1,0,152] | 0
plo[14,1,0,153] | 0
plo[14,1,0,154] | 0
plo[14,1,0,155] | 0
plo[14,1,0,156] | 0
plo[14,1,0,157] | 0
plo[14,1,0,158] | 0
plo[14,1,0,159] | 0
plo[14,1,0,160] | 0
plo[14,1,0,161] | 0
plo[14,1,0,162] | 0
plo[14,1,0,163] | 0
plo[14,1,0,164] | 0
plo[14,1,0,165] | 0
plo[14,1,0,166] | 0
plo[14,1,0,167] | 0
plo[14,1,1,0] | 0
plo[14,1,1,1] | 0
plo[14,1,1,2] | 0
plo[14,1,1,3] | 0
plo[14,1,1,4] | 0
plo[14,1,1,5] | 0
plo[14,1,1,6] | 0
plo[14,1,1,7] | 0
plo[14,1,1,8] | 0
plo[14,1,1,9] | 0
plo[14,1,1,10] | 0
plo[14,1,1,11] | 0
plo[14,1,1,12] | 0
plo[14,1,1,13] | 0
plo[14,1,1,14] | 0
plo[14,1,1,15] | 0
plo[14,1,1,16] | 0
plo[14,1,1,17] | 0
plo[14,1,1,18] | 0
plo[14,1,1,19] | 0
plo[14,1,1,20] | 0
plo[14,1,1,21] | 0
plo[14,1,1,22] | 0
plo[14,1,1,23] | 0
plo[14,1,1,24] | 0
plo[14,1,1,25] | 0
plo[14,1,1,26] | 0
plo[14,1,1,27] | 0
plo[14,1,1,28] | 0
plo[14,1,1,29] | 0
plo[14,1,1,30] | 0
plo[14,1,1,31] | 0
plo[14,1,1,32] | 0
plo[14,1,1,33] | 0
plo[14,1,1,34] | 0
plo[14,1,1,35] | 0
plo[14,1,1,36] | 0
plo[14,1,1,37] | 0
plo[14,1,1,38] | 0
plo[14,1,1,39] | 0
plo[14,1,1,40] | 0
plo[14,1,1,41] | 0
plo[14,1,1,42] | 0
plo[14,1,1,43] | 0
plo[14,1,1,44] | 0
plo[14,1,1,45] | 0
plo[14,1,1,46] | 0
plo[14,1,1,47] | 0
plo[14,1,1,48] | 0
plo[14,1,1,49] | 0
plo[14,1,1,50] | 0
plo[14,1,1,51] | 0
plo[14,1,1,52] | 0
plo[14,1,1,53] | 0
plo[14,1,1,54] | 0
plo[14,1,1,55] | 0
plo[14,1,1,56] | 0
plo[14,1,1,57] | 0
plo[14,1,1,58] | 0
plo[14,1,1,59] | 0
plo[14,1,1,60] | 0
plo[14,1,1,61] | 0
plo[14,1,1,62] | 0
plo[14,1,1,63] | 0
plo[14,1,1,64] | 0
plo[14,1,1,65] | 0
plo[14,1,1,66] | 0
plo[14,1,1,67] | 0
plo[14,1,1,68] | 0
plo[14,1,1,69] | 0
plo[14,1,1,70] | 0
plo[14,1,1,71] | 0
plo[14,1,1,72] | 0
plo[14,1,1,73] | 0
plo[14,1,1,74] | 0
plo[14,1,1,75] | 0
plo[14,1,1,76] | 0
plo[14,1,1,77] | 0
plo[14,1,1,78] | 0
plo[14,1,1,79] | 0
plo[14,1,1,80] | 0
plo[14,1,1,81] | 0
plo[14,1,1,82] | 0
plo[14,1,1,83] | 0
plo[14,1,1,84] | 0
plo[14,1,1,85] | 0
plo[14,1,1,86] | 0
plo[14,1,1,87] | 0
plo[14,1,1,88] | 0
plo[14,1,1,89] | 0
plo[14,1,1,90] | 0
plo[14,1,1,91] | 0
plo[14,1,1,92] | 0
plo[14,1,1,93] | 0
plo[14,1,1,94] | 0
plo[14,1,1,95] | 0
plo[14,1,1,96] | 0
plo[14,1,1,97] | 0
plo[14,1,1,98] | 0
plo[14,1,1,99] | 0
plo[14,1,1,100] | 0
plo[14,1,1,101] | 0
plo[14,1,1,102] | 0
plo[14,1,1,103] | 0
plo[14,1,1,104] | 0
plo[14,1,1,105] | 0
plo[14,1,1,106] | 0
plo[14,1,1,107] | 0
plo[14,1,1,108] | 0
plo[14,1,1,109] | 0
plo[14,1,1,110] | 0
plo[14,1,1,111] | 0
plo[14,1,1,112] | 0
plo[14,1,1,113] | 0
plo[14,1,1,114] | 0
plo[14,1,1,115] | 0
plo[14,1,1,116] | 0
plo[14,1,1,117] | 0
plo[14,1,1,118] | 0
plo[14,1,1,119] | 0
plo[14,1,1,120] | 0
plo[14,1,1,121] | 0
plo[14,1,1,122] | 0
plo[14,1,1,123] | 0
plo[14,1,1,124] | 0
plo[14,1,1,125] | 0
plo[14,1,1,126] | 0
plo[14,1,1,127] | 0
plo[14,1,1,128] | 0
plo[14,1,1,129] | 0
plo[14,1,1,130] | 0
plo[14,1,1,131] | 0
plo[14,1,1,132] | 0
plo[14,1,1,133] | 0
plo[14,1,1,134] | 0
plo[14,1,1,135] | 0
plo[14,1,1,136] | 0
plo[14,1,1,137] | 0
plo[14,1,1,138] | 0
plo[14,1,1,139] | 0
plo[14,1,1,140] | 0
plo[14,1,1,141] | 0
plo[14,1,1,142] | 0
plo[14,1,1,143] | 0
plo[14,1,1,144] | 0
plo[14,1,1,145] | 0
plo[14,1,1,146] | 0
plo[14,1,1,147] | 0
plo[14,1,1,148] | 0
plo[14,1,1,149] | 0
plo[14,1,1,150] | 0
plo[14,1,1,151] | 0
plo[14,1,1,152] | 0
plo[14,1,1,153] | 0
plo[14,1,1,154] | 0
plo[14,1,1,155] | 0
plo[14,1,1,156] | 0
plo[14,1,1,157] | 0
plo[14,1,1,158] | 0
plo[14,1,1,159] | 0
plo[14,1,1,160] | 0
plo[14,1,1,161] | 0
plo[14,1,1,162] | 0
plo[14,1,1,163] | 0
plo[14,1,1,164] | 0
plo[14,1,1,165] | 0
plo[14,1,1,166] | 0
plo[14,1,1,167] | 0
plo[14,2,0,0] | 0
plo[14,2,0,1] | 0
plo[14,2,0,2] | 0
plo[14,2,0,3] | 0
plo[14,2,0,4] | 0
plo[14,2,0,5] | 0
plo[14,2,0,6] | 0
plo[14,2,0,7] | 0
plo[14,2,0,8] | 0
plo[14,2,0,9] | 0
plo[14,2,0,10] | 0
plo[14,2,0,11] | 0
plo[14,2,0,12] | 0
plo[14,2,0,13] | 0
plo[14,2,0,14] | 0
plo[14,2,0,15] | 0
plo[14,2,0,16] | 0
plo[14,2,0,17] | 0
plo[14,2,0,18] | 0
plo[14,2,0,19] | 0
plo[14,2,0,20] | 0
plo[14,2,0,21] | 0
plo[14,2,0,22] | 0
plo[14,2,0,23] | 0
plo[14,2,0,24] | 0
plo[14,2,0,25] | 0
plo[14,2,0,26] | 0
plo[14,2,0,27] | 0
plo[14,2,0,28] | 0
plo[14,2,0,29] | 0
plo[14,2,0,30] | 0
plo[14,2,0,31] | 0
plo[14,2,0,32] | 0
plo[14,2,0,33] | 0
plo[14,2,0,34] | 0
plo[14,2,0,35] | 0
plo[14,2,0,36] | 0
plo[14,2,0,37] | 0
plo[14,2,0,38] | 0
plo[14,2,0,39] | 0
plo[14,2,0,40] | 0
plo[14,2,0,41] | 0
plo[14,2,0,42] | 0
plo[14,2,0,43] | 0
plo[14,2,0,44] | 0
plo[14,2,0,45] | 0
plo[14,2,0,46] | 0
plo[14,2,0,47] | 0
plo[14,2,0,48] | 0
plo[14,2,0,49] | 0
plo[14,2,0,50] | 0
plo[14,2,0,51] | 0
plo[14,2,0,52] | 0
plo[14,2,0,53] | 0
plo[14,2,0,54] | 0
plo[14,2,0,55] | 0
plo[14,2,0,56] | 0
plo[14,2,0,57] | 0
plo[14,2,0,58] | 0
plo[14,2,0,59] | 0
plo[14,2,0,60] | 0
plo[14,2,0,61] | 0
plo[14,2,0,62] | 0
plo[14,2,0,63] | 0
plo[14,2,0,64] | 0
plo[14,2,0,65] | 0
plo[14,2,0,66] | 0
plo[14,2,0,67] | 0
plo[14,2,0,68] | 0
plo[14,2,0,69] | 0
plo[14,2,0,70] | 0
plo[14,2,0,71] | 0
plo[14,2,0,72] | 0
plo[14,2,0,73] | 0
plo[14,2,0,74] | 0
plo[14,2,0,75] | 0
plo[14,2,0,76] | 0
plo[14,2,0,77] | 0
plo[14,2,0,78] | 0
plo[14,2,0,79] | 0
plo[14,2,0,80] | 0
plo[14,2,0,81] | 0
plo[14,2,0,82] | 0
plo[14,2,0,83] | 0
plo[14,2,0,84] | 0
plo[14,2,0,85] | 0
plo[14,2,0,86] | 0
plo[14,2,0,87] | 0
plo[14,2,0,88] | 0
plo[14,2,0,89] | 0
plo[14,2,0,90] | 0
plo[14,2,0,91] | 0
plo[14,2,0,92] | 0
plo[14,2,0,93] | 0
plo[14,2,0,94] | 0
plo[14,2,0,95] | 0
plo[14,2,0,96] | 0
plo[14,2,0,97] | 0
plo[14,2,0,98] | 0
plo[14,2,0,99] | 0
plo[14,2,0,100] | 0
plo[14,2,0,101] | 0
plo[14,2,0,102] | 0
plo[14,2,0,103] | 0
plo[14,2,0,104] | 0
plo[14,2,0,105] | 0
plo[14,2,0,106] | 0
plo[14,2,0,107] | 0
plo[14,2,0,108] | 0
plo[14,2,0,109] | 0
plo[14,2,0,110] | 0
plo[14,2,0,111] | 0
plo[14,2,0,112] | 0
plo[14,2,0,113] | 0
plo[14,2,0,114] | 0
plo[14,2,0,115] | 0
plo[14,2,0,116] | 0
plo[14,2,0,117] | 0
plo[14,2,0,118] | 0
plo[14,2,0,119] | 0
plo[14,2,0,120] | 0
plo[14,2,0,121] | 0
plo[14,2,0,122] | 0
plo[14,2,0,123] | 0
plo[14,2,0,124] | 0
plo[14,2,0,125] | 0
plo[14,2,0,126] | 0
plo[14,2,0,127] | 0
plo[14,2,0,128] | 0
plo[14,2,0,129] | 0
plo[14,2,0,130] | 0
plo[14,2,0,131] | 0
plo[14,2,0,132] | 0
plo[14,2,0,133] | 0
plo[14,2,0,134] | 0
plo[14,2,0,135] | 0
plo[14,2,0,136] | 0
plo[14,2,0,137] | 0
plo[14,2,0,138] | 0
plo[14,2,0,139] | 0
plo[14,2,0,140] | 0
plo[14,2,0,141] | 0
plo[14,2,0,142] | 0
plo[14,2,0,143] | 0
plo[14,2,0,144] | 0
plo[14,2,0,145] | 0
plo[14,2,0,146] | 0
plo[14,2,0,147] | 0
plo[14,2,0,148] | 0
plo[14,2,0,149] | 0
plo[14,2,0,150] | 0
plo[14,2,0,151] | 0
plo[14,2,0,152] | 0
plo[14,2,0,153] | 0
plo[14,2,0,154] | 0
plo[14,2,0,155] | 0
plo[14,2,0,156] | 0
plo[14,2,0,157] | 0
plo[14,2,0,158] | 0
plo[14,2,0,159] | 0
plo[14,2,0,160] | 0
plo[14,2,0,161] | 0
plo[14,2,0,162] | 0
plo[14,2,0,163] | 0
plo[14,2,0,164] | 0
plo[14,2,0,165] | 0
plo[14,2,0,166] | 0
plo[14,2,0,167] | 0
plo[14,2,1,0] | 0
plo[14,2,1,1] | 0
plo[14,2,1,2] | 0
plo[14,2,1,3] | 0
plo[14,2,1,4] | 0
plo[14,2,1,5] | 0
plo[14,2,1,6] | 0
plo[14,2,1,7] | 0
plo[14,2,1,8] | 0
plo[14,2,1,9] | 0
plo[14,2,1,10] | 0
plo[14,2,1,11] | 0
plo[14,2,1,12] | 0
plo[14,2,1,13] | 0
plo[14,2,1,14] | 0
plo[14,2,1,15] | 0
plo[14,2,1,16] | 0
plo[14,2,1,17] | 0
plo[14,2,1,18] | 0
plo[14,2,1,19] | 0
plo[14,2,1,20] | 0
plo[14,2,1,21] | 0
plo[14,2,1,22] | 0
plo[14,2,1,23] | 0
plo[14,2,1,24] | 0
plo[14,2,1,25] | 0
plo[14,2,1,26] | 0
plo[14,2,1,27] | 0
plo[14,2,1,28] | 0
plo[14,2,1,29] | 0
plo[14,2,1,30] | 0
plo[14,2,1,31] | 0
plo[14,2,1,32] | 0
plo[14,2,1,33] | 0
plo[14,2,1,34] | 0
plo[14,2,1,35] | 0
plo[14,2,1,36] | 0
plo[14,2,1,37] | 0
plo[14,2,1,38] | 0
plo[14,2,1,39] | 0
plo[14,2,1,40] | 0
plo[14,2,1,41] | 0
plo[14,2,1,42] | 0
plo[14,2,1,43] | 0
plo[14,2,1,44] | 0
plo[14,2,1,45] | 0
plo[14,2,1,46] | 0
plo[14,2,1,47] | 0
plo[14,2,1,48] | 0
plo[14,2,1,49] | 0
plo[14,2,1,50] | 0
plo[14,2,1,51] | 0
plo[14,2,1,52] | 0
plo[14,2,1,53] | 0
plo[14,2,1,54] | 0
plo[14,2,1,55] | 0
plo[14,2,1,56] | 0
plo[14,2,1,57] | 0
plo[14,2,1,58] | 0
plo[14,2,1,59] | 0
plo[14,2,1,60] | 0
plo[14,2,1,61] | 0
plo[14,2,1,62] | 0
plo[14,2,1,63] | 0
plo[14,2,1,64] | 0
plo[14,2,1,65] | 0
plo[14,2,1,66] | 0
plo[14,2,1,67] | 0
plo[14,2,1,68] | 0
plo[14,2,1,69] | 0
plo[14,2,1,70] | 0
plo[14,2,1,71] | 0
plo[14,2,1,72] | 0
plo[14,2,1,73] | 0
plo[14,2,1,74] | 0
plo[14,2,1,75] | 0
plo[14,2,1,76] | 0
plo[14,2,1,77] | 0
plo[14,2,1,78] | 0
plo[14,2,1,79] | 0
plo[14,2,1,80] | 0
plo[14,2,1,81] | 0
plo[14,2,1,82] | 0
plo[14,2,1,83] | 0
plo[14,2,1,84] | 0
plo[14,2,1,85] | 0
plo[14,2,1,86] | 0
plo[14,2,1,87] | 0
plo[14,2,1,88] | 0
plo[14,2,1,89] | 0
plo[14,2,1,90] | 0
plo[14,2,1,91] | 0
plo[14,2,1,92] | 0
plo[14,2,1,93] | 0
plo[14,2,1,94] | 0
plo[14,2,1,95] | 0
plo[14,2,1,96] | 0
plo[14,2,1,97] | 0
plo[14,2,1,98] | 0
plo[14,2,1,99] | 0
plo[14,2,1,100] | 0
plo[14,2,1,101] | 0
plo[14,2,1,102] | 0
plo[14,2,1,103] | 0
plo[14,2,1,104] | 0
plo[14,2,1,105] | 0
plo[14,2,1,106] | 0
plo[14,2,1,107] | 0
plo[14,2,1,108] | 0
plo[14,2,1,109] | 0
plo[14,2,1,110] | 0
plo[14,2,1,111] | 0
plo[14,2,1,112] | 0
plo[14,2,1,113] | 0
plo[14,2,1,114] | 0
plo[14,2,1,115] | 0
plo[14,2,1,116] | 0
plo[14,2,1,117] | 0
plo[14,2,1,118] | 0
plo[14,2,1,119] | 0
plo[14,2,1,120] | 0
plo[14,2,1,121] | 0
plo[14,2,1,122] | 0
plo[14,2,1,123] | 0
plo[14,2,1,124] | 0
plo[14,2,1,125] | 0
plo[14,2,1,126] | 0
plo[14,2,1,127] | 0
plo[14,2,1,128] | 0
plo[14,2,1,129] | 0
plo[14,2,1,130] | 0
plo[14,2,1,131] | 0
plo[14,2,1,132] | 0
plo[14,2,1,133] | 0
plo[14,2,1,134] | 0
plo[14,2,1,135] | 0
plo[14,2,1,136] | 0
plo[14,2,1,137] | 0
plo[14,2,1,138] | 0
plo[14,2,1,139] | 0
plo[14,2,1,140] | 0
plo[14,2,1,141] | 0
plo[14,2,1,142] | 0
plo[14,2,1,143] | 0
plo[14,2,1,144] | 0
plo[14,2,1,145] | 0
plo[14,2,1,146] | 0
plo[14,2,1,147] | 0
plo[14,2,1,148] | 0
plo[14,2,1,149] | 0
plo[14,2,1,150] | 0
plo[14,2,1,151] | 0
plo[14,2,1,152] | 0
plo[14,2,1,153] | 0
plo[14,2,1,154] | 0
plo[14,2,1,155] | 0
plo[14,2,1,156] | 0
plo[14,2,1,157] | 0
plo[14,2,1,158] | 0
plo[14,2,1,159] | 0
plo[14,2,1,160] | 0
plo[14,2,1,161] | 0
plo[14,2,1,162] | 0
plo[14,2,1,163] | 0
plo[14,2,1,164] | 0
plo[14,2,1,165] | 0
plo[14,2,1,166] | 0
plo[14,2,1,167] | 0

## First Auxiliary Variable
0 | 1
ang1[0,0,0] | 0.089901
ang1[0,0,1] | 0.095903
ang1[0,0,2] | 0.09497
ang1[0,0,3] | 0.096612
ang1[0,0,4] | 0.097028
ang1[0,0,5] | 0.094597
ang1[0,0,6] | 0.087701
ang1[0,0,7] | 0.16047
ang1[0,0,8] | 0.14097
ang1[0,0,9] | 0.12862
ang1[0,0,10] | 0.10693
ang1[0,0,11] | 0.092818
ang1[0,0,12] | 0.091743
ang1[0,0,13] | 0.092256
ang1[0,0,14] | 0.081643
ang1[0,0,15] | 0.079639
ang1[0,0,16] | 0.091441
ang1[0,0,17] | 0.091924
ang1[0,0,18] | 0.10441
ang1[0,0,19] | 0.12194
ang1[0,0,20] | 0.13652
ang1[0,0,21] | 0.1459
ang1[0,0,22] | 0.15218
ang1[0,0,23] | 0.12301
ang1[0,0,24] | 0.14234
ang1[0,0,25] | 0.1076
ang1[0,0,26] | 0.093698
ang1[0,0,27] | 0.097854
ang1[0,0,28] | 0.099363
ang1[0,0,29] | 0.0971
ang1[0,0,30] | 0.12775
ang1[0,0,31] | 0.15348
ang1[0,0,32] | 0.1424
ang1[0,0,33] | 0.13107
ang1[0,0,34] | 0.11231
ang1[0,0,35] | 0.09824
ang1[0,0,36] | 0.097686
ang1[0,0,37] | 0.095835
ang1[0,0,38] | 0.075266
ang1[0,0,39] | 0.07007
ang1[0,0,40] | 0.0885
ang1[0,0,41] | 0.098205
ang1[0,0,42] | 0.11095
ang1[0,0,43] | 0.1236
ang1[0,0,44] | 0.13904
ang1[0,0,45] | 0.14371
ang1[0,0,46] | 0.14966
ang1[0,0,47] | 0.13241
ang1[0,0,48] | 0.10845
ang1[0,0,49] | 0.092421
ang1[0,0,50] | 0.096403
ang1[0,0,51] | 0.10072
ang1[0,0,52] | 0.10046
ang1[0,0,53] | 0.09813
ang1[0,0,54] | 0.12074
ang1[0,0,55] | 0.15463
ang1[0,0,56] | 0.13968
ang1[0,0,57] | 0.12465
ang1[0,0,58] | 0.10604
ang1[0,0,59] | 0.092533
ang1[0,0,60] | 0.092436
ang1[0,0,61] | 0.091786
ang1[0,0,62] | 0.092764
ang1[0,0,63] | 0.093897
ang1[0,0,64] | 0.092825
ang1[0,0,65] | 0.093434
ang1[0,0,66] | 0.10779
ang1[0,0,67] | 0.12793
ang1[0,0,68] | 0.13941
ang1[0,0,69] | 0.14894
ang1[0,0,70] | 0.16817
ang1[0,0,71] | 0.093173
ang1[0,0,72] | 0.095993
ang1[0,0,73] | 0.09846
ang1[0,0,74] | 0.099979
ang1[0,0,75] | 0.1017
ang1[0,0,76] | 0.10145
ang1[0,0,77] | 0.099173
ang1[0,0,78] | 0.11028
ang1[0,0,79] | 0.15459
ang1[0,0,80] | 0.14566
ang1[0,0,81] | 0.12935
ang1[0,0,82] | 0.1148
ang1[0,0,83] | 0.095026
ang1[0,0,84] | 0.083423
ang1[0,0,85] | 0.083509
ang1[0,0,86] | 0.069268
ang1[0,0,87] | 0.075032
ang1[0,0,88] | 0.086644
ang1[0,0,89] | 0.092902
ang1[0,0,90] | 0.11198
ang1[0,0,91] | 0.12776
ang1[0,0,92] | 0.14304
ang1[0,0,93] | 0.15364
ang1[0,0,94] | 0.15284
ang1[0,0,95] | 0.094352
ang1[0,0,96] | 0.0971
ang1[0,0,97] | 0.099516
ang1[0,0,98] | 0.10147
ang1[0,0,99] | 0.1027
ang1[0,0,100] | 0.10244
ang1[0,0,101] | 0.1002
ang1[0,0,102] | 0.11149
ang1[0,0,103] | 0.13944
ang1[0,0,104] | 0.14494
ang1[0,0,105] | 0.13249
ang1[0,0,106] | 0.11381
ang1[0,0,107] | 0.093632
ang1[0,0,108] | 0.06681
ang1[0,0,109] | 0.067953
ang1[0,0,110] | 0.061532
ang1[0,0,111] | 0.054491
ang1[0,0,112] | 0.07734
ang1[0,0,113] | 0.098089
ang1[0,0,114] | 0.11074
ang1[0,0,115] | 0.127
ang1[0,0,116] | 0.13959
ang1[0,0,117] | 0.1485
ang1[0,0,118] | 0.14276
ang1[0,0,119] | 0.088652
ang1[0,0,120] | 0.1048
ang1[0,0,121] | 0.10858
ang1[0,0,122] | 0.11025
ang1[0,0,123] | 0.10992
ang1[0,0,124] | 0.11105
ang1[0,0,125] | 0.10917
ang1[0,0,126] | 0.1012
ang1[0,0,127] | 0.10922
ang1[0,0,128] | 0.1524
ang1[0,0,129] | 0.13288
ang1[0,0,130] | 0.095012
ang1[0,0,131] | 0.051049
ang1[0,0,132] | 0.05207
ang1[0,0,133] | 0.053196
ang1[0,0,134] | 0.057369
ang1[0,0,135] | 0.058089
ang1[0,0,136] | 0.055768
ang1[0,0,137] | 0.053119
ang1[0,0,138] | 0.087908
ang1[0,0,139] | 0.12957
ang1[0,0,140] | 0.1489
ang1[0,0,141] | 0.12933
ang1[0,0,142] | 0.092552
ang1[0,0,143] | 0.10128
ang1[0,0,144] | 0.092016
ang1[0,0,145] | 0.096298
ang1[0,0,146] | 0.10191
ang1[0,0,147] | 0.10609
ang1[0,0,148] | 0.10819
ang1[0,0,149] | 0.10815
ang1[0,0,150] | 0.10721
ang1[0,0,151] | 0.10413
ang1[0,0,152] | 0.094968
ang1[0,0,153] | 0.080558
ang1[0,0,154] | 0.062842
ang1[0,0,155] | 0.047124
ang1[0,0,156] | 0.045192
ang1[0,0,157] | 0.046131
ang1[0,0,158] | 0.046569
ang1[0,0,159] | 0.047392
ang1[0,0,160] | 0.04626
ang1[0,0,161] | 0.043512
ang1[0,0,162] | 0.053867
ang1[0,0,163] | 0.12029
ang1[0,0,164] | 0.13108
ang1[0,0,165] | 0.13392
ang1[0,0,166] | 0.10986
ang1[0,0,167] | 0.11431
ang1[0,1,0] | 0.13143
ang1[0,1,1] | 0.10406
ang1[0,1,2] | 0.10102
ang1[0,1,3] | 0.10482
ang1[0,1,4] | 0.10535
ang1[0,1,5] | 0.10085
ang1[0,1,6] | 0.14341
ang1[0,1,7] | 0.13609
ang1[0,1,8] | 0.12068
ang1[0,1,9] | 0.10302
ang1[0,1,10] | 0.08453
ang1[0,1,11] | 0.07534
ang1[0,1,12] | 0.079442
ang1[0,1,13] | 0.07761
ang1[0,1,14] | 0.081073
ang1[0,1,15] | 0.084822
ang1[0,1,16] | 0.085131
ang1[0,1,17] | 0.085088
ang1[0,1,18] | 0.094193
ang1[0,1,19] | 0.1106
ang1[0,1,20] | 0.11371
ang1[0,1,21] | 0.12421
ang1[0,1,22] | 0.13029
ang1[0,1,23] | 0.11336
ang1[0,1,24] | 0.11449
ang1[0,1,25] | 0.11243
ang1[0,1,26] | 0.11199
ang1[0,1,27] | 0.10337
ang1[0,1,28] | 0.098725
ang1[0,1,29] | 0.12688
ang1[0,1,30] | 0.12627
ang1[0,1,31] | 0.10853
ang1[0,1,32] | 0.097426
ang1[0,1,33] | 0.092893
ang1[0,1,34] | 0.07174
ang1[0,1,35] | 0.062369
ang1[0,1,36] | 0.065848
ang1[0,1,37] | 0.066031
ang1[0,1,38] | 0.067134
ang1[0,1,39] | 0.070173
ang1[0,1,40] | 0.069767
ang1[0,1,41] | 0.070166
ang1[0,1,42] | 0.078879
ang1[0,1,43] | 0.095509
ang1[0,1,44] | 0.10059
ang1[0,1,45] | 0.10644
ang1[0,1,46] | 0.11192
ang1[0,1,47] | 0.12999
ang1[0,1,48] | 0.12511
ang1[0,1,49] | 0.10619
ang1[0,1,50] | 0.094692
ang1[0,1,51] | 0.089046
ang1[0,1,52] | 0.095723
ang1[0,1,53] | 0.12051
ang1[0,1,54] | 0.12887
ang1[0,1,55] | 0.11123
ang1[0,1,56] | 0.099461
ang1[0,1,57] | 0.093507
ang1[0,1,58] | 0.073229
ang1[0,1,59] | 0.061443
ang1[0,1,60] | 0.064227
ang1[0,1,61] | 0.062756
ang1[0,1,62] | 0.063345
ang1[0,1,63] | 0.064676
ang1[0,1,64] | 0.063355
ang1[0,1,65] | 0.062717
ang1[0,1,66] | 0.068645
ang1[0,1,67] | 0.084075
ang1[0,1,68] | 0.088597
ang1[0,1,69] | 0.095084
ang1[0,1,70] | 0.10324
ang1[0,1,71] | 0.12057
ang1[0,1,72] | 0.10864
ang1[0,1,73] | 0.11689
ang1[0,1,74] | 0.12716
ang1[0,1,75] | 0.12411
ang1[0,1,76] | 0.12609
ang1[0,1,77] | 0.1328
ang1[0,1,78] | 0.12552
ang1[0,1,79] | 0.1103
ang1[0,1,80] | 0.10004
ang1[0,1,81] | 0.094783
ang1[0,1,82] | 0.075388
ang1[0,1,83] | 0.063983
ang1[0,1,84] | 0.067853
ang1[0,1,85] | 0.068259
ang1[0,1,86] | 0.065656
ang1[0,1,87] | 0.067219
ang1[0,1,88] | 0.064715
ang1[0,1,89] | 0.064023
ang1[0,1,90] | 0.070996
ang1[0,1,91] | 0.086837
ang1[0,1,92] | 0.090893
ang1[0,1,93] | 0.096207
ang1[0,1,94] | 0.1025
ang1[0,1,95] | 0.11823
ang1[0,1,96] | 0.12386
ang1[0,1,97] | 0.12523
ang1[0,1,98] | 0.12544
ang1[0,1,99] | 0.11443
ang1[0,1,100] | 0.11837
ang1[0,1,101] | 0.12298
ang1[0,1,102] | 0.10901
ang1[0,1,103] | 0.094782
ang1[0,1,104] | 0.083651
ang1[0,1,105] | 0.080343
ang1[0,1,106] | 0.064775
ang1[0,1,107] | 0.064844
ang1[0,1,108] | 0.066584
ang1[0,1,109] | 0.066635
ang1[0,1,110] | 0.067651
ang1[0,1,111] | 0.068691
ang1[0,1,112] | 0.067431
ang1[0,1,113] | 0.066631
ang1[0,1,114] | 0.071021
ang1[0,1,115] | 0.087845
ang1[0,1,116] | 0.1031
ang1[0,1,117] | 0.11166
ang1[0,1,118] | 0.12069
ang1[0,1,119] | 0.13292
ang1[0,1,120] | 0.1336
ang1[0,1,121] | 0.11329
ang1[0,1,122] | 0.10094
ang1[0,1,123] | 0.10418
ang1[0,1,124] | 0.1051
ang1[0,1,125] | 0.10304
ang1[0,1,126] | 0.13391
ang1[0,1,127] | 0.14253
ang1[0,1,128] | 0.13039
ang1[0,1,129] | 0.11558
ang1[0,1,130] | 0.095924
ang1[0,1,131] | 0.085325
ang1[0,1,132] | 0.071789
ang1[0,1,133] | 0.059981
ang1[0,1,134] | 0.045723
ang1[0,1,135] | 0.067967
ang1[0,1,136] | 0.07816
ang1[0,1,137] | 0.087368
ang1[0,1,138] | 0.094478
ang1[0,1,139] | 0.11829
ang1[0,1,140] | 0.13429
ang1[0,1,141] | 0.14252
ang1[0,1,142] | 0.14362
ang1[0,1,143] | 0.09714
ang1[0,1,144] | 0.11726
ang1[0,1,145] | 0.096802
ang1[0,1,146] | 0.10778
ang1[0,1,147] | 0.10209
ang1[0,1,148] | 0.1029
ang1[0,1,149] | 0.10387
ang1[0,1,150] | 0.10312
ang1[0,1,151] | 0.098996
ang1[0,1,152] | 0.1269
ang1[0,1,153] | 0.10918
ang1[0,1,154] | 0.065115
ang1[0,1,155] | 0.039214
ang1[0,1,156] | 0.041475
ang1[0,1,157] | 0.042445
ang1[0,1,158] | 0.042864
ang1[0,1,159] | 0.044577
ang1[0,1,160] | 0.04283
ang1[0,1,161] | 0.067141
ang1[0,1,162] | 0.095884
ang1[0,1,163] | 0.11286
ang1[0,1,164] | 0.12519
ang1[0,1,165] | 0.13149
ang1[0,1,166] | 0.13571
ang1[0,1,167] | 0.14017
ang1[1,0,0] | 0.051772
ang1[1,0,1] | 0.074943
ang1[1,0,2] | 0.07121
ang1[1,0,3] | 0.077532
ang1[1,0,4] | 0.079156
ang1[1,0,5] | 0.069802
ang1[1,0,6] | 0.043593
ang1[1,0,7] | 0.11061
ang1[1,0,8] | 0.06424
ang1[1,0,9] | 0.059958
ang1[1,0,10] | 0.051486
ang1[1,0,11] | 0.060865
ang1[1,0,12] | 0.069117
ang1[1,0,13] | 0.071083
ang1[1,0,14] | 0.063852
ang1[1,0,15] | 0.061167
ang1[1,0,16] | 0.067998
ang1[1,0,17] | 0.062718
ang1[1,0,18] | 0.04303
ang1[1,0,19] | 0.037353
ang1[1,0,20] | 0.04747
ang1[1,0,21] | 0.073251
ang1[1,0,22] | 0.09756
ang1[1,0,23] | 0.081458
ang1[1,0,24] | 0.09963
ang1[1,0,25] | 0.070557
ang1[1,0,26] | 0.06652
ang1[1,0,27] | 0.082426
ang1[1,0,28] | 0.0882
ang1[1,0,29] | 0.079565
ang1[1,0,30] | 0.096977
ang1[1,0,31] | 0.10175
ang1[1,0,32] | 0.068453
ang1[1,0,33] | 0.068557
ang1[1,0,34] | 0.066866
ang1[1,0,35] | 0.078733
ang1[1,0,36] | 0.092387
ang1[1,0,37] | 0.090514
ang1[1,0,38] | 0.067979
ang1[1,0,39] | 0.063013
ang1[1,0,40] | 0.080601
ang1[1,0,41] | 0.085489
ang1[1,0,42] | 0.066111
ang1[1,0,43] | 0.043429
ang1[1,0,44] | 0.057649
ang1[1,0,45] | 0.064925
ang1[1,0,46] | 0.08739
ang1[1,0,47] | 0.094893
ang1[1,0,48] | 0.072346
ang1[1,0,49] | 0.061616
ang1[1,0,50] | 0.076856
ang1[1,0,51] | 0.093406
ang1[1,0,52] | 0.092405
ang1[1,0,53] | 0.083512
ang1[1,0,54] | 0.089779
ang1[1,0,55] | 0.10615
ang1[1,0,56] | 0.058697
ang1[1,0,57] | 0.045625
ang1[1,0,58] | 0.044155
ang1[1,0,59] | 0.060035
ang1[1,0,60] | 0.072196
ang1[1,0,61] | 0.069721
ang1[1,0,62] | 0.073347
ang1[1,0,63] | 0.077649
ang1[1,0,64] | 0.073688
ang1[1,0,65] | 0.07538
ang1[1,0,66] | 0.062209
ang1[1,0,67] | 0.060704
ang1[1,0,68] | 0.059361
ang1[1,0,69] | 0.084608
ang1[1,0,70] | 0.13464
ang1[1,0,71] | 0.064572
ang1[1,0,72] | 0.075337
ang1[1,0,73] | 0.084765
ang1[1,0,74] | 0.090561
ang1[1,0,75] | 0.097168
ang1[1,0,76] | 0.096185
ang1[1,0,77] | 0.087476
ang1[1,0,78] | 0.080883
ang1[1,0,79] | 0.10611
ang1[1,0,80] | 0.080537
ang1[1,0,81] | 0.064003
ang1[1,0,82] | 0.082951
ang1[1,0,83] | 0.078308
ang1[1,0,84] | 0.071139
ang1[1,0,85] | 0.071056
ang1[1,0,86] | 0.058338
ang1[1,0,87] | 0.072851
ang1[1,0,88] | 0.084658
ang1[1,0,89] | 0.089345
ang1[1,0,90] | 0.078624
ang1[1,0,91] | 0.061513
ang1[1,0,92] | 0.072916
ang1[1,0,93] | 0.10244
ang1[1,0,94] | 0.12098
ang1[1,0,95] | 0.069058
ang1[1,0,96] | 0.079555
ang1[1,0,97] | 0.088788
ang1[1,0,98] | 0.096282
ang1[1,0,99] | 0.10094
ang1[1,0,100] | 0.099965
ang1[1,0,101] | 0.091423
ang1[1,0,102] | 0.085485
ang1[1,0,103] | 0.095907
ang1[1,0,104] | 0.077583
ang1[1,0,105] | 0.073297
ang1[1,0,106] | 0.073491
ang1[1,0,107] | 0.078883
ang1[1,0,108] | 0.056125
ang1[1,0,109] | 0.056828
ang1[1,0,110] | 0.053083
ang1[1,0,111] | 0.043705
ang1[1,0,112] | 0.064359
ang1[1,0,113] | 0.080982
ang1[1,0,114] | 0.062321
ang1[1,0,115] | 0.054184
ang1[1,0,116] | 0.059581
ang1[1,0,117] | 0.083305
ang1[1,0,118] | 0.091521
ang1[1,0,119] | 0.046999
ang1[1,0,120] | 0.10877
ang1[1,0,121] | 0.12271
ang1[1,0,122] | 0.12882
ang1[1,0,123] | 0.13088
ang1[1,0,124] | 0.13178
ang1[1,0,125] | 0.12487
ang1[1,0,126] | 0.095205
ang1[1,0,127] | 0.077059
ang1[1,0,128] | 0.11635
ang1[1,0,129] | 0.10521
ang1[1,0,130] | 0.077883
ang1[1,0,131] | 0.050903
ang1[1,0,132] | 0.061416
ang1[1,0,133] | 0.065575
ang1[1,0,134] | 0.081049
ang1[1,0,135] | 0.083716
ang1[1,0,136] | 0.07512
ang1[1,0,137] | 0.061548
ang1[1,0,138] | 0.071859
ang1[1,0,139] | 0.10173
ang1[1,0,140] | 0.11318
ang1[1,0,141] | 0.092737
ang1[1,0,142] | 0.062127
ang1[1,0,143] | 0.095467
ang1[1,0,144] | 0.059868
ang1[1,0,145] | 0.076323
ang1[1,0,146] | 0.09789
ang1[1,0,147] | 0.11353
ang1[1,0,148] | 0.12125
ang1[1,0,149] | 0.12112
ang1[1,0,150] | 0.11766
ang1[1,0,151] | 0.10655
ang1[1,0,152] | 0.081878
ang1[1,0,153] | 0.071236
ang1[1,0,154] | 0.072928
ang1[1,0,155] | 0.077425
ang1[1,0,156] | 0.082491
ang1[1,0,157] | 0.086043
ang1[1,0,158] | 0.087693
ang1[1,0,159] | 0.090798
ang1[1,0,160] | 0.086518
ang1[1,0,161] | 0.067377
ang1[1,0,162] | 0.043484
ang1[1,0,163] | 0.093915
ang1[1,0,164] | 0.10069
ang1[1,0,165] | 0.099745
ang1[1,0,166] | 0.076559
ang1[1,0,167] | 0.096292
ang1[1,1,0] | 0.062168
ang1[1,1,1] | 0.038295
ang1[1,1,2] | 0.045043
ang1[1,1,3] | 0.059704
ang1[1,1,4] | 0.061764
ang1[1,1,5] | 0.044417
ang1[1,1,6] | 0.078192
ang1[1,1,7] | 0.036218
ang1[1,1,8] | 0
ang1[1,1,9] | 0
ang1[1,1,10] | 0
ang1[1,1,11] | 0.0058865
ang1[1,1,12] | 0.021508
ang1[1,1,13] | 0.014463
ang1[1,1,14] | 0.027713
ang1[1,1,15] | 0.042043
ang1[1,1,16] | 0.043323
ang1[1,1,17] | 0.043283
ang1[1,1,18] | 0.032328
ang1[1,1,19] | 0.019155
ang1[1,1,20] | 0.023859
ang1[1,1,21] | 0.043993
ang1[1,1,22] | 0.067096
ang1[1,1,23] | 0.073896
ang1[1,1,24] | 0.07507
ang1[1,1,25] | 0.070019
ang1[1,1,26] | 0.066737
ang1[1,1,27] | 0.057942
ang1[1,1,28] | 0.055029
ang1[1,1,29] | 0.080859
ang1[1,1,30] | 0.051732
ang1[1,1,31] | 0
ang1[1,1,32] | 0
ang1[1,1,33] | 0
ang1[1,1,34] | 0
ang1[1,1,35] | 0
ang1[1,1,36] | 0
ang1[1,1,37] | 0
ang1[1,1,38] | 0
ang1[1,1,39] | 0
ang1[1,1,40] | 0
ang1[1,1,41] | 0
ang1[1,1,42] | 0
ang1[1,1,43] | 0
ang1[1,1,44] | 0
ang1[1,1,45] | 0
ang1[1,1,46] | 0.012974
ang1[1,1,47] | 0.066176
ang1[1,1,48] | 0.081381
ang1[1,1,49] | 0.063701
ang1[1,1,50] | 0.052148
ang1[1,1,51] | 0.045641
ang1[1,1,52] | 0.05124
ang1[1,1,53] | 0.074445
ang1[1,1,54] | 0.061793
ang1[1,1,55] | 0.010326
ang1[1,1,56] | 0
ang1[1,1,57] | 0
ang1[1,1,58] | 0
ang1[1,1,59] | 0
ang1[1,1,60] | 0
ang1[1,1,61] | 0
ang1[1,1,62] | 0
ang1[1,1,63] | 0
ang1[1,1,64] | 0
ang1[1,1,65] | 0
ang1[1,1,66] | 0
ang1[1,1,67] | 0
ang1[1,1,68] | 0
ang1[1,1,69] | 0
ang1[1,1,70] | 0
ang1[1,1,71] | 0.029714
ang1[1,1,72] | 0.067285
ang1[1,1,73] | 0.070141
ang1[1,1,74] | 0.075044
ang1[1,1,75] | 0.07054
ang1[1,1,76] | 0.0726
ang1[1,1,77] | 0.082084
ang1[1,1,78] | 0.048774
ang1[1,1,79] | 0.006728
ang1[1,1,80] | 0
ang1[1,1,81] | 0
ang1[1,1,82] | 0
ang1[1,1,83] | 0
ang1[1,1,84] | 0
ang1[1,1,85] | 0
ang1[1,1,86] | 0
ang1[1,1,87] | 0
ang1[1,1,88] | 0
ang1[1,1,89] | 0
ang1[1,1,90] | 0
ang1[1,1,91] | 0
ang1[1,1,92] | 0
ang1[1,1,93] | 0
ang1[1,1,94] | 0
ang1[1,1,95] | 0.02055
ang1[1,1,96] | 0.042391
ang1[1,1,97] | 0.0477
ang1[1,1,98] | 0.052437
ang1[1,1,99] | 0.041988
ang1[1,1,100] | 0.0455
ang1[1,1,101] | 0.038907
ang1[1,1,102] | 0.0017395
ang1[1,1,103] | 0
ang1[1,1,104] | 0
ang1[1,1,105] | 0
ang1[1,1,106] | 0
ang1[1,1,107] | 0
ang1[1,1,108] | 0
ang1[1,1,109] | 0
ang1[1,1,110] | 0
ang1[1,1,111] | 0
ang1[1,1,112] | 0
ang1[1,1,113] | 0
ang1[1,1,114] | 0
ang1[1,1,115] | 0
ang1[1,1,116] | 0
ang1[1,1,117] | 0
ang1[1,1,118] | 0
ang1[1,1,119] | 0.023303
ang1[1,1,120] | 0.070067
ang1[1,1,121] | 0.05209
ang1[1,1,122] | 0.045024
ang1[1,1,123] | 0.057279
ang1[1,1,124] | 0.060705
ang1[1,1,125] | 0.052813
ang1[1,1,126] | 0.076087
ang1[1,1,127] | 0.061017
ang1[1,1,128] | 0.034975
ang1[1,1,129] | 0.036905
ang1[1,1,130] | 0.030888
ang1[1,1,131] | 0.043521
ang1[1,1,132] | 0.035098
ang1[1,1,133] | 0.026071
ang1[1,1,134] | 0.013924
ang1[1,1,135] | 0.048856
ang1[1,1,136] | 0.058382
ang1[1,1,137] | 0.066462
ang1[1,1,138] | 0.052922
ang1[1,1,139] | 0.049583
ang1[1,1,140] | 0.048994
ang1[1,1,141] | 0.060977
ang1[1,1,142] | 0.06486
ang1[1,1,143] | 0.027543
ang1[1,1,144] | 0.047266
ang1[1,1,145] | 0.029101
ang1[1,1,146] | 0.052397
ang1[1,1,147] | 0.049192
ang1[1,1,148] | 0.052268
ang1[1,1,149] | 0.055929
ang1[1,1,150] | 0.053062
ang1[1,1,151] | 0.037787
ang1[1,1,152] | 0.060631
ang1[1,1,153] | 0.053368
ang1[1,1,154] | 0.023489
ang1[1,1,155] | 0.010546
ang1[1,1,156] | 0.019332
ang1[1,1,157] | 0.023123
ang1[1,1,158] | 0.024749
ang1[1,1,159] | 0.03144
ang1[1,1,160] | 0.02453
ang1[1,1,161] | 0.046378
ang1[1,1,162] | 0.050081
ang1[1,1,163] | 0.027795
ang1[1,1,164] | 0.012951
ang1[1,1,165] | 0.017887
ang1[1,1,166] | 0.034383
ang1[1,1,167] | 0.051607
ang1[2,0,0] | 0
ang1[2,0,1] | 0
ang1[2,0,2] | 0
ang1[2,0,3] | 0
ang1[2,0,4] | 0
ang1[2,0,5] | 0
ang1[2,0,6] | 0
ang1[2,0,7] | 0
ang1[2,0,8] | 0
ang1[2,0,9] | 0
ang1[2,0,10] | 0
ang1[2,0,11] | 0
ang1[2,0,12] | 0
ang1[2,0,13] | 0
ang1[2,0,14] | 0
ang1[2,0,15] | 0
ang1[2,0,16] | 0
ang1[2,0,17] | 0
ang1[2,0,18] | 0
ang1[2,0,19] | 0
ang1[2,0,20] | 0
ang1[2,0,21] | 0
ang1[2,0,22] | 0
ang1[2,0,23] | 0
ang1[2,0,24] | 0
ang1[2,0,25] | 0
ang1[2,0,26] | 0
ang1[2,0,27] | 0
ang1[2,0,28] | 0
ang1[2,0,29] | 0
ang1[2,0,30] | 0
ang1[2,0,31] | 0
ang1[2,0,32] | 0
ang1[2,0,33] | 0
ang1[2,0,34] | 0
ang1[2,0,35] | 0
ang1[2,0,36] | 0
ang1[2,0,37] | 0
ang1[2,0,38] | 0
ang1[2,0,39] | 0
ang1[2,0,40] | 0
ang1[2,0,41] | 0
ang1[2,0,42] | 0
ang1[2,0,43] | 0
ang1[2,0,44] | 0
ang1[2,0,45] | 0
ang1[2,0,46] | 0
ang1[2,0,47] | 0
ang1[2,0,48] | 0
ang1[2,0,49] | 0
ang1[2,0,50] | 0
ang1[2,0,51] | 0
ang1[2,0,52] | 0
ang1[2,0,53] | 0
ang1[2,0,54] | 0
ang1[2,0,55] | 0
ang1[2,0,56] | 0
ang1[2,0,57] | 0
ang1[2,0,58] | 0
ang1[2,0,59] | 0
ang1[2,0,60] | 0
ang1[2,0,61] | 0
ang1[2,0,62] | 0
ang1[2,0,63] | 0
ang1[2,0,64] | 0
ang1[2,0,65] | 0
ang1[2,0,66] | 0
ang1[2,0,67] | 0
ang1[2,0,68] | 0
ang1[2,0,69] | 0
ang1[2,0,70] | 0
ang1[2,0,71] | 0
ang1[2,0,72] | 0
ang1[2,0,73] | 0
ang1[2,0,74] | 0
ang1[2,0,75] | 0
ang1[2,0,76] | 0
ang1[2,0,77] | 0
ang1[2,0,78] | 0
ang1[2,0,79] | 0
ang1[2,0,80] | 0
ang1[2,0,81] | 0
ang1[2,0,82] | 0
ang1[2,0,83] | 0
ang1[2,0,84] | 0
ang1[2,0,85] | 0
ang1[2,0,86] | 0
ang1[2,0,87] | 0
ang1[2,0,88] | 0
ang1[2,0,89] | 0
ang1[2,0,90] | 0
ang1[2,0,91] | 0
ang1[2,0,92] | 0
ang1[2,0,93] | 0
ang1[2,0,94] | 0
ang1[2,0,95] | 0
ang1[2,0,96] | 0
ang1[2,0,97] | 0
ang1[2,0,98] | 0
ang1[2,0,99] | 0
ang1[2,0,100] | 0
ang1[2,0,101] | 0
ang1[2,0,102] | 0
ang1[2,0,103] | 0
ang1[2,0,104] | 0
ang1[2,0,105] | 0
ang1[2,0,106] | 0
ang1[2,0,107] | 0
ang1[2,0,108] | 0
ang1[2,0,109] | 0
ang1[2,0,110] | 0
ang1[2,0,111] | 0
ang1[2,0,112] | 0
ang1[2,0,113] | 0
ang1[2,0,114] | 0
ang1[2,0,115] | 0
ang1[2,0,116] | 0
ang1[2,0,117] | 0
ang1[2,0,118] | 0
ang1[2,0,119] | 0
ang1[2,0,120] | 0
ang1[2,0,121] | 0
ang1[2,0,122] | 0
ang1[2,0,123] | 0
ang1[2,0,124] | 0
ang1[2,0,125] | 0
ang1[2,0,126] | 0
ang1[2,0,127] | 0
ang1[2,0,128] | 0
ang1[2,0,129] | 0
ang1[2,0,130] | 0
ang1[2,0,131] | 0
ang1[2,0,132] | 0
ang1[2,0,133] | 0
ang1[2,0,134] | 0
ang1[2,0,135] | 0
ang1[2,0,136] | 0
ang1[2,0,137] | 0
ang1[2,0,138] | 0
ang1[2,0,139] | 0
ang1[2,0,140] | 0
ang1[2,0,141] | 0
ang1[2,0,142] | 0
ang1[2,0,143] | 0
ang1[2,0,144] | 0
ang1[2,0,145] | 0
ang1[2,0,146] | 0
ang1[2,0,147] | 0
ang1[2,0,148] | 0
ang1[2,0,149] | 0
ang1[2,0,150] | 0
ang1[2,0,151] | 0
ang1[2,0,152] | 0
ang1[2,0,153] | 0
ang1[2,0,154] | 0
ang1[2,0,155] | 0
ang1[2,0,156] | 0
ang1[2,0,157] | 0
ang1[2,0,158] | 0
ang1[2,0,159] | 0
ang1[2,0,160] | 0
ang1[2,0,161] | 0
ang1[2,0,162] | 0
ang1[2,0,163] | 0
ang1[2,0,164] | 0
ang1[2,0,165] | 0
ang1[2,0,166] | 0
ang1[2,0,167] | 0
ang1[2,1,0] | 0.040429
ang1[2,1,1] | 0
ang1[2,1,2] | 0
ang1[2,1,3] | 0
ang1[2,1,4] | 0
ang1[2,1,5] | 0
ang1[2,1,6] | 0.0025151
ang1[2,1,7] | 0.03187
ang1[2,1,8] | 0.058178
ang1[2,1,9] | 0.06357
ang1[2,1,10] | 0.064901
ang1[2,1,11] | 0.062433
ang1[2,1,12] | 0.047548
ang1[2,1,13] | 0.065818
ang1[2,1,14] | 0.044315
ang1[2,1,15] | 0.021586
ang1[2,1,16] | 0.0041982
ang1[2,1,17] | 0
ang1[2,1,18] | 0
ang1[2,1,19] | 0.0029896
ang1[2,1,20] | 0.0052412
ang1[2,1,21] | 0
ang1[2,1,22] | 0
ang1[2,1,23] | 0
ang1[2,1,24] | 0
ang1[2,1,25] | 0
ang1[2,1,26] | 0.014252
ang1[2,1,27] | 0.012509
ang1[2,1,28] | 0
ang1[2,1,29] | 0.028209
ang1[2,1,30] | 0.070722
ang1[2,1,31] | 0.10071
ang1[2,1,32] | 0.11236
ang1[2,1,33] | 0.10022
ang1[2,1,34] | 0.13086
ang1[2,1,35] | 0.12622
ang1[2,1,36] | 0.11867
ang1[2,1,37] | 0.11815
ang1[2,1,38] | 0.11955
ang1[2,1,39] | 0.10471
ang1[2,1,40] | 0.092704
ang1[2,1,41] | 0.078734
ang1[2,1,42] | 0.081662
ang1[2,1,43] | 0.088979
ang1[2,1,44] | 0.076059
ang1[2,1,45] | 0.063609
ang1[2,1,46] | 0.085828
ang1[2,1,47] | 0.044845
ang1[2,1,48] | 0.0032294
ang1[2,1,49] | 0
ang1[2,1,50] | 0
ang1[2,1,51] | 0
ang1[2,1,52] | 0
ang1[2,1,53] | 0.02605
ang1[2,1,54] | 0.057696
ang1[2,1,55] | 0.088894
ang1[2,1,56] | 0.1108
ang1[2,1,57] | 0.12275
ang1[2,1,58] | 0.14628
ang1[2,1,59] | 0.15127
ang1[2,1,60] | 0.14951
ang1[2,1,61] | 0.164
ang1[2,1,62] | 0.16999
ang1[2,1,63] | 0.17384
ang1[2,1,64] | 0.17732
ang1[2,1,65] | 0.18588
ang1[2,1,66] | 0.19689
ang1[2,1,67] | 0.20927
ang1[2,1,68] | 0.20196
ang1[2,1,69] | 0.18399
ang1[2,1,70] | 0.15602
ang1[2,1,71] | 0.14525
ang1[2,1,72] | 0.13451
ang1[2,1,73] | 0.13727
ang1[2,1,74] | 0.12958
ang1[2,1,75] | 0.10526
ang1[2,1,76] | 0.10594
ang1[2,1,77] | 0.089201
ang1[2,1,78] | 0.10148
ang1[2,1,79] | 0.11142
ang1[2,1,80] | 0.12374
ang1[2,1,81] | 0.12742
ang1[2,1,82] | 0.14542
ang1[2,1,83] | 0.14386
ang1[2,1,84] | 0.13213
ang1[2,1,85] | 0.12956
ang1[2,1,86] | 0.16464
ang1[2,1,87] | 0.16271
ang1[2,1,88] | 0.171
ang1[2,1,89] | 0.17897
ang1[2,1,90] | 0.18888
ang1[2,1,91] | 0.19985
ang1[2,1,92] | 0.1962
ang1[2,1,93] | 0.1883
ang1[2,1,94] | 0.19993
ang1[2,1,95] | 0.1785
ang1[2,1,96] | 0.17241
ang1[2,1,97] | 0.18013
ang1[2,1,98] | 0.18002
ang1[2,1,99] | 0.16977
ang1[2,1,100] | 0.17574
ang1[2,1,101] | 0.20143
ang1[2,1,102] | 0.23097
ang1[2,1,103] | 0.26531
ang1[2,1,104] | 0.28084
ang1[2,1,105] | 0.26417
ang1[2,1,106] | 0.25183
ang1[2,1,107] | 0.24267
ang1[2,1,108] | 0.22248
ang1[2,1,109] | 0.22045
ang1[2,1,110] | 0.2201
ang1[2,1,111] | 0.21499
ang1[2,1,112] | 0.21903
ang1[2,1,113] | 0.22079
ang1[2,1,114] | 0.19166
ang1[2,1,115] | 0.20231
ang1[2,1,116] | 0.20624
ang1[2,1,117] | 0.20188
ang1[2,1,118] | 0.18754
ang1[2,1,119] | 0.16218
ang1[2,1,120] | 0.10764
ang1[2,1,121] | 0.075313
ang1[2,1,122] | 0.044147
ang1[2,1,123] | 0.025869
ang1[2,1,124] | 0.014801
ang1[2,1,125] | 0.01139
ang1[2,1,126] | 0.048543
ang1[2,1,127] | 0.081213
ang1[2,1,128] | 0.088888
ang1[2,1,129] | 0.078741
ang1[2,1,130] | 0.11012
ang1[2,1,131] | 0.1025
ang1[2,1,132] | 0.074437
ang1[2,1,133] | 0.040634
ang1[2,1,134] | 0.012584
ang1[2,1,135] | 0.016353
ang1[2,1,136] | 0.027695
ang1[2,1,137] | 0.043349
ang1[2,1,138] | 0.050762
ang1[2,1,139] | 0.057162
ang1[2,1,140] | 0.047528
ang1[2,1,141] | 0.038009
ang1[2,1,142] | 0.084853
ang1[2,1,143] | 0.030376
ang1[2,1,144] | 0.04224
ang1[2,1,145] | 0.015139
ang1[2,1,146] | 0.01274
ang1[2,1,147] | 0.0048929
ang1[2,1,148] | 0.0052821
ang1[2,1,149] | 0
ang1[2,1,150] | 0
ang1[2,1,151] | 0.0024042
ang1[2,1,152] | 0.046405
ang1[2,1,153] | 0.045129
ang1[2,1,154] | 0.024798
ang1[2,1,155] | 0.0081805
ang1[2,1,156] | 0
ang1[2,1,157] | 0
ang1[2,1,158] | 0
ang1[2,1,159] | 0
ang1[2,1,160] | 0.00080938
ang1[2,1,161] | 0.033147
ang1[2,1,162] | 0.088392
ang1[2,1,163] | 0.11339
ang1[2,1,164] | 0.12813
ang1[2,1,165] | 0.13047
ang1[2,1,166] | 0.12147
ang1[2,1,167] | 0.11785
ang1[3,0,0] | 0.12132
ang1[3,0,1] | 0.13282
ang1[3,0,2] | 0.127
ang1[3,0,3] | 0.12919
ang1[3,0,4] | 0.13072
ang1[3,0,5] | 0.1282
ang1[3,0,6] | 0.12412
ang1[3,0,7] | 0.18574
ang1[3,0,8] | 0.16763
ang1[3,0,9] | 0.16945
ang1[3,0,10] | 0.16538
ang1[3,0,11] | 0.17084
ang1[3,0,12] | 0.17343
ang1[3,0,13] | 0.17459
ang1[3,0,14] | 0.1676
ang1[3,0,15] | 0.16473
ang1[3,0,16] | 0.17309
ang1[3,0,17] | 0.17108
ang1[3,0,18] | 0.15886
ang1[3,0,19] | 0.15308
ang1[3,0,20] | 0.15574
ang1[3,0,21] | 0.16563
ang1[3,0,22] | 0.16968
ang1[3,0,23] | 0.14401
ang1[3,0,24] | 0.16009
ang1[3,0,25] | 0.13615
ang1[3,0,26] | 0.12987
ang1[3,0,27] | 0.13836
ang1[3,0,28] | 0.1427
ang1[3,0,29] | 0.14095
ang1[3,0,30] | 0.16723
ang1[3,0,31] | 0.18823
ang1[3,0,32] | 0.18004
ang1[3,0,33] | 0.18514
ang1[3,0,34] | 0.18571
ang1[3,0,35] | 0.19276
ang1[3,0,36] | 0.19873
ang1[3,0,37] | 0.19732
ang1[3,0,38] | 0.17997
ang1[3,0,39] | 0.1755
ang1[3,0,40] | 0.19131
ang1[3,0,41] | 0.19621
ang1[3,0,42] | 0.18425
ang1[3,0,43] | 0.16699
ang1[3,0,44] | 0.17207
ang1[3,0,45] | 0.16887
ang1[3,0,46] | 0.17073
ang1[3,0,47] | 0.15984
ang1[3,0,48] | 0.13986
ang1[3,0,49] | 0.12834
ang1[3,0,50] | 0.1351
ang1[3,0,51] | 0.14406
ang1[3,0,52] | 0.14384
ang1[3,0,53] | 0.14184
ang1[3,0,54] | 0.16033
ang1[3,0,55] | 0.18878
ang1[3,0,56] | 0.17079
ang1[3,0,57] | 0.16701
ang1[3,0,58] | 0.16769
ang1[3,0,59] | 0.17744
ang1[3,0,60] | 0.18248
ang1[3,0,61] | 0.18067
ang1[3,0,62] | 0.1808
ang1[3,0,63] | 0.18253
ang1[3,0,64] | 0.1839
ang1[3,0,65] | 0.18663
ang1[3,0,66] | 0.17879
ang1[3,0,67] | 0.1757
ang1[3,0,68] | 0.17048
ang1[3,0,69] | 0.17958
ang1[3,0,70] | 0.20026
ang1[3,0,71] | 0.13751
ang1[3,0,72] | 0.14
ang1[3,0,73] | 0.14212
ang1[3,0,74] | 0.14259
ang1[3,0,75] | 0.14492
ang1[3,0,76] | 0.1447
ang1[3,0,77] | 0.14274
ang1[3,0,78] | 0.15229
ang1[3,0,79] | 0.18633
ang1[3,0,80] | 0.18264
ang1[3,0,81] | 0.17641
ang1[3,0,82] | 0.19067
ang1[3,0,83] | 0.18676
ang1[3,0,84] | 0.17898
ang1[3,0,85] | 0.17876
ang1[3,0,86] | 0.16805
ang1[3,0,87] | 0.1766
ang1[3,0,88] | 0.18841
ang1[3,0,89] | 0.1931
ang1[3,0,90] | 0.18688
ang1[3,0,91] | 0.17342
ang1[3,0,92] | 0.17679
ang1[3,0,93] | 0.18905
ang1[3,0,94] | 0.18881
ang1[3,0,95] | 0.13858
ang1[3,0,96] | 0.14095
ang1[3,0,97] | 0.14303
ang1[3,0,98] | 0.14472
ang1[3,0,99] | 0.14577
ang1[3,0,100] | 0.14556
ang1[3,0,101] | 0.14363
ang1[3,0,102] | 0.15332
ang1[3,0,103] | 0.17706
ang1[3,0,104] | 0.17795
ang1[3,0,105] | 0.17977
ang1[3,0,106] | 0.18149
ang1[3,0,107] | 0.18429
ang1[3,0,108] | 0.16617
ang1[3,0,109] | 0.16648
ang1[3,0,110] | 0.16179
ang1[3,0,111] | 0.15444
ang1[3,0,112] | 0.17207
ang1[3,0,113] | 0.18468
ang1[3,0,114] | 0.17315
ang1[3,0,115] | 0.16572
ang1[3,0,116] | 0.16518
ang1[3,0,117] | 0.17366
ang1[3,0,118] | 0.16674
ang1[3,0,119] | 0.12181
ang1[3,0,120] | 0.14462
ang1[3,0,121] | 0.15062
ang1[3,0,122] | 0.15197
ang1[3,0,123] | 0.15166
ang1[3,0,124] | 0.15263
ang1[3,0,125] | 0.1511
ang1[3,0,126] | 0.14237
ang1[3,0,127] | 0.14386
ang1[3,0,128] | 0.18112
ang1[3,0,129] | 0.17743
ang1[3,0,130] | 0.16034
ang1[3,0,131] | 0.14154
ang1[3,0,132] | 0.14624
ang1[3,0,133] | 0.14892
ang1[3,0,134] | 0.15756
ang1[3,0,135] | 0.15848
ang1[3,0,136] | 0.15579
ang1[3,0,137] | 0.14789
ang1[3,0,138] | 0.15556
ang1[3,0,139] | 0.17403
ang1[3,0,140] | 0.17841
ang1[3,0,141] | 0.15856
ang1[3,0,142] | 0.12778
ang1[3,0,143] | 0.13793
ang1[3,0,144] | 0.12188
ang1[3,0,145] | 0.12829
ang1[3,0,146] | 0.13846
ang1[3,0,147] | 0.1467
ang1[3,0,148] | 0.15029
ang1[3,0,149] | 0.15026
ang1[3,0,150] | 0.14949
ang1[3,0,151] | 0.14704
ang1[3,0,152] | 0.14206
ang1[3,0,153] | 0.1422
ang1[3,0,154] | 0.14653
ang1[3,0,155] | 0.15121
ang1[3,0,156] | 0.15307
ang1[3,0,157] | 0.15386
ang1[3,0,158] | 0.15424
ang1[3,0,159] | 0.15493
ang1[3,0,160] | 0.15397
ang1[3,0,161] | 0.14719
ang1[3,0,162] | 0.13222
ang1[3,0,163] | 0.1679
ang1[3,0,164] | 0.17101
ang1[3,0,165] | 0.16708
ang1[3,0,166] | 0.14607
ang1[3,0,167] | 0.15274
ang1[3,1,0] | 0.12475
ang1[3,1,1] | 0.10522
ang1[3,1,2] | 0.10682
ang1[3,1,3] | 0.11439
ang1[3,1,4] | 0.11636
ang1[3,1,5] | 0.10929
ang1[3,1,6] | 0.143
ang1[3,1,7] | 0.131
ang1[3,1,8] | 0.1178
ang1[3,1,9] | 0.11935
ang1[3,1,10] | 0.12589
ang1[3,1,11] | 0.13164
ang1[3,1,12] | 0.13812
ang1[3,1,13] | 0.13324
ang1[3,1,14] | 0.14024
ang1[3,1,15] | 0.14772
ang1[3,1,16] | 0.15099
ang1[3,1,17] | 0.15247
ang1[3,1,18] | 0.14629
ang1[3,1,19] | 0.13696
ang1[3,1,20] | 0.13727
ang1[3,1,21] | 0.14498
ang1[3,1,22] | 0.14908
ang1[3,1,23] | 0.13861
ang1[3,1,24] | 0.13974
ang1[3,1,25] | 0.1326
ang1[3,1,26] | 0.12724
ang1[3,1,27] | 0.11887
ang1[3,1,28] | 0.11753
ang1[3,1,29] | 0.13984
ang1[3,1,30] | 0.13208
ang1[3,1,31] | 0.11478
ang1[3,1,32] | 0.10311
ang1[3,1,33] | 0.10341
ang1[3,1,34] | 0.10128
ang1[3,1,35] | 0.10796
ang1[3,1,36] | 0.11269
ang1[3,1,37] | 0.11296
ang1[3,1,38] | 0.11377
ang1[3,1,39] | 0.11931
ang1[3,1,40] | 0.12102
ang1[3,1,41] | 0.12385
ang1[3,1,42] | 0.11753
ang1[3,1,43] | 0.1076
ang1[3,1,44] | 0.11214
ang1[3,1,45] | 0.11903
ang1[3,1,46] | 0.12065
ang1[3,1,47] | 0.14017
ang1[3,1,48] | 0.14219
ang1[3,1,49] | 0.12662
ang1[3,1,50] | 0.11576
ang1[3,1,51] | 0.10898
ang1[3,1,52] | 0.11336
ang1[3,1,53] | 0.13381
ang1[3,1,54] | 0.13688
ang1[3,1,55] | 0.11946
ang1[3,1,56] | 0.10508
ang1[3,1,57] | 0.098053
ang1[3,1,58] | 0.097925
ang1[3,1,59] | 0.10264
ang1[3,1,60] | 0.10572
ang1[3,1,61] | 0.10174
ang1[3,1,62] | 0.10122
ang1[3,1,63] | 0.10132
ang1[3,1,64] | 0.098375
ang1[3,1,65] | 0.094258
ang1[3,1,66] | 0.086397
ang1[3,1,67] | 0.075
ang1[3,1,68] | 0.078085
ang1[3,1,69] | 0.086732
ang1[3,1,70] | 0.10386
ang1[3,1,71] | 0.11372
ang1[3,1,72] | 0.1309
ang1[3,1,73] | 0.12923
ang1[3,1,74] | 0.1295
ang1[3,1,75] | 0.12411
ang1[3,1,76] | 0.12609
ang1[3,1,77] | 0.13721
ang1[3,1,78] | 0.12616
ang1[3,1,79] | 0.11471
ang1[3,1,80] | 0.10292
ang1[3,1,81] | 0.098463
ang1[3,1,82] | 0.099824
ang1[3,1,83] | 0.10647
ang1[3,1,84] | 0.11226
ang1[3,1,85] | 0.1131
ang1[3,1,86] | 0.10444
ang1[3,1,87] | 0.10628
ang1[3,1,88] | 0.10242
ang1[3,1,89] | 0.098548
ang1[3,1,90] | 0.090581
ang1[3,1,91] | 0.079437
ang1[3,1,92] | 0.081423
ang1[3,1,93] | 0.08711
ang1[3,1,94] | 0.091404
ang1[3,1,95] | 0.10562
ang1[3,1,96] | 0.11235
ang1[3,1,97] | 0.1124
ang1[3,1,98] | 0.11263
ang1[3,1,99] | 0.10329
ang1[3,1,100] | 0.10624
ang1[3,1,101] | 0.10645
ang1[3,1,102] | 0.092666
ang1[3,1,103] | 0.071976
ang1[3,1,104] | 0.059279
ang1[3,1,105] | 0.061071
ang1[3,1,106] | 0.07104
ang1[3,1,107] | 0.074697
ang1[3,1,108] | 0.084697
ang1[3,1,109] | 0.085553
ang1[3,1,110] | 0.086929
ang1[3,1,111] | 0.090192
ang1[3,1,112] | 0.087079
ang1[3,1,113] | 0.085412
ang1[3,1,114] | 0.092222
ang1[3,1,115] | 0.080693
ang1[3,1,116] | 0.074425
ang1[3,1,117] | 0.077075
ang1[3,1,118] | 0.088505
ang1[3,1,119] | 0.10554
ang1[3,1,120] | 0.11564
ang1[3,1,121] | 0.10069
ang1[3,1,122] | 0.093578
ang1[3,1,123] | 0.099867
ang1[3,1,124] | 0.10262
ang1[3,1,125] | 0.10114
ang1[3,1,126] | 0.12588
ang1[3,1,127] | 0.12918
ang1[3,1,128] | 0.12252
ang1[3,1,129] | 0.12866
ang1[3,1,130] | 0.12643
ang1[3,1,131] | 0.13451
ang1[3,1,132] | 0.12564
ang1[3,1,133] | 0.11942
ang1[3,1,134] | 0.10975
ang1[3,1,135] | 0.13156
ang1[3,1,136] | 0.13994
ang1[3,1,137] | 0.1466
ang1[3,1,138] | 0.13841
ang1[3,1,139] | 0.13571
ang1[3,1,140] | 0.13302
ang1[3,1,141] | 0.13639
ang1[3,1,142] | 0.12953
ang1[3,1,143] | 0.092078
ang1[3,1,144] | 0.11021
ang1[3,1,145] | 0.094279
ang1[3,1,146] | 0.10566
ang1[3,1,147] | 0.10128
ang1[3,1,148] | 0.10202
ang1[3,1,149] | 0.10409
ang1[3,1,150] | 0.10382
ang1[3,1,151] | 0.098728
ang1[3,1,152] | 0.12572
ang1[3,1,153] | 0.12734
ang1[3,1,154] | 0.11079
ang1[3,1,155] | 0.10393
ang1[3,1,156] | 0.10818
ang1[3,1,157] | 0.10941
ang1[3,1,158] | 0.10992
ang1[3,1,159] | 0.11256
ang1[3,1,160] | 0.10882
ang1[3,1,161] | 0.1279
ang1[3,1,162] | 0.13233
ang1[3,1,163] | 0.12055
ang1[3,1,164] | 0.11
ang1[3,1,165] | 0.10959
ang1[3,1,166] | 0.11543
ang1[3,1,167] | 0.12052
ang1[4,0,0] | 0.089901
ang1[4,0,1] | 0.095903
ang1[4,0,2] | 0.09497
ang1[4,0,3] | 0.096612
ang1[4,0,4] | 0.097028
ang1[4,0,5] | 0.094597
ang1[4,0,6] | 0.087701
ang1[4,0,7] | 0.16009
ang1[4,0,8] | 0.12598
ang1[4,0,9] | 0.050524
ang1[4,0,10] | 0
ang1[4,0,11] | 0
ang1[4,0,12] | 0
ang1[4,0,13] | 0
ang1[4,0,14] | 0
ang1[4,0,15] | 0
ang1[4,0,16] | 0
ang1[4,0,17] | 0
ang1[4,0,18] | 0
ang1[4,0,19] | 0.039786
ang1[4,0,20] | 0.12128
ang1[4,0,21] | 0.14546
ang1[4,0,22] | 0.15218
ang1[4,0,23] | 0.12301
ang1[4,0,24] | 0.14234
ang1[4,0,25] | 0.1076
ang1[4,0,26] | 0.093698
ang1[4,0,27] | 0.097854
ang1[4,0,28] | 0.099363
ang1[4,0,29] | 0.0971
ang1[4,0,30] | 0.12775
ang1[4,0,31] | 0.15313
ang1[4,0,32] | 0.12899
ang1[4,0,33] | 0.054085
ang1[4,0,34] | 0
ang1[4,0,35] | 0
ang1[4,0,36] | 0
ang1[4,0,37] | 0
ang1[4,0,38] | 0
ang1[4,0,39] | 0
ang1[4,0,40] | 0
ang1[4,0,41] | 0
ang1[4,0,42] | 0
ang1[4,0,43] | 0.042051
ang1[4,0,44] | 0.1232
ang1[4,0,45] | 0.1432
ang1[4,0,46] | 0.14966
ang1[4,0,47] | 0.13241
ang1[4,0,48] | 0.10845
ang1[4,0,49] | 0.092421
ang1[4,0,50] | 0.096403
ang1[4,0,51] | 0.10072
ang1[4,0,52] | 0.10046
ang1[4,0,53] | 0.09813
ang1[4,0,54] | 0.12074
ang1[4,0,55] | 0.15432
ang1[4,0,56] | 0.12589
ang1[4,0,57] | 0.045665
ang1[4,0,58] | 0
ang1[4,0,59] | 0
ang1[4,0,60] | 0
ang1[4,0,61] | 0
ang1[4,0,62] | 0
ang1[4,0,63] | 0
ang1[4,0,64] | 0
ang1[4,0,65] | 0
ang1[4,0,66] | 0
ang1[4,0,67] | 0.045141
ang1[4,0,68] | 0.12315
ang1[4,0,69] | 0.14849
ang1[4,0,70] | 0.16817
ang1[4,0,71] | 0.093173
ang1[4,0,72] | 0.095993
ang1[4,0,73] | 0.09846
ang1[4,0,74] | 0.099979
ang1[4,0,75] | 0.1017
ang1[4,0,76] | 0.10145
ang1[4,0,77] | 0.099173
ang1[4,0,78] | 0.11028
ang1[4,0,79] | 0.15428
ang1[4,0,80] | 0.13251
ang1[4,0,81] | 0.049601
ang1[4,0,82] | 0
ang1[4,0,83] | 0
ang1[4,0,84] | 0
ang1[4,0,85] | 0
ang1[4,0,86] | 0
ang1[4,0,87] | 0
ang1[4,0,88] | 0
ang1[4,0,89] | 0
ang1[4,0,90] | 0
ang1[4,0,91] | 0.042625
ang1[4,0,92] | 0.12672
ang1[4,0,93] | 0.1532
ang1[4,0,94] | 0.15284
ang1[4,0,95] | 0.094352
ang1[4,0,96] | 0.0971
ang1[4,0,97] | 0.099516
ang1[4,0,98] | 0.10147
ang1[4,0,99] | 0.1027
ang1[4,0,100] | 0.10244
ang1[4,0,101] | 0.1002
ang1[4,0,102] | 0.11149
ang1[4,0,103] | 0.13913
ang1[4,0,104] | 0.13238
ang1[4,0,105] | 0.056389
ang1[4,0,106] | 0
ang1[4,0,107] | 0
ang1[4,0,108] | 0
ang1[4,0,109] | 0
ang1[4,0,110] | 0
ang1[4,0,111] | 0
ang1[4,0,112] | 0
ang1[4,0,113] | 0
ang1[4,0,114] | 0
ang1[4,0,115] | 0.048268
ang1[4,0,116] | 0.12374
ang1[4,0,117] | 0.14803
ang1[4,0,118] | 0.14276
ang1[4,0,119] | 0.088652
ang1[4,0,120] | 0.1048
ang1[4,0,121] | 0.10858
ang1[4,0,122] | 0.11025
ang1[4,0,123] | 0.10992
ang1[4,0,124] | 0.11105
ang1[4,0,125] | 0.10917
ang1[4,0,126] | 0.1012
ang1[4,0,127] | 0.10881
ang1[4,0,128] | 0.13674
ang1[4,0,129] | 0.051174
ang1[4,0,130] | 0
ang1[4,0,131] | 0
ang1[4,0,132] | 0
ang1[4,0,133] | 0
ang1[4,0,134] | 0
ang1[4,0,135] | 0
ang1[4,0,136] | 0
ang1[4,0,137] | 0
ang1[4,0,138] | 0
ang1[4,0,139] | 0.049474
ang1[4,0,140] | 0.13315
ang1[4,0,141] | 0.12885
ang1[4,0,142] | 0.092552
ang1[4,0,143] | 0.10128
ang1[4,0,144] | 0.092016
ang1[4,0,145] | 0.096298
ang1[4,0,146] | 0.10191
ang1[4,0,147] | 0.10609
ang1[4,0,148] | 0.10819
ang1[4,0,149] | 0.10815
ang1[4,0,150] | 0.10721
ang1[4,0,151] | 0.10375
ang1[4,0,152] | 0.079628
ang1[4,0,153] | 0
ang1[4,0,154] | 0
ang1[4,0,155] | 0
ang1[4,0,156] | 0
ang1[4,0,157] | 0
ang1[4,0,158] | 0
ang1[4,0,159] | 0
ang1[4,0,160] | 0
ang1[4,0,161] | 0
ang1[4,0,162] | 0
ang1[4,0,163] | 0.033891
ang1[4,0,164] | 0.11298
ang1[4,0,165] | 0.13338
ang1[4,0,166] | 0.10986
ang1[4,0,167] | 0.11431
ang1[4,1,0] | 0.13143
ang1[4,1,1] | 0.10406
ang1[4,1,2] | 0.10102
ang1[4,1,3] | 0.10482
ang1[4,1,4] | 0.10535
ang1[4,1,5] | 0.10085
ang1[4,1,6] | 0.14341
ang1[4,1,7] | 0.13552
ang1[4,1,8] | 0.089717
ang1[4,1,9] | 0
ang1[4,1,10] | 0
ang1[4,1,11] | 0
ang1[4,1,12] | 0
ang1[4,1,13] | 0
ang1[4,1,14] | 0
ang1[4,1,15] | 0
ang1[4,1,16] | 0
ang1[4,1,17] | 0
ang1[4,1,18] | 0
ang1[4,1,19] | 0
ang1[4,1,20] | 0.0044173
ang1[4,1,21] | 0.044533
ang1[4,1,22] | 0.051057
ang1[4,1,23] | 0.034124
ang1[4,1,24] | 0.035251
ang1[4,1,25] | 0.033192
ang1[4,1,26] | 0.032757
ang1[4,1,27] | 0.024134
ang1[4,1,28] | 0.019488
ang1[4,1,29] | 0.047642
ang1[4,1,30] | 0.047033
ang1[4,1,31] | 0.0047813
ang1[4,1,32] | 0
ang1[4,1,33] | 0
ang1[4,1,34] | 0
ang1[4,1,35] | 0
ang1[4,1,36] | 0
ang1[4,1,37] | 0
ang1[4,1,38] | 0
ang1[4,1,39] | 0
ang1[4,1,40] | 0
ang1[4,1,41] | 0
ang1[4,1,42] | 0
ang1[4,1,43] | 0
ang1[4,1,44] | 0
ang1[4,1,45] | 0.0026888
ang1[4,1,46] | 0.0081691
ang1[4,1,47] | 0.050751
ang1[4,1,48] | 0.045871
ang1[4,1,49] | 0.026955
ang1[4,1,50] | 0.015455
ang1[4,1,51] | 0.0098085
ang1[4,1,52] | 0.016486
ang1[4,1,53] | 0.04127
ang1[4,1,54] | 0.049628
ang1[4,1,55] | 0.0074787
ang1[4,1,56] | 0
ang1[4,1,57] | 0
ang1[4,1,58] | 0
ang1[4,1,59] | 0
ang1[4,1,60] | 0
ang1[4,1,61] | 0
ang1[4,1,62] | 0
ang1[4,1,63] | 0
ang1[4,1,64] | 0
ang1[4,1,65] | 0
ang1[4,1,66] | 0
ang1[4,1,67] | 0
ang1[4,1,68] | 0
ang1[4,1,69] | 0
ang1[4,1,70] | 0
ang1[4,1,71] | 0.041335
ang1[4,1,72] | 0
ang1[4,1,73] | 0
ang1[4,1,74] | 0.01887
ang1[4,1,75] | 0.044856
ang1[4,1,76] | 0.046369
ang1[4,1,77] | 0.045995
ang1[4,1,78] | 0.046287
ang1[4,1,79] | 0.0065457
ang1[4,1,80] | 0
ang1[4,1,81] | 0
ang1[4,1,82] | 0
ang1[4,1,83] | 0
ang1[4,1,84] | 0
ang1[4,1,85] | 0
ang1[4,1,86] | 0
ang1[4,1,87] | 0
ang1[4,1,88] | 0
ang1[4,1,89] | 0
ang1[4,1,90] | 0
ang1[4,1,91] | 0
ang1[4,1,92] | 0
ang1[4,1,93] | 0
ang1[4,1,94] | 0
ang1[4,1,95] | 0.038997
ang1[4,1,96] | 0.044622
ang1[4,1,97] | 0.045995
ang1[4,1,98] | 0.046198
ang1[4,1,99] | 0.03519
ang1[4,1,100] | 0.039133
ang1[4,1,101] | 0.043739
ang1[4,1,102] | 0.0052589
ang1[4,1,103] | 0
ang1[4,1,104] | 0
ang1[4,1,105] | 0
ang1[4,1,106] | 0
ang1[4,1,107] | 0
ang1[4,1,108] | 0
ang1[4,1,109] | 0
ang1[4,1,110] | 0
ang1[4,1,111] | 0
ang1[4,1,112] | 0
ang1[4,1,113] | 0
ang1[4,1,114] | 0
ang1[4,1,115] | 0
ang1[4,1,116] | 0.072895
ang1[4,1,117] | 0.11122
ang1[4,1,118] | 0.12069
ang1[4,1,119] | 0.13292
ang1[4,1,120] | 0.1336
ang1[4,1,121] | 0.11329
ang1[4,1,122] | 0.10094
ang1[4,1,123] | 0.10418
ang1[4,1,124] | 0.1051
ang1[4,1,125] | 0.10304
ang1[4,1,126] | 0.13391
ang1[4,1,127] | 0.14193
ang1[4,1,128] | 0.099078
ang1[4,1,129] | 0
ang1[4,1,130] | 0
ang1[4,1,131] | 0
ang1[4,1,132] | 0
ang1[4,1,133] | 0
ang1[4,1,134] | 0
ang1[4,1,135] | 0
ang1[4,1,136] | 0
ang1[4,1,137] | 0
ang1[4,1,138] | 0
ang1[4,1,139] | 0
ang1[4,1,140] | 0.10465
ang1[4,1,141] | 0.14211
ang1[4,1,142] | 0.14362
ang1[4,1,143] | 0.09714
ang1[4,1,144] | 0.11726
ang1[4,1,145] | 0.096802
ang1[4,1,146] | 0.10778
ang1[4,1,147] | 0.10209
ang1[4,1,148] | 0.1029
ang1[4,1,149] | 0.10387
ang1[4,1,150] | 0.10312
ang1[4,1,151] | 0.098394
ang1[4,1,152] | 0.097548
ang1[4,1,153] | 0
ang1[4,1,154] | 0
ang1[4,1,155] | 0
ang1[4,1,156] | 0
ang1[4,1,157] | 0
ang1[4,1,158] | 0
ang1[4,1,159] | 0
ang1[4,1,160] | 0
ang1[4,1,161] | 0
ang1[4,1,162] | 0
ang1[4,1,163] | 0
ang1[4,1,164] | 0.09632
ang1[4,1,165] | 0.13107
ang1[4,1,166] | 0.13571
ang1[4,1,167] | 0.14017
ang1[5,0,0] | 0
ang1[5,0,1] | 0
ang1[5,0,2] | 0
ang1[5,0,3] | 0
ang1[5,0,4] | 0
ang1[5,0,5] | 0
ang1[5,0,6] | 0
ang1[5,0,7] | 0
ang1[5,0,8] | 0
ang1[5,0,9] | 0
ang1[5,0,10] | 0
ang1[5,0,11] | 0
ang1[5,0,12] | 0
ang1[5,0,13] | 0
ang1[5,0,14] | 0
ang1[5,0,15] | 0
ang1[5,0,16] | 0
ang1[5,0,17] | 0
ang1[5,0,18] | 0
ang1[5,0,19] | 0
ang1[5,0,20] | 0
ang1[5,0,21] | 0
ang1[5,0,22] | 0
ang1[5,0,23] | 0
ang1[5,0,24] | 0
ang1[5,0,25] | 0
ang1[5,0,26] | 0
ang1[5,0,27] | 0
ang1[5,0,28] | 0
ang1[5,0,29] | 0
ang1[5,0,30] | 0
ang1[5,0,31] | 0
ang1[5,0,32] | 0
ang1[5,0,33] | 0
ang1[5,0,34] | 0
ang1[5,0,35] | 0
ang1[5,0,36] | 0
ang1[5,0,37] | 0
ang1[5,0,38] | 0
ang1[5,0,39] | 0
ang1[5,0,40] | 0
ang1[5,0,41] | 0
ang1[5,0,42] | 0
ang1[5,0,43] | 0
ang1[5,0,44] | 0
ang1[5,0,45] | 0
ang1[5,0,46] | 0
ang1[5,0,47] | 0
ang1[5,0,48] | 0
ang1[5,0,49] | 0
ang1[5,0,50] | 0
ang1[5,0,51] | 0
ang1[5,0,52] | 0
ang1[5,0,53] | 0
ang1[5,0,54] | 0
ang1[5,0,55] | 0
ang1[5,0,56] | 0
ang1[5,0,57] | 0
ang1[5,0,58] | 0
ang1[5,0,59] | 0
ang1[5,0,60] | 0
ang1[5,0,61] | 0
ang1[5,0,62] | 0
ang1[5,0,63] | 0
ang1[5,0,64] | 0
ang1[5,0,65] | 0
ang1[5,0,66] | 0
ang1[5,0,67] | 0
ang1[5,0,68] | 0
ang1[5,0,69] | 0
ang1[5,0,70] | 0
ang1[5,0,71] | 0
ang1[5,0,72] | 0
ang1[5,0,73] | 0
ang1[5,0,74] | 0
ang1[5,0,75] | 0
ang1[5,0,76] | 0
ang1[5,0,77] | 0
ang1[5,0,78] | 0
ang1[5,0,79] | 0
ang1[5,0,80] | 0
ang1[5,0,81] | 0
ang1[5,0,82] | 0
ang1[5,0,83] | 0
ang1[5,0,84] | 0
ang1[5,0,85] | 0
ang1[5,0,86] | 0
ang1[5,0,87] | 0
ang1[5,0,88] | 0
ang1[5,0,89] | 0
ang1[5,0,90] | 0
ang1[5,0,91] | 0
ang1[5,0,92] | 0
ang1[5,0,93] | 0
ang1[5,0,94] | 0
ang1[5,0,95] | 0
ang1[5,0,96] | 0
ang1[5,0,97] | 0
ang1[5,0,98] | 0
ang1[5,0,99] | 0
ang1[5,0,100] | 0
ang1[5,0,101] | 0
ang1[5,0,102] | 0
ang1[5,0,103] | 0
ang1[5,0,104] | 0
ang1[5,0,105] | 0
ang1[5,0,106] | 0
ang1[5,0,107] | 0
ang1[5,0,108] | 0
ang1[5,0,109] | 0
ang1[5,0,110] | 0
ang1[5,0,111] | 0
ang1[5,0,112] | 0
ang1[5,0,113] | 0
ang1[5,0,114] | 0
ang1[5,0,115] | 0
ang1[5,0,116] | 0
ang1[5,0,117] | 0
ang1[5,0,118] | 0
ang1[5,0,119] | 0
ang1[5,0,120] | 0.0039711
ang1[5,0,121] | 0.014126
ang1[5,0,122] | 0.018575
ang1[5,0,123] | 0.020959
ang1[5,0,124] | 0.020738
ang1[5,0,125] | 0.015696
ang1[5,0,126] | 0
ang1[5,0,127] | 0
ang1[5,0,128] | 0
ang1[5,0,129] | 0
ang1[5,0,130] | 0
ang1[5,0,131] | 0
ang1[5,0,132] | 0.0093464
ang1[5,0,133] | 0.01238
ang1[5,0,134] | 0.02368
ang1[5,0,135] | 0.025627
ang1[5,0,136] | 0.019352
ang1[5,0,137] | 0.0084286
ang1[5,0,138] | 0
ang1[5,0,139] | 0
ang1[5,0,140] | 0
ang1[5,0,141] | 0
ang1[5,0,142] | 0
ang1[5,0,143] | 0
ang1[5,0,144] | 0
ang1[5,0,145] | 0
ang1[5,0,146] | 0
ang1[5,0,147] | 0.0074421
ang1[5,0,148] | 0.013063
ang1[5,0,149] | 0.012968
ang1[5,0,150] | 0.010451
ang1[5,0,151] | 0.0024205
ang1[5,0,152] | 0
ang1[5,0,153] | 0
ang1[5,0,154] | 0.010086
ang1[5,0,155] | 0.030301
ang1[5,0,156] | 0.037299
ang1[5,0,157] | 0.039912
ang1[5,0,158] | 0.041124
ang1[5,0,159] | 0.043406
ang1[5,0,160] | 0.040258
ang1[5,0,161] | 0.023865
ang1[5,0,162] | 0
ang1[5,0,163] | 0
ang1[5,0,164] | 0
ang1[5,0,165] | 0
ang1[5,0,166] | 0
ang1[5,0,167] | 0
ang1[5,1,0] | 0
ang1[5,1,1] | 0
ang1[5,1,2] | 0
ang1[5,1,3] | 0
ang1[5,1,4] | 0
ang1[5,1,5] | 0
ang1[5,1,6] | 0
ang1[5,1,7] | 0
ang1[5,1,8] | 0
ang1[5,1,9] | 0
ang1[5,1,10] | 0
ang1[5,1,11] | 0
ang1[5,1,12] | 0
ang1[5,1,13] | 0
ang1[5,1,14] | 0
ang1[5,1,15] | 0
ang1[5,1,16] | 0
ang1[5,1,17] | 0
ang1[5,1,18] | 0
ang1[5,1,19] | 0
ang1[5,1,20] | 0
ang1[5,1,21] | 0
ang1[5,1,22] | 0
ang1[5,1,23] | 0
ang1[5,1,24] | 0
ang1[5,1,25] | 0
ang1[5,1,26] | 0
ang1[5,1,27] | 0
ang1[5,1,28] | 0
ang1[5,1,29] | 0
ang1[5,1,30] | 0
ang1[5,1,31] | 0
ang1[5,1,32] | 0
ang1[5,1,33] | 0
ang1[5,1,34] | 0
ang1[5,1,35] | 0
ang1[5,1,36] | 0
ang1[5,1,37] | 0
ang1[5,1,38] | 0
ang1[5,1,39] | 0
ang1[5,1,40] | 0
ang1[5,1,41] | 0
ang1[5,1,42] | 0
ang1[5,1,43] | 0
ang1[5,1,44] | 0
ang1[5,1,45] | 0
ang1[5,1,46] | 0
ang1[5,1,47] | 0
ang1[5,1,48] | 0
ang1[5,1,49] | 0
ang1[5,1,50] | 0
ang1[5,1,51] | 0
ang1[5,1,52] | 0
ang1[5,1,53] | 0
ang1[5,1,54] | 0
ang1[5,1,55] | 0
ang1[5,1,56] | 0
ang1[5,1,57] | 0
ang1[5,1,58] | 0
ang1[5,1,59] | 0
ang1[5,1,60] | 0
ang1[5,1,61] | 0
ang1[5,1,62] | 0
ang1[5,1,63] | 0
ang1[5,1,64] | 0
ang1[5,1,65] | 0
ang1[5,1,66] | 0
ang1[5,1,67] | 0
ang1[5,1,68] | 0
ang1[5,1,69] | 0
ang1[5,1,70] | 0
ang1[5,1,71] | 0
ang1[5,1,72] | 0
ang1[5,1,73] | 0
ang1[5,1,74] | 0
ang1[5,1,75] | 0
ang1[5,1,76] | 0
ang1[5,1,77] | 0
ang1[5,1,78] | 0
ang1[5,1,79] | 0
ang1[5,1,80] | 0
ang1[5,1,81] | 0
ang1[5,1,82] | 0
ang1[5,1,83] | 0
ang1[5,1,84] | 0
ang1[5,1,85] | 0
ang1[5,1,86] | 0
ang1[5,1,87] | 0
ang1[5,1,88] | 0
ang1[5,1,89] | 0
ang1[5,1,90] | 0
ang1[5,1,91] | 0
ang1[5,1,92] | 0
ang1[5,1,93] | 0
ang1[5,1,94] | 0
ang1[5,1,95] | 0
ang1[5,1,96] | 0
ang1[5,1,97] | 0
ang1[5,1,98] | 0
ang1[5,1,99] | 0
ang1[5,1,100] | 0
ang1[5,1,101] | 0
ang1[5,1,102] | 0
ang1[5,1,103] | 0
ang1[5,1,104] | 0
ang1[5,1,105] | 0
ang1[5,1,106] | 0
ang1[5,1,107] | 0
ang1[5,1,108] | 0
ang1[5,1,109] | 0
ang1[5,1,110] | 0
ang1[5,1,111] | 0
ang1[5,1,112] | 0
ang1[5,1,113] | 0
ang1[5,1,114] | 0
ang1[5,1,115] | 0
ang1[5,1,116] | 0
ang1[5,1,117] | 0
ang1[5,1,118] | 0
ang1[5,1,119] | 0
ang1[5,1,120] | 0
ang1[5,1,121] | 0
ang1[5,1,122] | 0
ang1[5,1,123] | 0
ang1[5,1,124] | 0
ang1[5,1,125] | 0
ang1[5,1,126] | 0
ang1[5,1,127] | 0
ang1[5,1,128] | 0
ang1[5,1,129] | 0
ang1[5,1,130] | 0
ang1[5,1,131] | 0
ang1[5,1,132] | 0
ang1[5,1,133] | 0
ang1[5,1,134] | 0
ang1[5,1,135] | 0
ang1[5,1,136] | 0
ang1[5,1,137] | 0
ang1[5,1,138] | 0
ang1[5,1,139] | 0
ang1[5,1,140] | 0
ang1[5,1,141] | 0
ang1[5,1,142] | 0
ang1[5,1,143] | 0
ang1[5,1,144] | 0
ang1[5,1,145] | 0
ang1[5,1,146] | 0
ang1[5,1,147] | 0
ang1[5,1,148] | 0
ang1[5,1,149] | 0
ang1[5,1,150] | 0
ang1[5,1,151] | 0
ang1[5,1,152] | 0
ang1[5,1,153] | 0
ang1[5,1,154] | 0
ang1[5,1,155] | 0
ang1[5,1,156] | 0
ang1[5,1,157] | 0
ang1[5,1,158] | 0
ang1[5,1,159] | 0
ang1[5,1,160] | 0
ang1[5,1,161] | 0
ang1[5,1,162] | 0
ang1[5,1,163] | 0
ang1[5,1,164] | 0
ang1[5,1,165] | 0
ang1[5,1,166] | 0
ang1[5,1,167] | 0
ang1[6,0,0] | 0
ang1[6,0,1] | 0
ang1[6,0,2] | 0
ang1[6,0,3] | 0
ang1[6,0,4] | 0
ang1[6,0,5] | 0
ang1[6,0,6] | 0
ang1[6,0,7] | 0
ang1[6,0,8] | 0
ang1[6,0,9] | 0
ang1[6,0,10] | 0
ang1[6,0,11] | 0
ang1[6,0,12] | 0
ang1[6,0,13] | 0
ang1[6,0,14] | 0
ang1[6,0,15] | 0
ang1[6,0,16] | 0
ang1[6,0,17] | 0
ang1[6,0,18] | 0
ang1[6,0,19] | 0
ang1[6,0,20] | 0
ang1[6,0,21] | 0
ang1[6,0,22] | 0
ang1[6,0,23] | 0
ang1[6,0,24] | 0
ang1[6,0,25] | 0
ang1[6,0,26] | 0
ang1[6,0,27] | 0
ang1[6,0,28] | 0
ang1[6,0,29] | 0
ang1[6,0,30] | 0
ang1[6,0,31] | 0
ang1[6,0,32] | 0
ang1[6,0,33] | 0
ang1[6,0,34] | 0
ang1[6,0,35] | 0
ang1[6,0,36] | 0
ang1[6,0,37] | 0
ang1[6,0,38] | 0
ang1[6,0,39] | 0
ang1[6,0,40] | 0
ang1[6,0,41] | 0
ang1[6,0,42] | 0
ang1[6,0,43] | 0
ang1[6,0,44] | 0
ang1[6,0,45] | 0
ang1[6,0,46] | 0
ang1[6,0,47] | 0
ang1[6,0,48] | 0
ang1[6,0,49] | 0
ang1[6,0,50] | 0
ang1[6,0,51] | 0
ang1[6,0,52] | 0
ang1[6,0,53] | 0
ang1[6,0,54] | 0
ang1[6,0,55] | 0
ang1[6,0,56] | 0
ang1[6,0,57] | 0
ang1[6,0,58] | 0
ang1[6,0,59] | 0
ang1[6,0,60] | 0
ang1[6,0,61] | 0
ang1[6,0,62] | 0
ang1[6,0,63] | 0
ang1[6,0,64] | 0
ang1[6,0,65] | 0
ang1[6,0,66] | 0
ang1[6,0,67] | 0
ang1[6,0,68] | 0
ang1[6,0,69] | 0
ang1[6,0,70] | 0
ang1[6,0,71] | 0
ang1[6,0,72] | 0
ang1[6,0,73] | 0
ang1[6,0,74] | 0
ang1[6,0,75] | 0
ang1[6,0,76] | 0
ang1[6,0,77] | 0
ang1[6,0,78] | 0
ang1[6,0,79] | 0
ang1[6,0,80] | 0
ang1[6,0,81] | 0
ang1[6,0,82] | 0
ang1[6,0,83] | 0
ang1[6,0,84] | 0
ang1[6,0,85] | 0
ang1[6,0,86] | 0
ang1[6,0,87] | 0
ang1[6,0,88] | 0
ang1[6,0,89] | 0
ang1[6,0,90] | 0
ang1[6,0,91] | 0
ang1[6,0,92] | 0
ang1[6,0,93] | 0
ang1[6,0,94] | 0
ang1[6,0,95] | 0
ang1[6,0,96] | 0
ang1[6,0,97] | 0
ang1[6,0,98] | 0
ang1[6,0,99] | 0
ang1[6,0,100] | 0
ang1[6,0,101] | 0
ang1[6,0,102] | 0
ang1[6,0,103] | 0
ang1[6,0,104] | 0
ang1[6,0,105] | 0
ang1[6,0,106] | 0
ang1[6,0,107] | 0
ang1[6,0,108] | 0
ang1[6,0,109] | 0
ang1[6,0,110] | 0
ang1[6,0,111] | 0
ang1[6,0,112] | 0
ang1[6,0,113] | 0
ang1[6,0,114] | 0
ang1[6,0,115] | 0
ang1[6,0,116] | 0
ang1[6,0,117] | 0
ang1[6,0,118] | 0
ang1[6,0,119] | 0
ang1[6,0,120] | 0
ang1[6,0,121] | 0
ang1[6,0,122] | 0
ang1[6,0,123] | 0
ang1[6,0,124] | 0
ang1[6,0,125] | 0
ang1[6,0,126] | 0
ang1[6,0,127] | 0
ang1[6,0,128] | 0
ang1[6,0,129] | 0
ang1[6,0,130] | 0
ang1[6,0,131] | 0
ang1[6,0,132] | 0
ang1[6,0,133] | 0
ang1[6,0,134] | 0
ang1[6,0,135] | 0
ang1[6,0,136] | 0
ang1[6,0,137] | 0
ang1[6,0,138] | 0
ang1[6,0,139] | 0
ang1[6,0,140] | 0
ang1[6,0,141] | 0
ang1[6,0,142] | 0
ang1[6,0,143] | 0
ang1[6,0,144] | 0
ang1[6,0,145] | 0
ang1[6,0,146] | 0
ang1[6,0,147] | 0
ang1[6,0,148] | 0
ang1[6,0,149] | 0
ang1[6,0,150] | 0
ang1[6,0,151] | 0
ang1[6,0,152] | 0
ang1[6,0,153] | 0
ang1[6,0,154] | 0
ang1[6,0,155] | 0
ang1[6,0,156] | 0
ang1[6,0,157] | 0
ang1[6,0,158] | 0
ang1[6,0,159] | 0
ang1[6,0,160] | 0
ang1[6,0,161] | 0
ang1[6,0,162] | 0
ang1[6,0,163] | 0
ang1[6,0,164] | 0
ang1[6,0,165] | 0
ang1[6,0,166] | 0
ang1[6,0,167] | 0
ang1[6,1,0] | 0
ang1[6,1,1] | 0
ang1[6,1,2] | 0
ang1[6,1,3] | 0
ang1[6,1,4] | 0
ang1[6,1,5] | 0
ang1[6,1,6] | 0
ang1[6,1,7] | 0
ang1[6,1,8] | 0
ang1[6,1,9] | 0
ang1[6,1,10] | 0
ang1[6,1,11] | 0
ang1[6,1,12] | 0
ang1[6,1,13] | 0
ang1[6,1,14] | 0
ang1[6,1,15] | 0
ang1[6,1,16] | 0
ang1[6,1,17] | 0
ang1[6,1,18] | 0
ang1[6,1,19] | 0
ang1[6,1,20] | 0
ang1[6,1,21] | 0
ang1[6,1,22] | 0
ang1[6,1,23] | 0
ang1[6,1,24] | 0
ang1[6,1,25] | 0
ang1[6,1,26] | 0
ang1[6,1,27] | 0
ang1[6,1,28] | 0
ang1[6,1,29] | 0
ang1[6,1,30] | 0
ang1[6,1,31] | 0
ang1[6,1,32] | 0.014934
ang1[6,1,33] | 0.0073308
ang1[6,1,34] | 0.059118
ang1[6,1,35] | 0.063851
ang1[6,1,36] | 0.052821
ang1[6,1,37] | 0.052122
ang1[6,1,38] | 0.052419
ang1[6,1,39] | 0.034539
ang1[6,1,40] | 0.022936
ang1[6,1,41] | 0.0085677
ang1[6,1,42] | 0.002783
ang1[6,1,43] | 0
ang1[6,1,44] | 0
ang1[6,1,45] | 0
ang1[6,1,46] | 0
ang1[6,1,47] | 0
ang1[6,1,48] | 0
ang1[6,1,49] | 0
ang1[6,1,50] | 0
ang1[6,1,51] | 0
ang1[6,1,52] | 0
ang1[6,1,53] | 0
ang1[6,1,54] | 0
ang1[6,1,55] | 0
ang1[6,1,56] | 0.01134
ang1[6,1,57] | 0.029245
ang1[6,1,58] | 0.073049
ang1[6,1,59] | 0.089829
ang1[6,1,60] | 0.085287
ang1[6,1,61] | 0.10124
ang1[6,1,62] | 0.10665
ang1[6,1,63] | 0.10916
ang1[6,1,64] | 0.11396
ang1[6,1,65] | 0.12316
ang1[6,1,66] | 0.12825
ang1[6,1,67] | 0.1252
ang1[6,1,68] | 0.11337
ang1[6,1,69] | 0.088911
ang1[6,1,70] | 0.052776
ang1[6,1,71] | 0.024675
ang1[6,1,72] | 0.025874
ang1[6,1,73] | 0.02038
ang1[6,1,74] | 0.0024213
ang1[6,1,75] | 0
ang1[6,1,76] | 0
ang1[6,1,77] | 0
ang1[6,1,78] | 0
ang1[6,1,79] | 0.001122
ang1[6,1,80] | 0.023695
ang1[6,1,81] | 0.032633
ang1[6,1,82] | 0.070032
ang1[6,1,83] | 0.079874
ang1[6,1,84] | 0.064277
ang1[6,1,85] | 0.061298
ang1[6,1,86] | 0.09898
ang1[6,1,87] | 0.095493
ang1[6,1,88] | 0.10628
ang1[6,1,89] | 0.11494
ang1[6,1,90] | 0.11789
ang1[6,1,91] | 0.11301
ang1[6,1,92] | 0.10531
ang1[6,1,93] | 0.092098
ang1[6,1,94] | 0.097429
ang1[6,1,95] | 0.060268
ang1[6,1,96] | 0.04855
ang1[6,1,97] | 0.054903
ang1[6,1,98] | 0.054588
ang1[6,1,99] | 0.055344
ang1[6,1,100] | 0.057369
ang1[6,1,101] | 0.078454
ang1[6,1,102] | 0.12196
ang1[6,1,103] | 0.17052
ang1[6,1,104] | 0.19719
ang1[6,1,105] | 0.18382
ang1[6,1,106] | 0.18705
ang1[6,1,107] | 0.17782
ang1[6,1,108] | 0.1559
ang1[6,1,109] | 0.15381
ang1[6,1,110] | 0.15245
ang1[6,1,111] | 0.1463
ang1[6,1,112] | 0.15159
ang1[6,1,113] | 0.15416
ang1[6,1,114] | 0.12064
ang1[6,1,115] | 0.11446
ang1[6,1,116] | 0.10314
ang1[6,1,117] | 0.090219
ang1[6,1,118] | 0.066846
ang1[6,1,119] | 0.029267
ang1[6,1,120] | 0
ang1[6,1,121] | 0
ang1[6,1,122] | 0
ang1[6,1,123] | 0
ang1[6,1,124] | 0
ang1[6,1,125] | 0
ang1[6,1,126] | 0
ang1[6,1,127] | 0
ang1[6,1,128] | 0
ang1[6,1,129] | 0
ang1[6,1,130] | 0.014194
ang1[6,1,131] | 0.017179
ang1[6,1,132] | 0.0026483
ang1[6,1,133] | 0
ang1[6,1,134] | 0
ang1[6,1,135] | 0
ang1[6,1,136] | 0
ang1[6,1,137] | 0
ang1[6,1,138] | 0
ang1[6,1,139] | 0
ang1[6,1,140] | 0
ang1[6,1,141] | 0
ang1[6,1,142] | 0
ang1[6,1,143] | 0
ang1[6,1,144] | 0
ang1[6,1,145] | 0
ang1[6,1,146] | 0
ang1[6,1,147] | 0
ang1[6,1,148] | 0
ang1[6,1,149] | 0
ang1[6,1,150] | 0
ang1[6,1,151] | 0
ang1[6,1,152] | 0
ang1[6,1,153] | 0
ang1[6,1,154] | 0
ang1[6,1,155] | 0
ang1[6,1,156] | 0
ang1[6,1,157] | 0
ang1[6,1,158] | 0
ang1[6,1,159] | 0
ang1[6,1,160] | 0
ang1[6,1,161] | 0
ang1[6,1,162] | 0
ang1[6,1,163] | 0.00053055
ang1[6,1,164] | 0.0029338
ang1[6,1,165] | 0
ang1[6,1,166] | 0
ang1[6,1,167] | 0
ang1[7,0,0] | 0.031423
ang1[7,0,1] | 0.036921
ang1[7,0,2] | 0.032027
ang1[7,0,3] | 0.032582
ang1[7,0,4] | 0.033692
ang1[7,0,5] | 0.033603
ang1[7,0,6] | 0.036418
ang1[7,0,7] | 0.025278
ang1[7,0,8] | 0.026663
ang1[7,0,9] | 0.04083
ang1[7,0,10] | 0.058453
ang1[7,0,11] | 0.078019
ang1[7,0,12] | 0.081683
ang1[7,0,13] | 0.082331
ang1[7,0,14] | 0.085959
ang1[7,0,15] | 0.085086
ang1[7,0,16] | 0.081644
ang1[7,0,17] | 0.079159
ang1[7,0,18] | 0.054449
ang1[7,0,19] | 0.031144
ang1[7,0,20] | 0.019217
ang1[7,0,21] | 0.019731
ang1[7,0,22] | 0.017492
ang1[7,0,23] | 0.021004
ang1[7,0,24] | 0.017754
ang1[7,0,25] | 0.028553
ang1[7,0,26] | 0.036169
ang1[7,0,27] | 0.040502
ang1[7,0,28] | 0.04334
ang1[7,0,29] | 0.043851
ang1[7,0,30] | 0.039481
ang1[7,0,31] | 0.034756
ang1[7,0,32] | 0.037636
ang1[7,0,33] | 0.054068
ang1[7,0,34] | 0.073394
ang1[7,0,35] | 0.094523
ang1[7,0,36] | 0.10105
ang1[7,0,37] | 0.10149
ang1[7,0,38] | 0.10471
ang1[7,0,39] | 0.10543
ang1[7,0,40] | 0.10281
ang1[7,0,41] | 0.098001
ang1[7,0,42] | 0.073305
ang1[7,0,43] | 0.043393
ang1[7,0,44] | 0.03303
ang1[7,0,45] | 0.025163
ang1[7,0,46] | 0.021076
ang1[7,0,47] | 0.027424
ang1[7,0,48] | 0.031406
ang1[7,0,49] | 0.035922
ang1[7,0,50] | 0.038692
ang1[7,0,51] | 0.043342
ang1[7,0,52] | 0.043387
ang1[7,0,53] | 0.043709
ang1[7,0,54] | 0.03959
ang1[7,0,55] | 0.034148
ang1[7,0,56] | 0.031115
ang1[7,0,57] | 0.042359
ang1[7,0,58] | 0.061648
ang1[7,0,59] | 0.084906
ang1[7,0,60] | 0.090045
ang1[7,0,61] | 0.088883
ang1[7,0,62] | 0.088037
ang1[7,0,63] | 0.088629
ang1[7,0,64] | 0.091077
ang1[7,0,65] | 0.093196
ang1[7,0,66] | 0.071005
ang1[7,0,67] | 0.047768
ang1[7,0,68] | 0.031069
ang1[7,0,69] | 0.030642
ang1[7,0,70] | 0.032092
ang1[7,0,71] | 0.044332
ang1[7,0,72] | 0.044003
ang1[7,0,73] | 0.043663
ang1[7,0,74] | 0.042611
ang1[7,0,75] | 0.043216
ang1[7,0,76] | 0.043251
ang1[7,0,77] | 0.043565
ang1[7,0,78] | 0.042007
ang1[7,0,79] | 0.031741
ang1[7,0,80] | 0.036978
ang1[7,0,81] | 0.047069
ang1[7,0,82] | 0.075876
ang1[7,0,83] | 0.091736
ang1[7,0,84] | 0.095552
ang1[7,0,85] | 0.095249
ang1[7,0,86] | 0.098777
ang1[7,0,87] | 0.10157
ang1[7,0,88] | 0.10176
ang1[7,0,89] | 0.10019
ang1[7,0,90] | 0.074901
ang1[7,0,91] | 0.045663
ang1[7,0,92] | 0.033749
ang1[7,0,93] | 0.035408
ang1[7,0,94] | 0.035974
ang1[7,0,95] | 0.04423
ang1[7,0,96] | 0.043851
ang1[7,0,97] | 0.043517
ang1[7,0,98] | 0.043247
ang1[7,0,99] | 0.043079
ang1[7,0,100] | 0.043114
ang1[7,0,101] | 0.043423
ang1[7,0,102] | 0.041837
ang1[7,0,103] | 0.037619
ang1[7,0,104] | 0.033016
ang1[7,0,105] | 0.047277
ang1[7,0,106] | 0.067683
ang1[7,0,107] | 0.090653
ang1[7,0,108] | 0.099356
ang1[7,0,109] | 0.098526
ang1[7,0,110] | 0.10026
ang1[7,0,111] | 0.099952
ang1[7,0,112] | 0.094727
ang1[7,0,113] | 0.086594
ang1[7,0,114] | 0.062412
ang1[7,0,115] | 0.038721
ang1[7,0,116] | 0.025584
ang1[7,0,117] | 0.025154
ang1[7,0,118] | 0.023979
ang1[7,0,119] | 0.033153
ang1[7,0,120] | 0.039822
ang1[7,0,121] | 0.042032
ang1[7,0,122] | 0.041728
ang1[7,0,123] | 0.041738
ang1[7,0,124] | 0.041582
ang1[7,0,125] | 0.041924
ang1[7,0,126] | 0.041172
ang1[7,0,127] | 0.034642
ang1[7,0,128] | 0.028724
ang1[7,0,129] | 0.044545
ang1[7,0,130] | 0.065324
ang1[7,0,131] | 0.09049
ang1[7,0,132] | 0.094173
ang1[7,0,133] | 0.095721
ang1[7,0,134] | 0.1002
ang1[7,0,135] | 0.10039
ang1[7,0,136] | 0.10002
ang1[7,0,137] | 0.094776
ang1[7,0,138] | 0.067654
ang1[7,0,139] | 0.044467
ang1[7,0,140] | 0.029506
ang1[7,0,141] | 0.029236
ang1[7,0,142] | 0.03523
ang1[7,0,143] | 0.036649
ang1[7,0,144] | 0.029866
ang1[7,0,145] | 0.031996
ang1[7,0,146] | 0.036554
ang1[7,0,147] | 0.040604
ang1[7,0,148] | 0.042104
ang1[7,0,149] | 0.042111
ang1[7,0,150] | 0.042283
ang1[7,0,151] | 0.042916
ang1[7,0,152] | 0.047096
ang1[7,0,153] | 0.061639
ang1[7,0,154] | 0.083686
ang1[7,0,155] | 0.10409
ang1[7,0,156] | 0.10788
ang1[7,0,157] | 0.10773
ang1[7,0,158] | 0.10767
ang1[7,0,159] | 0.10754
ang1[7,0,160] | 0.10771
ang1[7,0,161] | 0.10368
ang1[7,0,162] | 0.078353
ang1[7,0,163] | 0.047606
ang1[7,0,164] | 0.03994
ang1[7,0,165] | 0.03316
ang1[7,0,166] | 0.036202
ang1[7,0,167] | 0.038426
ang1[7,1,0] | 0
ang1[7,1,1] | 0.0011552
ang1[7,1,2] | 0.0058
ang1[7,1,3] | 0.009571
ang1[7,1,4] | 0.011008
ang1[7,1,5] | 0.0084383
ang1[7,1,6] | 0
ang1[7,1,7] | 0
ang1[7,1,8] | 0
ang1[7,1,9] | 0.016334
ang1[7,1,10] | 0.041358
ang1[7,1,11] | 0.056301
ang1[7,1,12] | 0.058678
ang1[7,1,13] | 0.055628
ang1[7,1,14] | 0.059164
ang1[7,1,15] | 0.062898
ang1[7,1,16] | 0.065859
ang1[7,1,17] | 0.067379
ang1[7,1,18] | 0.052098
ang1[7,1,19] | 0.026353
ang1[7,1,20] | 0.023561
ang1[7,1,21] | 0.020764
ang1[7,1,22] | 0.018784
ang1[7,1,23] | 0.025246
ang1[7,1,24] | 0.025256
ang1[7,1,25] | 0.020175
ang1[7,1,26] | 0.015246
ang1[7,1,27] | 0.015499
ang1[7,1,28] | 0.018809
ang1[7,1,29] | 0.012965
ang1[7,1,30] | 0.005814
ang1[7,1,31] | 0.0062497
ang1[7,1,32] | 0.0056805
ang1[7,1,33] | 0.010516
ang1[7,1,34] | 0.029537
ang1[7,1,35] | 0.045596
ang1[7,1,36] | 0.046843
ang1[7,1,37] | 0.046927
ang1[7,1,38] | 0.046641
ang1[7,1,39] | 0.049134
ang1[7,1,40] | 0.051255
ang1[7,1,41] | 0.053689
ang1[7,1,42] | 0.03865
ang1[7,1,43] | 0.012087
ang1[7,1,44] | 0.011557
ang1[7,1,45] | 0.012591
ang1[7,1,46] | 0.0087264
ang1[7,1,47] | 0.010181
ang1[7,1,48] | 0.017077
ang1[7,1,49] | 0.020433
ang1[7,1,50] | 0.021071
ang1[7,1,51] | 0.019938
ang1[7,1,52] | 0.017634
ang1[7,1,53] | 0.0133
ang1[7,1,54] | 0.0080156
ang1[7,1,55] | 0.0082337
ang1[7,1,56] | 0.0056235
ang1[7,1,57] | 0.0045464
ang1[7,1,58] | 0.024697
ang1[7,1,59] | 0.041193
ang1[7,1,60] | 0.041489
ang1[7,1,61] | 0.038982
ang1[7,1,62] | 0.037877
ang1[7,1,63] | 0.03664
ang1[7,1,64] | 0.03502
ang1[7,1,65] | 0.03154
ang1[7,1,66] | 0.017752
ang1[7,1,67] | 0
ang1[7,1,68] | 0
ang1[7,1,69] | 0
ang1[7,1,70] | 0.0006186
ang1[7,1,71] | 0
ang1[7,1,72] | 0.022258
ang1[7,1,73] | 0.012335
ang1[7,1,74] | 0.0023374
ang1[7,1,75] | 0
ang1[7,1,76] | 0
ang1[7,1,77] | 0.0044166
ang1[7,1,78] | 0.00063955
ang1[7,1,79] | 0.0044172
ang1[7,1,80] | 0.0028777
ang1[7,1,81] | 0.0036795
ang1[7,1,82] | 0.024436
ang1[7,1,83] | 0.042491
ang1[7,1,84] | 0.044407
ang1[7,1,85] | 0.044844
ang1[7,1,86] | 0.038782
ang1[7,1,87] | 0.039062
ang1[7,1,88] | 0.0377
ang1[7,1,89] | 0.034525
ang1[7,1,90] | 0.019585
ang1[7,1,91] | 0
ang1[7,1,92] | 0
ang1[7,1,93] | 0
ang1[7,1,94] | 0
ang1[7,1,95] | 0
ang1[7,1,96] | 0
ang1[7,1,97] | 0
ang1[7,1,98] | 0
ang1[7,1,99] | 0
ang1[7,1,100] | 0
ang1[7,1,101] | 0
ang1[7,1,102] | 0
ang1[7,1,103] | 0
ang1[7,1,104] | 0
ang1[7,1,105] | 0
ang1[7,1,106] | 0.0062649
ang1[7,1,107] | 0.009853
ang1[7,1,108] | 0.018113
ang1[7,1,109] | 0.018918
ang1[7,1,110] | 0.019278
ang1[7,1,111] | 0.021501
ang1[7,1,112] | 0.019648
ang1[7,1,113] | 0.018782
ang1[7,1,114] | 0.021201
ang1[7,1,115] | 0
ang1[7,1,116] | 0
ang1[7,1,117] | 0
ang1[7,1,118] | 0
ang1[7,1,119] | 0
ang1[7,1,120] | 0
ang1[7,1,121] | 0
ang1[7,1,122] | 0
ang1[7,1,123] | 0
ang1[7,1,124] | 0
ang1[7,1,125] | 0
ang1[7,1,126] | 0
ang1[7,1,127] | 0
ang1[7,1,128] | 0
ang1[7,1,129] | 0.01308
ang1[7,1,130] | 0.030503
ang1[7,1,131] | 0.049187
ang1[7,1,132] | 0.05385
ang1[7,1,133] | 0.059441
ang1[7,1,134] | 0.064032
ang1[7,1,135] | 0.063594
ang1[7,1,136] | 0.061778
ang1[7,1,137] | 0.059227
ang1[7,1,138] | 0.043931
ang1[7,1,139] | 0.01742
ang1[7,1,140] | 0
ang1[7,1,141] | 0
ang1[7,1,142] | 0
ang1[7,1,143] | 0
ang1[7,1,144] | 0
ang1[7,1,145] | 0
ang1[7,1,146] | 0
ang1[7,1,147] | 0
ang1[7,1,148] | 0
ang1[7,1,149] | 0.00022045
ang1[7,1,150] | 0.0006933
ang1[7,1,151] | 0
ang1[7,1,152] | 0
ang1[7,1,153] | 0.018157
ang1[7,1,154] | 0.045679
ang1[7,1,155] | 0.064715
ang1[7,1,156] | 0.066705
ang1[7,1,157] | 0.066967
ang1[7,1,158] | 0.067055
ang1[7,1,159] | 0.067981
ang1[7,1,160] | 0.065986
ang1[7,1,161] | 0.060763
ang1[7,1,162] | 0.036444
ang1[7,1,163] | 0.0076866
ang1[7,1,164] | 0
ang1[7,1,165] | 0
ang1[7,1,166] | 0
ang1[7,1,167] | 0
ang1[8,0,0] | 0
ang1[8,0,1] | 0
ang1[8,0,2] | 0
ang1[8,0,3] | 0
ang1[8,0,4] | 0
ang1[8,0,5] | 0
ang1[8,0,6] | 0
ang1[8,0,7] | 0
ang1[8,0,8] | 0
ang1[8,0,9] | 0
ang1[8,0,10] | 0
ang1[8,0,11] | 0
ang1[8,0,12] | 0
ang1[8,0,13] | 0
ang1[8,0,14] | 0
ang1[8,0,15] | 0
ang1[8,0,16] | 0
ang1[8,0,17] | 0
ang1[8,0,18] | 0
ang1[8,0,19] | 0
ang1[8,0,20] | 0
ang1[8,0,21] | 0
ang1[8,0,22] | 0
ang1[8,0,23] | 0
ang1[8,0,24] | 0
ang1[8,0,25] | 0
ang1[8,0,26] | 0
ang1[8,0,27] | 0
ang1[8,0,28] | 0
ang1[8,0,29] | 0
ang1[8,0,30] | 0
ang1[8,0,31] | 0
ang1[8,0,32] | 0
ang1[8,0,33] | 0
ang1[8,0,34] | 0
ang1[8,0,35] | 0
ang1[8,0,36] | 0
ang1[8,0,37] | 0
ang1[8,0,38] | 0
ang1[8,0,39] | 0
ang1[8,0,40] | 0
ang1[8,0,41] | 0
ang1[8,0,42] | 0
ang1[8,0,43] | 0
ang1[8,0,44] | 0
ang1[8,0,45] | 0
ang1[8,0,46] | 0
ang1[8,0,47] | 0
ang1[8,0,48] | 0
ang1[8,0,49] | 0
ang1[8,0,50] | 0
ang1[8,0,51] | 0
ang1[8,0,52] | 0
ang1[8,0,53] | 0
ang1[8,0,54] | 0
ang1[8,0,55] | 0
ang1[8,0,56] | 0
ang1[8,0,57] | 0
ang1[8,0,58] | 0
ang1[8,0,59] | 0
ang1[8,0,60] | 0
ang1[8,0,61] | 0
ang1[8,0,62] | 0
ang1[8,0,63] | 0
ang1[8,0,64] | 0
ang1[8,0,65] | 0
ang1[8,0,66] | 0
ang1[8,0,67] | 0
ang1[8,0,68] | 0
ang1[8,0,69] | 0
ang1[8,0,70] | 0
ang1[8,0,71] | 0
ang1[8,0,72] | 0
ang1[8,0,73] | 0
ang1[8,0,74] | 0
ang1[8,0,75] | 0
ang1[8,0,76] | 0
ang1[8,0,77] | 0
ang1[8,0,78] | 0
ang1[8,0,79] | 0
ang1[8,0,80] | 0
ang1[8,0,81] | 0
ang1[8,0,82] | 0
ang1[8,0,83] | 0
ang1[8,0,84] | 0
ang1[8,0,85] | 0
ang1[8,0,86] | 0
ang1[8,0,87] | 0
ang1[8,0,88] | 0
ang1[8,0,89] | 0
ang1[8,0,90] | 0
ang1[8,0,91] | 0
ang1[8,0,92] | 0
ang1[8,0,93] | 0
ang1[8,0,94] | 0
ang1[8,0,95] | 0
ang1[8,0,96] | 0
ang1[8,0,97] | 0
ang1[8,0,98] | 0
ang1[8,0,99] | 0
ang1[8,0,100] | 0
ang1[8,0,101] | 0
ang1[8,0,102] | 0
ang1[8,0,103] | 0
ang1[8,0,104] | 0
ang1[8,0,105] | 0
ang1[8,0,106] | 0
ang1[8,0,107] | 0
ang1[8,0,108] | 0
ang1[8,0,109] | 0
ang1[8,0,110] | 0
ang1[8,0,111] | 0
ang1[8,0,112] | 0
ang1[8,0,113] | 0
ang1[8,0,114] | 0
ang1[8,0,115] | 0
ang1[8,0,116] | 0
ang1[8,0,117] | 0
ang1[8,0,118] | 0
ang1[8,0,119] | 0
ang1[8,0,120] | 0
ang1[8,0,121] | 0
ang1[8,0,122] | 0
ang1[8,0,123] | 0
ang1[8,0,124] | 0
ang1[8,0,125] | 0
ang1[8,0,126] | 0
ang1[8,0,127] | 0
ang1[8,0,128] | 0
ang1[8,0,129] | 0
ang1[8,0,130] | 0
ang1[8,0,131] | 0
ang1[8,0,132] | 0
ang1[8,0,133] | 0
ang1[8,0,134] | 0
ang1[8,0,135] | 0
ang1[8,0,136] | 0
ang1[8,0,137] | 0
ang1[8,0,138] | 0
ang1[8,0,139] | 0
ang1[8,0,140] | 0
ang1[8,0,141] | 0
ang1[8,0,142] | 0
ang1[8,0,143] | 0
ang1[8,0,144] | 0
ang1[8,0,145] | 0
ang1[8,0,146] | 0
ang1[8,0,147] | 0
ang1[8,0,148] | 0
ang1[8,0,149] | 0
ang1[8,0,150] | 0
ang1[8,0,151] | 0
ang1[8,0,152] | 0
ang1[8,0,153] | 0
ang1[8,0,154] | 0
ang1[8,0,155] | 0
ang1[8,0,156] | 0
ang1[8,0,157] | 0
ang1[8,0,158] | 0
ang1[8,0,159] | 0
ang1[8,0,160] | 0
ang1[8,0,161] | 0
ang1[8,0,162] | 0
ang1[8,0,163] | 0
ang1[8,0,164] | 0
ang1[8,0,165] | 0
ang1[8,0,166] | 0
ang1[8,0,167] | 0
ang1[8,1,0] | 0
ang1[8,1,1] | 0
ang1[8,1,2] | 0
ang1[8,1,3] | 0
ang1[8,1,4] | 0
ang1[8,1,5] | 0
ang1[8,1,6] | 0
ang1[8,1,7] | 0
ang1[8,1,8] | 0
ang1[8,1,9] | 0
ang1[8,1,10] | 0
ang1[8,1,11] | 0
ang1[8,1,12] | 0
ang1[8,1,13] | 0
ang1[8,1,14] | 0
ang1[8,1,15] | 0
ang1[8,1,16] | 0
ang1[8,1,17] | 0
ang1[8,1,18] | 0
ang1[8,1,19] | 0
ang1[8,1,20] | 0
ang1[8,1,21] | 0
ang1[8,1,22] | 0
ang1[8,1,23] | 0
ang1[8,1,24] | 0
ang1[8,1,25] | 0
ang1[8,1,26] | 0
ang1[8,1,27] | 0
ang1[8,1,28] | 0
ang1[8,1,29] | 0
ang1[8,1,30] | 0
ang1[8,1,31] | 0
ang1[8,1,32] | 0
ang1[8,1,33] | 0
ang1[8,1,34] | 0
ang1[8,1,35] | 0
ang1[8,1,36] | 0
ang1[8,1,37] | 0
ang1[8,1,38] | 0
ang1[8,1,39] | 0
ang1[8,1,40] | 0
ang1[8,1,41] | 0
ang1[8,1,42] | 0
ang1[8,1,43] | 0
ang1[8,1,44] | 0
ang1[8,1,45] | 0
ang1[8,1,46] | 0
ang1[8,1,47] | 0
ang1[8,1,48] | 0
ang1[8,1,49] | 0
ang1[8,1,50] | 0
ang1[8,1,51] | 0
ang1[8,1,52] | 0
ang1[8,1,53] | 0
ang1[8,1,54] | 0
ang1[8,1,55] | 0
ang1[8,1,56] | 0
ang1[8,1,57] | 0
ang1[8,1,58] | 0
ang1[8,1,59] | 0
ang1[8,1,60] | 0
ang1[8,1,61] | 0
ang1[8,1,62] | 0
ang1[8,1,63] | 0
ang1[8,1,64] | 0
ang1[8,1,65] | 0
ang1[8,1,66] | 0
ang1[8,1,67] | 0
ang1[8,1,68] | 0
ang1[8,1,69] | 0
ang1[8,1,70] | 0
ang1[8,1,71] | 0
ang1[8,1,72] | 0
ang1[8,1,73] | 0
ang1[8,1,74] | 0
ang1[8,1,75] | 0
ang1[8,1,76] | 0
ang1[8,1,77] | 0
ang1[8,1,78] | 0
ang1[8,1,79] | 0
ang1[8,1,80] | 0
ang1[8,1,81] | 0
ang1[8,1,82] | 0
ang1[8,1,83] | 0
ang1[8,1,84] | 0
ang1[8,1,85] | 0
ang1[8,1,86] | 0
ang1[8,1,87] | 0
ang1[8,1,88] | 0
ang1[8,1,89] | 0
ang1[8,1,90] | 0
ang1[8,1,91] | 0
ang1[8,1,92] | 0
ang1[8,1,93] | 0
ang1[8,1,94] | 0
ang1[8,1,95] | 0
ang1[8,1,96] | 0
ang1[8,1,97] | 0
ang1[8,1,98] | 0
ang1[8,1,99] | 0
ang1[8,1,100] | 0
ang1[8,1,101] | 0
ang1[8,1,102] | 0
ang1[8,1,103] | 0
ang1[8,1,104] | 0
ang1[8,1,105] | 0
ang1[8,1,106] | 0
ang1[8,1,107] | 0
ang1[8,1,108] | 0
ang1[8,1,109] | 0
ang1[8,1,110] | 0
ang1[8,1,111] | 0
ang1[8,1,112] | 0
ang1[8,1,113] | 0
ang1[8,1,114] | 0
ang1[8,1,115] | 0
ang1[8,1,116] | 0
ang1[8,1,117] | 0
ang1[8,1,118] | 0
ang1[8,1,119] | 0
ang1[8,1,120] | 0
ang1[8,1,121] | 0
ang1[8,1,122] | 0
ang1[8,1,123] | 0
ang1[8,1,124] | 0
ang1[8,1,125] | 0
ang1[8,1,126] | 0
ang1[8,1,127] | 0
ang1[8,1,128] | 0
ang1[8,1,129] | 0
ang1[8,1,130] | 0
ang1[8,1,131] | 0
ang1[8,1,132] | 0
ang1[8,1,133] | 0
ang1[8,1,134] | 0
ang1[8,1,135] | 0
ang1[8,1,136] | 0
ang1[8,1,137] | 0
ang1[8,1,138] | 0
ang1[8,1,139] | 0
ang1[8,1,140] | 0
ang1[8,1,141] | 0
ang1[8,1,142] | 0
ang1[8,1,143] | 0
ang1[8,1,144] | 0
ang1[8,1,145] | 0
ang1[8,1,146] | 0
ang1[8,1,147] | 0
ang1[8,1,148] | 0
ang1[8,1,149] | 0
ang1[8,1,150] | 0
ang1[8,1,151] | 0
ang1[8,1,152] | 0
ang1[8,1,153] | 0
ang1[8,1,154] | 0
ang1[8,1,155] | 0
ang1[8,1,156] | 0
ang1[8,1,157] | 0
ang1[8,1,158] | 0
ang1[8,1,159] | 0
ang1[8,1,160] | 0
ang1[8,1,161] | 0
ang1[8,1,162] | 0
ang1[8,1,163] | 0
ang1[8,1,164] | 0
ang1[8,1,165] | 0
ang1[8,1,166] | 0
ang1[8,1,167] | 0
ang1[9,0,0] | 0
ang1[9,0,1] | 0
ang1[9,0,2] | 0
ang1[9,0,3] | 0
ang1[9,0,4] | 0
ang1[9,0,5] | 0
ang1[9,0,6] | 0
ang1[9,0,7] | 0
ang1[9,0,8] | 0
ang1[9,0,9] | 0
ang1[9,0,10] | 0
ang1[9,0,11] | 0
ang1[9,0,12] | 0
ang1[9,0,13] | 0
ang1[9,0,14] | 0
ang1[9,0,15] | 0
ang1[9,0,16] | 0
ang1[9,0,17] | 0
ang1[9,0,18] | 0
ang1[9,0,19] | 0
ang1[9,0,20] | 0
ang1[9,0,21] | 0
ang1[9,0,22] | 0
ang1[9,0,23] | 0
ang1[9,0,24] | 0
ang1[9,0,25] | 0
ang1[9,0,26] | 0
ang1[9,0,27] | 0
ang1[9,0,28] | 0
ang1[9,0,29] | 0
ang1[9,0,30] | 0
ang1[9,0,31] | 0
ang1[9,0,32] | 0
ang1[9,0,33] | 0
ang1[9,0,34] | 0
ang1[9,0,35] | 0
ang1[9,0,36] | 0
ang1[9,0,37] | 0
ang1[9,0,38] | 0
ang1[9,0,39] | 0
ang1[9,0,40] | 0
ang1[9,0,41] | 0
ang1[9,0,42] | 0
ang1[9,0,43] | 0
ang1[9,0,44] | 0
ang1[9,0,45] | 0
ang1[9,0,46] | 0
ang1[9,0,47] | 0
ang1[9,0,48] | 0
ang1[9,0,49] | 0
ang1[9,0,50] | 0
ang1[9,0,51] | 0
ang1[9,0,52] | 0
ang1[9,0,53] | 0
ang1[9,0,54] | 0
ang1[9,0,55] | 0
ang1[9,0,56] | 0
ang1[9,0,57] | 0
ang1[9,0,58] | 0
ang1[9,0,59] | 0
ang1[9,0,60] | 0
ang1[9,0,61] | 0
ang1[9,0,62] | 0
ang1[9,0,63] | 0
ang1[9,0,64] | 0
ang1[9,0,65] | 0
ang1[9,0,66] | 0
ang1[9,0,67] | 0
ang1[9,0,68] | 0
ang1[9,0,69] | 0
ang1[9,0,70] | 0
ang1[9,0,71] | 0
ang1[9,0,72] | 0
ang1[9,0,73] | 0
ang1[9,0,74] | 0
ang1[9,0,75] | 0
ang1[9,0,76] | 0
ang1[9,0,77] | 0
ang1[9,0,78] | 0
ang1[9,0,79] | 0
ang1[9,0,80] | 0
ang1[9,0,81] | 0
ang1[9,0,82] | 0
ang1[9,0,83] | 0
ang1[9,0,84] | 0
ang1[9,0,85] | 0
ang1[9,0,86] | 0
ang1[9,0,87] | 0
ang1[9,0,88] | 0
ang1[9,0,89] | 0
ang1[9,0,90] | 0
ang1[9,0,91] | 0
ang1[9,0,92] | 0
ang1[9,0,93] | 0
ang1[9,0,94] | 0
ang1[9,0,95] | 0
ang1[9,0,96] | 0
ang1[9,0,97] | 0
ang1[9,0,98] | 0
ang1[9,0,99] | 0
ang1[9,0,100] | 0
ang1[9,0,101] | 0
ang1[9,0,102] | 0
ang1[9,0,103] | 0
ang1[9,0,104] | 0
ang1[9,0,105] | 0
ang1[9,0,106] | 0
ang1[9,0,107] | 0
ang1[9,0,108] | 0
ang1[9,0,109] | 0
ang1[9,0,110] | 0
ang1[9,0,111] | 0
ang1[9,0,112] | 0
ang1[9,0,113] | 0
ang1[9,0,114] | 0
ang1[9,0,115] | 0
ang1[9,0,116] | 0
ang1[9,0,117] | 0
ang1[9,0,118] | 0
ang1[9,0,119] | 0
ang1[9,0,120] | 0
ang1[9,0,121] | 0
ang1[9,0,122] | 0
ang1[9,0,123] | 0
ang1[9,0,124] | 0
ang1[9,0,125] | 0
ang1[9,0,126] | 0
ang1[9,0,127] | 0
ang1[9,0,128] | 0
ang1[9,0,129] | 0
ang1[9,0,130] | 0
ang1[9,0,131] | 0
ang1[9,0,132] | 0
ang1[9,0,133] | 0
ang1[9,0,134] | 0
ang1[9,0,135] | 0
ang1[9,0,136] | 0
ang1[9,0,137] | 0
ang1[9,0,138] | 0
ang1[9,0,139] | 0
ang1[9,0,140] | 0
ang1[9,0,141] | 0
ang1[9,0,142] | 0
ang1[9,0,143] | 0
ang1[9,0,144] | 0
ang1[9,0,145] | 0
ang1[9,0,146] | 0
ang1[9,0,147] | 0
ang1[9,0,148] | 0
ang1[9,0,149] | 0
ang1[9,0,150] | 0
ang1[9,0,151] | 0
ang1[9,0,152] | 0
ang1[9,0,153] | 0
ang1[9,0,154] | 0
ang1[9,0,155] | 0
ang1[9,0,156] | 0
ang1[9,0,157] | 0
ang1[9,0,158] | 0
ang1[9,0,159] | 0
ang1[9,0,160] | 0
ang1[9,0,161] | 0
ang1[9,0,162] | 0
ang1[9,0,163] | 0
ang1[9,0,164] | 0
ang1[9,0,165] | 0
ang1[9,0,166] | 0
ang1[9,0,167] | 0
ang1[9,1,0] | 0
ang1[9,1,1] | 0
ang1[9,1,2] | 0
ang1[9,1,3] | 0
ang1[9,1,4] | 0
ang1[9,1,5] | 0
ang1[9,1,6] | 0
ang1[9,1,7] | 0
ang1[9,1,8] | 0.061549
ang1[9,1,9] | 0.073551
ang1[9,1,10] | 0.068407
ang1[9,1,11] | 0.056547
ang1[9,1,12] | 0.02604
ang1[9,1,13] | 0.051356
ang1[9,1,14] | 0.016602
ang1[9,1,15] | 0
ang1[9,1,16] | 0
ang1[9,1,17] | 0
ang1[9,1,18] | 0
ang1[9,1,19] | 0
ang1[9,1,20] | 0
ang1[9,1,21] | 0
ang1[9,1,22] | 0
ang1[9,1,23] | 0
ang1[9,1,24] | 0
ang1[9,1,25] | 0
ang1[9,1,26] | 0
ang1[9,1,27] | 0
ang1[9,1,28] | 0
ang1[9,1,29] | 0
ang1[9,1,30] | 0.01899
ang1[9,1,31] | 0.10095
ang1[9,1,32] | 0.15165
ang1[9,1,33] | 0.14866
ang1[9,1,34] | 0.18612
ang1[9,1,35] | 0.17058
ang1[9,1,36] | 0.14959
ang1[9,1,37] | 0.14838
ang1[9,1,38] | 0.1456
ang1[9,1,39] | 0.11911
ang1[9,1,40] | 0.10843
ang1[9,1,41] | 0.092641
ang1[9,1,42] | 0.10688
ang1[9,1,43] | 0.1282
ang1[9,1,44] | 0.10391
ang1[9,1,45] | 0.071829
ang1[9,1,46] | 0.072854
ang1[9,1,47] | 0
ang1[9,1,48] | 0
ang1[9,1,49] | 0
ang1[9,1,50] | 0
ang1[9,1,51] | 0
ang1[9,1,52] | 0
ang1[9,1,53] | 0
ang1[9,1,54] | 0
ang1[9,1,55] | 0.078568
ang1[9,1,56] | 0.14316
ang1[9,1,57] | 0.17514
ang1[9,1,58] | 0.20237
ang1[9,1,59] | 0.19943
ang1[9,1,60] | 0.18681
ang1[9,1,61] | 0.20701
ang1[9,1,62] | 0.21088
ang1[9,1,63] | 0.21131
ang1[9,1,64] | 0.22306
ang1[9,1,65] | 0.24023
ang1[9,1,66] | 0.26493
ang1[9,1,67] | 0.29369
ang1[9,1,68] | 0.27723
ang1[9,1,69] | 0.23707
ang1[9,1,70] | 0.16477
ang1[9,1,71] | 0.11553
ang1[9,1,72] | 0.067226
ang1[9,1,73] | 0.067129
ang1[9,1,74] | 0.054537
ang1[9,1,75] | 0.034723
ang1[9,1,76] | 0.03334
ang1[9,1,77] | 0.0071178
ang1[9,1,78] | 0.052703
ang1[9,1,79] | 0.10469
ang1[9,1,80] | 0.15538
ang1[9,1,81] | 0.17503
ang1[9,1,82] | 0.19442
ang1[9,1,83] | 0.18204
ang1[9,1,84] | 0.15554
ang1[9,1,85] | 0.15141
ang1[9,1,86] | 0.19665
ang1[9,1,87] | 0.18875
ang1[9,1,88] | 0.20659
ang1[9,1,89] | 0.22276
ang1[9,1,90] | 0.24647
ang1[9,1,91] | 0.27345
ang1[9,1,92] | 0.26242
ang1[9,1,93] | 0.23699
ang1[9,1,94] | 0.22409
ang1[9,1,95] | 0.15795
ang1[9,1,96] | 0.13002
ang1[9,1,97] | 0.13243
ang1[9,1,98] | 0.12759
ang1[9,1,99] | 0.12778
ang1[9,1,100] | 0.13024
ang1[9,1,101] | 0.16252
ang1[9,1,102] | 0.22923
ang1[9,1,103] | 0.31958
ang1[9,1,104] | 0.37458
ang1[9,1,105] | 0.36422
ang1[9,1,106] | 0.34017
ang1[9,1,107] | 0.3247
ang1[9,1,108] | 0.2834
ang1[9,1,109] | 0.2798
ang1[9,1,110] | 0.27459
ang1[9,1,111] | 0.26139
ang1[9,1,112] | 0.27381
ang1[9,1,113] | 0.28038
ang1[9,1,114] | 0.24265
ang1[9,1,115] | 0.26992
ang1[9,1,116] | 0.27905
ang1[9,1,117] | 0.26193
ang1[9,1,118] | 0.21264
ang1[9,1,119] | 0.13888
ang1[9,1,120] | 0.037569
ang1[9,1,121] | 0.023224
ang1[9,1,122] | 0
ang1[9,1,123] | 0
ang1[9,1,124] | 0
ang1[9,1,125] | 0
ang1[9,1,126] | 0
ang1[9,1,127] | 0.020196
ang1[9,1,128] | 0.053913
ang1[9,1,129] | 0.041836
ang1[9,1,130] | 0.07923
ang1[9,1,131] | 0.058982
ang1[9,1,132] | 0.039339
ang1[9,1,133] | 0.014564
ang1[9,1,134] | 0
ang1[9,1,135] | 0
ang1[9,1,136] | 0
ang1[9,1,137] | 0
ang1[9,1,138] | 0
ang1[9,1,139] | 0.0075796
ang1[9,1,140] | 0
ang1[9,1,141] | 0
ang1[9,1,142] | 0.019993
ang1[9,1,143] | 0.0028333
ang1[9,1,144] | 0
ang1[9,1,145] | 0
ang1[9,1,146] | 0
ang1[9,1,147] | 0
ang1[9,1,148] | 0
ang1[9,1,149] | 0
ang1[9,1,150] | 0
ang1[9,1,151] | 0
ang1[9,1,152] | 0
ang1[9,1,153] | 0
ang1[9,1,154] | 0.0013085
ang1[9,1,155] | 0
ang1[9,1,156] | 0
ang1[9,1,157] | 0
ang1[9,1,158] | 0
ang1[9,1,159] | 0
ang1[9,1,160] | 0
ang1[9,1,161] | 0
ang1[9,1,162] | 0.038311
ang1[9,1,163] | 0.085595
ang1[9,1,164] | 0.11518
ang1[9,1,165] | 0.11258
ang1[9,1,166] | 0.087084
ang1[9,1,167] | 0.066246
ang1[10,0,0] | 0.069552
ang1[10,0,1] | 0.057881
ang1[10,0,2] | 0.055788
ang1[10,0,3] | 0.051662
ang1[10,0,4] | 0.051564
ang1[10,0,5] | 0.058399
ang1[10,0,6] | 0.080527
ang1[10,0,7] | 0.075132
ang1[10,0,8] | 0.10339
ang1[10,0,9] | 0.10949
ang1[10,0,10] | 0.11389
ang1[10,0,11] | 0.10997
ang1[10,0,12] | 0.10431
ang1[10,0,13] | 0.1035
ang1[10,0,14] | 0.10375
ang1[10,0,15] | 0.10356
ang1[10,0,16] | 0.10509
ang1[10,0,17] | 0.10837
ang1[10,0,18] | 0.11583
ang1[10,0,19] | 0.11573
ang1[10,0,20] | 0.10827
ang1[10,0,21] | 0.092383
ang1[10,0,22] | 0.072115
ang1[10,0,23] | 0.062553
ang1[10,0,24] | 0.060462
ang1[10,0,25] | 0.065594
ang1[10,0,26] | 0.063347
ang1[10,0,27] | 0.055931
ang1[10,0,28] | 0.054503
ang1[10,0,29] | 0.061385
ang1[10,0,30] | 0.07025
ang1[10,0,31] | 0.086482
ang1[10,0,32] | 0.11158
ang1[10,0,33] | 0.11658
ang1[10,0,34] | 0.11884
ang1[10,0,35] | 0.11403
ang1[10,0,36] | 0.10635
ang1[10,0,37] | 0.10681
ang1[10,0,38] | 0.11199
ang1[10,0,39] | 0.11248
ang1[10,0,40] | 0.11071
ang1[10,0,41] | 0.11072
ang1[10,0,42] | 0.11814
ang1[10,0,43] | 0.12357
ang1[10,0,44] | 0.11443
ang1[10,0,45] | 0.10395
ang1[10,0,46] | 0.083344
ang1[10,0,47] | 0.064945
ang1[10,0,48] | 0.067513
ang1[10,0,49] | 0.066727
ang1[10,0,50] | 0.058239
ang1[10,0,51] | 0.050656
ang1[10,0,52] | 0.051439
ang1[10,0,53] | 0.058326
ang1[10,0,54] | 0.070551
ang1[10,0,55] | 0.082631
ang1[10,0,56] | 0.11209
ang1[10,0,57] | 0.12138
ang1[10,0,58] | 0.12354
ang1[10,0,59] | 0.1174
ang1[10,0,60] | 0.11028
ang1[10,0,61] | 0.11095
ang1[10,0,62] | 0.10745
ang1[10,0,63] | 0.10488
ang1[10,0,64] | 0.11021
ang1[10,0,65] | 0.11125
ang1[10,0,66] | 0.11658
ang1[10,0,67] | 0.11499
ang1[10,0,68] | 0.11112
ang1[10,0,69] | 0.09497
ang1[10,0,70] | 0.065622
ang1[10,0,71] | 0.072933
ang1[10,0,72] | 0.064659
ang1[10,0,73] | 0.057358
ang1[10,0,74] | 0.052029
ang1[10,0,75] | 0.047751
ang1[10,0,76] | 0.048515
ang1[10,0,77] | 0.055262
ang1[10,0,78] | 0.071408
ang1[10,0,79] | 0.080228
ang1[10,0,80] | 0.1021
ang1[10,0,81] | 0.11241
ang1[10,0,82] | 0.10772
ang1[10,0,83] | 0.10845
ang1[10,0,84] | 0.10784
ang1[10,0,85] | 0.1077
ang1[10,0,86] | 0.10971
ang1[10,0,87] | 0.10375
ang1[10,0,88] | 0.10375
ang1[10,0,89] | 0.10375
ang1[10,0,90] | 0.10825
ang1[10,0,91] | 0.11191
ang1[10,0,92] | 0.10388
ang1[10,0,93] | 0.086613
ang1[10,0,94] | 0.067836
ang1[10,0,95] | 0.069524
ang1[10,0,96] | 0.061396
ang1[10,0,97] | 0.054246
ang1[10,0,98] | 0.04844
ang1[10,0,99] | 0.044838
ang1[10,0,100] | 0.04559
ang1[10,0,101] | 0.052203
ang1[10,0,102] | 0.067837
ang1[10,0,103] | 0.081156
ang1[10,0,104] | 0.10037
ang1[10,0,105] | 0.10647
ang1[10,0,106] | 0.108
ang1[10,0,107] | 0.1054
ang1[10,0,108] | 0.11004
ang1[10,0,109] | 0.10965
ang1[10,0,110] | 0.10871
ang1[10,0,111] | 0.11074
ang1[10,0,112] | 0.10771
ang1[10,0,113] | 0.1037
ang1[10,0,114] | 0.11083
ang1[10,0,115] | 0.11153
ang1[10,0,116] | 0.10559
ang1[10,0,117] | 0.090351
ang1[10,0,118] | 0.075222
ang1[10,0,119] | 0.074807
ang1[10,0,120] | 0.03585
ang1[10,0,121] | 0.027905
ang1[10,0,122] | 0.023153
ang1[10,0,123] | 0.020779
ang1[10,0,124] | 0.020844
ang1[10,0,125] | 0.026228
ang1[10,0,126] | 0.047163
ang1[10,0,127] | 0.066803
ang1[10,0,128] | 0.064767
ang1[10,0,129] | 0.072216
ang1[10,0,130] | 0.082453
ang1[10,0,131] | 0.090636
ang1[10,0,132] | 0.084826
ang1[10,0,133] | 0.083341
ang1[10,0,134] | 0.076516
ang1[10,0,135] | 0.074759
ang1[10,0,136] | 0.080672
ang1[10,0,137] | 0.086347
ang1[10,0,138] | 0.083702
ang1[10,0,139] | 0.072308
ang1[10,0,140] | 0.065226
ang1[10,0,141] | 0.065825
ang1[10,0,142] | 0.065654
ang1[10,0,143] | 0.042458
ang1[10,0,144] | 0.062014
ang1[10,0,145] | 0.051971
ang1[10,0,146] | 0.040572
ang1[10,0,147] | 0.033162
ang1[10,0,148] | 0.029041
ang1[10,0,149] | 0.029143
ang1[10,0,150] | 0.031832
ang1[10,0,151] | 0.040495
ang1[10,0,152] | 0.060186
ang1[10,0,153] | 0.070961
ang1[10,0,154] | 0.0736
ang1[10,0,155] | 0.073785
ang1[10,0,156] | 0.070577
ang1[10,0,157] | 0.067821
ang1[10,0,158] | 0.066543
ang1[10,0,159] | 0.064136
ang1[10,0,160] | 0.067456
ang1[10,0,161] | 0.079812
ang1[10,0,162] | 0.088736
ang1[10,0,163] | 0.073982
ang1[10,0,164] | 0.070322
ang1[10,0,165] | 0.067331
ang1[10,0,166] | 0.069508
ang1[10,0,167] | 0.056444
ang1[10,1,0] | 0.062585
ang1[10,1,1] | 0.06692
ang1[10,1,2] | 0.061779
ang1[10,1,3] | 0.05469
ang1[10,1,4] | 0.054595
ang1[10,1,5] | 0.064872
ang1[10,1,6] | 0.06481
ang1[10,1,7] | 0.094786
ang1[10,1,8] | 0.12118
ang1[10,1,9] | 0.12933
ang1[10,1,10] | 0.12939
ang1[10,1,11] | 0.12575
ang1[10,1,12] | 0.11661
ang1[10,1,13] | 0.11878
ang1[10,1,14] | 0.11252
ang1[10,1,15] | 0.10568
ang1[10,1,16] | 0.10767
ang1[10,1,17] | 0.10918
ang1[10,1,18] | 0.11396
ang1[10,1,19] | 0.1178
ang1[10,1,20] | 0.11341
ang1[10,1,21] | 0.10099
ang1[10,1,22] | 0.081982
ang1[10,1,23] | 0.064711
ang1[10,1,24] | 0.064674
ang1[10,1,25] | 0.062585
ang1[10,1,26] | 0.060503
ang1[10,1,27] | 0.060929
ang1[10,1,28] | 0.062505
ang1[10,1,29] | 0.058985
ang1[10,1,30] | 0.080352
ang1[10,1,31] | 0.11501
ang1[10,1,32] | 0.1424
ang1[10,1,33] | 0.15185
ang1[10,1,34] | 0.15654
ang1[10,1,35] | 0.15233
ang1[10,1,36] | 0.14361
ang1[10,1,37] | 0.14319
ang1[10,1,38] | 0.13982
ang1[10,1,39] | 0.1337
ang1[10,1,40] | 0.13675
ang1[10,1,41] | 0.13776
ang1[10,1,42] | 0.14275
ang1[10,1,43] | 0.14682
ang1[10,1,44] | 0.13999
ang1[10,1,45] | 0.12725
ang1[10,1,46] | 0.10767
ang1[10,1,47] | 0.073994
ang1[10,1,48] | 0.060805
ang1[10,1,49] | 0.062923
ang1[10,1,50] | 0.063615
ang1[10,1,51] | 0.063342
ang1[10,1,52] | 0.062117
ang1[10,1,53] | 0.059362
ang1[10,1,54] | 0.075089
ang1[10,1,55] | 0.10914
ang1[10,1,56] | 0.13744
ang1[10,1,57] | 0.15044
ang1[10,1,58] | 0.15402
ang1[10,1,59] | 0.1508
ang1[10,1,60] | 0.14302
ang1[10,1,61] | 0.14475
ang1[10,1,62] | 0.14211
ang1[10,1,63] | 0.13878
ang1[10,1,64] | 0.14412
ang1[10,1,65] | 0.14861
ang1[10,1,66] | 0.15444
ang1[10,1,67] | 0.15942
ang1[10,1,68] | 0.15335
ang1[10,1,69] | 0.1398
ang1[10,1,70] | 0.11262
ang1[10,1,71] | 0.084007
ang1[10,1,72] | 0.06361
ang1[10,1,73] | 0.059084
ang1[10,1,74] | 0.054453
ang1[10,1,75] | 0.053567
ang1[10,1,76] | 0.053494
ang1[10,1,77] | 0.05513
ang1[10,1,78] | 0.077389
ang1[10,1,79] | 0.10798
ang1[10,1,80] | 0.13456
ang1[10,1,81] | 0.14607
ang1[10,1,82] | 0.14882
ang1[10,1,83] | 0.14466
ang1[10,1,84] | 0.13567
ang1[10,1,85] | 0.13496
ang1[10,1,86] | 0.13645
ang1[10,1,87] | 0.13232
ang1[10,1,88] | 0.13801
ang1[10,1,89] | 0.14234
ang1[10,1,90] | 0.14816
ang1[10,1,91] | 0.15304
ang1[10,1,92] | 0.14764
ang1[10,1,93] | 0.1358
ang1[10,1,94] | 0.11557
ang1[10,1,95] | 0.085075
ang1[10,1,96] | 0.069959
ang1[10,1,97] | 0.064702
ang1[10,1,98] | 0.06019
ang1[10,1,99] | 0.061306
ang1[10,1,100] | 0.060738
ang1[10,1,101] | 0.067545
ang1[10,1,102] | 0.090926
ang1[10,1,103] | 0.12624
ang1[10,1,104] | 0.15302
ang1[10,1,105] | 0.16113
ang1[10,1,106] | 0.15938
ang1[10,1,107] | 0.15673
ang1[10,1,108] | 0.14561
ang1[10,1,109] | 0.14491
ang1[10,1,110] | 0.14142
ang1[10,1,111] | 0.13659
ang1[10,1,112] | 0.14186
ang1[10,1,113] | 0.145
ang1[10,1,114] | 0.14321
ang1[10,1,115] | 0.1483
ang1[10,1,116] | 0.14723
ang1[10,1,117] | 0.13712
ang1[10,1,118] | 0.11361
ang1[10,1,119] | 0.08224
ang1[10,1,120] | 0.04557
ang1[10,1,121] | 0.048602
ang1[10,1,122] | 0.048553
ang1[10,1,123] | 0.042588
ang1[10,1,124] | 0.04192
ang1[10,1,125] | 0.048325
ang1[10,1,126] | 0.049789
ang1[10,1,127] | 0.068161
ang1[10,1,128] | 0.087548
ang1[10,1,129] | 0.091759
ang1[10,1,130] | 0.095539
ang1[10,1,131] | 0.09099
ang1[10,1,132] | 0.090541
ang1[10,1,133] | 0.093352
ang1[10,1,134] | 0.095831
ang1[10,1,135] | 0.082705
ang1[10,1,136] | 0.081556
ang1[10,1,137] | 0.080134
ang1[10,1,138] | 0.085487
ang1[10,1,139] | 0.086131
ang1[10,1,140] | 0.084021
ang1[10,1,141] | 0.075414
ang1[10,1,142] | 0.064672
ang1[10,1,143] | 0.064535
ang1[10,1,144] | 0.062947
ang1[10,1,145] | 0.065178
ang1[10,1,146] | 0.05326
ang1[10,1,147] | 0.052087
ang1[10,1,148] | 0.049755
ang1[10,1,149] | 0.048158
ang1[10,1,150] | 0.050755
ang1[10,1,151] | 0.060941
ang1[10,1,152] | 0.065087
ang1[10,1,153] | 0.073974
ang1[10,1,154] | 0.087305
ang1[10,1,155] | 0.093382
ang1[10,1,156] | 0.088847
ang1[10,1,157] | 0.086288
ang1[10,1,158] | 0.085169
ang1[10,1,159] | 0.081118
ang1[10,1,160] | 0.084285
ang1[10,1,161] | 0.081526
ang1[10,1,162] | 0.082246
ang1[10,1,163] | 0.092751
ang1[10,1,164] | 0.097047
ang1[10,1,165] | 0.091702
ang1[10,1,166] | 0.081045
ang1[10,1,167] | 0.068911
ang1[11,0,0] | 0.038129
ang1[11,0,1] | 0.02096
ang1[11,0,2] | 0.02376
ang1[11,0,3] | 0.01908
ang1[11,0,4] | 0.017873
ang1[11,0,5] | 0.024796
ang1[11,0,6] | 0.044109
ang1[11,0,7] | 0.049474
ang1[11,0,8] | 0.061737
ang1[11,0,9] | 0
ang1[11,0,10] | 0
ang1[11,0,11] | 0
ang1[11,0,12] | 0
ang1[11,0,13] | 0
ang1[11,0,14] | 0
ang1[11,0,15] | 0
ang1[11,0,16] | 0
ang1[11,0,17] | 0
ang1[11,0,18] | 0
ang1[11,0,19] | 0.002433
ang1[11,0,20] | 0.073805
ang1[11,0,21] | 0.072208
ang1[11,0,22] | 0.054623
ang1[11,0,23] | 0.04155
ang1[11,0,24] | 0.042708
ang1[11,0,25] | 0.037041
ang1[11,0,26] | 0.027178
ang1[11,0,27] | 0.015429
ang1[11,0,28] | 0.011163
ang1[11,0,29] | 0.017534
ang1[11,0,30] | 0.030769
ang1[11,0,31] | 0.051377
ang1[11,0,32] | 0.060541
ang1[11,0,33] | 0
ang1[11,0,34] | 0
ang1[11,0,35] | 0
ang1[11,0,36] | 0
ang1[11,0,37] | 0
ang1[11,0,38] | 0
ang1[11,0,39] | 0
ang1[11,0,40] | 0
ang1[11,0,41] | 0
ang1[11,0,42] | 0
ang1[11,0,43] | 0
ang1[11,0,44] | 0.065549
ang1[11,0,45] | 0.078275
ang1[11,0,46] | 0.062268
ang1[11,0,47] | 0.037522
ang1[11,0,48] | 0.036107
ang1[11,0,49] | 0.030805
ang1[11,0,50] | 0.019547
ang1[11,0,51] | 0.0073132
ang1[11,0,52] | 0.0080519
ang1[11,0,53] | 0.014617
ang1[11,0,54] | 0.030961
ang1[11,0,55] | 0.048166
ang1[11,0,56] | 0.067192
ang1[11,0,57] | 3.9697e-05
ang1[11,0,58] | 0
ang1[11,0,59] | 0
ang1[11,0,60] | 0
ang1[11,0,61] | 0
ang1[11,0,62] | 0
ang1[11,0,63] | 0
ang1[11,0,64] | 0
ang1[11,0,65] | 0
ang1[11,0,66] | 0
ang1[11,0,67] | 0
ang1[11,0,68] | 0.063793
ang1[11,0,69] | 0.063884
ang1[11,0,70] | 0.03353
ang1[11,0,71] | 0.028601
ang1[11,0,72] | 0.020656
ang1[11,0,73] | 0.013695
ang1[11,0,74] | 0.0094178
ang1[11,0,75] | 0.0045359
ang1[11,0,76] | 0.0052642
ang1[11,0,77] | 0.011697
ang1[11,0,78] | 0.029401
ang1[11,0,79] | 0.04817
ang1[11,0,80] | 0.05197
ang1[11,0,81] | 0
ang1[11,0,82] | 0
ang1[11,0,83] | 0
ang1[11,0,84] | 0
ang1[11,0,85] | 0
ang1[11,0,86] | 0
ang1[11,0,87] | 0
ang1[11,0,88] | 0
ang1[11,0,89] | 0
ang1[11,0,90] | 0
ang1[11,0,91] | 0
ang1[11,0,92] | 0.053803
ang1[11,0,93] | 0.050762
ang1[11,0,94] | 0.031862
ang1[11,0,95] | 0.025295
ang1[11,0,96] | 0.017545
ang1[11,0,97] | 0.010728
ang1[11,0,98] | 0.0051925
ang1[11,0,99] | 0.001759
ang1[11,0,100] | 0.0024765
ang1[11,0,101] | 0.0087802
ang1[11,0,102] | 0.026001
ang1[11,0,103] | 0.04322
ang1[11,0,104] | 0.054802
ang1[11,0,105] | 0
ang1[11,0,106] | 0
ang1[11,0,107] | 0
ang1[11,0,108] | 0
ang1[11,0,109] | 0
ang1[11,0,110] | 0
ang1[11,0,111] | 0
ang1[11,0,112] | 0
ang1[11,0,113] | 0
ang1[11,0,114] | 0
ang1[11,0,115] | 0
ang1[11,0,116] | 0.064162
ang1[11,0,117] | 0.064721
ang1[11,0,118] | 0.051243
ang1[11,0,119] | 0.041653
ang1[11,0,120] | 0
ang1[11,0,121] | 0
ang1[11,0,122] | 0
ang1[11,0,123] | 0
ang1[11,0,124] | 0
ang1[11,0,125] | 0
ang1[11,0,126] | 0.0059918
ang1[11,0,127] | 0.031749
ang1[11,0,128] | 0.020386
ang1[11,0,129] | 0
ang1[11,0,130] | 0
ang1[11,0,131] | 0
ang1[11,0,132] | 0
ang1[11,0,133] | 0
ang1[11,0,134] | 0
ang1[11,0,135] | 0
ang1[11,0,136] | 0
ang1[11,0,137] | 0
ang1[11,0,138] | 0
ang1[11,0,139] | 0
ang1[11,0,140] | 0.019968
ang1[11,0,141] | 0.036114
ang1[11,0,142] | 0.030425
ang1[11,0,143] | 0.0058094
ang1[11,0,144] | 0.032147
ang1[11,0,145] | 0.019975
ang1[11,0,146] | 0.0040177
ang1[11,0,147] | 0
ang1[11,0,148] | 0
ang1[11,0,149] | 0
ang1[11,0,150] | 0
ang1[11,0,151] | 0
ang1[11,0,152] | 0
ang1[11,0,153] | 0
ang1[11,0,154] | 0
ang1[11,0,155] | 0
ang1[11,0,156] | 0
ang1[11,0,157] | 0
ang1[11,0,158] | 0
ang1[11,0,159] | 0
ang1[11,0,160] | 0
ang1[11,0,161] | 0
ang1[11,0,162] | 0
ang1[11,0,163] | 0
ang1[11,0,164] | 0.012285
ang1[11,0,165] | 0.033632
ang1[11,0,166] | 0.033305
ang1[11,0,167] | 0.018018
ang1[11,1,0] | 0.069261
ang1[11,1,1] | 0.065765
ang1[11,1,2] | 0.055979
ang1[11,1,3] | 0.045119
ang1[11,1,4] | 0.043586
ang1[11,1,5] | 0.056434
ang1[11,1,6] | 0.065222
ang1[11,1,7] | 0.099306
ang1[11,1,8] | 0.093087
ang1[11,1,9] | 0
ang1[11,1,10] | 0
ang1[11,1,11] | 0
ang1[11,1,12] | 0
ang1[11,1,13] | 0
ang1[11,1,14] | 0
ang1[11,1,15] | 0
ang1[11,1,16] | 0
ang1[11,1,17] | 0
ang1[11,1,18] | 0
ang1[11,1,19] | 0
ang1[11,1,20] | 0
ang1[11,1,21] | 0.00054039
ang1[11,1,22] | 0
ang1[11,1,23] | 0
ang1[11,1,24] | 0
ang1[11,1,25] | 0
ang1[11,1,26] | 0
ang1[11,1,27] | 0
ang1[11,1,28] | 0
ang1[11,1,29] | 0
ang1[11,1,30] | 0
ang1[11,1,31] | 0.0050152
ang1[11,1,32] | 0.025851
ang1[11,1,33] | 0.017879
ang1[11,1,34] | 0
ang1[11,1,35] | 0
ang1[11,1,36] | 0
ang1[11,1,37] | 0
ang1[11,1,38] | 0
ang1[11,1,39] | 0
ang1[11,1,40] | 0
ang1[11,1,41] | 0
ang1[11,1,42] | 0
ang1[11,1,43] | 0.013131
ang1[11,1,44] | 0.019514
ang1[11,1,45] | 0.01091
ang1[11,1,46] | 0
ang1[11,1,47] | 0
ang1[11,1,48] | 0
ang1[11,1,49] | 0
ang1[11,1,50] | 0
ang1[11,1,51] | 0
ang1[11,1,52] | 0
ang1[11,1,53] | 0
ang1[11,1,54] | 0
ang1[11,1,55] | 0
ang1[11,1,56] | 0.022557
ang1[11,1,57] | 0.031852
ang1[11,1,58] | 0
ang1[11,1,59] | 0
ang1[11,1,60] | 0
ang1[11,1,61] | 0
ang1[11,1,62] | 0
ang1[11,1,63] | 0
ang1[11,1,64] | 0
ang1[11,1,65] | 0
ang1[11,1,66] | 0
ang1[11,1,67] | 0.047197
ang1[11,1,68] | 0.055347
ang1[11,1,69] | 0.044406
ang1[11,1,70] | 0
ang1[11,1,71] | 0.01162
ang1[11,1,72] | 0
ang1[11,1,73] | 0
ang1[11,1,74] | 0
ang1[11,1,75] | 0
ang1[11,1,76] | 0
ang1[11,1,77] | 0
ang1[11,1,78] | 0
ang1[11,1,79] | 0
ang1[11,1,80] | 0.024648
ang1[11,1,81] | 0.02863
ang1[11,1,82] | 0
ang1[11,1,83] | 0
ang1[11,1,84] | 0
ang1[11,1,85] | 0
ang1[11,1,86] | 0
ang1[11,1,87] | 0
ang1[11,1,88] | 0
ang1[11,1,89] | 0
ang1[11,1,90] | 0
ang1[11,1,91] | 0.039298
ang1[11,1,92] | 0.048619
ang1[11,1,93] | 0.041143
ang1[11,1,94] | 0.022913
ang1[11,1,95] | 0.018447
ang1[11,1,96] | 0.0022308
ang1[11,1,97] | 0
ang1[11,1,98] | 0
ang1[11,1,99] | 0
ang1[11,1,100] | 0
ang1[11,1,101] | 0.0048325
ang1[11,1,102] | 0.0035194
ang1[11,1,103] | 0.045301
ang1[11,1,104] | 0.067635
ang1[11,1,105] | 0.060774
ang1[11,1,106] | 0
ang1[11,1,107] | 0
ang1[11,1,108] | 0
ang1[11,1,109] | 0
ang1[11,1,110] | 0
ang1[11,1,111] | 0
ang1[11,1,112] | 0
ang1[11,1,113] | 0
ang1[11,1,114] | 0
ang1[11,1,115] | 0.031198
ang1[11,1,116] | 0.1457
ang1[11,1,117] | 0.17126
ang1[11,1,118] | 0.1458
ang1[11,1,119] | 0.10961
ang1[11,1,120] | 0.063536
ang1[11,1,121] | 0.061196
ang1[11,1,122] | 0.055911
ang1[11,1,123] | 0.046901
ang1[11,1,124] | 0.044393
ang1[11,1,125] | 0.050224
ang1[11,1,126] | 0.057818
ang1[11,1,127] | 0.080909
ang1[11,1,128] | 0.064103
ang1[11,1,129] | 0
ang1[11,1,130] | 0
ang1[11,1,131] | 0
ang1[11,1,132] | 0
ang1[11,1,133] | 0
ang1[11,1,134] | 0
ang1[11,1,135] | 0
ang1[11,1,136] | 0
ang1[11,1,137] | 0
ang1[11,1,138] | 0
ang1[11,1,139] | 0
ang1[11,1,140] | 0.055659
ang1[11,1,141] | 0.081133
ang1[11,1,142] | 0.078763
ang1[11,1,143] | 0.069598
ang1[11,1,144] | 0.06999
ang1[11,1,145] | 0.067702
ang1[11,1,146] | 0.055385
ang1[11,1,147] | 0.052903
ang1[11,1,148] | 0.050636
ang1[11,1,149] | 0.047937
ang1[11,1,150] | 0.050061
ang1[11,1,151] | 0.060607
ang1[11,1,152] | 0.036917
ang1[11,1,153] | 0
ang1[11,1,154] | 0
ang1[11,1,155] | 0
ang1[11,1,156] | 0
ang1[11,1,157] | 0
ang1[11,1,158] | 0
ang1[11,1,159] | 0
ang1[11,1,160] | 0
ang1[11,1,161] | 0
ang1[11,1,162] | 0
ang1[11,1,163] | 0
ang1[11,1,164] | 0.083369
ang1[11,1,165] | 0.11319
ang1[11,1,166] | 0.10133
ang1[11,1,167] | 0.088566
ang1[12,0,0] | 0.3157
ang1[12,0,1] | 0.3621
ang1[12,0,2] | 0.32517
ang1[12,0,3] | 0.33084
ang1[12,0,4] | 0.33934
ang1[12,0,5] | 0.33626
ang1[12,0,6] | 0.34991
ang1[12,0,7] | 0.34276
ang1[12,0,8] | 0.31225
ang1[12,0,9] | 0.314
ang1[12,0,10] | 0.26634
ang1[12,0,11] | 0.26486
ang1[12,0,12] | 0.26545
ang1[12,0,13] | 0.27061
ang1[12,0,14] | 0.28608
ang1[12,0,15] | 0.27792
ang1[12,0,16] | 0.26479
ang1[12,0,17] | 0.26161
ang1[12,0,18] | 0.23267
ang1[12,0,19] | 0.23052
ang1[12,0,20] | 0.25263
ang1[12,0,21] | 0.28717
ang1[12,0,22] | 0.27795
ang1[12,0,23] | 0.27351
ang1[12,0,24] | 0.26973
ang1[12,0,25] | 0.31262
ang1[12,0,26] | 0.35422
ang1[12,0,27] | 0.39081
ang1[12,0,28] | 0.41352
ang1[12,0,29] | 0.415
ang1[12,0,30] | 0.41462
ang1[12,0,31] | 0.40609
ang1[12,0,32] | 0.39623
ang1[12,0,33] | 0.415
ang1[12,0,34] | 0.3915
ang1[12,0,35] | 0.39626
ang1[12,0,36] | 0.41143
ang1[12,0,37] | 0.41274
ang1[12,0,38] | 0.415
ang1[12,0,39] | 0.415
ang1[12,0,40] | 0.41462
ang1[12,0,41] | 0.40773
ang1[12,0,42] | 0.38026
ang1[12,0,43] | 0.32112
ang1[12,0,44] | 0.35451
ang1[12,0,45] | 0.32433
ang1[12,0,46] | 0.30143
ang1[12,0,47] | 0.3299
ang1[12,0,48] | 0.33426
ang1[12,0,49] | 0.35107
ang1[12,0,50] | 0.37582
ang1[12,0,51] | 0.41493
ang1[12,0,52] | 0.415
ang1[12,0,53] | 0.415
ang1[12,0,54] | 0.40803
ang1[12,0,55] | 0.40283
ang1[12,0,56] | 0.34412
ang1[12,0,57] | 0.31849
ang1[12,0,58] | 0.29628
ang1[12,0,59] | 0.31365
ang1[12,0,60] | 0.32567
ang1[12,0,61] | 0.31649
ang1[12,0,62] | 0.3117
ang1[12,0,63] | 0.31743
ang1[12,0,64] | 0.33358
ang1[12,0,65] | 0.35096
ang1[12,0,66] | 0.34335
ang1[12,0,67] | 0.35663
ang1[12,0,68] | 0.34013
ang1[12,0,69] | 0.37048
ang1[12,0,70] | 0.40225
ang1[12,0,71] | 0.41455
ang1[12,0,72] | 0.415
ang1[12,0,73] | 0.415
ang1[12,0,74] | 0.40872
ang1[12,0,75] | 0.415
ang1[12,0,76] | 0.415
ang1[12,0,77] | 0.415
ang1[12,0,78] | 0.415
ang1[12,0,79] | 0.38483
ang1[12,0,80] | 0.39603
ang1[12,0,81] | 0.35753
ang1[12,0,82] | 0.39932
ang1[12,0,83] | 0.34853
ang1[12,0,84] | 0.35701
ang1[12,0,85] | 0.3549
ang1[12,0,86] | 0.36612
ang1[12,0,87] | 0.39286
ang1[12,0,88] | 0.40589
ang1[12,0,89] | 0.40072
ang1[12,0,90] | 0.37588
ang1[12,0,91] | 0.33821
ang1[12,0,92] | 0.36463
ang1[12,0,93] | 0.41099
ang1[12,0,94] | 0.415
ang1[12,0,95] | 0.415
ang1[12,0,96] | 0.415
ang1[12,0,97] | 0.415
ang1[12,0,98] | 0.415
ang1[12,0,99] | 0.415
ang1[12,0,100] | 0.415
ang1[12,0,101] | 0.415
ang1[12,0,102] | 0.415
ang1[12,0,103] | 0.41265
ang1[12,0,104] | 0.36658
ang1[12,0,105] | 0.36829
ang1[12,0,106] | 0.35011
ang1[12,0,107] | 0.36037
ang1[12,0,108] | 0.36783
ang1[12,0,109] | 0.36298
ang1[12,0,110] | 0.36929
ang1[12,0,111] | 0.35978
ang1[12,0,112] | 0.34494
ang1[12,0,113] | 0.33301
ang1[12,0,114] | 0.30706
ang1[12,0,115] | 0.29588
ang1[12,0,116] | 0.30158
ang1[12,0,117] | 0.32926
ang1[12,0,118] | 0.31547
ang1[12,0,119] | 0.32704
ang1[12,0,120] | 0.39336
ang1[12,0,121] | 0.415
ang1[12,0,122] | 0.415
ang1[12,0,123] | 0.415
ang1[12,0,124] | 0.415
ang1[12,0,125] | 0.415
ang1[12,0,126] | 0.39924
ang1[12,0,127] | 0.35837
ang1[12,0,128] | 0.33806
ang1[12,0,129] | 0.34102
ang1[12,0,130] | 0.30192
ang1[12,0,131] | 0.30277
ang1[12,0,132] | 0.31711
ang1[12,0,133] | 0.32984
ang1[12,0,134] | 0.36783
ang1[12,0,135] | 0.37015
ang1[12,0,136] | 0.3645
ang1[12,0,137] | 0.33055
ang1[12,0,138] | 0.30428
ang1[12,0,139] | 0.3393
ang1[12,0,140] | 0.34003
ang1[12,0,141] | 0.33925
ang1[12,0,142] | 0.34605
ang1[12,0,143] | 0.3656
ang1[12,0,144] | 0.30649
ang1[12,0,145] | 0.32626
ang1[12,0,146] | 0.36554
ang1[12,0,147] | 0.40095
ang1[12,0,148] | 0.415
ang1[12,0,149] | 0.415
ang1[12,0,150] | 0.415
ang1[12,0,151] | 0.415
ang1[12,0,152] | 0.415
ang1[12,0,153] | 0.415
ang1[12,0,154] | 0.415
ang1[12,0,155] | 0.415
ang1[12,0,156] | 0.415
ang1[12,0,157] | 0.415
ang1[12,0,158] | 0.415
ang1[12,0,159] | 0.415
ang1[12,0,160] | 0.415
ang1[12,0,161] | 0.4003
ang1[12,0,162] | 0.35567
ang1[12,0,163] | 0.34381
ang1[12,0,164] | 0.3956
ang1[12,0,165] | 0.37324
ang1[12,0,166] | 0.37128
ang1[12,0,167] | 0.39255
ang1[12,1,0] | 0.084325
ang1[12,1,1] | 0.11227
ang1[12,1,2] | 0.14232
ang1[12,1,3] | 0.17285
ang1[12,1,4] | 0.1836
ang1[12,1,5] | 0.16091
ang1[12,1,6] | 0.14049
ang1[12,1,7] | 0.099134
ang1[12,1,8] | 0.059627
ang1[12,1,9] | 0.055783
ang1[12,1,10] | 0.060987
ang1[12,1,11] | 0.069208
ang1[12,1,12] | 0.090572
ang1[12,1,13] | 0.06742
ang1[12,1,14] | 0.095922
ang1[12,1,15] | 0.12613
ang1[12,1,16] | 0.14679
ang1[12,1,17] | 0.15715
ang1[12,1,18] | 0.14878
ang1[12,1,19] | 0.13397
ang1[12,1,20] | 0.13203
ang1[12,1,21] | 0.16367
ang1[12,1,22] | 0.15628
ang1[12,1,23] | 0.18527
ang1[12,1,24] | 0.18647
ang1[12,1,25] | 0.1483
ang1[12,1,26] | 0.11299
ang1[12,1,27] | 0.10636
ang1[12,1,28] | 0.12502
ang1[12,1,29] | 0.11163
ang1[12,1,30] | 0.061362
ang1[12,1,31] | 0.014067
ang1[12,1,32] | 0
ang1[12,1,33] | 0.0031852
ang1[12,1,34] | 0
ang1[12,1,35] | 0
ang1[12,1,36] | 0
ang1[12,1,37] | 0
ang1[12,1,38] | 0
ang1[12,1,39] | 0.014595
ang1[12,1,40] | 0.028318
ang1[12,1,41] | 0.045121
ang1[12,1,42] | 0.035867
ang1[12,1,43] | 0.018618
ang1[12,1,44] | 0.036084
ang1[12,1,45] | 0.055422
ang1[12,1,46] | 0.034817
ang1[12,1,47] | 0.095324
ang1[12,1,48] | 0.13896
ang1[12,1,49] | 0.14389
ang1[12,1,50] | 0.13717
ang1[12,1,51] | 0.12363
ang1[12,1,52] | 0.11395
ang1[12,1,53] | 0.10776
ang1[12,1,54] | 0.079185
ang1[12,1,55] | 0.030568
ang1[12,1,56] | 0
ang1[12,1,57] | 0
ang1[12,1,58] | 0
ang1[12,1,59] | 0
ang1[12,1,60] | 0
ang1[12,1,61] | 0
ang1[12,1,62] | 0
ang1[12,1,63] | 0
ang1[12,1,64] | 0
ang1[12,1,65] | 0
ang1[12,1,66] | 0
ang1[12,1,67] | 0
ang1[12,1,68] | 0
ang1[12,1,69] | 0
ang1[12,1,70] | 0
ang1[12,1,71] | 0
ang1[12,1,72] | 0
ang1[12,1,73] | 0
ang1[12,1,74] | 0
ang1[12,1,75] | 0.018845
ang1[12,1,76] | 0.020154
ang1[12,1,77] | 0.048013
ang1[12,1,78] | 0.024687
ang1[12,1,79] | 0.0032952
ang1[12,1,80] | 0
ang1[12,1,81] | 0
ang1[12,1,82] | 0
ang1[12,1,83] | 0
ang1[12,1,84] | 0
ang1[12,1,85] | 0
ang1[12,1,86] | 0
ang1[12,1,87] | 0
ang1[12,1,88] | 0
ang1[12,1,89] | 0
ang1[12,1,90] | 0
ang1[12,1,91] | 0
ang1[12,1,92] | 0
ang1[12,1,93] | 0
ang1[12,1,94] | 0
ang1[12,1,95] | 0
ang1[12,1,96] | 0
ang1[12,1,97] | 0
ang1[12,1,98] | 0
ang1[12,1,99] | 0
ang1[12,1,100] | 0
ang1[12,1,101] | 0
ang1[12,1,102] | 0
ang1[12,1,103] | 0
ang1[12,1,104] | 0
ang1[12,1,105] | 0
ang1[12,1,106] | 0
ang1[12,1,107] | 0
ang1[12,1,108] | 0
ang1[12,1,109] | 0
ang1[12,1,110] | 0
ang1[12,1,111] | 0
ang1[12,1,112] | 0
ang1[12,1,113] | 0
ang1[12,1,114] | 0
ang1[12,1,115] | 0
ang1[12,1,116] | 0
ang1[12,1,117] | 0
ang1[12,1,118] | 0
ang1[12,1,119] | 0
ang1[12,1,120] | 0.0080016
ang1[12,1,121] | 0.025379
ang1[12,1,122] | 0.04943
ang1[12,1,123] | 0.073998
ang1[12,1,124] | 0.087823
ang1[12,1,125] | 0.089748
ang1[12,1,126] | 0.077334
ang1[12,1,127] | 0.047965
ang1[12,1,128] | 0.033634
ang1[12,1,129] | 0.049923
ang1[12,1,130] | 0.016309
ang1[12,1,131] | 0.032008
ang1[12,1,132] | 0.051202
ang1[12,1,133] | 0.078788
ang1[12,1,134] | 0.09717
ang1[12,1,135] | 0.11521
ang1[12,1,136] | 0.11224
ang1[12,1,137] | 0.10325
ang1[12,1,138] | 0.087646
ang1[12,1,139] | 0.078551
ang1[12,1,140] | 0.085487
ang1[12,1,141] | 0.098382
ang1[12,1,142] | 0.044679
ang1[12,1,143] | 0.061702
ang1[12,1,144] | 0.067974
ang1[12,1,145] | 0.07914
ang1[12,1,146] | 0.092917
ang1[12,1,147] | 0.096386
ang1[12,1,148] | 0.096742
ang1[12,1,149] | 0.10543
ang1[12,1,150] | 0.10807
ang1[12,1,151] | 0.096324
ang1[12,1,152] | 0.079313
ang1[12,1,153] | 0.082213
ang1[12,1,154] | 0.085996
ang1[12,1,155] | 0.095748
ang1[12,1,156] | 0.11172
ang1[12,1,157] | 0.11445
ang1[12,1,158] | 0.11547
ang1[12,1,159] | 0.12352
ang1[12,1,160] | 0.10801
ang1[12,1,161] | 0.094757
ang1[12,1,162] | 0.043935
ang1[12,1,163] | 0.007156
ang1[12,1,164] | 0
ang1[12,1,165] | 0
ang1[12,1,166] | 0
ang1[12,1,167] | 0.0026642
ang1[13,0,0] | 0.28427
ang1[13,0,1] | 0.32518
ang1[13,0,2] | 0.29314
ang1[13,0,3] | 0.29826
ang1[13,0,4] | 0.30564
ang1[13,0,5] | 0.30266
ang1[13,0,6] | 0.3135
ang1[13,0,7] | 0.3171
ang1[13,0,8] | 0.27059
ang1[13,0,9] | 0.19508
ang1[13,0,10] | 0.017578
ang1[13,0,11] | 0
ang1[13,0,12] | 0
ang1[13,0,13] | 0
ang1[13,0,14] | 0
ang1[13,0,15] | 0
ang1[13,0,16] | 0
ang1[13,0,17] | 0
ang1[13,0,18] | 0
ang1[13,0,19] | 0.11723
ang1[13,0,20] | 0.21817
ang1[13,0,21] | 0.26699
ang1[13,0,22] | 0.26045
ang1[13,0,23] | 0.25251
ang1[13,0,24] | 0.25198
ang1[13,0,25] | 0.28407
ang1[13,0,26] | 0.31805
ang1[13,0,27] | 0.35031
ang1[13,0,28] | 0.37018
ang1[13,0,29] | 0.37115
ang1[13,0,30] | 0.37514
ang1[13,0,31] | 0.37099
ang1[13,0,32] | 0.34518
ang1[13,0,33] | 0.28395
ang1[13,0,34] | 0.1361
ang1[13,0,35] | 0.017897
ang1[13,0,36] | 0.0017865
ang1[13,0,37] | 0.0026502
ang1[13,0,38] | 0.0016952
ang1[13,0,39] | 0.00097362
ang1[13,0,40] | 0.0032044
ang1[13,0,41] | 0.015137
ang1[13,0,42] | 0.11825
ang1[13,0,43] | 0.19618
ang1[13,0,44] | 0.30564
ang1[13,0,45] | 0.29866
ang1[13,0,46] | 0.28035
ang1[13,0,47] | 0.30248
ang1[13,0,48] | 0.30286
ang1[13,0,49] | 0.31514
ang1[13,0,50] | 0.33713
ang1[13,0,51] | 0.37159
ang1[13,0,52] | 0.37161
ang1[13,0,53] | 0.37129
ang1[13,0,54] | 0.36844
ang1[13,0,55] | 0.36836
ang1[13,0,56] | 0.29922
ang1[13,0,57] | 0.19715
ang1[13,0,58] | 0.050705
ang1[13,0,59] | 0
ang1[13,0,60] | 0
ang1[13,0,61] | 0
ang1[13,0,62] | 0
ang1[13,0,63] | 0
ang1[13,0,64] | 0
ang1[13,0,65] | 0
ang1[13,0,66] | 0.071015
ang1[13,0,67] | 0.22607
ang1[13,0,68] | 0.2928
ang1[13,0,69] | 0.33939
ang1[13,0,70] | 0.37016
ang1[13,0,71] | 0.37022
ang1[13,0,72] | 0.371
ang1[13,0,73] | 0.37134
ang1[13,0,74] | 0.36611
ang1[13,0,75] | 0.37178
ang1[13,0,76] | 0.37175
ang1[13,0,77] | 0.37144
ang1[13,0,78] | 0.37299
ang1[13,0,79] | 0.35277
ang1[13,0,80] | 0.3459
ang1[13,0,81] | 0.23072
ang1[13,0,82] | 0.13098
ang1[13,0,83] | 0
ang1[13,0,84] | 0
ang1[13,0,85] | 0
ang1[13,0,86] | 0
ang1[13,0,87] | 0
ang1[13,0,88] | 0
ang1[13,0,89] | 0
ang1[13,0,90] | 0.098882
ang1[13,0,91] | 0.20741
ang1[13,0,92] | 0.31455
ang1[13,0,93] | 0.37514
ang1[13,0,94] | 0.37903
ang1[13,0,95] | 0.37077
ang1[13,0,96] | 0.37115
ang1[13,0,97] | 0.37148
ang1[13,0,98] | 0.37175
ang1[13,0,99] | 0.37192
ang1[13,0,100] | 0.37189
ang1[13,0,101] | 0.37158
ang1[13,0,102] | 0.37316
ang1[13,0,103] | 0.37472
ang1[13,0,104] | 0.32101
ang1[13,0,105] | 0.24491
ang1[13,0,106] | 0.098658
ang1[13,0,107] | 0
ang1[13,0,108] | 0
ang1[13,0,109] | 0
ang1[13,0,110] | 0
ang1[13,0,111] | 0
ang1[13,0,112] | 0
ang1[13,0,113] | 0
ang1[13,0,114] | 0.059987
ang1[13,0,115] | 0.17842
ang1[13,0,116] | 0.26015
ang1[13,0,117] | 0.30363
ang1[13,0,118] | 0.29149
ang1[13,0,119] | 0.29389
ang1[13,0,120] | 0.35354
ang1[13,0,121] | 0.37297
ang1[13,0,122] | 0.37327
ang1[13,0,123] | 0.37326
ang1[13,0,124] | 0.37342
ang1[13,0,125] | 0.37308
ang1[13,0,126] | 0.35807
ang1[13,0,127] | 0.32331
ang1[13,0,128] | 0.29368
ang1[13,0,129] | 0.21476
ang1[13,0,130] | 0.04366
ang1[13,0,131] | 0
ang1[13,0,132] | 0
ang1[13,0,133] | 0
ang1[13,0,134] | 0
ang1[13,0,135] | 0
ang1[13,0,136] | 0
ang1[13,0,137] | 0
ang1[13,0,138] | 0.038167
ang1[13,0,139] | 0.21474
ang1[13,0,140] | 0.29477
ang1[13,0,141] | 0.30954
ang1[13,0,142] | 0.31082
ang1[13,0,143] | 0.32895
ang1[13,0,144] | 0.27662
ang1[13,0,145] | 0.29427
ang1[13,0,146] | 0.32899
ang1[13,0,147] | 0.36035
ang1[13,0,148] | 0.3729
ang1[13,0,149] | 0.37289
ang1[13,0,150] | 0.37272
ang1[13,0,151] | 0.3717
ang1[13,0,152] | 0.35256
ang1[13,0,153] | 0.27276
ang1[13,0,154] | 0.14572
ang1[13,0,155] | 0.023863
ang1[13,0,156] | 0
ang1[13,0,157] | 0
ang1[13,0,158] | 0
ang1[13,0,159] | 0
ang1[13,0,160] | 0
ang1[13,0,161] | 0.0039483
ang1[13,0,162] | 0.084445
ang1[13,0,163] | 0.2098
ang1[13,0,164] | 0.33756
ang1[13,0,165] | 0.33954
ang1[13,0,166] | 0.33507
ang1[13,0,167] | 0.35413
ang1[13,1,0] | 0.091
ang1[13,1,1] | 0.11112
ang1[13,1,2] | 0.13652
ang1[13,1,3] | 0.16328
ang1[13,1,4] | 0.17259
ang1[13,1,5] | 0.15247
ang1[13,1,6] | 0.1409
ang1[13,1,7] | 0.10365
ang1[13,1,8] | 0.031539
ang1[13,1,9] | 0
ang1[13,1,10] | 0
ang1[13,1,11] | 0
ang1[13,1,12] | 0
ang1[13,1,13] | 0
ang1[13,1,14] | 0
ang1[13,1,15] | 0
ang1[13,1,16] | 0
ang1[13,1,17] | 0
ang1[13,1,18] | 0
ang1[13,1,19] | 0
ang1[13,1,20] | 0
ang1[13,1,21] | 0.063225
ang1[13,1,22] | 0.058254
ang1[13,1,23] | 0.080789
ang1[13,1,24] | 0.081977
ang1[13,1,25] | 0.048886
ang1[13,1,26] | 0.018506
ang1[13,1,27] | 0.011626
ang1[13,1,28] | 0.026975
ang1[13,1,29] | 0.019433
ang1[13,1,30] | 0
ang1[13,1,31] | 0
ang1[13,1,32] | 0
ang1[13,1,33] | 0
ang1[13,1,34] | 0
ang1[13,1,35] | 0
ang1[13,1,36] | 0
ang1[13,1,37] | 0
ang1[13,1,38] | 0
ang1[13,1,39] | 0
ang1[13,1,40] | 0
ang1[13,1,41] | 0
ang1[13,1,42] | 0
ang1[13,1,43] | 0
ang1[13,1,44] | 0
ang1[13,1,45] | 0
ang1[13,1,46] | 0
ang1[13,1,47] | 0.0059053
ang1[13,1,48] | 0.042642
ang1[13,1,49] | 0.044222
ang1[13,1,50] | 0.036865
ang1[13,1,51] | 0.02445
ang1[13,1,52] | 0.017077
ang1[13,1,53] | 0.015219
ang1[13,1,54] | 0
ang1[13,1,55] | 0
ang1[13,1,56] | 0
ang1[13,1,57] | 0
ang1[13,1,58] | 0
ang1[13,1,59] | 0
ang1[13,1,60] | 0
ang1[13,1,61] | 0
ang1[13,1,62] | 0
ang1[13,1,63] | 0
ang1[13,1,64] | 0
ang1[13,1,65] | 0
ang1[13,1,66] | 0
ang1[13,1,67] | 0
ang1[13,1,68] | 0
ang1[13,1,69] | 0
ang1[13,1,70] | 0
ang1[13,1,71] | 0
ang1[13,1,72] | 0
ang1[13,1,73] | 0
ang1[13,1,74] | 0
ang1[13,1,75] | 0
ang1[13,1,76] | 0
ang1[13,1,77] | 0
ang1[13,1,78] | 0
ang1[13,1,79] | 0
ang1[13,1,80] | 0
ang1[13,1,81] | 0
ang1[13,1,82] | 0
ang1[13,1,83] | 0
ang1[13,1,84] | 0
ang1[13,1,85] | 0
ang1[13,1,86] | 0
ang1[13,1,87] | 0
ang1[13,1,88] | 0
ang1[13,1,89] | 0
ang1[13,1,90] | 0
ang1[13,1,91] | 0
ang1[13,1,92] | 0
ang1[13,1,93] | 0
ang1[13,1,94] | 0
ang1[13,1,95] | 0
ang1[13,1,96] | 0
ang1[13,1,97] | 0
ang1[13,1,98] | 0
ang1[13,1,99] | 0
ang1[13,1,100] | 0
ang1[13,1,101] | 0
ang1[13,1,102] | 0
ang1[13,1,103] | 0
ang1[13,1,104] | 0
ang1[13,1,105] | 0
ang1[13,1,106] | 0
ang1[13,1,107] | 0
ang1[13,1,108] | 0
ang1[13,1,109] | 0
ang1[13,1,110] | 0
ang1[13,1,111] | 0
ang1[13,1,112] | 0
ang1[13,1,113] | 0
ang1[13,1,114] | 0
ang1[13,1,115] | 0
ang1[13,1,116] | 0
ang1[13,1,117] | 0
ang1[13,1,118] | 0
ang1[13,1,119] | 0
ang1[13,1,120] | 0.025967
ang1[13,1,121] | 0.037973
ang1[13,1,122] | 0.056788
ang1[13,1,123] | 0.078312
ang1[13,1,124] | 0.090296
ang1[13,1,125] | 0.091646
ang1[13,1,126] | 0.085362
ang1[13,1,127] | 0.060712
ang1[13,1,128] | 0.01019
ang1[13,1,129] | 0
ang1[13,1,130] | 0
ang1[13,1,131] | 0
ang1[13,1,132] | 0
ang1[13,1,133] | 0
ang1[13,1,134] | 0
ang1[13,1,135] | 0
ang1[13,1,136] | 0
ang1[13,1,137] | 0
ang1[13,1,138] | 0
ang1[13,1,139] | 0
ang1[13,1,140] | 0.057125
ang1[13,1,141] | 0.1041
ang1[13,1,142] | 0.05877
ang1[13,1,143] | 0.066765
ang1[13,1,144] | 0.075017
ang1[13,1,145] | 0.081663
ang1[13,1,146] | 0.095041
ang1[13,1,147] | 0.097202
ang1[13,1,148] | 0.097622
ang1[13,1,149] | 0.10521
ang1[13,1,150] | 0.10737
ang1[13,1,151] | 0.09599
ang1[13,1,152] | 0.051142
ang1[13,1,153] | 0
ang1[13,1,154] | 0
ang1[13,1,155] | 0
ang1[13,1,156] | 0
ang1[13,1,157] | 0
ang1[13,1,158] | 0
ang1[13,1,159] | 0
ang1[13,1,160] | 0
ang1[13,1,161] | 0
ang1[13,1,162] | 0
ang1[13,1,163] | 0
ang1[13,1,164] | 0
ang1[13,1,165] | 0.00060302
ang1[13,1,166] | 0.014242
ang1[13,1,167] | 0.022319
ang1[14,0,0] | 0
ang1[14,0,1] | 0
ang1[14,0,2] | 0
ang1[14,0,3] | 0
ang1[14,0,4] | 0
ang1[14,0,5] | 0
ang1[14,0,6] | 0
ang1[14,0,7] | 0
ang1[14,0,8] | 0
ang1[14,0,9] | 0
ang1[14,0,10] | 0
ang1[14,0,11] | 0
ang1[14,0,12] | 0
ang1[14,0,13] | 0
ang1[14,0,14] | 0
ang1[14,0,15] | 0
ang1[14,0,16] | 0
ang1[14,0,17] | 0
ang1[14,0,18] | 0
ang1[14,0,19] | 0
ang1[14,0,20] | 0
ang1[14,0,21] | 0
ang1[14,0,22] | 0
ang1[14,0,23] | 0
ang1[14,0,24] | 0
ang1[14,0,25] | 0
ang1[14,0,26] | 0
ang1[14,0,27] | 0
ang1[14,0,28] | 0
ang1[14,0,29] | 0
ang1[14,0,30] | 0
ang1[14,0,31] | 0
ang1[14,0,32] | 0
ang1[14,0,33] | 0
ang1[14,0,34] | 0
ang1[14,0,35] | 0
ang1[14,0,36] | 0
ang1[14,0,37] | 0
ang1[14,0,38] | 0
ang1[14,0,39] | 0
ang1[14,0,40] | 0
ang1[14,0,41] | 0
ang1[14,0,42] | 0
ang1[14,0,43] | 0
ang1[14,0,44] | 0
ang1[14,0,45] | 0
ang1[14,0,46] | 0
ang1[14,0,47] | 0
ang1[14,0,48] | 0
ang1[14,0,49] | 0
ang1[14,0,50] | 0
ang1[14,0,51] | 0
ang1[14,0,52] | 0
ang1[14,0,53] | 0
ang1[14,0,54] | 0
ang1[14,0,55] | 0
ang1[14,0,56] | 0
ang1[14,0,57] | 0
ang1[14,0,58] | 0
ang1[14,0,59] | 0
ang1[14,0,60] | 0
ang1[14,0,61] | 0
ang1[14,0,62] | 0
ang1[14,0,63] | 0
ang1[14,0,64] | 0
ang1[14,0,65] | 0
ang1[14,0,66] | 0
ang1[14,0,67] | 0
ang1[14,0,68] | 0
ang1[14,0,69] | 0
ang1[14,0,70] | 0
ang1[14,0,71] | 0
ang1[14,0,72] | 0
ang1[14,0,73] | 0
ang1[14,0,74] | 0
ang1[14,0,75] | 0
ang1[14,0,76] | 0
ang1[14,0,77] | 0
ang1[14,0,78] | 0
ang1[14,0,79] | 0
ang1[14,0,80] | 0
ang1[14,0,81] | 0
ang1[14,0,82] | 0
ang1[14,0,83] | 0
ang1[14,0,84] | 0
ang1[14,0,85] | 0
ang1[14,0,86] | 0
ang1[14,0,87] | 0
ang1[14,0,88] | 0
ang1[14,0,89] | 0
ang1[14,0,90] | 0
ang1[14,0,91] | 0
ang1[14,0,92] | 0
ang1[14,0,93] | 0
ang1[14,0,94] | 0
ang1[14,0,95] | 0
ang1[14,0,96] | 0
ang1[14,0,97] | 0
ang1[14,0,98] | 0
ang1[14,0,99] | 0
ang1[14,0,100] | 0
ang1[14,0,101] | 0
ang1[14,0,102] | 0
ang1[14,0,103] | 0
ang1[14,0,104] | 0
ang1[14,0,105] | 0
ang1[14,0,106] | 0
ang1[14,0,107] | 0
ang1[14,0,108] | 0
ang1[14,0,109] | 0
ang1[14,0,110] | 0
ang1[14,0,111] | 0
ang1[14,0,112] | 0
ang1[14,0,113] | 0
ang1[14,0,114] | 0
ang1[14,0,115] | 0
ang1[14,0,116] | 0
ang1[14,0,117] | 0
ang1[14,0,118] | 0
ang1[14,0,119] | 0
ang1[14,0,120] | 0
ang1[14,0,121] | 0
ang1[14,0,122] | 0
ang1[14,0,123] | 0
ang1[14,0,124] | 0
ang1[14,0,125] | 0
ang1[14,0,126] | 0
ang1[14,0,127] | 0
ang1[14,0,128] | 0
ang1[14,0,129] | 0
ang1[14,0,130] | 0
ang1[14,0,131] | 0
ang1[14,0,132] | 0
ang1[14,0,133] | 0
ang1[14,0,134] | 0
ang1[14,0,135] | 0
ang1[14,0,136] | 0
ang1[14,0,137] | 0
ang1[14,0,138] | 0
ang1[14,0,139] | 0
ang1[14,0,140] | 0
ang1[14,0,141] | 0
ang1[14,0,142] | 0
ang1[14,0,143] | 0
ang1[14,0,144] | 0
ang1[14,0,145] | 0
ang1[14,0,146] | 0
ang1[14,0,147] | 0
ang1[14,0,148] | 0
ang1[14,0,149] | 0
ang1[14,0,150] | 0
ang1[14,0,151] | 0
ang1[14,0,152] | 0
ang1[14,0,153] | 0
ang1[14,0,154] | 0
ang1[14,0,155] | 0
ang1[14,0,156] | 0
ang1[14,0,157] | 0
ang1[14,0,158] | 0
ang1[14,0,159] | 0
ang1[14,0,160] | 0
ang1[14,0,161] | 0
ang1[14,0,162] | 0
ang1[14,0,163] | 0
ang1[14,0,164] | 0
ang1[14,0,165] | 0
ang1[14,0,166] | 0
ang1[14,0,167] | 0
ang1[14,1,0] | 0.0066754
ang1[14,1,1] | 0
ang1[14,1,2] | 0
ang1[14,1,3] | 0
ang1[14,1,4] | 0
ang1[14,1,5] | 0
ang1[14,1,6] | 0.00041177
ang1[14,1,7] | 0.0045205
ang1[14,1,8] | 0
ang1[14,1,9] | 0
ang1[14,1,10] | 0
ang1[14,1,11] | 0
ang1[14,1,12] | 0
ang1[14,1,13] | 0
ang1[14,1,14] | 0
ang1[14,1,15] | 0
ang1[14,1,16] | 0
ang1[14,1,17] | 0
ang1[14,1,18] | 0
ang1[14,1,19] | 0
ang1[14,1,20] | 0
ang1[14,1,21] | 0
ang1[14,1,22] | 0
ang1[14,1,23] | 0
ang1[14,1,24] | 0
ang1[14,1,25] | 0
ang1[14,1,26] | 0
ang1[14,1,27] | 0
ang1[14,1,28] | 0
ang1[14,1,29] | 0
ang1[14,1,30] | 0
ang1[14,1,31] | 0
ang1[14,1,32] | 0
ang1[14,1,33] | 0
ang1[14,1,34] | 0
ang1[14,1,35] | 0
ang1[14,1,36] | 0
ang1[14,1,37] | 0
ang1[14,1,38] | 0
ang1[14,1,39] | 0
ang1[14,1,40] | 0
ang1[14,1,41] | 0
ang1[14,1,42] | 0
ang1[14,1,43] | 0
ang1[14,1,44] | 0
ang1[14,1,45] | 0
ang1[14,1,46] | 0
ang1[14,1,47] | 0
ang1[14,1,48] | 0
ang1[14,1,49] | 0
ang1[14,1,50] | 0
ang1[14,1,51] | 0
ang1[14,1,52] | 0
ang1[14,1,53] | 0
ang1[14,1,54] | 0
ang1[14,1,55] | 0
ang1[14,1,56] | 0
ang1[14,1,57] | 0
ang1[14,1,58] | 0
ang1[14,1,59] | 0
ang1[14,1,60] | 0
ang1[14,1,61] | 0
ang1[14,1,62] | 0
ang1[14,1,63] | 0
ang1[14,1,64] | 0
ang1[14,1,65] | 0
ang1[14,1,66] | 0
ang1[14,1,67] | 0
ang1[14,1,68] | 0
ang1[14,1,69] | 0
ang1[14,1,70] | 0
ang1[14,1,71] | 0
ang1[14,1,72] | 0
ang1[14,1,73] | 0
ang1[14,1,74] | 0
ang1[14,1,75] | 0
ang1[14,1,76] | 0
ang1[14,1,77] | 0
ang1[14,1,78] | 0
ang1[14,1,79] | 0
ang1[14,1,80] | 0
ang1[14,1,81] | 0
ang1[14,1,82] | 0
ang1[14,1,83] | 0
ang1[14,1,84] | 0
ang1[14,1,85] | 0
ang1[14,1,86] | 0
ang1[14,1,87] | 0
ang1[14,1,88] | 0
ang1[14,1,89] | 0
ang1[14,1,90] | 0
ang1[14,1,91] | 0
ang1[14,1,92] | 0
ang1[14,1,93] | 0
ang1[14,1,94] | 0
ang1[14,1,95] | 0
ang1[14,1,96] | 0
ang1[14,1,97] | 0
ang1[14,1,98] | 0
ang1[14,1,99] | 0
ang1[14,1,100] | 0
ang1[14,1,101] | 0
ang1[14,1,102] | 0
ang1[14,1,103] | 0
ang1[14,1,104] | 0
ang1[14,1,105] | 0
ang1[14,1,106] | 0
ang1[14,1,107] | 0
ang1[14,1,108] | 0
ang1[14,1,109] | 0
ang1[14,1,110] | 0
ang1[14,1,111] | 0
ang1[14,1,112] | 0
ang1[14,1,113] | 0
ang1[14,1,114] | 0
ang1[14,1,115] | 0
ang1[14,1,116] | 0
ang1[14,1,117] | 0.034141
ang1[14,1,118] | 0.032187
ang1[14,1,119] | 0.027374
ang1[14,1,120] | 0.017966
ang1[14,1,121] | 0.012594
ang1[14,1,122] | 0.0073579
ang1[14,1,123] | 0.0043134
ang1[14,1,124] | 0.0024728
ang1[14,1,125] | 0.0018984
ang1[14,1,126] | 0.0080287
ang1[14,1,127] | 0.012748
ang1[14,1,128] | 0
ang1[14,1,129] | 0
ang1[14,1,130] | 0
ang1[14,1,131] | 0
ang1[14,1,132] | 0
ang1[14,1,133] | 0
ang1[14,1,134] | 0
ang1[14,1,135] | 0
ang1[14,1,136] | 0
ang1[14,1,137] | 0
ang1[14,1,138] | 0
ang1[14,1,139] | 0
ang1[14,1,140] | 0
ang1[14,1,141] | 0.0057193
ang1[14,1,142] | 0.014091
ang1[14,1,143] | 0.0050626
ang1[14,1,144] | 0.0070425
ang1[14,1,145] | 0.0025232
ang1[14,1,146] | 0.0021244
ang1[14,1,147] | 0.00081548
ang1[14,1,148] | 0.00088035
ang1[14,1,149] | 0
ang1[14,1,150] | 0
ang1[14,1,151] | 0
ang1[14,1,152] | 0
ang1[14,1,153] | 0
ang1[14,1,154] | 0
ang1[14,1,155] | 0
ang1[14,1,156] | 0
ang1[14,1,157] | 0
ang1[14,1,158] | 0
ang1[14,1,159] | 0
ang1[14,1,160] | 0
ang1[14,1,161] | 0
ang1[14,1,162] | 0
ang1[14,1,163] | 0
ang1[14,1,164] | 0
ang1[14,1,165] | 0.021485
ang1[14,1,166] | 0.020282
ang1[14,1,167] | 0.019655

## Second Auxiliary Variable
0 | 1
ang2[0,0,0] | 0
ang2[0,0,1] | 0
ang2[0,0,2] | 0
ang2[0,0,3] | 0
ang2[0,0,4] | 0
ang2[0,0,5] | 0
ang2[0,0,6] | 0
ang2[0,0,7] | 0
ang2[0,0,8] | 0
ang2[0,0,9] | 0
ang2[0,0,10] | 0
ang2[0,0,11] | 0
ang2[0,0,12] | 0
ang2[0,0,13] | 0
ang2[0,0,14] | 0
ang2[0,0,15] | 0
ang2[0,0,16] | 0
ang2[0,0,17] | 0
ang2[0,0,18] | 0
ang2[0,0,19] | 0
ang2[0,0,20] | 0
ang2[0,0,21] | 0
ang2[0,0,22] | 0
ang2[0,0,23] | 0
ang2[0,0,24] | 0
ang2[0,0,25] | 0
ang2[0,0,26] | 0
ang2[0,0,27] | 0
ang2[0,0,28] | 0
ang2[0,0,29] | 0
ang2[0,0,30] | 0
ang2[0,0,31] | 0
ang2[0,0,32] | 0
ang2[0,0,33] | 0
ang2[0,0,34] | 0
ang2[0,0,35] | 0
ang2[0,0,36] | 0
ang2[0,0,37] | 0
ang2[0,0,38] | 0
ang2[0,0,39] | 0
ang2[0,0,40] | 0
ang2[0,0,41] | 0
ang2[0,0,42] | 0
ang2[0,0,43] | 0
ang2[0,0,44] | 0
ang2[0,0,45] | 0
ang2[0,0,46] | 0
ang2[0,0,47] | 0
ang2[0,0,48] | 0
ang2[0,0,49] | 0
ang2[0,0,50] | 0
ang2[0,0,51] | 0
ang2[0,0,52] | 0
ang2[0,0,53] | 0
ang2[0,0,54] | 0
ang2[0,0,55] | 0
ang2[0,0,56] | 0
ang2[0,0,57] | 0
ang2[0,0,58] | 0
ang2[0,0,59] | 0
ang2[0,0,60] | 0
ang2[0,0,61] | 0
ang2[0,0,62] | 0
ang2[0,0,63] | 0
ang2[0,0,64] | 0
ang2[0,0,65] | 0
ang2[0,0,66] | 0
ang2[0,0,67] | 0
ang2[0,0,68] | 0
ang2[0,0,69] | 0
ang2[0,0,70] | 0
ang2[0,0,71] | 0
ang2[0,0,72] | 0
ang2[0,0,73] | 0
ang2[0,0,74] | 0
ang2[0,0,75] | 0
ang2[0,0,76] | 0
ang2[0,0,77] | 0
ang2[0,0,78] | 0
ang2[0,0,79] | 0
ang2[0,0,80] | 0
ang2[0,0,81] | 0
ang2[0,0,82] | 0
ang2[0,0,83] | 0
ang2[0,0,84] | 0
ang2[0,0,85] | 0
ang2[0,0,86] | 0
ang2[0,0,87] | 0
ang2[0,0,88] | 0
ang2[0,0,89] | 0
ang2[0,0,90] | 0
ang2[0,0,91] | 0
ang2[0,0,92] | 0
ang2[0,0,93] | 0
ang2[0,0,94] | 0
ang2[0,0,95] | 0
ang2[0,0,96] | 0
ang2[0,0,97] | 0
ang2[0,0,98] | 0
ang2[0,0,99] | 0
ang2[0,0,100] | 0
ang2[0,0,101] | 0
ang2[0,0,102] | 0
ang2[0,0,103] | 0
ang2[0,0,104] | 0
ang2[0,0,105] | 0
ang2[0,0,106] | 0
ang2[0,0,107] | 0
ang2[0,0,108] | 0
ang2[0,0,109] | 0
ang2[0,0,110] | 0
ang2[0,0,111] | 0
ang2[0,0,112] | 0
ang2[0,0,113] | 0
ang2[0,0,114] | 0
ang2[0,0,115] | 0
ang2[0,0,116] | 0
ang2[0,0,117] | 0
ang2[0,0,118] | 0
ang2[0,0,119] | 0
ang2[0,0,120] | 0
ang2[0,0,121] | 0
ang2[0,0,122] | 0
ang2[0,0,123] | 0
ang2[0,0,124] | 0
ang2[0,0,125] | 0
ang2[0,0,126] | 0
ang2[0,0,127] | 0
ang2[0,0,128] | 0
ang2[0,0,129] | 0
ang2[0,0,130] | 0
ang2[0,0,131] | 0
ang2[0,0,132] | 0
ang2[0,0,133] | 0
ang2[0,0,134] | 0
ang2[0,0,135] | 0
ang2[0,0,136] | 0
ang2[0,0,137] | 0
ang2[0,0,138] | 0
ang2[0,0,139] | 0
ang2[0,0,140] | 0
ang2[0,0,141] | 0
ang2[0,0,142] | 0
ang2[0,0,143] | 0
ang2[0,0,144] | 0
ang2[0,0,145] | 0
ang2[0,0,146] | 0
ang2[0,0,147] | 0
ang2[0,0,148] | 0
ang2[0,0,149] | 0
ang2[0,0,150] | 0
ang2[0,0,151] | 0
ang2[0,0,152] | 0
ang2[0,0,153] | 0
ang2[0,0,154] | 0
ang2[0,0,155] | 0
ang2[0,0,156] | 0
ang2[0,0,157] | 0
ang2[0,0,158] | 0
ang2[0,0,159] | 0
ang2[0,0,160] | 0
ang2[0,0,161] | 0
ang2[0,0,162] | 0
ang2[0,0,163] | 0
ang2[0,0,164] | 0
ang2[0,0,165] | 0
ang2[0,0,166] | 0
ang2[0,0,167] | 0
ang2[0,1,0] | 0
ang2[0,1,1] | 0
ang2[0,1,2] | 0
ang2[0,1,3] | 0
ang2[0,1,4] | 0
ang2[0,1,5] | 0
ang2[0,1,6] | 0
ang2[0,1,7] | 0
ang2[0,1,8] | 0
ang2[0,1,9] | 0
ang2[0,1,10] | 0
ang2[0,1,11] | 0
ang2[0,1,12] | 0
ang2[0,1,13] | 0
ang2[0,1,14] | 0
ang2[0,1,15] | 0
ang2[0,1,16] | 0
ang2[0,1,17] | 0
ang2[0,1,18] | 0
ang2[0,1,19] | 0
ang2[0,1,20] | 0
ang2[0,1,21] | 0
ang2[0,1,22] | 0
ang2[0,1,23] | 0
ang2[0,1,24] | 0
ang2[0,1,25] | 0
ang2[0,1,26] | 0
ang2[0,1,27] | 0
ang2[0,1,28] | 0
ang2[0,1,29] | 0
ang2[0,1,30] | 0
ang2[0,1,31] | 0
ang2[0,1,32] | 0
ang2[0,1,33] | 0
ang2[0,1,34] | 0
ang2[0,1,35] | 0
ang2[0,1,36] | 0
ang2[0,1,37] | 0
ang2[0,1,38] | 0
ang2[0,1,39] | 0
ang2[0,1,40] | 0
ang2[0,1,41] | 0
ang2[0,1,42] | 0
ang2[0,1,43] | 0
ang2[0,1,44] | 0
ang2[0,1,45] | 0
ang2[0,1,46] | 0
ang2[0,1,47] | 0
ang2[0,1,48] | 0
ang2[0,1,49] | 0
ang2[0,1,50] | 0
ang2[0,1,51] | 0
ang2[0,1,52] | 0
ang2[0,1,53] | 0
ang2[0,1,54] | 0
ang2[0,1,55] | 0
ang2[0,1,56] | 0
ang2[0,1,57] | 0
ang2[0,1,58] | 0
ang2[0,1,59] | 0
ang2[0,1,60] | 0
ang2[0,1,61] | 0
ang2[0,1,62] | 0
ang2[0,1,63] | 0
ang2[0,1,64] | 0
ang2[0,1,65] | 0
ang2[0,1,66] | 0
ang2[0,1,67] | 0
ang2[0,1,68] | 0
ang2[0,1,69] | 0
ang2[0,1,70] | 0
ang2[0,1,71] | 0
ang2[0,1,72] | 0
ang2[0,1,73] | 0
ang2[0,1,74] | 0
ang2[0,1,75] | 0
ang2[0,1,76] | 0
ang2[0,1,77] | 0
ang2[0,1,78] | 0
ang2[0,1,79] | 0
ang2[0,1,80] | 0
ang2[0,1,81] | 0
ang2[0,1,82] | 0
ang2[0,1,83] | 0
ang2[0,1,84] | 0
ang2[0,1,85] | 0
ang2[0,1,86] | 0
ang2[0,1,87] | 0
ang2[0,1,88] | 0
ang2[0,1,89] | 0
ang2[0,1,90] | 0
ang2[0,1,91] | 0
ang2[0,1,92] | 0
ang2[0,1,93] | 0
ang2[0,1,94] | 0
ang2[0,1,95] | 0
ang2[0,1,96] | 0
ang2[0,1,97] | 0
ang2[0,1,98] | 0
ang2[0,1,99] | 0
ang2[0,1,100] | 0
ang2[0,1,101] | 0
ang2[0,1,102] | 0
ang2[0,1,103] | 0
ang2[0,1,104] | 0
ang2[0,1,105] | 0
ang2[0,1,106] | 0
ang2[0,1,107] | 0
ang2[0,1,108] | 0
ang2[0,1,109] | 0
ang2[0,1,110] | 0
ang2[0,1,111] | 0
ang2[0,1,112] | 0
ang2[0,1,113] | 0
ang2[0,1,114] | 0
ang2[0,1,115] | 0
ang2[0,1,116] | 0
ang2[0,1,117] | 0
ang2[0,1,118] | 0
ang2[0,1,119] | 0
ang2[0,1,120] | 0
ang2[0,1,121] | 0
ang2[0,1,122] | 0
ang2[0,1,123] | 0
ang2[0,1,124] | 0
ang2[0,1,125] | 0
ang2[0,1,126] | 0
ang2[0,1,127] | 0
ang2[0,1,128] | 0
ang2[0,1,129] | 0
ang2[0,1,130] | 0
ang2[0,1,131] | 0
ang2[0,1,132] | 0
ang2[0,1,133] | 0
ang2[0,1,134] | 0
ang2[0,1,135] | 0
ang2[0,1,136] | 0
ang2[0,1,137] | 0
ang2[0,1,138] | 0
ang2[0,1,139] | 0
ang2[0,1,140] | 0
ang2[0,1,141] | 0
ang2[0,1,142] | 0
ang2[0,1,143] | 0
ang2[0,1,144] | 0
ang2[0,1,145] | 0
ang2[0,1,146] | 0
ang2[0,1,147] | 0
ang2[0,1,148] | 0
ang2[0,1,149] | 0
ang2[0,1,150] | 0
ang2[0,1,151] | 0
ang2[0,1,152] | 0
ang2[0,1,153] | 0
ang2[0,1,154] | 0
ang2[0,1,155] | 0
ang2[0,1,156] | 0
ang2[0,1,157] | 0
ang2[0,1,158] | 0
ang2[0,1,159] | 0
ang2[0,1,160] | 0
ang2[0,1,161] | 0
ang2[0,1,162] | 0
ang2[0,1,163] | 0
ang2[0,1,164] | 0
ang2[0,1,165] | 0
ang2[0,1,166] | 0
ang2[0,1,167] | 0
ang2[1,0,0] | 0
ang2[1,0,1] | 0
ang2[1,0,2] | 0
ang2[1,0,3] | 0
ang2[1,0,4] | 0
ang2[1,0,5] | 0
ang2[1,0,6] | 0
ang2[1,0,7] | 0
ang2[1,0,8] | 0
ang2[1,0,9] | 0
ang2[1,0,10] | 0
ang2[1,0,11] | 0
ang2[1,0,12] | 0
ang2[1,0,13] | 0
ang2[1,0,14] | 0
ang2[1,0,15] | 0
ang2[1,0,16] | 0
ang2[1,0,17] | 0
ang2[1,0,18] | 0
ang2[1,0,19] | 0
ang2[1,0,20] | 0
ang2[1,0,21] | 0
ang2[1,0,22] | 0
ang2[1,0,23] | 0
ang2[1,0,24] | 0
ang2[1,0,25] | 0
ang2[1,0,26] | 0
ang2[1,0,27] | 0
ang2[1,0,28] | 0
ang2[1,0,29] | 0
ang2[1,0,30] | 0
ang2[1,0,31] | 0
ang2[1,0,32] | 0
ang2[1,0,33] | 0
ang2[1,0,34] | 0
ang2[1,0,35] | 0
ang2[1,0,36] | 0
ang2[1,0,37] | 0
ang2[1,0,38] | 0
ang2[1,0,39] | 0
ang2[1,0,40] | 0
ang2[1,0,41] | 0
ang2[1,0,42] | 0
ang2[1,0,43] | 0
ang2[1,0,44] | 0
ang2[1,0,45] | 0
ang2[1,0,46] | 0
ang2[1,0,47] | 0
ang2[1,0,48] | 0
ang2[1,0,49] | 0
ang2[1,0,50] | 0
ang2[1,0,51] | 0
ang2[1,0,52] | 0
ang2[1,0,53] | 0
ang2[1,0,54] | 0
ang2[1,0,55] | 0
ang2[1,0,56] | 0
ang2[1,0,57] | 0
ang2[1,0,58] | 0
ang2[1,0,59] | 0
ang2[1,0,60] | 0
ang2[1,0,61] | 0
ang2[1,0,62] | 0
ang2[1,0,63] | 0
ang2[1,0,64] | 0
ang2[1,0,65] | 0
ang2[1,0,66] | 0
ang2[1,0,67] | 0
ang2[1,0,68] | 0
ang2[1,0,69] | 0
ang2[1,0,70] | 0
ang2[1,0,71] | 0
ang2[1,0,72] | 0
ang2[1,0,73] | 0
ang2[1,0,74] | 0
ang2[1,0,75] | 0
ang2[1,0,76] | 0
ang2[1,0,77] | 0
ang2[1,0,78] | 0
ang2[1,0,79] | 0
ang2[1,0,80] | 0
ang2[1,0,81] | 0
ang2[1,0,82] | 0
ang2[1,0,83] | 0
ang2[1,0,84] | 0
ang2[1,0,85] | 0
ang2[1,0,86] | 0
ang2[1,0,87] | 0
ang2[1,0,88] | 0
ang2[1,0,89] | 0
ang2[1,0,90] | 0
ang2[1,0,91] | 0
ang2[1,0,92] | 0
ang2[1,0,93] | 0
ang2[1,0,94] | 0
ang2[1,0,95] | 0
ang2[1,0,96] | 0
ang2[1,0,97] | 0
ang2[1,0,98] | 0
ang2[1,0,99] | 0
ang2[1,0,100] | 0
ang2[1,0,101] | 0
ang2[1,0,102] | 0
ang2[1,0,103] | 0
ang2[1,0,104] | 0
ang2[1,0,105] | 0
ang2[1,0,106] | 0
ang2[1,0,107] | 0
ang2[1,0,108] | 0
ang2[1,0,109] | 0
ang2[1,0,110] | 0
ang2[1,0,111] | 0
ang2[1,0,112] | 0
ang2[1,0,113] | 0
ang2[1,0,114] | 0
ang2[1,0,115] | 0
ang2[1,0,116] | 0
ang2[1,0,117] | 0
ang2[1,0,118] | 0
ang2[1,0,119] | 0
ang2[1,0,120] | 0
ang2[1,0,121] | 0
ang2[1,0,122] | 0
ang2[1,0,123] | 0
ang2[1,0,124] | 0
ang2[1,0,125] | 0
ang2[1,0,126] | 0
ang2[1,0,127] | 0
ang2[1,0,128] | 0
ang2[1,0,129] | 0
ang2[1,0,130] | 0
ang2[1,0,131] | 0
ang2[1,0,132] | 0
ang2[1,0,133] | 0
ang2[1,0,134] | 0
ang2[1,0,135] | 0
ang2[1,0,136] | 0
ang2[1,0,137] | 0
ang2[1,0,138] | 0
ang2[1,0,139] | 0
ang2[1,0,140] | 0
ang2[1,0,141] | 0
ang2[1,0,142] | 0
ang2[1,0,143] | 0
ang2[1,0,144] | 0
ang2[1,0,145] | 0
ang2[1,0,146] | 0
ang2[1,0,147] | 0
ang2[1,0,148] | 0
ang2[1,0,149] | 0
ang2[1,0,150] | 0
ang2[1,0,151] | 0
ang2[1,0,152] | 0
ang2[1,0,153] | 0
ang2[1,0,154] | 0
ang2[1,0,155] | 0
ang2[1,0,156] | 0
ang2[1,0,157] | 0
ang2[1,0,158] | 0
ang2[1,0,159] | 0
ang2[1,0,160] | 0
ang2[1,0,161] | 0
ang2[1,0,162] | 0
ang2[1,0,163] | 0
ang2[1,0,164] | 0
ang2[1,0,165] | 0
ang2[1,0,166] | 0
ang2[1,0,167] | 0
ang2[1,1,0] | 0
ang2[1,1,1] | 0
ang2[1,1,2] | 0
ang2[1,1,3] | 0
ang2[1,1,4] | 0
ang2[1,1,5] | 0
ang2[1,1,6] | 0
ang2[1,1,7] | 0
ang2[1,1,8] | 0.0033704
ang2[1,1,9] | 0.009981
ang2[1,1,10] | 0.0035058
ang2[1,1,11] | 0
ang2[1,1,12] | 0
ang2[1,1,13] | 0
ang2[1,1,14] | 0
ang2[1,1,15] | 0
ang2[1,1,16] | 0
ang2[1,1,17] | 0
ang2[1,1,18] | 0
ang2[1,1,19] | 0
ang2[1,1,20] | 0
ang2[1,1,21] | 0
ang2[1,1,22] | 0
ang2[1,1,23] | 0
ang2[1,1,24] | 0
ang2[1,1,25] | 0
ang2[1,1,26] | 0
ang2[1,1,27] | 0
ang2[1,1,28] | 0
ang2[1,1,29] | 0
ang2[1,1,30] | 0
ang2[1,1,31] | 0.0002339
ang2[1,1,32] | 0.039289
ang2[1,1,33] | 0.048439
ang2[1,1,34] | 0.055259
ang2[1,1,35] | 0.044365
ang2[1,1,36] | 0.030917
ang2[1,1,37] | 0.030229
ang2[1,1,38] | 0.026042
ang2[1,1,39] | 0.014395
ang2[1,1,40] | 0.015724
ang2[1,1,41] | 0.013908
ang2[1,1,42] | 0.025219
ang2[1,1,43] | 0.039223
ang2[1,1,44] | 0.027849
ang2[1,1,45] | 0.0082208
ang2[1,1,46] | 0
ang2[1,1,47] | 0
ang2[1,1,48] | 0
ang2[1,1,49] | 0
ang2[1,1,50] | 0
ang2[1,1,51] | 0
ang2[1,1,52] | 0
ang2[1,1,53] | 0
ang2[1,1,54] | 0
ang2[1,1,55] | 0
ang2[1,1,56] | 0.032356
ang2[1,1,57] | 0.052388
ang2[1,1,58] | 0.056097
ang2[1,1,59] | 0.048161
ang2[1,1,60] | 0.037301
ang2[1,1,61] | 0.043007
ang2[1,1,62] | 0.040893
ang2[1,1,63] | 0.037466
ang2[1,1,64] | 0.045743
ang2[1,1,65] | 0.054352
ang2[1,1,66] | 0.06804
ang2[1,1,67] | 0.084415
ang2[1,1,68] | 0.07527
ang2[1,1,69] | 0.053072
ang2[1,1,70] | 0.008757
ang2[1,1,71] | 0
ang2[1,1,72] | 0
ang2[1,1,73] | 0
ang2[1,1,74] | 0
ang2[1,1,75] | 0
ang2[1,1,76] | 0
ang2[1,1,77] | 0
ang2[1,1,78] | 0
ang2[1,1,79] | 0
ang2[1,1,80] | 0.031643
ang2[1,1,81] | 0.047611
ang2[1,1,82] | 0.049001
ang2[1,1,83] | 0.038188
ang2[1,1,84] | 0.023407
ang2[1,1,85] | 0.021854
ang2[1,1,86] | 0.03201
ang2[1,1,87] | 0.02604
ang2[1,1,88] | 0.035593
ang2[1,1,89] | 0.04379
ang2[1,1,90] | 0.057584
ang2[1,1,91] | 0.073599
ang2[1,1,92] | 0.066215
ang2[1,1,93] | 0.048687
ang2[1,1,94] | 0.024167
ang2[1,1,95] | 0
ang2[1,1,96] | 0
ang2[1,1,97] | 0
ang2[1,1,98] | 0
ang2[1,1,99] | 0
ang2[1,1,100] | 0
ang2[1,1,101] | 0
ang2[1,1,102] | 0
ang2[1,1,103] | 0.054269
ang2[1,1,104] | 0.093738
ang2[1,1,105] | 0.10006
ang2[1,1,106] | 0.088342
ang2[1,1,107] | 0.082034
ang2[1,1,108] | 0.060917
ang2[1,1,109] | 0.059357
ang2[1,1,110] | 0.054488
ang2[1,1,111] | 0.046399
ang2[1,1,112] | 0.054781
ang2[1,1,113] | 0.059591
ang2[1,1,114] | 0.050988
ang2[1,1,115] | 0.067608
ang2[1,1,116] | 0.072805
ang2[1,1,117] | 0.060049
ang2[1,1,118] | 0.025106
ang2[1,1,119] | 0
ang2[1,1,120] | 0
ang2[1,1,121] | 0
ang2[1,1,122] | 0
ang2[1,1,123] | 0
ang2[1,1,124] | 0
ang2[1,1,125] | 0
ang2[1,1,126] | 0
ang2[1,1,127] | 0
ang2[1,1,128] | 0
ang2[1,1,129] | 0
ang2[1,1,130] | 0
ang2[1,1,131] | 0
ang2[1,1,132] | 0
ang2[1,1,133] | 0
ang2[1,1,134] | 0
ang2[1,1,135] | 0
ang2[1,1,136] | 0
ang2[1,1,137] | 0
ang2[1,1,138] | 0
ang2[1,1,139] | 0
ang2[1,1,140] | 0
ang2[1,1,141] | 0
ang2[1,1,142] | 0
ang2[1,1,143] | 0
ang2[1,1,144] | 0
ang2[1,1,145] | 0
ang2[1,1,146] | 0
ang2[1,1,147] | 0
ang2[1,1,148] | 0
ang2[1,1,149] | 0
ang2[1,1,150] | 0
ang2[1,1,151] | 0
ang2[1,1,152] | 0
ang2[1,1,153] | 0
ang2[1,1,154] | 0
ang2[1,1,155] | 0
ang2[1,1,156] | 0
ang2[1,1,157] | 0
ang2[1,1,158] | 0
ang2[1,1,159] | 0
ang2[1,1,160] | 0
ang2[1,1,161] | 0
ang2[1,1,162] | 0
ang2[1,1,163] | 0
ang2[1,1,164] | 0
ang2[1,1,165] | 0
ang2[1,1,166] | 0
ang2[1,1,167] | 0
ang2[2,0,0] | 0.19437
ang2[2,0,1] | 0.22928
ang2[2,0,2] | 0.19817
ang2[2,0,3] | 0.20165
ang2[2,0,4] | 0.20862
ang2[2,0,5] | 0.20806
ang2[2,0,6] | 0.22579
ang2[2,0,7] | 0.15702
ang2[2,0,8] | 0.14462
ang2[2,0,9] | 0.14455
ang2[2,0,10] | 0.10096
ang2[2,0,11] | 0.094024
ang2[2,0,12] | 0.092022
ang2[2,0,13] | 0.096025
ang2[2,0,14] | 0.11847
ang2[2,0,15] | 0.1132
ang2[2,0,16] | 0.091709
ang2[2,0,17] | 0.090524
ang2[2,0,18] | 0.07381
ang2[2,0,19] | 0.077441
ang2[2,0,20] | 0.096896
ang2[2,0,21] | 0.12153
ang2[2,0,22] | 0.10827
ang2[2,0,23] | 0.1295
ang2[2,0,24] | 0.10964
ang2[2,0,25] | 0.17647
ang2[2,0,26] | 0.22436
ang2[2,0,27] | 0.25245
ang2[2,0,28] | 0.27082
ang2[2,0,29] | 0.27405
ang2[2,0,30] | 0.2474
ang2[2,0,31] | 0.21786
ang2[2,0,32] | 0.21619
ang2[2,0,33] | 0.22986
ang2[2,0,34] | 0.20579
ang2[2,0,35] | 0.20349
ang2[2,0,36] | 0.2127
ang2[2,0,37] | 0.21542
ang2[2,0,38] | 0.23503
ang2[2,0,39] | 0.2395
ang2[2,0,40] | 0.2233
ang2[2,0,41] | 0.21153
ang2[2,0,42] | 0.19601
ang2[2,0,43] | 0.15412
ang2[2,0,44] | 0.18244
ang2[2,0,45] | 0.15546
ang2[2,0,46] | 0.13069
ang2[2,0,47] | 0.17007
ang2[2,0,48] | 0.1944
ang2[2,0,49] | 0.22272
ang2[2,0,50] | 0.24073
ang2[2,0,51] | 0.27087
ang2[2,0,52] | 0.27116
ang2[2,0,53] | 0.27316
ang2[2,0,54] | 0.2477
ang2[2,0,55] | 0.21404
ang2[2,0,56] | 0.17333
ang2[2,0,57] | 0.15148
ang2[2,0,58] | 0.12858
ang2[2,0,59] | 0.13622
ang2[2,0,60] | 0.14319
ang2[2,0,61] | 0.13582
ang2[2,0,62] | 0.1309
ang2[2,0,63] | 0.13491
ang2[2,0,64] | 0.14968
ang2[2,0,65] | 0.16433
ang2[2,0,66] | 0.16455
ang2[2,0,67] | 0.18093
ang2[2,0,68] | 0.16965
ang2[2,0,69] | 0.1909
ang2[2,0,70] | 0.20199
ang2[2,0,71] | 0.27705
ang2[2,0,72] | 0.275
ang2[2,0,73] | 0.27288
ang2[2,0,74] | 0.26613
ang2[2,0,75] | 0.27008
ang2[2,0,76] | 0.2703
ang2[2,0,77] | 0.27226
ang2[2,0,78] | 0.26271
ang2[2,0,79] | 0.1985
ang2[2,0,80] | 0.21339
ang2[2,0,81] | 0.18111
ang2[2,0,82] | 0.20865
ang2[2,0,83] | 0.16177
ang2[2,0,84] | 0.17803
ang2[2,0,85] | 0.17614
ang2[2,0,86] | 0.19807
ang2[2,0,87] | 0.21626
ang2[2,0,88] | 0.21748
ang2[2,0,89] | 0.20762
ang2[2,0,90] | 0.189
ang2[2,0,91] | 0.16479
ang2[2,0,92] | 0.18783
ang2[2,0,93] | 0.22194
ang2[2,0,94] | 0.22619
ang2[2,0,95] | 0.27642
ang2[2,0,96] | 0.27405
ang2[2,0,97] | 0.27197
ang2[2,0,98] | 0.27028
ang2[2,0,99] | 0.26923
ang2[2,0,100] | 0.26944
ang2[2,0,101] | 0.27137
ang2[2,0,102] | 0.26168
ang2[2,0,103] | 0.23559
ang2[2,0,104] | 0.18863
ang2[2,0,105] | 0.18852
ang2[2,0,106] | 0.16862
ang2[2,0,107] | 0.17608
ang2[2,0,108] | 0.20167
ang2[2,0,109] | 0.1965
ang2[2,0,110] | 0.2075
ang2[2,0,111] | 0.20533
ang2[2,0,112] | 0.17287
ang2[2,0,113] | 0.14833
ang2[2,0,114] | 0.13392
ang2[2,0,115] | 0.13016
ang2[2,0,116] | 0.13641
ang2[2,0,117] | 0.1556
ang2[2,0,118] | 0.14873
ang2[2,0,119] | 0.20524
ang2[2,0,120] | 0.24874
ang2[2,0,121] | 0.26438
ang2[2,0,122] | 0.26303
ang2[2,0,123] | 0.26334
ang2[2,0,124] | 0.26237
ang2[2,0,125] | 0.2639
ang2[2,0,126] | 0.25687
ang2[2,0,127] | 0.21451
ang2[2,0,128] | 0.15694
ang2[2,0,129] | 0.16359
ang2[2,0,130] | 0.14158
ang2[2,0,131] | 0.16123
ang2[2,0,132] | 0.17086
ang2[2,0,133] | 0.18092
ang2[2,0,134] | 0.21026
ang2[2,0,135] | 0.21167
ang2[2,0,136] | 0.20871
ang2[2,0,137] | 0.18266
ang2[2,0,138] | 0.14872
ang2[2,0,139] | 0.16526
ang2[2,0,140] | 0.16162
ang2[2,0,141] | 0.18069
ang2[2,0,142] | 0.21827
ang2[2,0,143] | 0.22767
ang2[2,0,144] | 0.1846
ang2[2,0,145] | 0.19797
ang2[2,0,146] | 0.22708
ang2[2,0,147] | 0.25426
ang2[2,0,148] | 0.26471
ang2[2,0,149] | 0.26474
ang2[2,0,150] | 0.26551
ang2[2,0,151] | 0.26796
ang2[2,0,152] | 0.27294
ang2[2,0,153] | 0.2728
ang2[2,0,154] | 0.26847
ang2[2,0,155] | 0.26379
ang2[2,0,156] | 0.26193
ang2[2,0,157] | 0.26114
ang2[2,0,158] | 0.26076
ang2[2,0,159] | 0.26007
ang2[2,0,160] | 0.26103
ang2[2,0,161] | 0.25311
ang2[2,0,162] | 0.22345
ang2[2,0,163] | 0.17591
ang2[2,0,164] | 0.22459
ang2[2,0,165] | 0.20617
ang2[2,0,166] | 0.22521
ang2[2,0,167] | 0.23982
ang2[2,1,0] | 0
ang2[2,1,1] | 0.0070557
ang2[2,1,2] | 0.0355
ang2[2,1,3] | 0.058459
ang2[2,1,4] | 0.067239
ang2[2,1,5] | 0.051619
ang2[2,1,6] | 0
ang2[2,1,7] | 0
ang2[2,1,8] | 0
ang2[2,1,9] | 0
ang2[2,1,10] | 0
ang2[2,1,11] | 0
ang2[2,1,12] | 0
ang2[2,1,13] | 0
ang2[2,1,14] | 0
ang2[2,1,15] | 0
ang2[2,1,16] | 0
ang2[2,1,17] | 0.0046811
ang2[2,1,18] | 0.0024908
ang2[2,1,19] | 0
ang2[2,1,20] | 0
ang2[2,1,21] | 0.018692
ang2[2,1,22] | 0.0071974
ang2[2,1,23] | 0.046665
ang2[2,1,24] | 0.046726
ang2[2,1,25] | 0.015694
ang2[2,1,26] | 0
ang2[2,1,27] | 0
ang2[2,1,28] | 0.0074874
ang2[2,1,29] | 0
ang2[2,1,30] | 0
ang2[2,1,31] | 0
ang2[2,1,32] | 0
ang2[2,1,33] | 0
ang2[2,1,34] | 0
ang2[2,1,35] | 0
ang2[2,1,36] | 0
ang2[2,1,37] | 0
ang2[2,1,38] | 0
ang2[2,1,39] | 0
ang2[2,1,40] | 0
ang2[2,1,41] | 0
ang2[2,1,42] | 0
ang2[2,1,43] | 0
ang2[2,1,44] | 0
ang2[2,1,45] | 0
ang2[2,1,46] | 0
ang2[2,1,47] | 0
ang2[2,1,48] | 0
ang2[2,1,49] | 0.017267
ang2[2,1,50] | 0.021411
ang2[2,1,51] | 0.014642
ang2[2,1,52] | 0.00059132
ang2[2,1,53] | 0
ang2[2,1,54] | 0
ang2[2,1,55] | 0
ang2[2,1,56] | 0
ang2[2,1,57] | 0
ang2[2,1,58] | 0
ang2[2,1,59] | 0
ang2[2,1,60] | 0
ang2[2,1,61] | 0
ang2[2,1,62] | 0
ang2[2,1,63] | 0
ang2[2,1,64] | 0
ang2[2,1,65] | 0
ang2[2,1,66] | 0
ang2[2,1,67] | 0
ang2[2,1,68] | 0
ang2[2,1,69] | 0
ang2[2,1,70] | 0
ang2[2,1,71] | 0
ang2[2,1,72] | 0
ang2[2,1,73] | 0
ang2[2,1,74] | 0
ang2[2,1,75] | 0
ang2[2,1,76] | 0
ang2[2,1,77] | 0
ang2[2,1,78] | 0
ang2[2,1,79] | 0
ang2[2,1,80] | 0
ang2[2,1,81] | 0
ang2[2,1,82] | 0
ang2[2,1,83] | 0
ang2[2,1,84] | 0
ang2[2,1,85] | 0
ang2[2,1,86] | 0
ang2[2,1,87] | 0
ang2[2,1,88] | 0
ang2[2,1,89] | 0
ang2[2,1,90] | 0
ang2[2,1,91] | 0
ang2[2,1,92] | 0
ang2[2,1,93] | 0
ang2[2,1,94] | 0
ang2[2,1,95] | 0
ang2[2,1,96] | 0
ang2[2,1,97] | 0
ang2[2,1,98] | 0
ang2[2,1,99] | 0
ang2[2,1,100] | 0
ang2[2,1,101] | 0
ang2[2,1,102] | 0
ang2[2,1,103] | 0
ang2[2,1,104] | 0
ang2[2,1,105] | 0
ang2[2,1,106] | 0
ang2[2,1,107] | 0
ang2[2,1,108] | 0
ang2[2,1,109] | 0
ang2[2,1,110] | 0
ang2[2,1,111] | 0
ang2[2,1,112] | 0
ang2[2,1,113] | 0
ang2[2,1,114] | 0
ang2[2,1,115] | 0
ang2[2,1,116] | 0
ang2[2,1,117] | 0
ang2[2,1,118] | 0
ang2[2,1,119] | 0
ang2[2,1,120] | 0
ang2[2,1,121] | 0
ang2[2,1,122] | 0
ang2[2,1,123] | 0
ang2[2,1,124] | 0
ang2[2,1,125] | 0
ang2[2,1,126] | 0
ang2[2,1,127] | 0
ang2[2,1,128] | 0
ang2[2,1,129] | 0
ang2[2,1,130] | 0
ang2[2,1,131] | 0
ang2[2,1,132] | 0
ang2[2,1,133] | 0
ang2[2,1,134] | 0
ang2[2,1,135] | 0
ang2[2,1,136] | 0
ang2[2,1,137] | 0
ang2[2,1,138] | 0
ang2[2,1,139] | 0
ang2[2,1,140] | 0
ang2[2,1,141] | 0
ang2[2,1,142] | 0
ang2[2,1,143] | 0
ang2[2,1,144] | 0
ang2[2,1,145] | 0
ang2[2,1,146] | 0
ang2[2,1,147] | 0
ang2[2,1,148] | 0
ang2[2,1,149] | 0.0013465
ang2[2,1,150] | 0.0042515
ang2[2,1,151] | 0
ang2[2,1,152] | 0
ang2[2,1,153] | 0
ang2[2,1,154] | 0
ang2[2,1,155] | 0
ang2[2,1,156] | 0.0035361
ang2[2,1,157] | 0.0050436
ang2[2,1,158] | 0.0055473
ang2[2,1,159] | 0.010964
ang2[2,1,160] | 0
ang2[2,1,161] | 0
ang2[2,1,162] | 0
ang2[2,1,163] | 0
ang2[2,1,164] | 0
ang2[2,1,165] | 0
ang2[2,1,166] | 0
ang2[2,1,167] | 0
ang2[3,0,0] | 0
ang2[3,0,1] | 0
ang2[3,0,2] | 0
ang2[3,0,3] | 0
ang2[3,0,4] | 0
ang2[3,0,5] | 0
ang2[3,0,6] | 0
ang2[3,0,7] | 0
ang2[3,0,8] | 0
ang2[3,0,9] | 0
ang2[3,0,10] | 0
ang2[3,0,11] | 0
ang2[3,0,12] | 0
ang2[3,0,13] | 0
ang2[3,0,14] | 0
ang2[3,0,15] | 0
ang2[3,0,16] | 0
ang2[3,0,17] | 0
ang2[3,0,18] | 0
ang2[3,0,19] | 0
ang2[3,0,20] | 0
ang2[3,0,21] | 0
ang2[3,0,22] | 0
ang2[3,0,23] | 0
ang2[3,0,24] | 0
ang2[3,0,25] | 0
ang2[3,0,26] | 0
ang2[3,0,27] | 0
ang2[3,0,28] | 0
ang2[3,0,29] | 0
ang2[3,0,30] | 0
ang2[3,0,31] | 0
ang2[3,0,32] | 0
ang2[3,0,33] | 0
ang2[3,0,34] | 0
ang2[3,0,35] | 0
ang2[3,0,36] | 0
ang2[3,0,37] | 0
ang2[3,0,38] | 0
ang2[3,0,39] | 0
ang2[3,0,40] | 0
ang2[3,0,41] | 0
ang2[3,0,42] | 0
ang2[3,0,43] | 0
ang2[3,0,44] | 0
ang2[3,0,45] | 0
ang2[3,0,46] | 0
ang2[3,0,47] | 0
ang2[3,0,48] | 0
ang2[3,0,49] | 0
ang2[3,0,50] | 0
ang2[3,0,51] | 0
ang2[3,0,52] | 0
ang2[3,0,53] | 0
ang2[3,0,54] | 0
ang2[3,0,55] | 0
ang2[3,0,56] | 0
ang2[3,0,57] | 0
ang2[3,0,58] | 0
ang2[3,0,59] | 0
ang2[3,0,60] | 0
ang2[3,0,61] | 0
ang2[3,0,62] | 0
ang2[3,0,63] | 0
ang2[3,0,64] | 0
ang2[3,0,65] | 0
ang2[3,0,66] | 0
ang2[3,0,67] | 0
ang2[3,0,68] | 0
ang2[3,0,69] | 0
ang2[3,0,70] | 0
ang2[3,0,71] | 0
ang2[3,0,72] | 0
ang2[3,0,73] | 0
ang2[3,0,74] | 0
ang2[3,0,75] | 0
ang2[3,0,76] | 0
ang2[3,0,77] | 0
ang2[3,0,78] | 0
ang2[3,0,79] | 0
ang2[3,0,80] | 0
ang2[3,0,81] | 0
ang2[3,0,82] | 0
ang2[3,0,83] | 0
ang2[3,0,84] | 0
ang2[3,0,85] | 0
ang2[3,0,86] | 0
ang2[3,0,87] | 0
ang2[3,0,88] | 0
ang2[3,0,89] | 0
ang2[3,0,90] | 0
ang2[3,0,91] | 0
ang2[3,0,92] | 0
ang2[3,0,93] | 0
ang2[3,0,94] | 0
ang2[3,0,95] | 0
ang2[3,0,96] | 0
ang2[3,0,97] | 0
ang2[3,0,98] | 0
ang2[3,0,99] | 0
ang2[3,0,100] | 0
ang2[3,0,101] | 0
ang2[3,0,102] | 0
ang2[3,0,103] | 0
ang2[3,0,104] | 0
ang2[3,0,105] | 0
ang2[3,0,106] | 0
ang2[3,0,107] | 0
ang2[3,0,108] | 0
ang2[3,0,109] | 0
ang2[3,0,110] | 0
ang2[3,0,111] | 0
ang2[3,0,112] | 0
ang2[3,0,113] | 0
ang2[3,0,114] | 0
ang2[3,0,115] | 0
ang2[3,0,116] | 0
ang2[3,0,117] | 0
ang2[3,0,118] | 0
ang2[3,0,119] | 0
ang2[3,0,120] | 0
ang2[3,0,121] | 0
ang2[3,0,122] | 0
ang2[3,0,123] | 0
ang2[3,0,124] | 0
ang2[3,0,125] | 0
ang2[3,0,126] | 0
ang2[3,0,127] | 0
ang2[3,0,128] | 0
ang2[3,0,129] | 0
ang2[3,0,130] | 0
ang2[3,0,131] | 0
ang2[3,0,132] | 0
ang2[3,0,133] | 0
ang2[3,0,134] | 0
ang2[3,0,135] | 0
ang2[3,0,136] | 0
ang2[3,0,137] | 0
ang2[3,0,138] | 0
ang2[3,0,139] | 0
ang2[3,0,140] | 0
ang2[3,0,141] | 0
ang2[3,0,142] | 0
ang2[3,0,143] | 0
ang2[3,0,144] | 0
ang2[3,0,145] | 0
ang2[3,0,146] | 0
ang2[3,0,147] | 0
ang2[3,0,148] | 0
ang2[3,0,149] | 0
ang2[3,0,150] | 0
ang2[3,0,151] | 0
ang2[3,0,152] | 0
ang2[3,0,153] | 0
ang2[3,0,154] | 0
ang2[3,0,155] | 0
ang2[3,0,156] | 0
ang2[3,0,157] | 0
ang2[3,0,158] | 0
ang2[3,0,159] | 0
ang2[3,0,160] | 0
ang2[3,0,161] | 0
ang2[3,0,162] | 0
ang2[3,0,163] | 0
ang2[3,0,164] | 0
ang2[3,0,165] | 0
ang2[3,0,166] | 0
ang2[3,0,167] | 0
ang2[3,1,0] | 0
ang2[3,1,1] | 0
ang2[3,1,2] | 0
ang2[3,1,3] | 0
ang2[3,1,4] | 0
ang2[3,1,5] | 0
ang2[3,1,6] | 0
ang2[3,1,7] | 0
ang2[3,1,8] | 0
ang2[3,1,9] | 0
ang2[3,1,10] | 0
ang2[3,1,11] | 0
ang2[3,1,12] | 0
ang2[3,1,13] | 0
ang2[3,1,14] | 0
ang2[3,1,15] | 0
ang2[3,1,16] | 0
ang2[3,1,17] | 0
ang2[3,1,18] | 0
ang2[3,1,19] | 0
ang2[3,1,20] | 0
ang2[3,1,21] | 0
ang2[3,1,22] | 0
ang2[3,1,23] | 0
ang2[3,1,24] | 0
ang2[3,1,25] | 0
ang2[3,1,26] | 0
ang2[3,1,27] | 0
ang2[3,1,28] | 0
ang2[3,1,29] | 0
ang2[3,1,30] | 0
ang2[3,1,31] | 0
ang2[3,1,32] | 0
ang2[3,1,33] | 0
ang2[3,1,34] | 0
ang2[3,1,35] | 0
ang2[3,1,36] | 0
ang2[3,1,37] | 0
ang2[3,1,38] | 0
ang2[3,1,39] | 0
ang2[3,1,40] | 0
ang2[3,1,41] | 0
ang2[3,1,42] | 0
ang2[3,1,43] | 0
ang2[3,1,44] | 0
ang2[3,1,45] | 0
ang2[3,1,46] | 0
ang2[3,1,47] | 0
ang2[3,1,48] | 0
ang2[3,1,49] | 0
ang2[3,1,50] | 0
ang2[3,1,51] | 0
ang2[3,1,52] | 0
ang2[3,1,53] | 0
ang2[3,1,54] | 0
ang2[3,1,55] | 0
ang2[3,1,56] | 0
ang2[3,1,57] | 0
ang2[3,1,58] | 0
ang2[3,1,59] | 0
ang2[3,1,60] | 0
ang2[3,1,61] | 0
ang2[3,1,62] | 0
ang2[3,1,63] | 0
ang2[3,1,64] | 0
ang2[3,1,65] | 0
ang2[3,1,66] | 0
ang2[3,1,67] | 0
ang2[3,1,68] | 0
ang2[3,1,69] | 0
ang2[3,1,70] | 0
ang2[3,1,71] | 0
ang2[3,1,72] | 0
ang2[3,1,73] | 0
ang2[3,1,74] | 0
ang2[3,1,75] | 0
ang2[3,1,76] | 0
ang2[3,1,77] | 0
ang2[3,1,78] | 0
ang2[3,1,79] | 0
ang2[3,1,80] | 0
ang2[3,1,81] | 0
ang2[3,1,82] | 0
ang2[3,1,83] | 0
ang2[3,1,84] | 0
ang2[3,1,85] | 0
ang2[3,1,86] | 0
ang2[3,1,87] | 0
ang2[3,1,88] | 0
ang2[3,1,89] | 0
ang2[3,1,90] | 0
ang2[3,1,91] | 0
ang2[3,1,92] | 0
ang2[3,1,93] | 0
ang2[3,1,94] | 0
ang2[3,1,95] | 0
ang2[3,1,96] | 0
ang2[3,1,97] | 0
ang2[3,1,98] | 0
ang2[3,1,99] | 0
ang2[3,1,100] | 0
ang2[3,1,101] | 0
ang2[3,1,102] | 0
ang2[3,1,103] | 0
ang2[3,1,104] | 0
ang2[3,1,105] | 0
ang2[3,1,106] | 0
ang2[3,1,107] | 0
ang2[3,1,108] | 0
ang2[3,1,109] | 0
ang2[3,1,110] | 0
ang2[3,1,111] | 0
ang2[3,1,112] | 0
ang2[3,1,113] | 0
ang2[3,1,114] | 0
ang2[3,1,115] | 0
ang2[3,1,116] | 0
ang2[3,1,117] | 0
ang2[3,1,118] | 0
ang2[3,1,119] | 0
ang2[3,1,120] | 0
ang2[3,1,121] | 0
ang2[3,1,122] | 0
ang2[3,1,123] | 0
ang2[3,1,124] | 0
ang2[3,1,125] | 0
ang2[3,1,126] | 0
ang2[3,1,127] | 0
ang2[3,1,128] | 0
ang2[3,1,129] | 0
ang2[3,1,130] | 0
ang2[3,1,131] | 0
ang2[3,1,132] | 0
ang2[3,1,133] | 0
ang2[3,1,134] | 0
ang2[3,1,135] | 0
ang2[3,1,136] | 0
ang2[3,1,137] | 0
ang2[3,1,138] | 0
ang2[3,1,139] | 0
ang2[3,1,140] | 0
ang2[3,1,141] | 0
ang2[3,1,142] | 0
ang2[3,1,143] | 0
ang2[3,1,144] | 0
ang2[3,1,145] | 0
ang2[3,1,146] | 0
ang2[3,1,147] | 0
ang2[3,1,148] | 0
ang2[3,1,149] | 0
ang2[3,1,150] | 0
ang2[3,1,151] | 0
ang2[3,1,152] | 0
ang2[3,1,153] | 0
ang2[3,1,154] | 0
ang2[3,1,155] | 0
ang2[3,1,156] | 0
ang2[3,1,157] | 0
ang2[3,1,158] | 0
ang2[3,1,159] | 0
ang2[3,1,160] | 0
ang2[3,1,161] | 0
ang2[3,1,162] | 0
ang2[3,1,163] | 0
ang2[3,1,164] | 0
ang2[3,1,165] | 0
ang2[3,1,166] | 0
ang2[3,1,167] | 0
ang2[4,0,0] | 0
ang2[4,0,1] | 0
ang2[4,0,2] | 0
ang2[4,0,3] | 0
ang2[4,0,4] | 0
ang2[4,0,5] | 0
ang2[4,0,6] | 0
ang2[4,0,7] | 0
ang2[4,0,8] | 0
ang2[4,0,9] | 0
ang2[4,0,10] | 0.083385
ang2[4,0,11] | 0.19625
ang2[4,0,12] | 0.21686
ang2[4,0,13] | 0.21634
ang2[4,0,14] | 0.22696
ang2[4,0,15] | 0.22896
ang2[4,0,16] | 0.21716
ang2[4,0,17] | 0.20547
ang2[4,0,18] | 0.087785
ang2[4,0,19] | 0
ang2[4,0,20] | 0
ang2[4,0,21] | 0
ang2[4,0,22] | 0
ang2[4,0,23] | 0
ang2[4,0,24] | 0
ang2[4,0,25] | 0
ang2[4,0,26] | 0
ang2[4,0,27] | 0
ang2[4,0,28] | 0
ang2[4,0,29] | 0
ang2[4,0,30] | 0
ang2[4,0,31] | 0
ang2[4,0,32] | 0
ang2[4,0,33] | 0
ang2[4,0,34] | 0.069697
ang2[4,0,35] | 0.18559
ang2[4,0,36] | 0.21091
ang2[4,0,37] | 0.21277
ang2[4,0,38] | 0.23333
ang2[4,0,39] | 0.23853
ang2[4,0,40] | 0.2201
ang2[4,0,41] | 0.19639
ang2[4,0,42] | 0.077758
ang2[4,0,43] | 0
ang2[4,0,44] | 0
ang2[4,0,45] | 0
ang2[4,0,46] | 0
ang2[4,0,47] | 0
ang2[4,0,48] | 0
ang2[4,0,49] | 0
ang2[4,0,50] | 0
ang2[4,0,51] | 0
ang2[4,0,52] | 0
ang2[4,0,53] | 0
ang2[4,0,54] | 0
ang2[4,0,55] | 0
ang2[4,0,56] | 0
ang2[4,0,57] | 0
ang2[4,0,58] | 0.07788
ang2[4,0,59] | 0.19626
ang2[4,0,60] | 0.21616
ang2[4,0,61] | 0.21681
ang2[4,0,62] | 0.21584
ang2[4,0,63] | 0.2147
ang2[4,0,64] | 0.21577
ang2[4,0,65] | 0.21405
ang2[4,0,66] | 0.093538
ang2[4,0,67] | 0
ang2[4,0,68] | 0
ang2[4,0,69] | 0
ang2[4,0,70] | 0
ang2[4,0,71] | 0
ang2[4,0,72] | 0
ang2[4,0,73] | 0
ang2[4,0,74] | 0
ang2[4,0,75] | 0
ang2[4,0,76] | 0
ang2[4,0,77] | 0
ang2[4,0,78] | 0
ang2[4,0,79] | 0
ang2[4,0,80] | 0
ang2[4,0,81] | 0
ang2[4,0,82] | 0.077672
ang2[4,0,83] | 0.20768
ang2[4,0,84] | 0.22518
ang2[4,0,85] | 0.22509
ang2[4,0,86] | 0.23933
ang2[4,0,87] | 0.23357
ang2[4,0,88] | 0.22196
ang2[4,0,89] | 0.2157
ang2[4,0,90] | 0.090121
ang2[4,0,91] | 0
ang2[4,0,92] | 0
ang2[4,0,93] | 0
ang2[4,0,94] | 0
ang2[4,0,95] | 0
ang2[4,0,96] | 0
ang2[4,0,97] | 0
ang2[4,0,98] | 0
ang2[4,0,99] | 0
ang2[4,0,100] | 0
ang2[4,0,101] | 0
ang2[4,0,102] | 0
ang2[4,0,103] | 0
ang2[4,0,104] | 0
ang2[4,0,105] | 0
ang2[4,0,106] | 0.06996
ang2[4,0,107] | 0.1933
ang2[4,0,108] | 0.24179
ang2[4,0,109] | 0.24065
ang2[4,0,110] | 0.24707
ang2[4,0,111] | 0.25411
ang2[4,0,112] | 0.23126
ang2[4,0,113] | 0.1907
ang2[4,0,114] | 0.073929
ang2[4,0,115] | 0
ang2[4,0,116] | 0
ang2[4,0,117] | 0
ang2[4,0,118] | 0
ang2[4,0,119] | 0
ang2[4,0,120] | 0
ang2[4,0,121] | 0
ang2[4,0,122] | 0
ang2[4,0,123] | 0
ang2[4,0,124] | 0
ang2[4,0,125] | 0
ang2[4,0,126] | 0
ang2[4,0,127] | 0
ang2[4,0,128] | 0
ang2[4,0,129] | 0
ang2[4,0,130] | 0.097921
ang2[4,0,131] | 0.24652
ang2[4,0,132] | 0.25653
ang2[4,0,133] | 0.2554
ang2[4,0,134] | 0.25123
ang2[4,0,135] | 0.25051
ang2[4,0,136] | 0.25283
ang2[4,0,137] | 0.24932
ang2[4,0,138] | 0.11055
ang2[4,0,139] | 0
ang2[4,0,140] | 0
ang2[4,0,141] | 0
ang2[4,0,142] | 0
ang2[4,0,143] | 0
ang2[4,0,144] | 0
ang2[4,0,145] | 0
ang2[4,0,146] | 0
ang2[4,0,147] | 0
ang2[4,0,148] | 0
ang2[4,0,149] | 0
ang2[4,0,150] | 0
ang2[4,0,151] | 0
ang2[4,0,152] | 0
ang2[4,0,153] | 4.1895e-05
ang2[4,0,154] | 0.12275
ang2[4,0,155] | 0.23993
ang2[4,0,156] | 0.26193
ang2[4,0,157] | 0.26114
ang2[4,0,158] | 0.26076
ang2[4,0,159] | 0.26007
ang2[4,0,160] | 0.26103
ang2[4,0,161] | 0.24916
ang2[4,0,162] | 0.139
ang2[4,0,163] | 0
ang2[4,0,164] | 0
ang2[4,0,165] | 0
ang2[4,0,166] | 0
ang2[4,0,167] | 0
ang2[4,1,0] | 0
ang2[4,1,1] | 0
ang2[4,1,2] | 0
ang2[4,1,3] | 0
ang2[4,1,4] | 0
ang2[4,1,5] | 0
ang2[4,1,6] | 0
ang2[4,1,7] | 0
ang2[4,1,8] | 0
ang2[4,1,9] | 0.017812
ang2[4,1,10] | 0.1541
ang2[4,1,11] | 0.23326
ang2[4,1,12] | 0.22916
ang2[4,1,13] | 0.23099
ang2[4,1,14] | 0.22753
ang2[4,1,15] | 0.22378
ang2[4,1,16] | 0.22347
ang2[4,1,17] | 0.22351
ang2[4,1,18] | 0.14252
ang2[4,1,19] | 0.0095479
ang2[4,1,20] | 0
ang2[4,1,21] | 0
ang2[4,1,22] | 0
ang2[4,1,23] | 0
ang2[4,1,24] | 0
ang2[4,1,25] | 0
ang2[4,1,26] | 0
ang2[4,1,27] | 0
ang2[4,1,28] | 0
ang2[4,1,29] | 0
ang2[4,1,30] | 0
ang2[4,1,31] | 0
ang2[4,1,32] | 0.013438
ang2[4,1,33] | 0.03056
ang2[4,1,34] | 0.16476
ang2[4,1,35] | 0.24623
ang2[4,1,36] | 0.24275
ang2[4,1,37] | 0.24257
ang2[4,1,38] | 0.24147
ang2[4,1,39] | 0.23843
ang2[4,1,40] | 0.23883
ang2[4,1,41] | 0.23843
ang2[4,1,42] | 0.15948
ang2[4,1,43] | 0.026092
ang2[4,1,44] | 0.0083344
ang2[4,1,45] | 0
ang2[4,1,46] | 0
ang2[4,1,47] | 0
ang2[4,1,48] | 0
ang2[4,1,49] | 0
ang2[4,1,50] | 0
ang2[4,1,51] | 0
ang2[4,1,52] | 0
ang2[4,1,53] | 0
ang2[4,1,54] | 0
ang2[4,1,55] | 0
ang2[4,1,56] | 0.0097992
ang2[4,1,57] | 0.020536
ang2[4,1,58] | 0.15305
ang2[4,1,59] | 0.24716
ang2[4,1,60] | 0.24437
ang2[4,1,61] | 0.24584
ang2[4,1,62] | 0.24501
ang2[4,1,63] | 0.24116
ang2[4,1,64] | 0.23768
ang2[4,1,65] | 0.22912
ang2[4,1,66] | 0.16707
ang2[4,1,67] | 0.037218
ang2[4,1,68] | 0.019923
ang2[4,1,69] | 0.0086663
ang2[4,1,70] | 0.019151
ang2[4,1,71] | 0
ang2[4,1,72] | 0.096592
ang2[4,1,73] | 0.044259
ang2[4,1,74] | 0
ang2[4,1,75] | 0
ang2[4,1,76] | 0
ang2[4,1,77] | 0
ang2[4,1,78] | 0
ang2[4,1,79] | 0
ang2[4,1,80] | 0.006995
ang2[4,1,81] | 0.018981
ang2[4,1,82] | 0.14891
ang2[4,1,83] | 0.24462
ang2[4,1,84] | 0.24075
ang2[4,1,85] | 0.24034
ang2[4,1,86] | 0.24294
ang2[4,1,87] | 0.24138
ang2[4,1,88] | 0.24388
ang2[4,1,89] | 0.23603
ang2[4,1,90] | 0.16652
ang2[4,1,91] | 0.034302
ang2[4,1,92] | 0.017596
ang2[4,1,93] | 0.0075434
ang2[4,1,94] | 0.0012539
ang2[4,1,95] | 0
ang2[4,1,96] | 0
ang2[4,1,97] | 0
ang2[4,1,98] | 0
ang2[4,1,99] | 0
ang2[4,1,100] | 0
ang2[4,1,101] | 0
ang2[4,1,102] | 0
ang2[4,1,103] | 0.0089679
ang2[4,1,104] | 0.026103
ang2[4,1,105] | 0.039284
ang2[4,1,106] | 0.16317
ang2[4,1,107] | 0.17233
ang2[4,1,108] | 0.19252
ang2[4,1,109] | 0.19455
ang2[4,1,110] | 0.1949
ang2[4,1,111] | 0.20001
ang2[4,1,112] | 0.19597
ang2[4,1,113] | 0.19421
ang2[4,1,114] | 0.17648
ang2[4,1,115] | 0.03641
ang2[4,1,116] | 0
ang2[4,1,117] | 0
ang2[4,1,118] | 0
ang2[4,1,119] | 0
ang2[4,1,120] | 0
ang2[4,1,121] | 0
ang2[4,1,122] | 0
ang2[4,1,123] | 0
ang2[4,1,124] | 0
ang2[4,1,125] | 0
ang2[4,1,126] | 0
ang2[4,1,127] | 0
ang2[4,1,128] | 0
ang2[4,1,129] | 0.0030559
ang2[4,1,130] | 0.12918
ang2[4,1,131] | 0.22328
ang2[4,1,132] | 0.23681
ang2[4,1,133] | 0.24862
ang2[4,1,134] | 0.26288
ang2[4,1,135] | 0.24063
ang2[4,1,136] | 0.23044
ang2[4,1,137] | 0.22123
ang2[4,1,138] | 0.14683
ang2[4,1,139] | 0.0035858
ang2[4,1,140] | 0
ang2[4,1,141] | 0
ang2[4,1,142] | 0
ang2[4,1,143] | 0
ang2[4,1,144] | 0
ang2[4,1,145] | 0
ang2[4,1,146] | 0
ang2[4,1,147] | 0
ang2[4,1,148] | 0
ang2[4,1,149] | 0
ang2[4,1,150] | 0
ang2[4,1,151] | 0
ang2[4,1,152] | 0
ang2[4,1,153] | 0.0069252
ang2[4,1,154] | 0.16495
ang2[4,1,155] | 0.26939
ang2[4,1,156] | 0.26713
ang2[4,1,157] | 0.26616
ang2[4,1,158] | 0.26574
ang2[4,1,159] | 0.26402
ang2[4,1,160] | 0.26577
ang2[4,1,161] | 0.24146
ang2[4,1,162] | 0.13983
ang2[4,1,163] | 0.0078473
ang2[4,1,164] | 0
ang2[4,1,165] | 0
ang2[4,1,166] | 0
ang2[4,1,167] | 0
ang2[5,0,0] | 0.038129
ang2[5,0,1] | 0.02096
ang2[5,0,2] | 0.02376
ang2[5,0,3] | 0.01908
ang2[5,0,4] | 0.017873
ang2[5,0,5] | 0.024796
ang2[5,0,6] | 0.044109
ang2[5,0,7] | 0.049854
ang2[5,0,8] | 0.076728
ang2[5,0,9] | 0.068662
ang2[5,0,10] | 0.055441
ang2[5,0,11] | 0.031952
ang2[5,0,12] | 0.022626
ang2[5,0,13] | 0.021173
ang2[5,0,14] | 0.017791
ang2[5,0,15] | 0.018471
ang2[5,0,16] | 0.023443
ang2[5,0,17] | 0.029207
ang2[5,0,18] | 0.061378
ang2[5,0,19] | 0.084586
ang2[5,0,20] | 0.089051
ang2[5,0,21] | 0.072652
ang2[5,0,22] | 0.054623
ang2[5,0,23] | 0.04155
ang2[5,0,24] | 0.042708
ang2[5,0,25] | 0.037041
ang2[5,0,26] | 0.027178
ang2[5,0,27] | 0.015429
ang2[5,0,28] | 0.011163
ang2[5,0,29] | 0.017534
ang2[5,0,30] | 0.030769
ang2[5,0,31] | 0.051726
ang2[5,0,32] | 0.073948
ang2[5,0,33] | 0.062515
ang2[5,0,34] | 0.045448
ang2[5,0,35] | 0.019508
ang2[5,0,36] | 0.005299
ang2[5,0,37] | 0.0053205
ang2[5,0,38] | 0.0072871
ang2[5,0,39] | 0.0070564
ang2[5,0,40] | 0.0078985
ang2[5,0,41] | 0.012716
ang2[5,0,42] | 0.044838
ang2[5,0,43] | 0.080173
ang2[5,0,44] | 0.081396
ang2[5,0,45] | 0.078782
ang2[5,0,46] | 0.062268
ang2[5,0,47] | 0.037522
ang2[5,0,48] | 0.036107
ang2[5,0,49] | 0.030805
ang2[5,0,50] | 0.019547
ang2[5,0,51] | 0.0073132
ang2[5,0,52] | 0.0080519
ang2[5,0,53] | 0.014617
ang2[5,0,54] | 0.030961
ang2[5,0,55] | 0.048483
ang2[5,0,56] | 0.080979
ang2[5,0,57] | 0.079023
ang2[5,0,58] | 0.061889
ang2[5,0,59] | 0.032498
ang2[5,0,60] | 0.02024
ang2[5,0,61] | 0.022065
ang2[5,0,62] | 0.019417
ang2[5,0,63] | 0.016248
ang2[5,0,64] | 0.019138
ang2[5,0,65] | 0.018054
ang2[5,0,66] | 0.045578
ang2[5,0,67] | 0.067224
ang2[5,0,68] | 0.080052
ang2[5,0,69] | 0.064328
ang2[5,0,70] | 0.03353
ang2[5,0,71] | 0.028601
ang2[5,0,72] | 0.020656
ang2[5,0,73] | 0.013695
ang2[5,0,74] | 0.0094178
ang2[5,0,75] | 0.0045359
ang2[5,0,76] | 0.0052642
ang2[5,0,77] | 0.011697
ang2[5,0,78] | 0.029401
ang2[5,0,79] | 0.048487
ang2[5,0,80] | 0.065124
ang2[5,0,81] | 0.065342
ang2[5,0,82] | 0.031848
ang2[5,0,83] | 0.016717
ang2[5,0,84] | 0.012284
ang2[5,0,85] | 0.012453
ang2[5,0,86] | 0.01093
ang2[5,0,87] | 0.0021807
ang2[5,0,88] | 0.0019859
ang2[5,0,89] | 0.0035569
ang2[5,0,90] | 0.033351
ang2[5,0,91] | 0.066244
ang2[5,0,92] | 0.070126
ang2[5,0,93] | 0.051205
ang2[5,0,94] | 0.031862
ang2[5,0,95] | 0.025295
ang2[5,0,96] | 0.017545
ang2[5,0,97] | 0.010728
ang2[5,0,98] | 0.0051925
ang2[5,0,99] | 0.001759
ang2[5,0,100] | 0.0024765
ang2[5,0,101] | 0.0087802
ang2[5,0,102] | 0.026001
ang2[5,0,103] | 0.043537
ang2[5,0,104] | 0.067353
ang2[5,0,105] | 0.059192
ang2[5,0,106] | 0.04032
ang2[5,0,107] | 0.014749
ang2[5,0,108] | 0.010684
ang2[5,0,109] | 0.011125
ang2[5,0,110] | 0.0084489
ang2[5,0,111] | 0.010786
ang2[5,0,112] | 0.012981
ang2[5,0,113] | 0.017108
ang2[5,0,114] | 0.048415
ang2[5,0,115] | 0.072814
ang2[5,0,116] | 0.08001
ang2[5,0,117] | 0.065196
ang2[5,0,118] | 0.051243
ang2[5,0,119] | 0.041653
ang2[5,0,120] | 0
ang2[5,0,121] | 0
ang2[5,0,122] | 0
ang2[5,0,123] | 0
ang2[5,0,124] | 0
ang2[5,0,125] | 0
ang2[5,0,126] | 0.0059918
ang2[5,0,127] | 0.032161
ang2[5,0,128] | 0.036043
ang2[5,0,129] | 0.027671
ang2[5,0,130] | 0.017129
ang2[5,0,131] | 0.0001465
ang2[5,0,132] | 0
ang2[5,0,133] | 0
ang2[5,0,134] | 0
ang2[5,0,135] | 0
ang2[5,0,136] | 0
ang2[5,0,137] | 0
ang2[5,0,138] | 0.016048
ang2[5,0,139] | 0.027841
ang2[5,0,140] | 0.03572
ang2[5,0,141] | 0.036589
ang2[5,0,142] | 0.030425
ang2[5,0,143] | 0.0058094
ang2[5,0,144] | 0.032147
ang2[5,0,145] | 0.019975
ang2[5,0,146] | 0.0040177
ang2[5,0,147] | 0
ang2[5,0,148] | 0
ang2[5,0,149] | 0
ang2[5,0,150] | 0
ang2[5,0,151] | 0
ang2[5,0,152] | 0.01309
ang2[5,0,153] | 0.0093221
ang2[5,0,154] | 0
ang2[5,0,155] | 0
ang2[5,0,156] | 0
ang2[5,0,157] | 0
ang2[5,0,158] | 0
ang2[5,0,159] | 0
ang2[5,0,160] | 0
ang2[5,0,161] | 0
ang2[5,0,162] | 0.010383
ang2[5,0,163] | 0.026376
ang2[5,0,164] | 0.030382
ang2[5,0,165] | 0.034171
ang2[5,0,166] | 0.033305
ang2[5,0,167] | 0.018018
ang2[5,1,0] | 0.069261
ang2[5,1,1] | 0.065765
ang2[5,1,2] | 0.055979
ang2[5,1,3] | 0.045119
ang2[5,1,4] | 0.043586
ang2[5,1,5] | 0.056434
ang2[5,1,6] | 0.065222
ang2[5,1,7] | 0.099877
ang2[5,1,8] | 0.12405
ang2[5,1,9] | 0.113
ang2[5,1,10] | 0.088036
ang2[5,1,11] | 0.069454
ang2[5,1,12] | 0.057933
ang2[5,1,13] | 0.063148
ang2[5,1,14] | 0.05336
ang2[5,1,15] | 0.042779
ang2[5,1,16] | 0.041808
ang2[5,1,17] | 0.041805
ang2[5,1,18] | 0.061865
ang2[5,1,19] | 0.091448
ang2[5,1,20] | 0.089849
ang2[5,1,21] | 0.080221
ang2[5,1,22] | 0.063198
ang2[5,1,23] | 0.039465
ang2[5,1,24] | 0.039418
ang2[5,1,25] | 0.04241
ang2[5,1,26] | 0.045257
ang2[5,1,27] | 0.04543
ang2[5,1,28] | 0.043696
ang2[5,1,29] | 0.04602
ang2[5,1,30] | 0.074538
ang2[5,1,31] | 0.10877
ang2[5,1,32] | 0.13672
ang2[5,1,33] | 0.14133
ang2[5,1,34] | 0.127
ang2[5,1,35] | 0.10673
ang2[5,1,36] | 0.096765
ang2[5,1,37] | 0.096261
ang2[5,1,38] | 0.093176
ang2[5,1,39] | 0.084567
ang2[5,1,40] | 0.085492
ang2[5,1,41] | 0.084074
ang2[5,1,42] | 0.1041
ang2[5,1,43] | 0.13473
ang2[5,1,44] | 0.12844
ang2[5,1,45] | 0.11466
ang2[5,1,46] | 0.098945
ang2[5,1,47] | 0.063812
ang2[5,1,48] | 0.043728
ang2[5,1,49] | 0.042491
ang2[5,1,50] | 0.042544
ang2[5,1,51] | 0.043404
ang2[5,1,52] | 0.044483
ang2[5,1,53] | 0.046063
ang2[5,1,54] | 0.067073
ang2[5,1,55] | 0.1009
ang2[5,1,56] | 0.13182
ang2[5,1,57] | 0.14589
ang2[5,1,58] | 0.12933
ang2[5,1,59] | 0.1096
ang2[5,1,60] | 0.10153
ang2[5,1,61] | 0.10576
ang2[5,1,62] | 0.10424
ang2[5,1,63] | 0.10214
ang2[5,1,64] | 0.1091
ang2[5,1,65] | 0.11707
ang2[5,1,66] | 0.13668
ang2[5,1,67] | 0.16849
ang2[5,1,68] | 0.16387
ang2[5,1,69] | 0.14816
ang2[5,1,70] | 0.112
ang2[5,1,71] | 0.090858
ang2[5,1,72] | 0.041353
ang2[5,1,73] | 0.046749
ang2[5,1,74] | 0.052115
ang2[5,1,75] | 0.053567
ang2[5,1,76] | 0.053494
ang2[5,1,77] | 0.050714
ang2[5,1,78] | 0.07675
ang2[5,1,79] | 0.10357
ang2[5,1,80] | 0.13169
ang2[5,1,81] | 0.14239
ang2[5,1,82] | 0.12439
ang2[5,1,83] | 0.10217
ang2[5,1,84] | 0.09126
ang2[5,1,85] | 0.090113
ang2[5,1,86] | 0.097666
ang2[5,1,87] | 0.093259
ang2[5,1,88] | 0.10031
ang2[5,1,89] | 0.10781
ang2[5,1,90] | 0.12858
ang2[5,1,91] | 0.16044
ang2[5,1,92] | 0.15711
ang2[5,1,93] | 0.14489
ang2[5,1,94] | 0.12666
ang2[5,1,95] | 0.097685
ang2[5,1,96] | 0.081468
ang2[5,1,97] | 0.077532
ang2[5,1,98] | 0.072999
ang2[5,1,99] | 0.072439
ang2[5,1,100] | 0.07287
ang2[5,1,101] | 0.08407
ang2[5,1,102] | 0.10727
ang2[5,1,103] | 0.14905
ang2[5,1,104] | 0.17739
ang2[5,1,105] | 0.1804
ang2[5,1,106] | 0.15312
ang2[5,1,107] | 0.14688
ang2[5,1,108] | 0.1275
ang2[5,1,109] | 0.12599
ang2[5,1,110] | 0.12214
ang2[5,1,111] | 0.11509
ang2[5,1,112] | 0.12221
ang2[5,1,113] | 0.12622
ang2[5,1,114] | 0.12201
ang2[5,1,115] | 0.15545
ang2[5,1,116] | 0.17591
ang2[5,1,117] | 0.17171
ang2[5,1,118] | 0.1458
ang2[5,1,119] | 0.10961
ang2[5,1,120] | 0.063536
ang2[5,1,121] | 0.061196
ang2[5,1,122] | 0.055911
ang2[5,1,123] | 0.046901
ang2[5,1,124] | 0.044393
ang2[5,1,125] | 0.050224
ang2[5,1,126] | 0.057818
ang2[5,1,127] | 0.081511
ang2[5,1,128] | 0.095418
ang2[5,1,129] | 0.078679
ang2[5,1,130] | 0.065036
ang2[5,1,131] | 0.041803
ang2[5,1,132] | 0.03669
ang2[5,1,133] | 0.033911
ang2[5,1,134] | 0.031799
ang2[5,1,135] | 0.019111
ang2[5,1,136] | 0.019778
ang2[5,1,137] | 0.020907
ang2[5,1,138] | 0.041556
ang2[5,1,139] | 0.068711
ang2[5,1,140] | 0.085293
ang2[5,1,141] | 0.081545
ang2[5,1,142] | 0.078763
ang2[5,1,143] | 0.069598
ang2[5,1,144] | 0.06999
ang2[5,1,145] | 0.067702
ang2[5,1,146] | 0.055385
ang2[5,1,147] | 0.052903
ang2[5,1,148] | 0.050636
ang2[5,1,149] | 0.047937
ang2[5,1,150] | 0.050061
ang2[5,1,151] | 0.061209
ang2[5,1,152] | 0.066266
ang2[5,1,153] | 0.055817
ang2[5,1,154] | 0.041626
ang2[5,1,155] | 0.028667
ang2[5,1,156] | 0.022143
ang2[5,1,157] | 0.019322
ang2[5,1,158] | 0.018114
ang2[5,1,159] | 0.013137
ang2[5,1,160] | 0.0183
ang2[5,1,161] | 0.020763
ang2[5,1,162] | 0.045803
ang2[5,1,163] | 0.085065
ang2[5,1,164] | 0.11224
ang2[5,1,165] | 0.1136
ang2[5,1,166] | 0.10133
ang2[5,1,167] | 0.088566
ang2[6,0,0] | 0.28427
ang2[6,0,1] | 0.32518
ang2[6,0,2] | 0.29314
ang2[6,0,3] | 0.29826
ang2[6,0,4] | 0.30564
ang2[6,0,5] | 0.30266
ang2[6,0,6] | 0.3135
ang2[6,0,7] | 0.31748
ang2[6,0,8] | 0.28559
ang2[6,0,9] | 0.27317
ang2[6,0,10] | 0.20789
ang2[6,0,11] | 0.18684
ang2[6,0,12] | 0.18377
ang2[6,0,13] | 0.18828
ang2[6,0,14] | 0.20012
ang2[6,0,15] | 0.19283
ang2[6,0,16] | 0.18315
ang2[6,0,17] | 0.18245
ang2[6,0,18] | 0.17822
ang2[6,0,19] | 0.19938
ang2[6,0,20] | 0.23342
ang2[6,0,21] | 0.26743
ang2[6,0,22] | 0.26045
ang2[6,0,23] | 0.25251
ang2[6,0,24] | 0.25198
ang2[6,0,25] | 0.28407
ang2[6,0,26] | 0.31805
ang2[6,0,27] | 0.35031
ang2[6,0,28] | 0.37018
ang2[6,0,29] | 0.37115
ang2[6,0,30] | 0.37514
ang2[6,0,31] | 0.37134
ang2[6,0,32] | 0.35859
ang2[6,0,33] | 0.36093
ang2[6,0,34] | 0.31811
ang2[6,0,35] | 0.30173
ang2[6,0,36] | 0.31039
ang2[6,0,37] | 0.31125
ang2[6,0,38] | 0.31029
ang2[6,0,39] | 0.30957
ang2[6,0,40] | 0.3118
ang2[6,0,41] | 0.30973
ang2[6,0,42] | 0.30696
ang2[6,0,43] | 0.27773
ang2[6,0,44] | 0.32148
ang2[6,0,45] | 0.29917
ang2[6,0,46] | 0.28035
ang2[6,0,47] | 0.30248
ang2[6,0,48] | 0.30286
ang2[6,0,49] | 0.31514
ang2[6,0,50] | 0.33713
ang2[6,0,51] | 0.37159
ang2[6,0,52] | 0.37161
ang2[6,0,53] | 0.37129
ang2[6,0,54] | 0.36844
ang2[6,0,55] | 0.36868
ang2[6,0,56] | 0.31301
ang2[6,0,57] | 0.27613
ang2[6,0,58] | 0.23463
ang2[6,0,59] | 0.22875
ang2[6,0,60] | 0.23563
ang2[6,0,61] | 0.22761
ang2[6,0,62] | 0.22366
ang2[6,0,63] | 0.2288
ang2[6,0,64] | 0.2425
ang2[6,0,65] | 0.25776
ang2[6,0,66] | 0.27234
ang2[6,0,67] | 0.30886
ang2[6,0,68] | 0.30906
ang2[6,0,69] | 0.33984
ang2[6,0,70] | 0.37016
ang2[6,0,71] | 0.37022
ang2[6,0,72] | 0.371
ang2[6,0,73] | 0.37134
ang2[6,0,74] | 0.36611
ang2[6,0,75] | 0.37178
ang2[6,0,76] | 0.37175
ang2[6,0,77] | 0.37144
ang2[6,0,78] | 0.37299
ang2[6,0,79] | 0.35309
ang2[6,0,80] | 0.35905
ang2[6,0,81] | 0.31046
ang2[6,0,82] | 0.32345
ang2[6,0,83] | 0.25679
ang2[6,0,84] | 0.26146
ang2[6,0,85] | 0.25965
ang2[6,0,86] | 0.26734
ang2[6,0,87] | 0.29129
ang2[6,0,88] | 0.30413
ang2[6,0,89] | 0.30052
ang2[6,0,90] | 0.30098
ang2[6,0,91] | 0.29254
ang2[6,0,92] | 0.33088
ang2[6,0,93] | 0.37558
ang2[6,0,94] | 0.37903
ang2[6,0,95] | 0.37077
ang2[6,0,96] | 0.37115
ang2[6,0,97] | 0.37148
ang2[6,0,98] | 0.37175
ang2[6,0,99] | 0.37192
ang2[6,0,100] | 0.37189
ang2[6,0,101] | 0.37158
ang2[6,0,102] | 0.37316
ang2[6,0,103] | 0.37503
ang2[6,0,104] | 0.33357
ang2[6,0,105] | 0.32101
ang2[6,0,106] | 0.28243
ang2[6,0,107] | 0.26971
ang2[6,0,108] | 0.26848
ang2[6,0,109] | 0.26445
ang2[6,0,110] | 0.26903
ang2[6,0,111] | 0.25982
ang2[6,0,112] | 0.25021
ang2[6,0,113] | 0.24642
ang2[6,0,114] | 0.24465
ang2[6,0,115] | 0.25716
ang2[6,0,116] | 0.276
ang2[6,0,117] | 0.3041
ang2[6,0,118] | 0.29149
ang2[6,0,119] | 0.29389
ang2[6,0,120] | 0.35354
ang2[6,0,121] | 0.37297
ang2[6,0,122] | 0.37327
ang2[6,0,123] | 0.37326
ang2[6,0,124] | 0.37342
ang2[6,0,125] | 0.37308
ang2[6,0,126] | 0.35807
ang2[6,0,127] | 0.32373
ang2[6,0,128] | 0.30934
ang2[6,0,129] | 0.29647
ang2[6,0,130] | 0.23659
ang2[6,0,131] | 0.21228
ang2[6,0,132] | 0.22293
ang2[6,0,133] | 0.23412
ang2[6,0,134] | 0.26763
ang2[6,0,135] | 0.26976
ang2[6,0,136] | 0.26448
ang2[6,0,137] | 0.23578
ang2[6,0,138] | 0.23662
ang2[6,0,139] | 0.29483
ang2[6,0,140] | 0.31053
ang2[6,0,141] | 0.31002
ang2[6,0,142] | 0.31082
ang2[6,0,143] | 0.32895
ang2[6,0,144] | 0.27662
ang2[6,0,145] | 0.29427
ang2[6,0,146] | 0.32899
ang2[6,0,147] | 0.36035
ang2[6,0,148] | 0.3729
ang2[6,0,149] | 0.37289
ang2[6,0,150] | 0.37272
ang2[6,0,151] | 0.37208
ang2[6,0,152] | 0.3679
ang2[6,0,153] | 0.35336
ang2[6,0,154] | 0.33131
ang2[6,0,155] | 0.31091
ang2[6,0,156] | 0.30712
ang2[6,0,157] | 0.30727
ang2[6,0,158] | 0.30733
ang2[6,0,159] | 0.30746
ang2[6,0,160] | 0.30729
ang2[6,0,161] | 0.29662
ang2[6,0,162] | 0.27732
ang2[6,0,163] | 0.2962
ang2[6,0,164] | 0.35566
ang2[6,0,165] | 0.34008
ang2[6,0,166] | 0.33507
ang2[6,0,167] | 0.35413
ang2[6,1,0] | 0.091
ang2[6,1,1] | 0.11112
ang2[6,1,2] | 0.13652
ang2[6,1,3] | 0.16328
ang2[6,1,4] | 0.17259
ang2[6,1,5] | 0.15247
ang2[6,1,6] | 0.1409
ang2[6,1,7] | 0.10422
ang2[6,1,8] | 0.062504
ang2[6,1,9] | 0.039449
ang2[6,1,10] | 0.019629
ang2[6,1,11] | 0.012907
ang2[6,1,12] | 0.031894
ang2[6,1,13] | 0.011792
ang2[6,1,14] | 0.036758
ang2[6,1,15] | 0.063236
ang2[6,1,16] | 0.080933
ang2[6,1,17] | 0.08977
ang2[6,1,18] | 0.096684
ang2[6,1,19] | 0.10761
ang2[6,1,20] | 0.10847
ang2[6,1,21] | 0.14291
ang2[6,1,22] | 0.13749
ang2[6,1,23] | 0.16003
ang2[6,1,24] | 0.16121
ang2[6,1,25] | 0.12812
ang2[6,1,26] | 0.097743
ang2[6,1,27] | 0.090863
ang2[6,1,28] | 0.10621
ang2[6,1,29] | 0.09867
ang2[6,1,30] | 0.055548
ang2[6,1,31] | 0.0078177
ang2[6,1,32] | 0
ang2[6,1,33] | 0
ang2[6,1,34] | 0
ang2[6,1,35] | 0
ang2[6,1,36] | 0
ang2[6,1,37] | 0
ang2[6,1,38] | 0
ang2[6,1,39] | 0
ang2[6,1,40] | 0
ang2[6,1,41] | 0
ang2[6,1,42] | 0
ang2[6,1,43] | 0.0065304
ang2[6,1,44] | 0.024528
ang2[6,1,45] | 0.04283
ang2[6,1,46] | 0.026091
ang2[6,1,47] | 0.085143
ang2[6,1,48] | 0.12188
ang2[6,1,49] | 0.12346
ang2[6,1,50] | 0.1161
ang2[6,1,51] | 0.10369
ang2[6,1,52] | 0.096314
ang2[6,1,53] | 0.094457
ang2[6,1,54] | 0.07117
ang2[6,1,55] | 0.022335
ang2[6,1,56] | 0
ang2[6,1,57] | 0
ang2[6,1,58] | 0
ang2[6,1,59] | 0
ang2[6,1,60] | 0
ang2[6,1,61] | 0
ang2[6,1,62] | 0
ang2[6,1,63] | 0
ang2[6,1,64] | 0
ang2[6,1,65] | 0
ang2[6,1,66] | 0
ang2[6,1,67] | 0
ang2[6,1,68] | 0
ang2[6,1,69] | 0
ang2[6,1,70] | 0
ang2[6,1,71] | 0
ang2[6,1,72] | 0
ang2[6,1,73] | 0
ang2[6,1,74] | 0
ang2[6,1,75] | 0.018845
ang2[6,1,76] | 0.020154
ang2[6,1,77] | 0.043596
ang2[6,1,78] | 0.024047
ang2[6,1,79] | 0
ang2[6,1,80] | 0
ang2[6,1,81] | 0
ang2[6,1,82] | 0
ang2[6,1,83] | 0
ang2[6,1,84] | 0
ang2[6,1,85] | 0
ang2[6,1,86] | 0
ang2[6,1,87] | 0
ang2[6,1,88] | 0
ang2[6,1,89] | 0
ang2[6,1,90] | 0
ang2[6,1,91] | 0
ang2[6,1,92] | 0
ang2[6,1,93] | 0
ang2[6,1,94] | 0
ang2[6,1,95] | 0
ang2[6,1,96] | 0
ang2[6,1,97] | 0
ang2[6,1,98] | 0
ang2[6,1,99] | 0
ang2[6,1,100] | 0
ang2[6,1,101] | 0
ang2[6,1,102] | 0
ang2[6,1,103] | 0
ang2[6,1,104] | 0
ang2[6,1,105] | 0
ang2[6,1,106] | 0
ang2[6,1,107] | 0
ang2[6,1,108] | 0
ang2[6,1,109] | 0
ang2[6,1,110] | 0
ang2[6,1,111] | 0
ang2[6,1,112] | 0
ang2[6,1,113] | 0
ang2[6,1,114] | 0
ang2[6,1,115] | 0
ang2[6,1,116] | 0
ang2[6,1,117] | 0
ang2[6,1,118] | 0
ang2[6,1,119] | 0
ang2[6,1,120] | 0.025967
ang2[6,1,121] | 0.037973
ang2[6,1,122] | 0.056788
ang2[6,1,123] | 0.078312
ang2[6,1,124] | 0.090296
ang2[6,1,125] | 0.091646
ang2[6,1,126] | 0.085362
ang2[6,1,127] | 0.061315
ang2[6,1,128] | 0.041505
ang2[6,1,129] | 0.036843
ang2[6,1,130] | 0
ang2[6,1,131] | 0
ang2[6,1,132] | 0
ang2[6,1,133] | 0.019347
ang2[6,1,134] | 0.033139
ang2[6,1,135] | 0.051614
ang2[6,1,136] | 0.050465
ang2[6,1,137] | 0.044019
ang2[6,1,138] | 0.043716
ang2[6,1,139] | 0.061131
ang2[6,1,140] | 0.086759
ang2[6,1,141] | 0.10451
ang2[6,1,142] | 0.05877
ang2[6,1,143] | 0.066765
ang2[6,1,144] | 0.075017
ang2[6,1,145] | 0.081663
ang2[6,1,146] | 0.095041
ang2[6,1,147] | 0.097202
ang2[6,1,148] | 0.097622
ang2[6,1,149] | 0.10521
ang2[6,1,150] | 0.10737
ang2[6,1,151] | 0.096592
ang2[6,1,152] | 0.080492
ang2[6,1,153] | 0.064055
ang2[6,1,154] | 0.040317
ang2[6,1,155] | 0.031033
ang2[6,1,156] | 0.045011
ang2[6,1,157] | 0.047488
ang2[6,1,158] | 0.048411
ang2[6,1,159] | 0.055541
ang2[6,1,160] | 0.04202
ang2[6,1,161] | 0.033993
ang2[6,1,162] | 0.0074919
ang2[6,1,163] | 0
ang2[6,1,164] | 0
ang2[6,1,165] | 0.0010151
ang2[6,1,166] | 0.014242
ang2[6,1,167] | 0.022319
ang2[7,0,0] | 0
ang2[7,0,1] | 0
ang2[7,0,2] | 0
ang2[7,0,3] | 0
ang2[7,0,4] | 0
ang2[7,0,5] | 0
ang2[7,0,6] | 0
ang2[7,0,7] | 0
ang2[7,0,8] | 0
ang2[7,0,9] | 0
ang2[7,0,10] | 0
ang2[7,0,11] | 0
ang2[7,0,12] | 0
ang2[7,0,13] | 0
ang2[7,0,14] | 0
ang2[7,0,15] | 0
ang2[7,0,16] | 0
ang2[7,0,17] | 0
ang2[7,0,18] | 0
ang2[7,0,19] | 0
ang2[7,0,20] | 0
ang2[7,0,21] | 0
ang2[7,0,22] | 0
ang2[7,0,23] | 0
ang2[7,0,24] | 0
ang2[7,0,25] | 0
ang2[7,0,26] | 0
ang2[7,0,27] | 0
ang2[7,0,28] | 0
ang2[7,0,29] | 0
ang2[7,0,30] | 0
ang2[7,0,31] | 0
ang2[7,0,32] | 0
ang2[7,0,33] | 0
ang2[7,0,34] | 0
ang2[7,0,35] | 0
ang2[7,0,36] | 0
ang2[7,0,37] | 0
ang2[7,0,38] | 0
ang2[7,0,39] | 0
ang2[7,0,40] | 0
ang2[7,0,41] | 0
ang2[7,0,42] | 0
ang2[7,0,43] | 0
ang2[7,0,44] | 0
ang2[7,0,45] | 0
ang2[7,0,46] | 0
ang2[7,0,47] | 0
ang2[7,0,48] | 0
ang2[7,0,49] | 0
ang2[7,0,50] | 0
ang2[7,0,51] | 0
ang2[7,0,52] | 0
ang2[7,0,53] | 0
ang2[7,0,54] | 0
ang2[7,0,55] | 0
ang2[7,0,56] | 0
ang2[7,0,57] | 0
ang2[7,0,58] | 0
ang2[7,0,59] | 0
ang2[7,0,60] | 0
ang2[7,0,61] | 0
ang2[7,0,62] | 0
ang2[7,0,63] | 0
ang2[7,0,64] | 0
ang2[7,0,65] | 0
ang2[7,0,66] | 0
ang2[7,0,67] | 0
ang2[7,0,68] | 0
ang2[7,0,69] | 0
ang2[7,0,70] | 0
ang2[7,0,71] | 0
ang2[7,0,72] | 0
ang2[7,0,73] | 0
ang2[7,0,74] | 0
ang2[7,0,75] | 0
ang2[7,0,76] | 0
ang2[7,0,77] | 0
ang2[7,0,78] | 0
ang2[7,0,79] | 0
ang2[7,0,80] | 0
ang2[7,0,81] | 0
ang2[7,0,82] | 0
ang2[7,0,83] | 0
ang2[7,0,84] | 0
ang2[7,0,85] | 0
ang2[7,0,86] | 0
ang2[7,0,87] | 0
ang2[7,0,88] | 0
ang2[7,0,89] | 0
ang2[7,0,90] | 0
ang2[7,0,91] | 0
ang2[7,0,92] | 0
ang2[7,0,93] | 0
ang2[7,0,94] | 0
ang2[7,0,95] | 0
ang2[7,0,96] | 0
ang2[7,0,97] | 0
ang2[7,0,98] | 0
ang2[7,0,99] | 0
ang2[7,0,100] | 0
ang2[7,0,101] | 0
ang2[7,0,102] | 0
ang2[7,0,103] | 0
ang2[7,0,104] | 0
ang2[7,0,105] | 0
ang2[7,0,106] | 0
ang2[7,0,107] | 0
ang2[7,0,108] | 0
ang2[7,0,109] | 0
ang2[7,0,110] | 0
ang2[7,0,111] | 0
ang2[7,0,112] | 0
ang2[7,0,113] | 0
ang2[7,0,114] | 0
ang2[7,0,115] | 0
ang2[7,0,116] | 0
ang2[7,0,117] | 0
ang2[7,0,118] | 0
ang2[7,0,119] | 0
ang2[7,0,120] | 0
ang2[7,0,121] | 0
ang2[7,0,122] | 0
ang2[7,0,123] | 0
ang2[7,0,124] | 0
ang2[7,0,125] | 0
ang2[7,0,126] | 0
ang2[7,0,127] | 0
ang2[7,0,128] | 0
ang2[7,0,129] | 0
ang2[7,0,130] | 0
ang2[7,0,131] | 0
ang2[7,0,132] | 0
ang2[7,0,133] | 0
ang2[7,0,134] | 0
ang2[7,0,135] | 0
ang2[7,0,136] | 0
ang2[7,0,137] | 0
ang2[7,0,138] | 0
ang2[7,0,139] | 0
ang2[7,0,140] | 0
ang2[7,0,141] | 0
ang2[7,0,142] | 0
ang2[7,0,143] | 0
ang2[7,0,144] | 0
ang2[7,0,145] | 0
ang2[7,0,146] | 0
ang2[7,0,147] | 0
ang2[7,0,148] | 0
ang2[7,0,149] | 0
ang2[7,0,150] | 0
ang2[7,0,151] | 0
ang2[7,0,152] | 0
ang2[7,0,153] | 0
ang2[7,0,154] | 0
ang2[7,0,155] | 0
ang2[7,0,156] | 0
ang2[7,0,157] | 0
ang2[7,0,158] | 0
ang2[7,0,159] | 0
ang2[7,0,160] | 0
ang2[7,0,161] | 0
ang2[7,0,162] | 0
ang2[7,0,163] | 0
ang2[7,0,164] | 0
ang2[7,0,165] | 0
ang2[7,0,166] | 0
ang2[7,0,167] | 0
ang2[7,1,0] | 0.0066754
ang2[7,1,1] | 0
ang2[7,1,2] | 0
ang2[7,1,3] | 0
ang2[7,1,4] | 0
ang2[7,1,5] | 0
ang2[7,1,6] | 0.00041177
ang2[7,1,7] | 0.005091
ang2[7,1,8] | 0.0028778
ang2[7,1,9] | 0
ang2[7,1,10] | 0
ang2[7,1,11] | 0
ang2[7,1,12] | 0
ang2[7,1,13] | 0
ang2[7,1,14] | 0
ang2[7,1,15] | 0
ang2[7,1,16] | 0
ang2[7,1,17] | 0
ang2[7,1,18] | 0
ang2[7,1,19] | 0
ang2[7,1,20] | 0
ang2[7,1,21] | 0
ang2[7,1,22] | 0
ang2[7,1,23] | 0
ang2[7,1,24] | 0
ang2[7,1,25] | 0
ang2[7,1,26] | 0
ang2[7,1,27] | 0
ang2[7,1,28] | 0
ang2[7,1,29] | 0
ang2[7,1,30] | 0
ang2[7,1,31] | 0
ang2[7,1,32] | 0
ang2[7,1,33] | 0
ang2[7,1,34] | 0
ang2[7,1,35] | 0
ang2[7,1,36] | 0
ang2[7,1,37] | 0
ang2[7,1,38] | 0
ang2[7,1,39] | 0
ang2[7,1,40] | 0
ang2[7,1,41] | 0
ang2[7,1,42] | 0
ang2[7,1,43] | 0
ang2[7,1,44] | 0
ang2[7,1,45] | 0
ang2[7,1,46] | 0
ang2[7,1,47] | 0
ang2[7,1,48] | 0
ang2[7,1,49] | 0
ang2[7,1,50] | 0
ang2[7,1,51] | 0
ang2[7,1,52] | 0
ang2[7,1,53] | 0
ang2[7,1,54] | 0
ang2[7,1,55] | 0
ang2[7,1,56] | 0
ang2[7,1,57] | 0
ang2[7,1,58] | 0
ang2[7,1,59] | 0
ang2[7,1,60] | 0
ang2[7,1,61] | 0
ang2[7,1,62] | 0
ang2[7,1,63] | 0
ang2[7,1,64] | 0
ang2[7,1,65] | 0
ang2[7,1,66] | 0
ang2[7,1,67] | 0.0090744
ang2[7,1,68] | 0.010512
ang2[7,1,69] | 0.0083513
ang2[7,1,70] | 0
ang2[7,1,71] | 0.0068508
ang2[7,1,72] | 0
ang2[7,1,73] | 0
ang2[7,1,74] | 0
ang2[7,1,75] | 0
ang2[7,1,76] | 0
ang2[7,1,77] | 0
ang2[7,1,78] | 0
ang2[7,1,79] | 0
ang2[7,1,80] | 0
ang2[7,1,81] | 0
ang2[7,1,82] | 0
ang2[7,1,83] | 0
ang2[7,1,84] | 0
ang2[7,1,85] | 0
ang2[7,1,86] | 0
ang2[7,1,87] | 0
ang2[7,1,88] | 0
ang2[7,1,89] | 0
ang2[7,1,90] | 0
ang2[7,1,91] | 0.0074004
ang2[7,1,92] | 0.00947
ang2[7,1,93] | 0.0090967
ang2[7,1,94] | 0.011092
ang2[7,1,95] | 0.01261
ang2[7,1,96] | 0.011509
ang2[7,1,97] | 0.01283
ang2[7,1,98] | 0.012809
ang2[7,1,99] | 0.011133
ang2[7,1,100] | 0.012132
ang2[7,1,101] | 0.016524
ang2[7,1,102] | 0.016343
ang2[7,1,103] | 0.022806
ang2[7,1,104] | 0.024372
ang2[7,1,105] | 0.019272
ang2[7,1,106] | 0
ang2[7,1,107] | 0
ang2[7,1,108] | 0
ang2[7,1,109] | 0
ang2[7,1,110] | 0
ang2[7,1,111] | 0
ang2[7,1,112] | 0
ang2[7,1,113] | 0
ang2[7,1,114] | 0
ang2[7,1,115] | 0.007152
ang2[7,1,116] | 0.028676
ang2[7,1,117] | 0.034584
ang2[7,1,118] | 0.032187
ang2[7,1,119] | 0.027374
ang2[7,1,120] | 0.017966
ang2[7,1,121] | 0.012594
ang2[7,1,122] | 0.0073579
ang2[7,1,123] | 0.0043134
ang2[7,1,124] | 0.0024728
ang2[7,1,125] | 0.0018984
ang2[7,1,126] | 0.0080287
ang2[7,1,127] | 0.01335
ang2[7,1,128] | 0.0078702
ang2[7,1,129] | 0
ang2[7,1,130] | 0
ang2[7,1,131] | 0
ang2[7,1,132] | 0
ang2[7,1,133] | 0
ang2[7,1,134] | 0
ang2[7,1,135] | 0
ang2[7,1,136] | 0
ang2[7,1,137] | 0
ang2[7,1,138] | 0
ang2[7,1,139] | 0
ang2[7,1,140] | 0.0012719
ang2[7,1,141] | 0.0061313
ang2[7,1,142] | 0.014091
ang2[7,1,143] | 0.0050626
ang2[7,1,144] | 0.0070425
ang2[7,1,145] | 0.0025232
ang2[7,1,146] | 0.0021244
ang2[7,1,147] | 0.00081548
ang2[7,1,148] | 0.00088035
ang2[7,1,149] | 0
ang2[7,1,150] | 0
ang2[7,1,151] | 0.00026806
ang2[7,1,152] | 0.0011792
ang2[7,1,153] | 0
ang2[7,1,154] | 0
ang2[7,1,155] | 0
ang2[7,1,156] | 0
ang2[7,1,157] | 0
ang2[7,1,158] | 0
ang2[7,1,159] | 0
ang2[7,1,160] | 0
ang2[7,1,161] | 0
ang2[7,1,162] | 0
ang2[7,1,163] | 0
ang2[7,1,164] | 0.015196
ang2[7,1,165] | 0.021897
ang2[7,1,166] | 0.020282
ang2[7,1,167] | 0.019655
ang2[8,0,0] | 0
ang2[8,0,1] | 0
ang2[8,0,2] | 0
ang2[8,0,3] | 0
ang2[8,0,4] | 0
ang2[8,0,5] | 0
ang2[8,0,6] | 0
ang2[8,0,7] | 0.00038034
ang2[8,0,8] | 0.014992
ang2[8,0,9] | 0.078096
ang2[8,0,10] | 0.19031
ang2[8,0,11] | 0.28906
ang2[8,0,12] | 0.3086
ang2[8,0,13] | 0.3086
ang2[8,0,14] | 0.3086
ang2[8,0,15] | 0.3086
ang2[8,0,16] | 0.3086
ang2[8,0,17] | 0.29739
ang2[8,0,18] | 0.19219
ang2[8,0,19] | 0.082153
ang2[8,0,20] | 0.015245
ang2[8,0,21] | 0.00044373
ang2[8,0,22] | 0
ang2[8,0,23] | 0
ang2[8,0,24] | 0
ang2[8,0,25] | 0
ang2[8,0,26] | 0
ang2[8,0,27] | 0
ang2[8,0,28] | 0
ang2[8,0,29] | 0
ang2[8,0,30] | 0
ang2[8,0,31] | 0.00034864
ang2[8,0,32] | 0.013407
ang2[8,0,33] | 0.076987
ang2[8,0,34] | 0.18201
ang2[8,0,35] | 0.28383
ang2[8,0,36] | 0.3086
ang2[8,0,37] | 0.3086
ang2[8,0,38] | 0.3086
ang2[8,0,39] | 0.3086
ang2[8,0,40] | 0.3086
ang2[8,0,41] | 0.29459
ang2[8,0,42] | 0.18871
ang2[8,0,43] | 0.081551
ang2[8,0,44] | 0.015847
ang2[8,0,45] | 0.00050712
ang2[8,0,46] | 0
ang2[8,0,47] | 0
ang2[8,0,48] | 0
ang2[8,0,49] | 0
ang2[8,0,50] | 0
ang2[8,0,51] | 0
ang2[8,0,52] | 0
ang2[8,0,53] | 0
ang2[8,0,54] | 0
ang2[8,0,55] | 0.00031695
ang2[8,0,56] | 0.013787
ang2[8,0,57] | 0.078984
ang2[8,0,58] | 0.18392
ang2[8,0,59] | 0.28879
ang2[8,0,60] | 0.3086
ang2[8,0,61] | 0.3086
ang2[8,0,62] | 0.3086
ang2[8,0,63] | 0.3086
ang2[8,0,64] | 0.3086
ang2[8,0,65] | 0.30749
ang2[8,0,66] | 0.20133
ang2[8,0,67] | 0.082787
ang2[8,0,68] | 0.016259
ang2[8,0,69] | 0.00044373
ang2[8,0,70] | 0
ang2[8,0,71] | 0
ang2[8,0,72] | 0
ang2[8,0,73] | 0
ang2[8,0,74] | 0
ang2[8,0,75] | 0
ang2[8,0,76] | 0
ang2[8,0,77] | 0
ang2[8,0,78] | 0
ang2[8,0,79] | 0.00031695
ang2[8,0,80] | 0.013153
ang2[8,0,81] | 0.079744
ang2[8,0,82] | 0.19247
ang2[8,0,83] | 0.30271
ang2[8,0,84] | 0.3086
ang2[8,0,85] | 0.3086
ang2[8,0,86] | 0.3086
ang2[8,0,87] | 0.3086
ang2[8,0,88] | 0.3086
ang2[8,0,89] | 0.3086
ang2[8,0,90] | 0.2021
ang2[8,0,91] | 0.085132
ang2[8,0,92] | 0.016323
ang2[8,0,93] | 0.00044373
ang2[8,0,94] | 0
ang2[8,0,95] | 0
ang2[8,0,96] | 0
ang2[8,0,97] | 0
ang2[8,0,98] | 0
ang2[8,0,99] | 0
ang2[8,0,100] | 0
ang2[8,0,101] | 0
ang2[8,0,102] | 0
ang2[8,0,103] | 0.00031695
ang2[8,0,104] | 0.012551
ang2[8,0,105] | 0.076099
ang2[8,0,106] | 0.18377
ang2[8,0,107] | 0.28693
ang2[8,0,108] | 0.3086
ang2[8,0,109] | 0.3086
ang2[8,0,110] | 0.3086
ang2[8,0,111] | 0.3086
ang2[8,0,112] | 0.3086
ang2[8,0,113] | 0.28879
ang2[8,0,114] | 0.18466
ang2[8,0,115] | 0.07873
ang2[8,0,116] | 0.015847
ang2[8,0,117] | 0.00047542
ang2[8,0,118] | 0
ang2[8,0,119] | 0
ang2[8,0,120] | 0
ang2[8,0,121] | 0
ang2[8,0,122] | 0
ang2[8,0,123] | 0
ang2[8,0,124] | 0
ang2[8,0,125] | 0
ang2[8,0,126] | 0
ang2[8,0,127] | 0.00041203
ang2[8,0,128] | 0.015657
ang2[8,0,129] | 0.081709
ang2[8,0,130] | 0.19293
ang2[8,0,131] | 0.29757
ang2[8,0,132] | 0.3086
ang2[8,0,133] | 0.3086
ang2[8,0,134] | 0.3086
ang2[8,0,135] | 0.3086
ang2[8,0,136] | 0.3086
ang2[8,0,137] | 0.30244
ang2[8,0,138] | 0.19846
ang2[8,0,139] | 0.080093
ang2[8,0,140] | 0.015752
ang2[8,0,141] | 0.00047542
ang2[8,0,142] | 0
ang2[8,0,143] | 0
ang2[8,0,144] | 0
ang2[8,0,145] | 0
ang2[8,0,146] | 0
ang2[8,0,147] | 0
ang2[8,0,148] | 0
ang2[8,0,149] | 0
ang2[8,0,150] | 0
ang2[8,0,151] | 0.00038034
ang2[8,0,152] | 0.01534
ang2[8,0,153] | 0.0806
ang2[8,0,154] | 0.18559
ang2[8,0,155] | 0.28705
ang2[8,0,156] | 0.30712
ang2[8,0,157] | 0.30727
ang2[8,0,158] | 0.30733
ang2[8,0,159] | 0.30746
ang2[8,0,160] | 0.30729
ang2[8,0,161] | 0.29267
ang2[8,0,162] | 0.19287
ang2[8,0,163] | 0.0864
ang2[8,0,164] | 0.018098
ang2[8,0,165] | 0.00053881
ang2[8,0,166] | 0
ang2[8,0,167] | 0
ang2[8,1,0] | 0
ang2[8,1,1] | 0
ang2[8,1,2] | 0
ang2[8,1,3] | 0
ang2[8,1,4] | 0
ang2[8,1,5] | 0
ang2[8,1,6] | 0
ang2[8,1,7] | 0.00057051
ang2[8,1,8] | 0.030966
ang2[8,1,9] | 0.12083
ang2[8,1,10] | 0.23863
ang2[8,1,11] | 0.3086
ang2[8,1,12] | 0.3086
ang2[8,1,13] | 0.3086
ang2[8,1,14] | 0.3086
ang2[8,1,15] | 0.3086
ang2[8,1,16] | 0.3086
ang2[8,1,17] | 0.3086
ang2[8,1,18] | 0.23671
ang2[8,1,19] | 0.12015
ang2[8,1,20] | 0.10929
ang2[8,1,21] | 0.079681
ang2[8,1,22] | 0.079237
ang2[8,1,23] | 0.079237
ang2[8,1,24] | 0.079237
ang2[8,1,25] | 0.079237
ang2[8,1,26] | 0.079237
ang2[8,1,27] | 0.079237
ang2[8,1,28] | 0.079237
ang2[8,1,29] | 0.079237
ang2[8,1,30] | 0.079237
ang2[8,1,31] | 0.10375
ang2[8,1,32] | 0.11086
ang2[8,1,33] | 0.12345
ang2[8,1,34] | 0.2365
ang2[8,1,35] | 0.3086
ang2[8,1,36] | 0.3086
ang2[8,1,37] | 0.3086
ang2[8,1,38] | 0.3086
ang2[8,1,39] | 0.3086
ang2[8,1,40] | 0.3086
ang2[8,1,41] | 0.3086
ang2[8,1,42] | 0.23836
ang2[8,1,43] | 0.1216
ang2[8,1,44] | 0.10892
ang2[8,1,45] | 0.10375
ang2[8,1,46] | 0.10375
ang2[8,1,47] | 0.079237
ang2[8,1,48] | 0.079237
ang2[8,1,49] | 0.079237
ang2[8,1,50] | 0.079237
ang2[8,1,51] | 0.079237
ang2[8,1,52] | 0.079237
ang2[8,1,53] | 0.079237
ang2[8,1,54] | 0.079237
ang2[8,1,55] | 0.10375
ang2[8,1,56] | 0.10926
ang2[8,1,57] | 0.11404
ang2[8,1,58] | 0.22628
ang2[8,1,59] | 0.3086
ang2[8,1,60] | 0.3086
ang2[8,1,61] | 0.3086
ang2[8,1,62] | 0.30835
ang2[8,1,63] | 0.30584
ang2[8,1,64] | 0.30104
ang2[8,1,65] | 0.29184
ang2[8,1,66] | 0.23572
ang2[8,1,67] | 0.12129
ang2[8,1,68] | 0.10852
ang2[8,1,69] | 0.10375
ang2[8,1,70] | 0.12239
ang2[8,1,71] | 0.079237
ang2[8,1,72] | 0.20523
ang2[8,1,73] | 0.16115
ang2[8,1,74] | 0.10829
ang2[8,1,75] | 0.079252
ang2[8,1,76] | 0.079725
ang2[8,1,77] | 0.086803
ang2[8,1,78] | 0.079237
ang2[8,1,79] | 0.10375
ang2[8,1,80] | 0.10704
ang2[8,1,81] | 0.11376
ang2[8,1,82] | 0.2243
ang2[8,1,83] | 0.3086
ang2[8,1,84] | 0.3086
ang2[8,1,85] | 0.3086
ang2[8,1,86] | 0.3086
ang2[8,1,87] | 0.3086
ang2[8,1,88] | 0.3086
ang2[8,1,89] | 0.30006
ang2[8,1,90] | 0.23752
ang2[8,1,91] | 0.12114
ang2[8,1,92] | 0.10849
ang2[8,1,93] | 0.10375
ang2[8,1,94] | 0.10375
ang2[8,1,95] | 0.079237
ang2[8,1,96] | 0.079237
ang2[8,1,97] | 0.079237
ang2[8,1,98] | 0.079237
ang2[8,1,99] | 0.079237
ang2[8,1,100] | 0.079237
ang2[8,1,101] | 0.079237
ang2[8,1,102] | 0.10375
ang2[8,1,103] | 0.10375
ang2[8,1,104] | 0.10975
ang2[8,1,105] | 0.11963
ang2[8,1,106] | 0.22795
ang2[8,1,107] | 0.23718
ang2[8,1,108] | 0.2591
ang2[8,1,109] | 0.26119
ang2[8,1,110] | 0.26255
ang2[8,1,111] | 0.2687
ang2[8,1,112] | 0.26341
ang2[8,1,113] | 0.26084
ang2[8,1,114] | 0.2475
ang2[8,1,115] | 0.12425
ang2[8,1,116] | 0.030205
ang2[8,1,117] | 0.00044373
ang2[8,1,118] | 0
ang2[8,1,119] | 0
ang2[8,1,120] | 0
ang2[8,1,121] | 0
ang2[8,1,122] | 0
ang2[8,1,123] | 0
ang2[8,1,124] | 0
ang2[8,1,125] | 0
ang2[8,1,126] | 0
ang2[8,1,127] | 0.0006022
ang2[8,1,128] | 0.031315
ang2[8,1,129] | 0.11864
ang2[8,1,130] | 0.22511
ang2[8,1,131] | 0.3086
ang2[8,1,132] | 0.3086
ang2[8,1,133] | 0.3086
ang2[8,1,134] | 0.3086
ang2[8,1,135] | 0.3086
ang2[8,1,136] | 0.3086
ang2[8,1,137] | 0.3086
ang2[8,1,138] | 0.24131
ang2[8,1,139] | 0.12188
ang2[8,1,140] | 0.029635
ang2[8,1,141] | 0.00041203
ang2[8,1,142] | 0
ang2[8,1,143] | 0
ang2[8,1,144] | 0
ang2[8,1,145] | 0
ang2[8,1,146] | 0
ang2[8,1,147] | 0
ang2[8,1,148] | 0
ang2[8,1,149] | 0
ang2[8,1,150] | 0
ang2[8,1,151] | 0.0006022
ang2[8,1,152] | 0.029349
ang2[8,1,153] | 0.11611
ang2[8,1,154] | 0.23007
ang2[8,1,155] | 0.3086
ang2[8,1,156] | 0.3086
ang2[8,1,157] | 0.3086
ang2[8,1,158] | 0.3086
ang2[8,1,159] | 0.3086
ang2[8,1,160] | 0.3086
ang2[8,1,161] | 0.3086
ang2[8,1,162] | 0.23572
ang2[8,1,163] | 0.12071
ang2[8,1,164] | 0.028874
ang2[8,1,165] | 0.00041203
ang2[8,1,166] | 0
ang2[8,1,167] | 0
ang2[9,0,0] | 0.24615
ang2[9,0,1] | 0.30422
ang2[9,0,2] | 0.26938
ang2[9,0,3] | 0.27918
ang2[9,0,4] | 0.28777
ang2[9,0,5] | 0.27787
ang2[9,0,6] | 0.26939
ang2[9,0,7] | 0.26763
ang2[9,0,8] | 0.20886
ang2[9,0,9] | 0.20451
ang2[9,0,10] | 0.15245
ang2[9,0,11] | 0.15489
ang2[9,0,12] | 0.16114
ang2[9,0,13] | 0.16711
ang2[9,0,14] | 0.18233
ang2[9,0,15] | 0.17436
ang2[9,0,16] | 0.15971
ang2[9,0,17] | 0.15324
ang2[9,0,18] | 0.11684
ang2[9,0,19] | 0.11479
ang2[9,0,20] | 0.14437
ang2[9,0,21] | 0.19478
ang2[9,0,22] | 0.20583
ang2[9,0,23] | 0.21096
ang2[9,0,24] | 0.20927
ang2[9,0,25] | 0.24703
ang2[9,0,26] | 0.29088
ang2[9,0,27] | 0.33488
ang2[9,0,28] | 0.35902
ang2[9,0,29] | 0.35362
ang2[9,0,30] | 0.34437
ang2[9,0,31] | 0.31961
ang2[9,0,32] | 0.28464
ang2[9,0,33] | 0.29842
ang2[9,0,34] | 0.27266
ang2[9,0,35] | 0.28222
ang2[9,0,36] | 0.30509
ang2[9,0,37] | 0.30593
ang2[9,0,38] | 0.30301
ang2[9,0,39] | 0.30252
ang2[9,0,40] | 0.30391
ang2[9,0,41] | 0.29702
ang2[9,0,42] | 0.26212
ang2[9,0,43] | 0.19755
ang2[9,0,44] | 0.24009
ang2[9,0,45] | 0.22039
ang2[9,0,46] | 0.21808
ang2[9,0,47] | 0.26496
ang2[9,0,48] | 0.26675
ang2[9,0,49] | 0.28434
ang2[9,0,50] | 0.31758
ang2[9,0,51] | 0.36428
ang2[9,0,52] | 0.36356
ang2[9,0,53] | 0.35667
ang2[9,0,54] | 0.33748
ang2[9,0,55] | 0.32019
ang2[9,0,56] | 0.23203
ang2[9,0,57] | 0.19711
ang2[9,0,58] | 0.17274
ang2[9,0,59] | 0.19625
ang2[9,0,60] | 0.21539
ang2[9,0,61] | 0.20554
ang2[9,0,62] | 0.20425
ang2[9,0,63] | 0.21255
ang2[9,0,64] | 0.22336
ang2[9,0,65] | 0.23971
ang2[9,0,66] | 0.22676
ang2[9,0,67] | 0.24164
ang2[9,0,68] | 0.22901
ang2[9,0,69] | 0.27551
ang2[9,0,70] | 0.33663
ang2[9,0,71] | 0.34162
ang2[9,0,72] | 0.35034
ang2[9,0,73] | 0.35764
ang2[9,0,74] | 0.35669
ang2[9,0,75] | 0.36725
ang2[9,0,76] | 0.36649
ang2[9,0,77] | 0.35974
ang2[9,0,78] | 0.34359
ang2[9,0,79] | 0.30461
ang2[9,0,80] | 0.29393
ang2[9,0,81] | 0.24512
ang2[9,0,82] | 0.2916
ang2[9,0,83] | 0.24007
ang2[9,0,84] | 0.24917
ang2[9,0,85] | 0.2472
ang2[9,0,86] | 0.25641
ang2[9,0,87] | 0.28911
ang2[9,0,88] | 0.30214
ang2[9,0,89] | 0.29697
ang2[9,0,90] | 0.26763
ang2[9,0,91] | 0.2263
ang2[9,0,92] | 0.26075
ang2[9,0,93] | 0.32437
ang2[9,0,94] | 0.34716
ang2[9,0,95] | 0.34548
ang2[9,0,96] | 0.3536
ang2[9,0,97] | 0.36075
ang2[9,0,98] | 0.36656
ang2[9,0,99] | 0.37016
ang2[9,0,100] | 0.36941
ang2[9,0,101] | 0.3628
ang2[9,0,102] | 0.34716
ang2[9,0,103] | 0.3315
ang2[9,0,104] | 0.26621
ang2[9,0,105] | 0.26182
ang2[9,0,106] | 0.24211
ang2[9,0,107] | 0.25496
ang2[9,0,108] | 0.25779
ang2[9,0,109] | 0.25333
ang2[9,0,110] | 0.26058
ang2[9,0,111] | 0.24904
ang2[9,0,112] | 0.23723
ang2[9,0,113] | 0.22931
ang2[9,0,114] | 0.19624
ang2[9,0,115] | 0.18434
ang2[9,0,116] | 0.19599
ang2[9,0,117] | 0.23891
ang2[9,0,118] | 0.24025
ang2[9,0,119] | 0.25224
ang2[9,0,120] | 0.35751
ang2[9,0,121] | 0.38709
ang2[9,0,122] | 0.39185
ang2[9,0,123] | 0.39422
ang2[9,0,124] | 0.39416
ang2[9,0,125] | 0.38877
ang2[9,0,126] | 0.35207
ang2[9,0,127] | 0.29156
ang2[9,0,128] | 0.2733
ang2[9,0,129] | 0.2688
ang2[9,0,130] | 0.21946
ang2[9,0,131] | 0.21213
ang2[9,0,132] | 0.23228
ang2[9,0,133] | 0.24649
ang2[9,0,134] | 0.29131
ang2[9,0,135] | 0.29539
ang2[9,0,136] | 0.28383
ang2[9,0,137] | 0.24421
ang2[9,0,138] | 0.22057
ang2[9,0,139] | 0.26699
ang2[9,0,140] | 0.27481
ang2[9,0,141] | 0.27343
ang2[9,0,142] | 0.2804
ang2[9,0,143] | 0.32314
ang2[9,0,144] | 0.24447
ang2[9,0,145] | 0.27429
ang2[9,0,146] | 0.32497
ang2[9,0,147] | 0.36779
ang2[9,0,148] | 0.38596
ang2[9,0,149] | 0.38586
ang2[9,0,150] | 0.38317
ang2[9,0,151] | 0.3745
ang2[9,0,152] | 0.35481
ang2[9,0,153] | 0.34404
ang2[9,0,154] | 0.3414
ang2[9,0,155] | 0.34121
ang2[9,0,156] | 0.34442
ang2[9,0,157] | 0.34718
ang2[9,0,158] | 0.34846
ang2[9,0,159] | 0.35086
ang2[9,0,160] | 0.34754
ang2[9,0,161] | 0.32048
ang2[9,0,162] | 0.26693
ang2[9,0,163] | 0.26983
ang2[9,0,164] | 0.32528
ang2[9,0,165] | 0.30591
ang2[9,0,166] | 0.30177
ang2[9,0,167] | 0.33611
ang2[9,1,0] | 0.021739
ang2[9,1,1] | 0.04535
ang2[9,1,2] | 0.080543
ang2[9,1,3] | 0.11816
ang2[9,1,4] | 0.129
ang2[9,1,5] | 0.096036
ang2[9,1,6] | 0.075677
ang2[9,1,7] | 0.0043477
ang2[9,1,8] | 0
ang2[9,1,9] | 0
ang2[9,1,10] | 0
ang2[9,1,11] | 0
ang2[9,1,12] | 0
ang2[9,1,13] | 0
ang2[9,1,14] | 0
ang2[9,1,15] | 0.020458
ang2[9,1,16] | 0.039125
ang2[9,1,17] | 0.047964
ang2[9,1,18] | 0.034819
ang2[9,1,19] | 0.016165
ang2[9,1,20] | 0.018618
ang2[9,1,21] | 0.062684
ang2[9,1,22] | 0.074293
ang2[9,1,23] | 0.12056
ang2[9,1,24] | 0.1218
ang2[9,1,25] | 0.085713
ang2[9,1,26] | 0.052485
ang2[9,1,27] | 0.045433
ang2[9,1,28] | 0.062517
ang2[9,1,29] | 0.05265
ang2[9,1,30] | 0
ang2[9,1,31] | 0
ang2[9,1,32] | 0
ang2[9,1,33] | 0
ang2[9,1,34] | 0
ang2[9,1,35] | 0
ang2[9,1,36] | 0
ang2[9,1,37] | 0
ang2[9,1,38] | 0
ang2[9,1,39] | 0
ang2[9,1,40] | 0
ang2[9,1,41] | 0
ang2[9,1,42] | 0
ang2[9,1,43] | 0
ang2[9,1,44] | 0
ang2[9,1,45] | 0
ang2[9,1,46] | 0
ang2[9,1,47] | 0.02133
ang2[9,1,48] | 0.078151
ang2[9,1,49] | 0.080969
ang2[9,1,50] | 0.073559
ang2[9,1,51] | 0.060283
ang2[9,1,52] | 0.051831
ang2[9,1,53] | 0.048394
ang2[9,1,54] | 0.0040967
ang2[9,1,55] | 0
ang2[9,1,56] | 0
ang2[9,1,57] | 0
ang2[9,1,58] | 0
ang2[9,1,59] | 0
ang2[9,1,60] | 0
ang2[9,1,61] | 0
ang2[9,1,62] | 0
ang2[9,1,63] | 0
ang2[9,1,64] | 0
ang2[9,1,65] | 0
ang2[9,1,66] | 0
ang2[9,1,67] | 0
ang2[9,1,68] | 0
ang2[9,1,69] | 0
ang2[9,1,70] | 0
ang2[9,1,71] | 0
ang2[9,1,72] | 0
ang2[9,1,73] | 0
ang2[9,1,74] | 0
ang2[9,1,75] | 0
ang2[9,1,76] | 0
ang2[9,1,77] | 0
ang2[9,1,78] | 0
ang2[9,1,79] | 0
ang2[9,1,80] | 0
ang2[9,1,81] | 0
ang2[9,1,82] | 0
ang2[9,1,83] | 0
ang2[9,1,84] | 0
ang2[9,1,85] | 0
ang2[9,1,86] | 0
ang2[9,1,87] | 0
ang2[9,1,88] | 0
ang2[9,1,89] | 0
ang2[9,1,90] | 0
ang2[9,1,91] | 0
ang2[9,1,92] | 0
ang2[9,1,93] | 0
ang2[9,1,94] | 0
ang2[9,1,95] | 0
ang2[9,1,96] | 0
ang2[9,1,97] | 0
ang2[9,1,98] | 0
ang2[9,1,99] | 0
ang2[9,1,100] | 0
ang2[9,1,101] | 0
ang2[9,1,102] | 0
ang2[9,1,103] | 0
ang2[9,1,104] | 0
ang2[9,1,105] | 0
ang2[9,1,106] | 0
ang2[9,1,107] | 0
ang2[9,1,108] | 0
ang2[9,1,109] | 0
ang2[9,1,110] | 0
ang2[9,1,111] | 0
ang2[9,1,112] | 0
ang2[9,1,113] | 0
ang2[9,1,114] | 0
ang2[9,1,115] | 0
ang2[9,1,116] | 0
ang2[9,1,117] | 0
ang2[9,1,118] | 0
ang2[9,1,119] | 0
ang2[9,1,120] | 0
ang2[9,1,121] | 0
ang2[9,1,122] | 0.00087714
ang2[9,1,123] | 0.03141
ang2[9,1,124] | 0.045903
ang2[9,1,125] | 0.041423
ang2[9,1,126] | 0.027545
ang2[9,1,127] | 0
ang2[9,1,128] | 0
ang2[9,1,129] | 0
ang2[9,1,130] | 0
ang2[9,1,131] | 0
ang2[9,1,132] | 0
ang2[9,1,133] | 0
ang2[9,1,134] | 0.0013395
ang2[9,1,135] | 0.032503
ang2[9,1,136] | 0.030686
ang2[9,1,137] | 0.023112
ang2[9,1,138] | 0.0021596
ang2[9,1,139] | 0
ang2[9,1,140] | 0.0014661
ang2[9,1,141] | 0.022968
ang2[9,1,142] | 0
ang2[9,1,143] | 0
ang2[9,1,144] | 0.0050268
ang2[9,1,145] | 0.013961
ang2[9,1,146] | 0.039656
ang2[9,1,147] | 0.044299
ang2[9,1,148] | 0.046986
ang2[9,1,149] | 0.057276
ang2[9,1,150] | 0.057314
ang2[9,1,151] | 0.035383
ang2[9,1,152] | 0.014226
ang2[9,1,153] | 0.0082386
ang2[9,1,154] | 0
ang2[9,1,155] | 0.0023656
ang2[9,1,156] | 0.022868
ang2[9,1,157] | 0.028166
ang2[9,1,158] | 0.030297
ang2[9,1,159] | 0.042404
ang2[9,1,160] | 0.023721
ang2[9,1,161] | 0.013231
ang2[9,1,162] | 0
ang2[9,1,163] | 0
ang2[9,1,164] | 0
ang2[9,1,165] | 0
ang2[9,1,166] | 0
ang2[9,1,167] | 0
ang2[10,0,0] | 0
ang2[10,0,1] | 0
ang2[10,0,2] | 0
ang2[10,0,3] | 0
ang2[10,0,4] | 0
ang2[10,0,5] | 0
ang2[10,0,6] | 0
ang2[10,0,7] | 0
ang2[10,0,8] | 0
ang2[10,0,9] | 0
ang2[10,0,10] | 0
ang2[10,0,11] | 0
ang2[10,0,12] | 0
ang2[10,0,13] | 0
ang2[10,0,14] | 0
ang2[10,0,15] | 0
ang2[10,0,16] | 0
ang2[10,0,17] | 0
ang2[10,0,18] | 0
ang2[10,0,19] | 0
ang2[10,0,20] | 0
ang2[10,0,21] | 0
ang2[10,0,22] | 0
ang2[10,0,23] | 0
ang2[10,0,24] | 0
ang2[10,0,25] | 0
ang2[10,0,26] | 0
ang2[10,0,27] | 0
ang2[10,0,28] | 0
ang2[10,0,29] | 0
ang2[10,0,30] | 0
ang2[10,0,31] | 0
ang2[10,0,32] | 0
ang2[10,0,33] | 0
ang2[10,0,34] | 0
ang2[10,0,35] | 0
ang2[10,0,36] | 0
ang2[10,0,37] | 0
ang2[10,0,38] | 0
ang2[10,0,39] | 0
ang2[10,0,40] | 0
ang2[10,0,41] | 0
ang2[10,0,42] | 0
ang2[10,0,43] | 0
ang2[10,0,44] | 0
ang2[10,0,45] | 0
ang2[10,0,46] | 0
ang2[10,0,47] | 0
ang2[10,0,48] | 0
ang2[10,0,49] | 0
ang2[10,0,50] | 0
ang2[10,0,51] | 0
ang2[10,0,52] | 0
ang2[10,0,53] | 0
ang2[10,0,54] | 0
ang2[10,0,55] | 0
ang2[10,0,56] | 0
ang2[10,0,57] | 0
ang2[10,0,58] | 0
ang2[10,0,59] | 0
ang2[10,0,60] | 0
ang2[10,0,61] | 0
ang2[10,0,62] | 0
ang2[10,0,63] | 0
ang2[10,0,64] | 0
ang2[10,0,65] | 0
ang2[10,0,66] | 0
ang2[10,0,67] | 0
ang2[10,0,68] | 0
ang2[10,0,69] | 0
ang2[10,0,70] | 0
ang2[10,0,71] | 0
ang2[10,0,72] | 0
ang2[10,0,73] | 0
ang2[10,0,74] | 0
ang2[10,0,75] | 0
ang2[10,0,76] | 0
ang2[10,0,77] | 0
ang2[10,0,78] | 0
ang2[10,0,79] | 0
ang2[10,0,80] | 0
ang2[10,0,81] | 0
ang2[10,0,82] | 0
ang2[10,0,83] | 0
ang2[10,0,84] | 0
ang2[10,0,85] | 0
ang2[10,0,86] | 0
ang2[10,0,87] | 0
ang2[10,0,88] | 0
ang2[10,0,89] | 0
ang2[10,0,90] | 0
ang2[10,0,91] | 0
ang2[10,0,92] | 0
ang2[10,0,93] | 0
ang2[10,0,94] | 0
ang2[10,0,95] | 0
ang2[10,0,96] | 0
ang2[10,0,97] | 0
ang2[10,0,98] | 0
ang2[10,0,99] | 0
ang2[10,0,100] | 0
ang2[10,0,101] | 0
ang2[10,0,102] | 0
ang2[10,0,103] | 0
ang2[10,0,104] | 0
ang2[10,0,105] | 0
ang2[10,0,106] | 0
ang2[10,0,107] | 0
ang2[10,0,108] | 0
ang2[10,0,109] | 0
ang2[10,0,110] | 0
ang2[10,0,111] | 0
ang2[10,0,112] | 0
ang2[10,0,113] | 0
ang2[10,0,114] | 0
ang2[10,0,115] | 0
ang2[10,0,116] | 0
ang2[10,0,117] | 0
ang2[10,0,118] | 0
ang2[10,0,119] | 0
ang2[10,0,120] | 0
ang2[10,0,121] | 0
ang2[10,0,122] | 0
ang2[10,0,123] | 0
ang2[10,0,124] | 0
ang2[10,0,125] | 0
ang2[10,0,126] | 0
ang2[10,0,127] | 0
ang2[10,0,128] | 0
ang2[10,0,129] | 0
ang2[10,0,130] | 0
ang2[10,0,131] | 0
ang2[10,0,132] | 0
ang2[10,0,133] | 0
ang2[10,0,134] | 0
ang2[10,0,135] | 0
ang2[10,0,136] | 0
ang2[10,0,137] | 0
ang2[10,0,138] | 0
ang2[10,0,139] | 0
ang2[10,0,140] | 0
ang2[10,0,141] | 0
ang2[10,0,142] | 0
ang2[10,0,143] | 0
ang2[10,0,144] | 0
ang2[10,0,145] | 0
ang2[10,0,146] | 0
ang2[10,0,147] | 0
ang2[10,0,148] | 0
ang2[10,0,149] | 0
ang2[10,0,150] | 0
ang2[10,0,151] | 0
ang2[10,0,152] | 0
ang2[10,0,153] | 0
ang2[10,0,154] | 0
ang2[10,0,155] | 0
ang2[10,0,156] | 0
ang2[10,0,157] | 0
ang2[10,0,158] | 0
ang2[10,0,159] | 0
ang2[10,0,160] | 0
ang2[10,0,161] | 0
ang2[10,0,162] | 0
ang2[10,0,163] | 0
ang2[10,0,164] | 0
ang2[10,0,165] | 0
ang2[10,0,166] | 0
ang2[10,0,167] | 0
ang2[10,1,0] | 0
ang2[10,1,1] | 0
ang2[10,1,2] | 0
ang2[10,1,3] | 0
ang2[10,1,4] | 0
ang2[10,1,5] | 0
ang2[10,1,6] | 0
ang2[10,1,7] | 0
ang2[10,1,8] | 0
ang2[10,1,9] | 0
ang2[10,1,10] | 0
ang2[10,1,11] | 0
ang2[10,1,12] | 0
ang2[10,1,13] | 0
ang2[10,1,14] | 0
ang2[10,1,15] | 0
ang2[10,1,16] | 0
ang2[10,1,17] | 0
ang2[10,1,18] | 0
ang2[10,1,19] | 0
ang2[10,1,20] | 0
ang2[10,1,21] | 0
ang2[10,1,22] | 0
ang2[10,1,23] | 0
ang2[10,1,24] | 0
ang2[10,1,25] | 0
ang2[10,1,26] | 0
ang2[10,1,27] | 0
ang2[10,1,28] | 0
ang2[10,1,29] | 0
ang2[10,1,30] | 0
ang2[10,1,31] | 0
ang2[10,1,32] | 0
ang2[10,1,33] | 0
ang2[10,1,34] | 0
ang2[10,1,35] | 0
ang2[10,1,36] | 0
ang2[10,1,37] | 0
ang2[10,1,38] | 0
ang2[10,1,39] | 0
ang2[10,1,40] | 0
ang2[10,1,41] | 0
ang2[10,1,42] | 0
ang2[10,1,43] | 0
ang2[10,1,44] | 0
ang2[10,1,45] | 0
ang2[10,1,46] | 0
ang2[10,1,47] | 0
ang2[10,1,48] | 0
ang2[10,1,49] | 0
ang2[10,1,50] | 0
ang2[10,1,51] | 0
ang2[10,1,52] | 0
ang2[10,1,53] | 0
ang2[10,1,54] | 0
ang2[10,1,55] | 0
ang2[10,1,56] | 0
ang2[10,1,57] | 0
ang2[10,1,58] | 0
ang2[10,1,59] | 0
ang2[10,1,60] | 0
ang2[10,1,61] | 0
ang2[10,1,62] | 0
ang2[10,1,63] | 0
ang2[10,1,64] | 0
ang2[10,1,65] | 0
ang2[10,1,66] | 0
ang2[10,1,67] | 0
ang2[10,1,68] | 0
ang2[10,1,69] | 0
ang2[10,1,70] | 0
ang2[10,1,71] | 0
ang2[10,1,72] | 0
ang2[10,1,73] | 0
ang2[10,1,74] | 0
ang2[10,1,75] | 0
ang2[10,1,76] | 0
ang2[10,1,77] | 0
ang2[10,1,78] | 0
ang2[10,1,79] | 0
ang2[10,1,80] | 0
ang2[10,1,81] | 0
ang2[10,1,82] | 0
ang2[10,1,83] | 0
ang2[10,1,84] | 0
ang2[10,1,85] | 0
ang2[10,1,86] | 0
ang2[10,1,87] | 0
ang2[10,1,88] | 0
ang2[10,1,89] | 0
ang2[10,1,90] | 0
ang2[10,1,91] | 0
ang2[10,1,92] | 0
ang2[10,1,93] | 0
ang2[10,1,94] | 0
ang2[10,1,95] | 0
ang2[10,1,96] | 0
ang2[10,1,97] | 0
ang2[10,1,98] | 0
ang2[10,1,99] | 0
ang2[10,1,100] | 0
ang2[10,1,101] | 0
ang2[10,1,102] | 0
ang2[10,1,103] | 0
ang2[10,1,104] | 0
ang2[10,1,105] | 0
ang2[10,1,106] | 0
ang2[10,1,107] | 0
ang2[10,1,108] | 0
ang2[10,1,109] | 0
ang2[10,1,110] | 0
ang2[10,1,111] | 0
ang2[10,1,112] | 0
ang2[10,1,113] | 0
ang2[10,1,114] | 0
ang2[10,1,115] | 0
ang2[10,1,116] | 0
ang2[10,1,117] | 0
ang2[10,1,118] | 0
ang2[10,1,119] | 0
ang2[10,1,120] | 0
ang2[10,1,121] | 0
ang2[10,1,122] | 0
ang2[10,1,123] | 0
ang2[10,1,124] | 0
ang2[10,1,125] | 0
ang2[10,1,126] | 0
ang2[10,1,127] | 0
ang2[10,1,128] | 0
ang2[10,1,129] | 0
ang2[10,1,130] | 0
ang2[10,1,131] | 0
ang2[10,1,132] | 0
ang2[10,1,133] | 0
ang2[10,1,134] | 0
ang2[10,1,135] | 0
ang2[10,1,136] | 0
ang2[10,1,137] | 0
ang2[10,1,138] | 0
ang2[10,1,139] | 0
ang2[10,1,140] | 0
ang2[10,1,141] | 0
ang2[10,1,142] | 0
ang2[10,1,143] | 0
ang2[10,1,144] | 0
ang2[10,1,145] | 0
ang2[10,1,146] | 0
ang2[10,1,147] | 0
ang2[10,1,148] | 0
ang2[10,1,149] | 0
ang2[10,1,150] | 0
ang2[10,1,151] | 0
ang2[10,1,152] | 0
ang2[10,1,153] | 0
ang2[10,1,154] | 0
ang2[10,1,155] | 0
ang2[10,1,156] | 0
ang2[10,1,157] | 0
ang2[10,1,158] | 0
ang2[10,1,159] | 0
ang2[10,1,160] | 0
ang2[10,1,161] | 0
ang2[10,1,162] | 0
ang2[10,1,163] | 0
ang2[10,1,164] | 0
ang2[10,1,165] | 0
ang2[10,1,166] | 0
ang2[10,1,167] | 0
ang2[11,0,0] | 0
ang2[11,0,1] | 0
ang2[11,0,2] | 0
ang2[11,0,3] | 0
ang2[11,0,4] | 0
ang2[11,0,5] | 0
ang2[11,0,6] | 0
ang2[11,0,7] | 0
ang2[11,0,8] | 0
ang2[11,0,9] | 0.009434
ang2[11,0,10] | 0.13487
ang2[11,0,11] | 0.25711
ang2[11,0,12] | 0.28597
ang2[11,0,13] | 0.28743
ang2[11,0,14] | 0.29081
ang2[11,0,15] | 0.29013
ang2[11,0,16] | 0.28516
ang2[11,0,17] | 0.26818
ang2[11,0,18] | 0.13081
ang2[11,0,19] | 0
ang2[11,0,20] | 0
ang2[11,0,21] | 0
ang2[11,0,22] | 0
ang2[11,0,23] | 0
ang2[11,0,24] | 0
ang2[11,0,25] | 0
ang2[11,0,26] | 0
ang2[11,0,27] | 0
ang2[11,0,28] | 0
ang2[11,0,29] | 0
ang2[11,0,30] | 0
ang2[11,0,31] | 0
ang2[11,0,32] | 0
ang2[11,0,33] | 0.014472
ang2[11,0,34] | 0.13656
ang2[11,0,35] | 0.26433
ang2[11,0,36] | 0.3033
ang2[11,0,37] | 0.30328
ang2[11,0,38] | 0.30131
ang2[11,0,39] | 0.30154
ang2[11,0,40] | 0.3007
ang2[11,0,41] | 0.28188
ang2[11,0,42] | 0.14387
ang2[11,0,43] | 0.0013781
ang2[11,0,44] | 0
ang2[11,0,45] | 0
ang2[11,0,46] | 0
ang2[11,0,47] | 0
ang2[11,0,48] | 0
ang2[11,0,49] | 0
ang2[11,0,50] | 0
ang2[11,0,51] | 0
ang2[11,0,52] | 0
ang2[11,0,53] | 0
ang2[11,0,54] | 0
ang2[11,0,55] | 0
ang2[11,0,56] | 0
ang2[11,0,57] | 0
ang2[11,0,58] | 0.12204
ang2[11,0,59] | 0.2563
ang2[11,0,60] | 0.28836
ang2[11,0,61] | 0.28654
ang2[11,0,62] | 0.28918
ang2[11,0,63] | 0.29235
ang2[11,0,64] | 0.28946
ang2[11,0,65] | 0.28943
ang2[11,0,66] | 0.15575
ang2[11,0,67] | 0.015563
ang2[11,0,68] | 0
ang2[11,0,69] | 0
ang2[11,0,70] | 0
ang2[11,0,71] | 0
ang2[11,0,72] | 0
ang2[11,0,73] | 0
ang2[11,0,74] | 0
ang2[11,0,75] | 0
ang2[11,0,76] | 0
ang2[11,0,77] | 0
ang2[11,0,78] | 0
ang2[11,0,79] | 0
ang2[11,0,80] | 0
ang2[11,0,81] | 0.014402
ang2[11,0,82] | 0.16062
ang2[11,0,83] | 0.28599
ang2[11,0,84] | 0.29632
ang2[11,0,85] | 0.29615
ang2[11,0,86] | 0.29767
ang2[11,0,87] | 0.30642
ang2[11,0,88] | 0.30661
ang2[11,0,89] | 0.30504
ang2[11,0,90] | 0.16875
ang2[11,0,91] | 0.018888
ang2[11,0,92] | 0
ang2[11,0,93] | 0
ang2[11,0,94] | 0
ang2[11,0,95] | 0
ang2[11,0,96] | 0
ang2[11,0,97] | 0
ang2[11,0,98] | 0
ang2[11,0,99] | 0
ang2[11,0,100] | 0
ang2[11,0,101] | 0
ang2[11,0,102] | 0
ang2[11,0,103] | 0
ang2[11,0,104] | 0
ang2[11,0,105] | 0.016908
ang2[11,0,106] | 0.14345
ang2[11,0,107] | 0.27218
ang2[11,0,108] | 0.29792
ang2[11,0,109] | 0.29747
ang2[11,0,110] | 0.30015
ang2[11,0,111] | 0.29781
ang2[11,0,112] | 0.29562
ang2[11,0,113] | 0.27169
ang2[11,0,114] | 0.13625
ang2[11,0,115] | 0.005916
ang2[11,0,116] | 0
ang2[11,0,117] | 0
ang2[11,0,118] | 0
ang2[11,0,119] | 0
ang2[11,0,120] | 0.0039711
ang2[11,0,121] | 0.014126
ang2[11,0,122] | 0.018575
ang2[11,0,123] | 0.020959
ang2[11,0,124] | 0.020738
ang2[11,0,125] | 0.015696
ang2[11,0,126] | 0
ang2[11,0,127] | 0
ang2[11,0,128] | 0
ang2[11,0,129] | 0.054039
ang2[11,0,130] | 0.1758
ang2[11,0,131] | 0.29742
ang2[11,0,132] | 0.31795
ang2[11,0,133] | 0.32098
ang2[11,0,134] | 0.33228
ang2[11,0,135] | 0.33423
ang2[11,0,136] | 0.32795
ang2[11,0,137] | 0.31087
ang2[11,0,138] | 0.18241
ang2[11,0,139] | 0.052252
ang2[11,0,140] | 0
ang2[11,0,141] | 0
ang2[11,0,142] | 0
ang2[11,0,143] | 0
ang2[11,0,144] | 0
ang2[11,0,145] | 0
ang2[11,0,146] | 0
ang2[11,0,147] | 0.0074421
ang2[11,0,148] | 0.013063
ang2[11,0,149] | 0.012968
ang2[11,0,150] | 0.010451
ang2[11,0,151] | 0.0028009
ang2[11,0,152] | 0.0022503
ang2[11,0,153] | 0.071278
ang2[11,0,154] | 0.19568
ang2[11,0,155] | 0.31735
ang2[11,0,156] | 0.34442
ang2[11,0,157] | 0.34718
ang2[11,0,158] | 0.34846
ang2[11,0,159] | 0.35086
ang2[11,0,160] | 0.34754
ang2[11,0,161] | 0.31654
ang2[11,0,162] | 0.18249
ang2[11,0,163] | 0.060024
ang2[11,0,164] | 0
ang2[11,0,165] | 0
ang2[11,0,166] | 0
ang2[11,0,167] | 0
ang2[11,1,0] | 0
ang2[11,1,1] | 0
ang2[11,1,2] | 0
ang2[11,1,3] | 0
ang2[11,1,4] | 0
ang2[11,1,5] | 0
ang2[11,1,6] | 0
ang2[11,1,7] | 0
ang2[11,1,8] | 0
ang2[11,1,9] | 0.0078307
ang2[11,1,10] | 0.1506
ang2[11,1,11] | 0.23915
ang2[11,1,12] | 0.25067
ang2[11,1,13] | 0.24545
ang2[11,1,14] | 0.25524
ang2[11,1,15] | 0.26582
ang2[11,1,16] | 0.26679
ang2[11,1,17] | 0.26679
ang2[11,1,18] | 0.17484
ang2[11,1,19] | 0.028703
ang2[11,1,20] | 0.019442
ang2[11,1,21] | 0
ang2[11,1,22] | 0.016039
ang2[11,1,23] | 0.039772
ang2[11,1,24] | 0.039819
ang2[11,1,25] | 0.036827
ang2[11,1,26] | 0.03398
ang2[11,1,27] | 0.033808
ang2[11,1,28] | 0.035541
ang2[11,1,29] | 0.033217
ang2[11,1,30] | 0.0046992
ang2[11,1,31] | 0
ang2[11,1,32] | 0
ang2[11,1,33] | 0
ang2[11,1,34] | 0.1095
ang2[11,1,35] | 0.20187
ang2[11,1,36] | 0.21183
ang2[11,1,37] | 0.21234
ang2[11,1,38] | 0.21542
ang2[11,1,39] | 0.22403
ang2[11,1,40] | 0.22311
ang2[11,1,41] | 0.22453
ang2[11,1,42] | 0.13426
ang2[11,1,43] | 0
ang2[11,1,44] | 0
ang2[11,1,45] | 0
ang2[11,1,46] | 0.0048046
ang2[11,1,47] | 0.015425
ang2[11,1,48] | 0.035509
ang2[11,1,49] | 0.036746
ang2[11,1,50] | 0.036693
ang2[11,1,51] | 0.035833
ang2[11,1,52] | 0.034755
ang2[11,1,53] | 0.033175
ang2[11,1,54] | 0.012164
ang2[11,1,55] | 0.0028471
ang2[11,1,56] | 0
ang2[11,1,57] | 0
ang2[11,1,58] | 0.096954
ang2[11,1,59] | 0.199
ang2[11,1,60] | 0.20707
ang2[11,1,61] | 0.20284
ang2[11,1,62] | 0.20412
ang2[11,1,63] | 0.20369
ang2[11,1,64] | 0.19194
ang2[11,1,65] | 0.17477
ang2[11,1,66] | 0.099033
ang2[11,1,67] | 0
ang2[11,1,68] | 0
ang2[11,1,69] | 0
ang2[11,1,70] | 0.010394
ang2[11,1,71] | 0
ang2[11,1,72] | 0.16388
ang2[11,1,73] | 0.1144
ang2[11,1,74] | 0.056174
ang2[11,1,75] | 0.025685
ang2[11,1,76] | 0.026231
ang2[11,1,77] | 0.036089
ang2[11,1,78] | 0.0024874
ang2[11,1,79] | 0.00018234
ang2[11,1,80] | 0
ang2[11,1,81] | 0
ang2[11,1,82] | 0.099908
ang2[11,1,83] | 0.20643
ang2[11,1,84] | 0.21734
ang2[11,1,85] | 0.21849
ang2[11,1,86] | 0.21093
ang2[11,1,87] | 0.21534
ang2[11,1,88] | 0.20829
ang2[11,1,89] | 0.19224
ang2[11,1,90] | 0.10894
ang2[11,1,91] | 0
ang2[11,1,92] | 0
ang2[11,1,93] | 0
ang2[11,1,94] | 0
ang2[11,1,95] | 0
ang2[11,1,96] | 0
ang2[11,1,97] | 0.0017052
ang2[11,1,98] | 0.0062383
ang2[11,1,99] | 0.0067983
ang2[11,1,100] | 0.006367
ang2[11,1,101] | 0
ang2[11,1,102] | 0
ang2[11,1,103] | 0
ang2[11,1,104] | 0
ang2[11,1,105] | 0
ang2[11,1,106] | 0.074831
ang2[11,1,107] | 0.090298
ang2[11,1,108] | 0.1316
ang2[11,1,109] | 0.1352
ang2[11,1,110] | 0.14041
ang2[11,1,111] | 0.15361
ang2[11,1,112] | 0.14119
ang2[11,1,113] | 0.13462
ang2[11,1,114] | 0.12549
ang2[11,1,115] | 0
ang2[11,1,116] | 0
ang2[11,1,117] | 0
ang2[11,1,118] | 0
ang2[11,1,119] | 0
ang2[11,1,120] | 0
ang2[11,1,121] | 0
ang2[11,1,122] | 0
ang2[11,1,123] | 0
ang2[11,1,124] | 0
ang2[11,1,125] | 0
ang2[11,1,126] | 0
ang2[11,1,127] | 0
ang2[11,1,128] | 0
ang2[11,1,129] | 0.039961
ang2[11,1,130] | 0.16007
ang2[11,1,131] | 0.2668
ang2[11,1,132] | 0.27191
ang2[11,1,133] | 0.27469
ang2[11,1,134] | 0.2768
ang2[11,1,135] | 0.28949
ang2[11,1,136] | 0.28882
ang2[11,1,137] | 0.28769
ang2[11,1,138] | 0.19975
ang2[11,1,139] | 0.053168
ang2[11,1,140] | 0
ang2[11,1,141] | 0
ang2[11,1,142] | 0
ang2[11,1,143] | 0
ang2[11,1,144] | 0
ang2[11,1,145] | 0
ang2[11,1,146] | 0
ang2[11,1,147] | 0
ang2[11,1,148] | 0
ang2[11,1,149] | 0
ang2[11,1,150] | 0
ang2[11,1,151] | 0
ang2[11,1,152] | 0
ang2[11,1,153] | 0.060293
ang2[11,1,154] | 0.18844
ang2[11,1,155] | 0.27993
ang2[11,1,156] | 0.28646
ang2[11,1,157] | 0.28928
ang2[11,1,158] | 0.29049
ang2[11,1,159] | 0.29546
ang2[11,1,160] | 0.2903
ang2[11,1,161] | 0.28784
ang2[11,1,162] | 0.18991
ang2[11,1,163] | 0.035642
ang2[11,1,164] | 0
ang2[11,1,165] | 0
ang2[11,1,166] | 0
ang2[11,1,167] | 0
ang2[12,0,0] | 0
ang2[12,0,1] | 0
ang2[12,0,2] | 0
ang2[12,0,3] | 0
ang2[12,0,4] | 0
ang2[12,0,5] | 0
ang2[12,0,6] | 0
ang2[12,0,7] | 0
ang2[12,0,8] | 0
ang2[12,0,9] | 0
ang2[12,0,10] | 0
ang2[12,0,11] | 0
ang2[12,0,12] | 0
ang2[12,0,13] | 0
ang2[12,0,14] | 0
ang2[12,0,15] | 0
ang2[12,0,16] | 0
ang2[12,0,17] | 0
ang2[12,0,18] | 0
ang2[12,0,19] | 0
ang2[12,0,20] | 0
ang2[12,0,21] | 0
ang2[12,0,22] | 0
ang2[12,0,23] | 0
ang2[12,0,24] | 0
ang2[12,0,25] | 0
ang2[12,0,26] | 0
ang2[12,0,27] | 0
ang2[12,0,28] | 0
ang2[12,0,29] | 0
ang2[12,0,30] | 0
ang2[12,0,31] | 0
ang2[12,0,32] | 0
ang2[12,0,33] | 0
ang2[12,0,34] | 0
ang2[12,0,35] | 0
ang2[12,0,36] | 0
ang2[12,0,37] | 0
ang2[12,0,38] | 0
ang2[12,0,39] | 0
ang2[12,0,40] | 0
ang2[12,0,41] | 0
ang2[12,0,42] | 0
ang2[12,0,43] | 0
ang2[12,0,44] | 0
ang2[12,0,45] | 0
ang2[12,0,46] | 0
ang2[12,0,47] | 0
ang2[12,0,48] | 0
ang2[12,0,49] | 0
ang2[12,0,50] | 0
ang2[12,0,51] | 0
ang2[12,0,52] | 0
ang2[12,0,53] | 0
ang2[12,0,54] | 0
ang2[12,0,55] | 0
ang2[12,0,56] | 0
ang2[12,0,57] | 0
ang2[12,0,58] | 0
ang2[12,0,59] | 0
ang2[12,0,60] | 0
ang2[12,0,61] | 0
ang2[12,0,62] | 0
ang2[12,0,63] | 0
ang2[12,0,64] | 0
ang2[12,0,65] | 0
ang2[12,0,66] | 0
ang2[12,0,67] | 0
ang2[12,0,68] | 0
ang2[12,0,69] | 0
ang2[12,0,70] | 0
ang2[12,0,71] | 0
ang2[12,0,72] | 0
ang2[12,0,73] | 0
ang2[12,0,74] | 0
ang2[12,0,75] | 0
ang2[12,0,76] | 0
ang2[12,0,77] | 0
ang2[12,0,78] | 0
ang2[12,0,79] | 0
ang2[12,0,80] | 0
ang2[12,0,81] | 0
ang2[12,0,82] | 0
ang2[12,0,83] | 0
ang2[12,0,84] | 0
ang2[12,0,85] | 0
ang2[12,0,86] | 0
ang2[12,0,87] | 0
ang2[12,0,88] | 0
ang2[12,0,89] | 0
ang2[12,0,90] | 0
ang2[12,0,91] | 0
ang2[12,0,92] | 0
ang2[12,0,93] | 0
ang2[12,0,94] | 0
ang2[12,0,95] | 0
ang2[12,0,96] | 0
ang2[12,0,97] | 0
ang2[12,0,98] | 0
ang2[12,0,99] | 0
ang2[12,0,100] | 0
ang2[12,0,101] | 0
ang2[12,0,102] | 0
ang2[12,0,103] | 0
ang2[12,0,104] | 0
ang2[12,0,105] | 0
ang2[12,0,106] | 0
ang2[12,0,107] | 0
ang2[12,0,108] | 0
ang2[12,0,109] | 0
ang2[12,0,110] | 0
ang2[12,0,111] | 0
ang2[12,0,112] | 0
ang2[12,0,113] | 0
ang2[12,0,114] | 0
ang2[12,0,115] | 0
ang2[12,0,116] | 0
ang2[12,0,117] | 0
ang2[12,0,118] | 0
ang2[12,0,119] | 0
ang2[12,0,120] | 0
ang2[12,0,121] | 0
ang2[12,0,122] | 0
ang2[12,0,123] | 0
ang2[12,0,124] | 0
ang2[12,0,125] | 0
ang2[12,0,126] | 0
ang2[12,0,127] | 0
ang2[12,0,128] | 0
ang2[12,0,129] | 0
ang2[12,0,130] | 0
ang2[12,0,131] | 0
ang2[12,0,132] | 0
ang2[12,0,133] | 0
ang2[12,0,134] | 0
ang2[12,0,135] | 0
ang2[12,0,136] | 0
ang2[12,0,137] | 0
ang2[12,0,138] | 0
ang2[12,0,139] | 0
ang2[12,0,140] | 0
ang2[12,0,141] | 0
ang2[12,0,142] | 0
ang2[12,0,143] | 0
ang2[12,0,144] | 0
ang2[12,0,145] | 0
ang2[12,0,146] | 0
ang2[12,0,147] | 0
ang2[12,0,148] | 0
ang2[12,0,149] | 0
ang2[12,0,150] | 0
ang2[12,0,151] | 0
ang2[12,0,152] | 0
ang2[12,0,153] | 0
ang2[12,0,154] | 0
ang2[12,0,155] | 0
ang2[12,0,156] | 0
ang2[12,0,157] | 0
ang2[12,0,158] | 0
ang2[12,0,159] | 0
ang2[12,0,160] | 0
ang2[12,0,161] | 0
ang2[12,0,162] | 0
ang2[12,0,163] | 0
ang2[12,0,164] | 0
ang2[12,0,165] | 0
ang2[12,0,166] | 0
ang2[12,0,167] | 0
ang2[12,1,0] | 0
ang2[12,1,1] | 0
ang2[12,1,2] | 0
ang2[12,1,3] | 0
ang2[12,1,4] | 0
ang2[12,1,5] | 0
ang2[12,1,6] | 0
ang2[12,1,7] | 0
ang2[12,1,8] | 0
ang2[12,1,9] | 0
ang2[12,1,10] | 0
ang2[12,1,11] | 0
ang2[12,1,12] | 0
ang2[12,1,13] | 0
ang2[12,1,14] | 0
ang2[12,1,15] | 0
ang2[12,1,16] | 0
ang2[12,1,17] | 0
ang2[12,1,18] | 0
ang2[12,1,19] | 0
ang2[12,1,20] | 0
ang2[12,1,21] | 0
ang2[12,1,22] | 0
ang2[12,1,23] | 0
ang2[12,1,24] | 0
ang2[12,1,25] | 0
ang2[12,1,26] | 0
ang2[12,1,27] | 0
ang2[12,1,28] | 0
ang2[12,1,29] | 0
ang2[12,1,30] | 0
ang2[12,1,31] | 0
ang2[12,1,32] | 0.0092539
ang2[12,1,33] | 0
ang2[12,1,34] | 0.029581
ang2[12,1,35] | 0.018255
ang2[12,1,36] | 0.0059776
ang2[12,1,37] | 0.005195
ang2[12,1,38] | 0.0057785
ang2[12,1,39] | 0
ang2[12,1,40] | 0
ang2[12,1,41] | 0
ang2[12,1,42] | 0
ang2[12,1,43] | 0
ang2[12,1,44] | 0
ang2[12,1,45] | 0
ang2[12,1,46] | 0
ang2[12,1,47] | 0
ang2[12,1,48] | 0
ang2[12,1,49] | 0
ang2[12,1,50] | 0
ang2[12,1,51] | 0
ang2[12,1,52] | 0
ang2[12,1,53] | 0
ang2[12,1,54] | 0
ang2[12,1,55] | 0
ang2[12,1,56] | 0.0057162
ang2[12,1,57] | 0.024698
ang2[12,1,58] | 0.048352
ang2[12,1,59] | 0.048637
ang2[12,1,60] | 0.043798
ang2[12,1,61] | 0.062262
ang2[12,1,62] | 0.068769
ang2[12,1,63] | 0.072525
ang2[12,1,64] | 0.078945
ang2[12,1,65] | 0.091621
ang2[12,1,66] | 0.11049
ang2[12,1,67] | 0.13427
ang2[12,1,68] | 0.12388
ang2[12,1,69] | 0.097262
ang2[12,1,70] | 0.052158
ang2[12,1,71] | 0.031526
ang2[12,1,72] | 0.0036159
ang2[12,1,73] | 0.0080447
ang2[12,1,74] | 8.3895e-05
ang2[12,1,75] | 0
ang2[12,1,76] | 0
ang2[12,1,77] | 0
ang2[12,1,78] | 0
ang2[12,1,79] | 0
ang2[12,1,80] | 0.020817
ang2[12,1,81] | 0.028953
ang2[12,1,82] | 0.045596
ang2[12,1,83] | 0.037383
ang2[12,1,84] | 0.019871
ang2[12,1,85] | 0.016454
ang2[12,1,86] | 0.060198
ang2[12,1,87] | 0.05643
ang2[12,1,88] | 0.068583
ang2[12,1,89] | 0.08042
ang2[12,1,90] | 0.098302
ang2[12,1,91] | 0.12041
ang2[12,1,92] | 0.11478
ang2[12,1,93] | 0.10119
ang2[12,1,94] | 0.10852
ang2[12,1,95] | 0.072878
ang2[12,1,96] | 0.060059
ang2[12,1,97] | 0.067733
ang2[12,1,98] | 0.067396
ang2[12,1,99] | 0.066477
ang2[12,1,100] | 0.069501
ang2[12,1,101] | 0.094978
ang2[12,1,102] | 0.1383
ang2[12,1,103] | 0.19333
ang2[12,1,104] | 0.22156
ang2[12,1,105] | 0.20309
ang2[12,1,106] | 0.18079
ang2[12,1,107] | 0.16797
ang2[12,1,108] | 0.13778
ang2[12,1,109] | 0.13489
ang2[12,1,110] | 0.13317
ang2[12,1,111] | 0.1248
ang2[12,1,112] | 0.13195
ang2[12,1,113] | 0.13538
ang2[12,1,114] | 0.099435
ang2[12,1,115] | 0.12162
ang2[12,1,116] | 0.13182
ang2[12,1,117] | 0.1248
ang2[12,1,118] | 0.099034
ang2[12,1,119] | 0.056641
ang2[12,1,120] | 0
ang2[12,1,121] | 0
ang2[12,1,122] | 0
ang2[12,1,123] | 0
ang2[12,1,124] | 0
ang2[12,1,125] | 0
ang2[12,1,126] | 0
ang2[12,1,127] | 0
ang2[12,1,128] | 0
ang2[12,1,129] | 0
ang2[12,1,130] | 0
ang2[12,1,131] | 0
ang2[12,1,132] | 0
ang2[12,1,133] | 0
ang2[12,1,134] | 0
ang2[12,1,135] | 0
ang2[12,1,136] | 0
ang2[12,1,137] | 0
ang2[12,1,138] | 0
ang2[12,1,139] | 0
ang2[12,1,140] | 0
ang2[12,1,141] | 0
ang2[12,1,142] | 0
ang2[12,1,143] | 0
ang2[12,1,144] | 0
ang2[12,1,145] | 0
ang2[12,1,146] | 0
ang2[12,1,147] | 0
ang2[12,1,148] | 0
ang2[12,1,149] | 0
ang2[12,1,150] | 0
ang2[12,1,151] | 0
ang2[12,1,152] | 0
ang2[12,1,153] | 0
ang2[12,1,154] | 0
ang2[12,1,155] | 0
ang2[12,1,156] | 0
ang2[12,1,157] | 0
ang2[12,1,158] | 0
ang2[12,1,159] | 0
ang2[12,1,160] | 0
ang2[12,1,161] | 0
ang2[12,1,162] | 0
ang2[12,1,163] | 0
ang2[12,1,164] | 0.01813
ang2[12,1,165] | 0.020882
ang2[12,1,166] | 0.00604
ang2[12,1,167] | 0
ang2[13,0,0] | 0
ang2[13,0,1] | 0
ang2[13,0,2] | 0
ang2[13,0,3] | 0
ang2[13,0,4] | 0
ang2[13,0,5] | 0
ang2[13,0,6] | 0
ang2[13,0,7] | 0
ang2[13,0,8] | 0
ang2[13,0,9] | 0
ang2[13,0,10] | 0
ang2[13,0,11] | 0.10222
ang2[13,0,12] | 0.12483
ang2[13,0,13] | 0.12032
ang2[13,0,14] | 0.10848
ang2[13,0,15] | 0.11576
ang2[13,0,16] | 0.12545
ang2[13,0,17] | 0.11494
ang2[13,0,18] | 0.013975
ang2[13,0,19] | 0
ang2[13,0,20] | 0
ang2[13,0,21] | 0
ang2[13,0,22] | 0
ang2[13,0,23] | 0
ang2[13,0,24] | 0
ang2[13,0,25] | 0
ang2[13,0,26] | 0
ang2[13,0,27] | 0
ang2[13,0,28] | 0
ang2[13,0,29] | 0
ang2[13,0,30] | 0
ang2[13,0,31] | 0
ang2[13,0,32] | 0
ang2[13,0,33] | 0
ang2[13,0,34] | 0
ang2[13,0,35] | 0
ang2[13,0,36] | 0
ang2[13,0,37] | 0
ang2[13,0,38] | 0
ang2[13,0,39] | 0
ang2[13,0,40] | 0
ang2[13,0,41] | 0
ang2[13,0,42] | 0
ang2[13,0,43] | 0
ang2[13,0,44] | 0
ang2[13,0,45] | 0
ang2[13,0,46] | 0
ang2[13,0,47] | 0
ang2[13,0,48] | 0
ang2[13,0,49] | 0
ang2[13,0,50] | 0
ang2[13,0,51] | 0
ang2[13,0,52] | 0
ang2[13,0,53] | 0
ang2[13,0,54] | 0
ang2[13,0,55] | 0
ang2[13,0,56] | 0
ang2[13,0,57] | 0
ang2[13,0,58] | 0
ang2[13,0,59] | 0.060045
ang2[13,0,60] | 0.072973
ang2[13,0,61] | 0.080992
ang2[13,0,62] | 0.084935
ang2[13,0,63] | 0.079797
ang2[13,0,64] | 0.066097
ang2[13,0,65] | 0.049728
ang2[13,0,66] | 0
ang2[13,0,67] | 0
ang2[13,0,68] | 0
ang2[13,0,69] | 0
ang2[13,0,70] | 0
ang2[13,0,71] | 0
ang2[13,0,72] | 0
ang2[13,0,73] | 0
ang2[13,0,74] | 0
ang2[13,0,75] | 0
ang2[13,0,76] | 0
ang2[13,0,77] | 0
ang2[13,0,78] | 0
ang2[13,0,79] | 0
ang2[13,0,80] | 0
ang2[13,0,81] | 0
ang2[13,0,82] | 0
ang2[13,0,83] | 0.045918
ang2[13,0,84] | 0.047143
ang2[13,0,85] | 0.048947
ang2[13,0,86] | 0.041259
ang2[13,0,87] | 0.017309
ang2[13,0,88] | 0.0044746
ang2[13,0,89] | 0.0080778
ang2[13,0,90] | 0
ang2[13,0,91] | 0
ang2[13,0,92] | 0
ang2[13,0,93] | 0
ang2[13,0,94] | 0
ang2[13,0,95] | 0
ang2[13,0,96] | 0
ang2[13,0,97] | 0
ang2[13,0,98] | 0
ang2[13,0,99] | 0
ang2[13,0,100] | 0
ang2[13,0,101] | 0
ang2[13,0,102] | 0
ang2[13,0,103] | 0
ang2[13,0,104] | 0
ang2[13,0,105] | 0
ang2[13,0,106] | 0
ang2[13,0,107] | 0.017219
ang2[13,0,108] | 0.040124
ang2[13,0,109] | 0.044147
ang2[13,0,110] | 0.039568
ang2[13,0,111] | 0.048776
ang2[13,0,112] | 0.058391
ang2[13,0,113] | 0.042379
ang2[13,0,114] | 0
ang2[13,0,115] | 0
ang2[13,0,116] | 0
ang2[13,0,117] | 0
ang2[13,0,118] | 0
ang2[13,0,119] | 0
ang2[13,0,120] | 0
ang2[13,0,121] | 0
ang2[13,0,122] | 0
ang2[13,0,123] | 0
ang2[13,0,124] | 0
ang2[13,0,125] | 0
ang2[13,0,126] | 0
ang2[13,0,127] | 0
ang2[13,0,128] | 0
ang2[13,0,129] | 0
ang2[13,0,130] | 0
ang2[13,0,131] | 0.085291
ang2[13,0,132] | 0.085665
ang2[13,0,133] | 0.074484
ang2[13,0,134] | 0.04097
ang2[13,0,135] | 0.038838
ang2[13,0,136] | 0.044125
ang2[13,0,137] | 0.066661
ang2[13,0,138] | 0
ang2[13,0,139] | 0
ang2[13,0,140] | 0
ang2[13,0,141] | 0
ang2[13,0,142] | 0
ang2[13,0,143] | 0
ang2[13,0,144] | 0
ang2[13,0,145] | 0
ang2[13,0,146] | 0
ang2[13,0,147] | 0
ang2[13,0,148] | 0
ang2[13,0,149] | 0
ang2[13,0,150] | 0
ang2[13,0,151] | 0
ang2[13,0,152] | 0
ang2[13,0,153] | 0
ang2[13,0,154] | 0
ang2[13,0,155] | 0
ang2[13,0,156] | 0
ang2[13,0,157] | 0
ang2[13,0,158] | 0
ang2[13,0,159] | 0
ang2[13,0,160] | 0
ang2[13,0,161] | 0
ang2[13,0,162] | 0
ang2[13,0,163] | 0
ang2[13,0,164] | 0
ang2[13,0,165] | 0
ang2[13,0,166] | 0
ang2[13,0,167] | 0
ang2[13,1,0] | 0
ang2[13,1,1] | 0
ang2[13,1,2] | 0
ang2[13,1,3] | 0
ang2[13,1,4] | 0
ang2[13,1,5] | 0
ang2[13,1,6] | 0
ang2[13,1,7] | 0
ang2[13,1,8] | 0
ang2[13,1,9] | 0.081382
ang2[13,1,10] | 0.219
ang2[13,1,11] | 0.29569
ang2[13,1,12] | 0.27671
ang2[13,1,13] | 0.29681
ang2[13,1,14] | 0.27184
ang2[13,1,15] | 0.24536
ang2[13,1,16] | 0.22767
ang2[13,1,17] | 0.21883
ang2[13,1,18] | 0.14003
ang2[13,1,19] | 0.012538
ang2[13,1,20] | 0.00082394
ang2[13,1,21] | 0
ang2[13,1,22] | 0
ang2[13,1,23] | 0
ang2[13,1,24] | 0
ang2[13,1,25] | 0
ang2[13,1,26] | 0
ang2[13,1,27] | 0
ang2[13,1,28] | 0
ang2[13,1,29] | 0
ang2[13,1,30] | 0.023689
ang2[13,1,31] | 0.095932
ang2[13,1,32] | 0.1258
ang2[13,1,33] | 0.13078
ang2[13,1,34] | 0.29562
ang2[13,1,35] | 0.37245
ang2[13,1,36] | 0.36142
ang2[13,1,37] | 0.36072
ang2[13,1,38] | 0.36102
ang2[13,1,39] | 0.34314
ang2[13,1,40] | 0.33154
ang2[13,1,41] | 0.31717
ang2[13,1,42] | 0.24115
ang2[13,1,43] | 0.11507
ang2[13,1,44] | 0.084393
ang2[13,1,45] | 0.06092
ang2[13,1,46] | 0.077659
ang2[13,1,47] | 0
ang2[13,1,48] | 0
ang2[13,1,49] | 0
ang2[13,1,50] | 0
ang2[13,1,51] | 0
ang2[13,1,52] | 0
ang2[13,1,53] | 0
ang2[13,1,54] | 0.0080676
ang2[13,1,55] | 0.081415
ang2[13,1,56] | 0.1206
ang2[13,1,57] | 0.14329
ang2[13,1,58] | 0.29933
ang2[13,1,59] | 0.39843
ang2[13,1,60] | 0.39389
ang2[13,1,61] | 0.40984
ang2[13,1,62] | 0.415
ang2[13,1,63] | 0.415
ang2[13,1,64] | 0.415
ang2[13,1,65] | 0.415
ang2[13,1,66] | 0.36396
ang2[13,1,67] | 0.24649
ang2[13,1,68] | 0.22189
ang2[13,1,69] | 0.19266
ang2[13,1,70] | 0.17517
ang2[13,1,71] | 0.10391
ang2[13,1,72] | 0.2311
ang2[13,1,73] | 0.18153
ang2[13,1,74] | 0.11071
ang2[13,1,75] | 0.060407
ang2[13,1,76] | 0.059571
ang2[13,1,77] | 0.043207
ang2[13,1,78] | 0.05519
ang2[13,1,79] | 0.10487
ang2[13,1,80] | 0.13073
ang2[13,1,81] | 0.1464
ang2[13,1,82] | 0.29433
ang2[13,1,83] | 0.38847
ang2[13,1,84] | 0.37288
ang2[13,1,85] | 0.3699
ang2[13,1,86] | 0.40758
ang2[13,1,87] | 0.40409
ang2[13,1,88] | 0.41488
ang2[13,1,89] | 0.415
ang2[13,1,90] | 0.35541
ang2[13,1,91] | 0.23415
ang2[13,1,92] | 0.2138
ang2[13,1,93] | 0.19585
ang2[13,1,94] | 0.20118
ang2[13,1,95] | 0.13951
ang2[13,1,96] | 0.12779
ang2[13,1,97] | 0.13414
ang2[13,1,98] | 0.13382
ang2[13,1,99] | 0.13458
ang2[13,1,100] | 0.13661
ang2[13,1,101] | 0.15769
ang2[13,1,102] | 0.22571
ang2[13,1,103] | 0.27427
ang2[13,1,104] | 0.30695
ang2[13,1,105] | 0.30345
ang2[13,1,106] | 0.415
ang2[13,1,107] | 0.415
ang2[13,1,108] | 0.415
ang2[13,1,109] | 0.415
ang2[13,1,110] | 0.415
ang2[13,1,111] | 0.415
ang2[13,1,112] | 0.415
ang2[13,1,113] | 0.415
ang2[13,1,114] | 0.36813
ang2[13,1,115] | 0.23872
ang2[13,1,116] | 0.13335
ang2[13,1,117] | 0.090663
ang2[13,1,118] | 0.066846
ang2[13,1,119] | 0.029267
ang2[13,1,120] | 0
ang2[13,1,121] | 0
ang2[13,1,122] | 0
ang2[13,1,123] | 0
ang2[13,1,124] | 0
ang2[13,1,125] | 0
ang2[13,1,126] | 0
ang2[13,1,127] | 0
ang2[13,1,128] | 0
ang2[13,1,129] | 0.081797
ang2[13,1,130] | 0.2393
ang2[13,1,131] | 0.32578
ang2[13,1,132] | 0.31125
ang2[13,1,133] | 0.28925
ang2[13,1,134] | 0.27546
ang2[13,1,135] | 0.25699
ang2[13,1,136] | 0.25814
ang2[13,1,137] | 0.26458
ang2[13,1,138] | 0.19759
ang2[13,1,139] | 0.060748
ang2[13,1,140] | 0
ang2[13,1,141] | 0
ang2[13,1,142] | 0
ang2[13,1,143] | 0
ang2[13,1,144] | 0
ang2[13,1,145] | 0
ang2[13,1,146] | 0
ang2[13,1,147] | 0
ang2[13,1,148] | 0
ang2[13,1,149] | 0
ang2[13,1,150] | 0
ang2[13,1,151] | 0
ang2[13,1,152] | 0
ang2[13,1,153] | 0.052054
ang2[13,1,154] | 0.18975
ang2[13,1,155] | 0.27757
ang2[13,1,156] | 0.26359
ang2[13,1,157] | 0.26111
ang2[13,1,158] | 0.26019
ang2[13,1,159] | 0.25306
ang2[13,1,160] | 0.26658
ang2[13,1,161] | 0.27461
ang2[13,1,162] | 0.22823
ang2[13,1,163] | 0.12124
ang2[13,1,164] | 0.031808
ang2[13,1,165] | 0
ang2[13,1,166] | 0
ang2[13,1,167] | 0
ang2[14,0,0] | 0.031423
ang2[14,0,1] | 0.036921
ang2[14,0,2] | 0.032027
ang2[14,0,3] | 0.032582
ang2[14,0,4] | 0.033692
ang2[14,0,5] | 0.033603
ang2[14,0,6] | 0.036418
ang2[14,0,7] | 0.025658
ang2[14,0,8] | 0.041655
ang2[14,0,9] | 0.11893
ang2[14,0,10] | 0.24876
ang2[14,0,11] | 0.36708
ang2[14,0,12] | 0.39028
ang2[14,0,13] | 0.39093
ang2[14,0,14] | 0.39456
ang2[14,0,15] | 0.39369
ang2[14,0,16] | 0.39024
ang2[14,0,17] | 0.37655
ang2[14,0,18] | 0.24664
ang2[14,0,19] | 0.1133
ang2[14,0,20] | 0.034462
ang2[14,0,21] | 0.020175
ang2[14,0,22] | 0.017492
ang2[14,0,23] | 0.021004
ang2[14,0,24] | 0.017754
ang2[14,0,25] | 0.028553
ang2[14,0,26] | 0.036169
ang2[14,0,27] | 0.040502
ang2[14,0,28] | 0.04334
ang2[14,0,29] | 0.043851
ang2[14,0,30] | 0.039481
ang2[14,0,31] | 0.035105
ang2[14,0,32] | 0.051042
ang2[14,0,33] | 0.13105
ang2[14,0,34] | 0.25541
ang2[14,0,35] | 0.37836
ang2[14,0,36] | 0.40965
ang2[14,0,37] | 0.41009
ang2[14,0,38] | 0.4133
ang2[14,0,39] | 0.41403
ang2[14,0,40] | 0.41141
ang2[14,0,41] | 0.3926
ang2[14,0,42] | 0.26201
ang2[14,0,43] | 0.12494
ang2[14,0,44] | 0.048877
ang2[14,0,45] | 0.02567
ang2[14,0,46] | 0.021076
ang2[14,0,47] | 0.027424
ang2[14,0,48] | 0.031406
ang2[14,0,49] | 0.035922
ang2[14,0,50] | 0.038692
ang2[14,0,51] | 0.043342
ang2[14,0,52] | 0.043387
ang2[14,0,53] | 0.043709
ang2[14,0,54] | 0.03959
ang2[14,0,55] | 0.034465
ang2[14,0,56] | 0.044902
ang2[14,0,57] | 0.12134
ang2[14,0,58] | 0.24557
ang2[14,0,59] | 0.3737
ang2[14,0,60] | 0.39864
ang2[14,0,61] | 0.39748
ang2[14,0,62] | 0.39664
ang2[14,0,63] | 0.39723
ang2[14,0,64] | 0.39968
ang2[14,0,65] | 0.40068
ang2[14,0,66] | 0.27233
ang2[14,0,67] | 0.13055
ang2[14,0,68] | 0.047328
ang2[14,0,69] | 0.031086
ang2[14,0,70] | 0.032092
ang2[14,0,71] | 0.044332
ang2[14,0,72] | 0.044003
ang2[14,0,73] | 0.043663
ang2[14,0,74] | 0.042611
ang2[14,0,75] | 0.043216
ang2[14,0,76] | 0.043251
ang2[14,0,77] | 0.043565
ang2[14,0,78] | 0.042007
ang2[14,0,79] | 0.032058
ang2[14,0,80] | 0.050132
ang2[14,0,81] | 0.12681
ang2[14,0,82] | 0.26835
ang2[14,0,83] | 0.39445
ang2[14,0,84] | 0.40415
ang2[14,0,85] | 0.40385
ang2[14,0,86] | 0.40738
ang2[14,0,87] | 0.41017
ang2[14,0,88] | 0.41036
ang2[14,0,89] | 0.40879
ang2[14,0,90] | 0.277
ang2[14,0,91] | 0.1308
ang2[14,0,92] | 0.050072
ang2[14,0,93] | 0.035851
ang2[14,0,94] | 0.035974
ang2[14,0,95] | 0.04423
ang2[14,0,96] | 0.043851
ang2[14,0,97] | 0.043517
ang2[14,0,98] | 0.043247
ang2[14,0,99] | 0.043079
ang2[14,0,100] | 0.043114
ang2[14,0,101] | 0.043423
ang2[14,0,102] | 0.041837
ang2[14,0,103] | 0.037936
ang2[14,0,104] | 0.045567
ang2[14,0,105] | 0.12338
ang2[14,0,106] | 0.25145
ang2[14,0,107] | 0.37758
ang2[14,0,108] | 0.40796
ang2[14,0,109] | 0.40713
ang2[14,0,110] | 0.40886
ang2[14,0,111] | 0.40855
ang2[14,0,112] | 0.40333
ang2[14,0,113] | 0.37539
ang2[14,0,114] | 0.24708
ang2[14,0,115] | 0.11745
ang2[14,0,116] | 0.041431
ang2[14,0,117] | 0.02563
ang2[14,0,118] | 0.023979
ang2[14,0,119] | 0.033153
ang2[14,0,120] | 0.039822
ang2[14,0,121] | 0.042032
ang2[14,0,122] | 0.041728
ang2[14,0,123] | 0.041738
ang2[14,0,124] | 0.041582
ang2[14,0,125] | 0.041924
ang2[14,0,126] | 0.041172
ang2[14,0,127] | 0.035054
ang2[14,0,128] | 0.044381
ang2[14,0,129] | 0.12625
ang2[14,0,130] | 0.25826
ang2[14,0,131] | 0.38806
ang2[14,0,132] | 0.40277
ang2[14,0,133] | 0.40432
ang2[14,0,134] | 0.4088
ang2[14,0,135] | 0.40899
ang2[14,0,136] | 0.40862
ang2[14,0,137] | 0.39721
ang2[14,0,138] | 0.26611
ang2[14,0,139] | 0.12456
ang2[14,0,140] | 0.045258
ang2[14,0,141] | 0.029711
ang2[14,0,142] | 0.03523
ang2[14,0,143] | 0.036649
ang2[14,0,144] | 0.029866
ang2[14,0,145] | 0.031996
ang2[14,0,146] | 0.036554
ang2[14,0,147] | 0.040604
ang2[14,0,148] | 0.042104
ang2[14,0,149] | 0.042111
ang2[14,0,150] | 0.042283
ang2[14,0,151] | 0.043296
ang2[14,0,152] | 0.062436
ang2[14,0,153] | 0.14224
ang2[14,0,154] | 0.26928
ang2[14,0,155] | 0.39114
ang2[14,0,156] | 0.415
ang2[14,0,157] | 0.415
ang2[14,0,158] | 0.415
ang2[14,0,159] | 0.415
ang2[14,0,160] | 0.415
ang2[14,0,161] | 0.39635
ang2[14,0,162] | 0.27122
ang2[14,0,163] | 0.13401
ang2[14,0,164] | 0.058037
ang2[14,0,165] | 0.033699
ang2[14,0,166] | 0.036202
ang2[14,0,167] | 0.038426
ang2[14,1,0] | 0
ang2[14,1,1] | 0.0011552
ang2[14,1,2] | 0.0058
ang2[14,1,3] | 0.009571
ang2[14,1,4] | 0.011008
ang2[14,1,5] | 0.0084383
ang2[14,1,6] | 0
ang2[14,1,7] | 0
ang2[14,1,8] | 0.028088
ang2[14,1,9] | 0.13716
ang2[14,1,10] | 0.27999
ang2[14,1,11] | 0.3649
ang2[14,1,12] | 0.36728
ang2[14,1,13] | 0.36423
ang2[14,1,14] | 0.36776
ang2[14,1,15] | 0.3715
ang2[14,1,16] | 0.37446
ang2[14,1,17] | 0.37598
ang2[14,1,18] | 0.28881
ang2[14,1,19] | 0.1465
ang2[14,1,20] | 0.13285
ang2[14,1,21] | 0.10045
ang2[14,1,22] | 0.098021
ang2[14,1,23] | 0.10448
ang2[14,1,24] | 0.10449
ang2[14,1,25] | 0.099412
ang2[14,1,26] | 0.094483
ang2[14,1,27] | 0.094736
ang2[14,1,28] | 0.098046
ang2[14,1,29] | 0.092202
ang2[14,1,30] | 0.085051
ang2[14,1,31] | 0.11
ang2[14,1,32] | 0.11655
ang2[14,1,33] | 0.13397
ang2[14,1,34] | 0.26604
ang2[14,1,35] | 0.3542
ang2[14,1,36] | 0.35544
ang2[14,1,37] | 0.35553
ang2[14,1,38] | 0.35524
ang2[14,1,39] | 0.35773
ang2[14,1,40] | 0.35985
ang2[14,1,41] | 0.36229
ang2[14,1,42] | 0.27701
ang2[14,1,43] | 0.13369
ang2[14,1,44] | 0.12048
ang2[14,1,45] | 0.11634
ang2[14,1,46] | 0.11248
ang2[14,1,47] | 0.089418
ang2[14,1,48] | 0.096314
ang2[14,1,49] | 0.09967
ang2[14,1,50] | 0.10031
ang2[14,1,51] | 0.099175
ang2[14,1,52] | 0.096871
ang2[14,1,53] | 0.092537
ang2[14,1,54] | 0.087253
ang2[14,1,55] | 0.11198
ang2[14,1,56] | 0.11488
ang2[14,1,57] | 0.11859
ang2[14,1,58] | 0.25098
ang2[14,1,59] | 0.34979
ang2[14,1,60] | 0.35009
ang2[14,1,61] | 0.34758
ang2[14,1,62] | 0.34623
ang2[14,1,63] | 0.34248
ang2[14,1,64] | 0.33606
ang2[14,1,65] | 0.32338
ang2[14,1,66] | 0.25347
ang2[14,1,67] | 0.11222
ang2[14,1,68] | 0.098008
ang2[14,1,69] | 0.095399
ang2[14,1,70] | 0.12301
ang2[14,1,71] | 0.072386
ang2[14,1,72] | 0.22749
ang2[14,1,73] | 0.17348
ang2[14,1,74] | 0.11063
ang2[14,1,75] | 0.079252
ang2[14,1,76] | 0.079725
ang2[14,1,77] | 0.091219
ang2[14,1,78] | 0.079877
ang2[14,1,79] | 0.10817
ang2[14,1,80] | 0.10992
ang2[14,1,81] | 0.11744
ang2[14,1,82] | 0.24873
ang2[14,1,83] | 0.35109
ang2[14,1,84] | 0.35301
ang2[14,1,85] | 0.35344
ang2[14,1,86] | 0.34738
ang2[14,1,87] | 0.34766
ang2[14,1,88] | 0.3463
ang2[14,1,89] | 0.33458
ang2[14,1,90] | 0.25711
ang2[14,1,91] | 0.11374
ang2[14,1,92] | 0.099019
ang2[14,1,93] | 0.094653
ang2[14,1,94] | 0.092658
ang2[14,1,95] | 0.066627
ang2[14,1,96] | 0.067728
ang2[14,1,97] | 0.066407
ang2[14,1,98] | 0.066428
ang2[14,1,99] | 0.068104
ang2[14,1,100] | 0.067105
ang2[14,1,101] | 0.062713
ang2[14,1,102] | 0.087407
ang2[14,1,103] | 0.080944
ang2[14,1,104] | 0.085382
ang2[14,1,105] | 0.10035
ang2[14,1,106] | 0.23421
ang2[14,1,107] | 0.24703
ang2[14,1,108] | 0.27722
ang2[14,1,109] | 0.28011
ang2[14,1,110] | 0.28183
ang2[14,1,111] | 0.2902
ang2[14,1,112] | 0.28305
ang2[14,1,113] | 0.27962
ang2[14,1,114] | 0.2687
ang2[14,1,115] | 0.1171
ang2[14,1,116] | 0.0015295
ang2[14,1,117] | 0
ang2[14,1,118] | 0
ang2[14,1,119] | 0
ang2[14,1,120] | 0
ang2[14,1,121] | 0
ang2[14,1,122] | 0
ang2[14,1,123] | 0
ang2[14,1,124] | 0
ang2[14,1,125] | 0
ang2[14,1,126] | 0
ang2[14,1,127] | 0
ang2[14,1,128] | 0.023444
ang2[14,1,129] | 0.13172
ang2[14,1,130] | 0.25561
ang2[14,1,131] | 0.35779
ang2[14,1,132] | 0.36245
ang2[14,1,133] | 0.36804
ang2[14,1,134] | 0.37263
ang2[14,1,135] | 0.37219
ang2[14,1,136] | 0.37038
ang2[14,1,137] | 0.36783
ang2[14,1,138] | 0.28524
ang2[14,1,139] | 0.1393
ang2[14,1,140] | 0.028363
ang2[14,1,141] | 0
ang2[14,1,142] | 0
ang2[14,1,143] | 0
ang2[14,1,144] | 0
ang2[14,1,145] | 0
ang2[14,1,146] | 0
ang2[14,1,147] | 0
ang2[14,1,148] | 0
ang2[14,1,149] | 0.00022045
ang2[14,1,150] | 0.0006933
ang2[14,1,151] | 0.00033414
ang2[14,1,152] | 0.02817
ang2[14,1,153] | 0.13427
ang2[14,1,154] | 0.27575
ang2[14,1,155] | 0.37331
ang2[14,1,156] | 0.3753
ang2[14,1,157] | 0.37557
ang2[14,1,158] | 0.37565
ang2[14,1,159] | 0.37658
ang2[14,1,160] | 0.37459
ang2[14,1,161] | 0.36936
ang2[14,1,162] | 0.27216
ang2[14,1,163] | 0.12839
ang2[14,1,164] | 0.013678
ang2[14,1,165] | 0
ang2[14,1,166] | 0
ang2[14,1,167] | 0

## block
0 | 1
ang3[0,0,0,0] | 0.089901
ang3[0,0,0,1] | 0.095903
ang3[0,0,0,2] | 0.09497
ang3[0,0,0,3] | 0.096612
ang3[0,0,0,4] | 0.097028
ang3[0,0,0,5] | 0.094597
ang3[0,0,0,6] | 0.087701
ang3[0,0,0,7] | 0.10375
ang3[0,0,0,8] | 0.10375
ang3[0,0,0,9] | 0.10375
ang3[0,0,0,10] | 0.10375
ang3[0,0,0,11] | 0.092818
ang3[0,0,0,12] | 0.091743
ang3[0,0,0,13] | 0.092256
ang3[0,0,0,14] | 0.081643
ang3[0,0,0,15] | 0.079639
ang3[0,0,0,16] | 0.091441
ang3[0,0,0,17] | 0.091924
ang3[0,0,0,18] | 0.10375
ang3[0,0,0,19] | 0.10375
ang3[0,0,0,20] | 0.10375
ang3[0,0,0,21] | 0.10375
ang3[0,0,0,22] | 0.10375
ang3[0,0,0,23] | 0.10375
ang3[0,0,0,24] | 0.10375
ang3[0,0,0,25] | 0.10375
ang3[0,0,0,26] | 0.093698
ang3[0,0,0,27] | 0.097854
ang3[0,0,0,28] | 0.099363
ang3[0,0,0,29] | 0.0971
ang3[0,0,0,30] | 0.10375
ang3[0,0,0,31] | 0.10375
ang3[0,0,0,32] | 0.10375
ang3[0,0,0,33] | 0.10375
ang3[0,0,0,34] | 0.10375
ang3[0,0,0,35] | 0.09824
ang3[0,0,0,36] | 0.097686
ang3[0,0,0,37] | 0.095835
ang3[0,0,0,38] | 0.075266
ang3[0,0,0,39] | 0.07007
ang3[0,0,0,40] | 0.0885
ang3[0,0,0,41] | 0.098205
ang3[0,0,0,42] | 0.10375
ang3[0,0,0,43] | 0.10375
ang3[0,0,0,44] | 0.10375
ang3[0,0,0,45] | 0.10375
ang3[0,0,0,46] | 0.10375
ang3[0,0,0,47] | 0.10375
ang3[0,0,0,48] | 0.10375
ang3[0,0,0,49] | 0.092421
ang3[0,0,0,50] | 0.096403
ang3[0,0,0,51] | 0.10072
ang3[0,0,0,52] | 0.10046
ang3[0,0,0,53] | 0.09813
ang3[0,0,0,54] | 0.10375
ang3[0,0,0,55] | 0.10375
ang3[0,0,0,56] | 0.10375
ang3[0,0,0,57] | 0.10375
ang3[0,0,0,58] | 0.10375
ang3[0,0,0,59] | 0.092533
ang3[0,0,0,60] | 0.092436
ang3[0,0,0,61] | 0.091786
ang3[0,0,0,62] | 0.092764
ang3[0,0,0,63] | 0.093897
ang3[0,0,0,64] | 0.092825
ang3[0,0,0,65] | 0.093434
ang3[0,0,0,66] | 0.10375
ang3[0,0,0,67] | 0.10375
ang3[0,0,0,68] | 0.10375
ang3[0,0,0,69] | 0.10375
ang3[0,0,0,70] | 0.10375
ang3[0,0,0,71] | 0.093173
ang3[0,0,0,72] | 0.095993
ang3[0,0,0,73] | 0.09846
ang3[0,0,0,74] | 0.099979
ang3[0,0,0,75] | 0.1017
ang3[0,0,0,76] | 0.10145
ang3[0,0,0,77] | 0.099173
ang3[0,0,0,78] | 0.10375
ang3[0,0,0,79] | 0.10375
ang3[0,0,0,80] | 0.10375
ang3[0,0,0,81] | 0.10375
ang3[0,0,0,82] | 0.10375
ang3[0,0,0,83] | 0.095026
ang3[0,0,0,84] | 0.083423
ang3[0,0,0,85] | 0.083509
ang3[0,0,0,86] | 0.069268
ang3[0,0,0,87] | 0.075032
ang3[0,0,0,88] | 0.086644
ang3[0,0,0,89] | 0.092902
ang3[0,0,0,90] | 0.10375
ang3[0,0,0,91] | 0.10375
ang3[0,0,0,92] | 0.10375
ang3[0,0,0,93] | 0.10375
ang3[0,0,0,94] | 0.10375
ang3[0,0,0,95] | 0.094352
ang3[0,0,0,96] | 0.0971
ang3[0,0,0,97] | 0.099516
ang3[0,0,0,98] | 0.10147
ang3[0,0,0,99] | 0.1027
ang3[0,0,0,100] | 0.10244
ang3[0,0,0,101] | 0.1002
ang3[0,0,0,102] | 0.10375
ang3[0,0,0,103] | 0.10375
ang3[0,0,0,104] | 0.10375
ang3[0,0,0,105] | 0.10375
ang3[0,0,0,106] | 0.10375
ang3[0,0,0,107] | 0.093632
ang3[0,0,0,108] | 0.06681
ang3[0,0,0,109] | 0.067953
ang3[0,0,0,110] | 0.061532
ang3[0,0,0,111] | 0.054491
ang3[0,0,0,112] | 0.07734
ang3[0,0,0,113] | 0.098089
ang3[0,0,0,114] | 0.10375
ang3[0,0,0,115] | 0.10375
ang3[0,0,0,116] | 0.10375
ang3[0,0,0,117] | 0.10375
ang3[0,0,0,118] | 0.10375
ang3[0,0,0,119] | 0.088652
ang3[0,0,0,120] | 0.10375
ang3[0,0,0,121] | 0.10375
ang3[0,0,0,122] | 0.10375
ang3[0,0,0,123] | 0.10375
ang3[0,0,0,124] | 0.10375
ang3[0,0,0,125] | 0.10375
ang3[0,0,0,126] | 0.1012
ang3[0,0,0,127] | 0.10375
ang3[0,0,0,128] | 0.10375
ang3[0,0,0,129] | 0.10375
ang3[0,0,0,130] | 0.095012
ang3[0,0,0,131] | 0.051049
ang3[0,0,0,132] | 0.05207
ang3[0,0,0,133] | 0.053196
ang3[0,0,0,134] | 0.057369
ang3[0,0,0,135] | 0.058089
ang3[0,0,0,136] | 0.055768
ang3[0,0,0,137] | 0.053119
ang3[0,0,0,138] | 0.087908
ang3[0,0,0,139] | 0.10375
ang3[0,0,0,140] | 0.10375
ang3[0,0,0,141] | 0.10375
ang3[0,0,0,142] | 0.092552
ang3[0,0,0,143] | 0.10128
ang3[0,0,0,144] | 0.092016
ang3[0,0,0,145] | 0.096298
ang3[0,0,0,146] | 0.10191
ang3[0,0,0,147] | 0.10375
ang3[0,0,0,148] | 0.10375
ang3[0,0,0,149] | 0.10375
ang3[0,0,0,150] | 0.10375
ang3[0,0,0,151] | 0.10375
ang3[0,0,0,152] | 0.094968
ang3[0,0,0,153] | 0.080558
ang3[0,0,0,154] | 0.062842
ang3[0,0,0,155] | 0.047124
ang3[0,0,0,156] | 0.045192
ang3[0,0,0,157] | 0.046131
ang3[0,0,0,158] | 0.046569
ang3[0,0,0,159] | 0.047392
ang3[0,0,0,160] | 0.04626
ang3[0,0,0,161] | 0.043512
ang3[0,0,0,162] | 0.053867
ang3[0,0,0,163] | 0.10375
ang3[0,0,0,164] | 0.10375
ang3[0,0,0,165] | 0.10375
ang3[0,0,0,166] | 0.10375
ang3[0,0,0,167] | 0.10375
ang3[0,0,1,0] | 0.10375
ang3[0,0,1,1] | 0.10375
ang3[0,0,1,2] | 0.10102
ang3[0,0,1,3] | 0.10375
ang3[0,0,1,4] | 0.10375
ang3[0,0,1,5] | 0.10085
ang3[0,0,1,6] | 0.10375
ang3[0,0,1,7] | 0.10375
ang3[0,0,1,8] | 0.10375
ang3[0,0,1,9] | 0.10302
ang3[0,0,1,10] | 0.08453
ang3[0,0,1,11] | 0.07534
ang3[0,0,1,12] | 0.079442
ang3[0,0,1,13] | 0.07761
ang3[0,0,1,14] | 0.081073
ang3[0,0,1,15] | 0.084822
ang3[0,0,1,16] | 0.085131
ang3[0,0,1,17] | 0.085088
ang3[0,0,1,18] | 0.094193
ang3[0,0,1,19] | 0.10375
ang3[0,0,1,20] | 0.10375
ang3[0,0,1,21] | 0.10375
ang3[0,0,1,22] | 0.10375
ang3[0,0,1,23] | 0.10375
ang3[0,0,1,24] | 0.10375
ang3[0,0,1,25] | 0.10375
ang3[0,0,1,26] | 0.10375
ang3[0,0,1,27] | 0.10337
ang3[0,0,1,28] | 0.098725
ang3[0,0,1,29] | 0.10375
ang3[0,0,1,30] | 0.10375
ang3[0,0,1,31] | 0.10375
ang3[0,0,1,32] | 0.097426
ang3[0,0,1,33] | 0.092893
ang3[0,0,1,34] | 0.07174
ang3[0,0,1,35] | 0.062369
ang3[0,0,1,36] | 0.065848
ang3[0,0,1,37] | 0.066031
ang3[0,0,1,38] | 0.067134
ang3[0,0,1,39] | 0.070173
ang3[0,0,1,40] | 0.069767
ang3[0,0,1,41] | 0.070166
ang3[0,0,1,42] | 0.078879
ang3[0,0,1,43] | 0.095509
ang3[0,0,1,44] | 0.10059
ang3[0,0,1,45] | 0.10375
ang3[0,0,1,46] | 0.10375
ang3[0,0,1,47] | 0.10375
ang3[0,0,1,48] | 0.10375
ang3[0,0,1,49] | 0.10375
ang3[0,0,1,50] | 0.094692
ang3[0,0,1,51] | 0.089046
ang3[0,0,1,52] | 0.095723
ang3[0,0,1,53] | 0.10375
ang3[0,0,1,54] | 0.10375
ang3[0,0,1,55] | 0.10375
ang3[0,0,1,56] | 0.099461
ang3[0,0,1,57] | 0.093507
ang3[0,0,1,58] | 0.073229
ang3[0,0,1,59] | 0.061443
ang3[0,0,1,60] | 0.064227
ang3[0,0,1,61] | 0.062756
ang3[0,0,1,62] | 0.063345
ang3[0,0,1,63] | 0.064676
ang3[0,0,1,64] | 0.063355
ang3[0,0,1,65] | 0.062717
ang3[0,0,1,66] | 0.068645
ang3[0,0,1,67] | 0.084075
ang3[0,0,1,68] | 0.088597
ang3[0,0,1,69] | 0.095084
ang3[0,0,1,70] | 0.10324
ang3[0,0,1,71] | 0.10375
ang3[0,0,1,72] | 0.10375
ang3[0,0,1,73] | 0.10375
ang3[0,0,1,74] | 0.10375
ang3[0,0,1,75] | 0.10375
ang3[0,0,1,76] | 0.10375
ang3[0,0,1,77] | 0.10375
ang3[0,0,1,78] | 0.10375
ang3[0,0,1,79] | 0.10375
ang3[0,0,1,80] | 0.10004
ang3[0,0,1,81] | 0.094783
ang3[0,0,1,82] | 0.075388
ang3[0,0,1,83] | 0.063983
ang3[0,0,1,84] | 0.067853
ang3[0,0,1,85] | 0.068259
ang3[0,0,1,86] | 0.065656
ang3[0,0,1,87] | 0.067219
ang3[0,0,1,88] | 0.064715
ang3[0,0,1,89] | 0.064023
ang3[0,0,1,90] | 0.070996
ang3[0,0,1,91] | 0.086837
ang3[0,0,1,92] | 0.090893
ang3[0,0,1,93] | 0.096207
ang3[0,0,1,94] | 0.1025
ang3[0,0,1,95] | 0.10375
ang3[0,0,1,96] | 0.10375
ang3[0,0,1,97] | 0.10375
ang3[0,0,1,98] | 0.10375
ang3[0,0,1,99] | 0.10375
ang3[0,0,1,100] | 0.10375
ang3[0,0,1,101] | 0.10375
ang3[0,0,1,102] | 0.10375
ang3[0,0,1,103] | 0.094782
ang3[0,0,1,104] | 0.083651
ang3[0,0,1,105] | 0.080343
ang3[0,0,1,106] | 0.064775
ang3[0,0,1,107] | 0.064844
ang3[0,0,1,108] | 0.066584
ang3[0,0,1,109] | 0.066635
ang3[0,0,1,110] | 0.067651
ang3[0,0,1,111] | 0.068691
ang3[0,0,1,112] | 0.067431
ang3[0,0,1,113] | 0.066631
ang3[0,0,1,114] | 0.071021
ang3[0,0,1,115] | 0.087845
ang3[0,0,1,116] | 0.1031
ang3[0,0,1,117] | 0.10375
ang3[0,0,1,118] | 0.10375
ang3[0,0,1,119] | 0.10375
ang3[0,0,1,120] | 0.10375
ang3[0,0,1,121] | 0.10375
ang3[0,0,1,122] | 0.10094
ang3[0,0,1,123] | 0.10375
ang3[0,0,1,124] | 0.10375
ang3[0,0,1,125] | 0.10304
ang3[0,0,1,126] | 0.10375
ang3[0,0,1,127] | 0.10375
ang3[0,0,1,128] | 0.10375
ang3[0,0,1,129] | 0.10375
ang3[0,0,1,130] | 0.095924
ang3[0,0,1,131] | 0.085325
ang3[0,0,1,132] | 0.071789
ang3[0,0,1,133] | 0.059981
ang3[0,0,1,134] | 0.045723
ang3[0,0,1,135] | 0.067967
ang3[0,0,1,136] | 0.07816
ang3[0,0,1,137] | 0.087368
ang3[0,0,1,138] | 0.094478
ang3[0,0,1,139] | 0.10375
ang3[0,0,1,140] | 0.10375
ang3[0,0,1,141] | 0.10375
ang3[0,0,1,142] | 0.10375
ang3[0,0,1,143] | 0.09714
ang3[0,0,1,144] | 0.10375
ang3[0,0,1,145] | 0.096802
ang3[0,0,1,146] | 0.10375
ang3[0,0,1,147] | 0.10209
ang3[0,0,1,148] | 0.1029
ang3[0,0,1,149] | 0.10375
ang3[0,0,1,150] | 0.10312
ang3[0,0,1,151] | 0.098996
ang3[0,0,1,152] | 0.10375
ang3[0,0,1,153] | 0.10375
ang3[0,0,1,154] | 0.065115
ang3[0,0,1,155] | 0.039214
ang3[0,0,1,156] | 0.041475
ang3[0,0,1,157] | 0.042445
ang3[0,0,1,158] | 0.042864
ang3[0,0,1,159] | 0.044577
ang3[0,0,1,160] | 0.04283
ang3[0,0,1,161] | 0.067141
ang3[0,0,1,162] | 0.095884
ang3[0,0,1,163] | 0.10375
ang3[0,0,1,164] | 0.10375
ang3[0,0,1,165] | 0.10375
ang3[0,0,1,166] | 0.10375
ang3[0,0,1,167] | 0.10375
ang3[0,1,0,0] | 0
ang3[0,1,0,1] | 0
ang3[0,1,0,2] | 0
ang3[0,1,0,3] | 0
ang3[0,1,0,4] | 0
ang3[0,1,0,5] | 0
ang3[0,1,0,6] | 0
ang3[0,1,0,7] | 0.056716
ang3[0,1,0,8] | 0.037219
ang3[0,1,0,9] | 0.02487
ang3[0,1,0,10] | 0.0031765
ang3[0,1,0,11] | 0
ang3[0,1,0,12] | 0
ang3[0,1,0,13] | 0
ang3[0,1,0,14] | 0
ang3[0,1,0,15] | 0
ang3[0,1,0,16] | 0
ang3[0,1,0,17] | 0
ang3[0,1,0,18] | 0.00065803
ang3[0,1,0,19] | 0.018189
ang3[0,1,0,20] | 0.032771
ang3[0,1,0,21] | 0.042153
ang3[0,1,0,22] | 0.048433
ang3[0,1,0,23] | 0.019258
ang3[0,1,0,24] | 0.038588
ang3[0,1,0,25] | 0.0038478
ang3[0,1,0,26] | 0
ang3[0,1,0,27] | 0
ang3[0,1,0,28] | 0
ang3[0,1,0,29] | 0
ang3[0,1,0,30] | 0.023996
ang3[0,1,0,31] | 0.049727
ang3[0,1,0,32] | 0.038651
ang3[0,1,0,33] | 0.027322
ang3[0,1,0,34] | 0.0085643
ang3[0,1,0,35] | 0
ang3[0,1,0,36] | 0
ang3[0,1,0,37] | 0
ang3[0,1,0,38] | 0
ang3[0,1,0,39] | 0
ang3[0,1,0,40] | 0
ang3[0,1,0,41] | 0
ang3[0,1,0,42] | 0.0071984
ang3[0,1,0,43] | 0.019852
ang3[0,1,0,44] | 0.035295
ang3[0,1,0,45] | 0.039957
ang3[0,1,0,46] | 0.045908
ang3[0,1,0,47] | 0.028664
ang3[0,1,0,48] | 0.0047032
ang3[0,1,0,49] | 0
ang3[0,1,0,50] | 0
ang3[0,1,0,51] | 0
ang3[0,1,0,52] | 0
ang3[0,1,0,53] | 0
ang3[0,1,0,54] | 0.01699
ang3[0,1,0,55] | 0.050883
ang3[0,1,0,56] | 0.035926
ang3[0,1,0,57] | 0.020898
ang3[0,1,0,58] | 0.0022948
ang3[0,1,0,59] | 0
ang3[0,1,0,60] | 0
ang3[0,1,0,61] | 0
ang3[0,1,0,62] | 0
ang3[0,1,0,63] | 0
ang3[0,1,0,64] | 0
ang3[0,1,0,65] | 0
ang3[0,1,0,66] | 0.0040374
ang3[0,1,0,67] | 0.024178
ang3[0,1,0,68] | 0.035663
ang3[0,1,0,69] | 0.045185
ang3[0,1,0,70] | 0.064417
ang3[0,1,0,71] | 0
ang3[0,1,0,72] | 0
ang3[0,1,0,73] | 0
ang3[0,1,0,74] | 0
ang3[0,1,0,75] | 0
ang3[0,1,0,76] | 0
ang3[0,1,0,77] | 0
ang3[0,1,0,78] | 0.0065335
ang3[0,1,0,79] | 0.050842
ang3[0,1,0,80] | 0.041911
ang3[0,1,0,81] | 0.025595
ang3[0,1,0,82] | 0.011049
ang3[0,1,0,83] | 0
ang3[0,1,0,84] | 0
ang3[0,1,0,85] | 0
ang3[0,1,0,86] | 0
ang3[0,1,0,87] | 0
ang3[0,1,0,88] | 0
ang3[0,1,0,89] | 0
ang3[0,1,0,90] | 0.0082257
ang3[0,1,0,91] | 0.024007
ang3[0,1,0,92] | 0.039292
ang3[0,1,0,93] | 0.049891
ang3[0,1,0,94] | 0.049088
ang3[0,1,0,95] | 0
ang3[0,1,0,96] | 0
ang3[0,1,0,97] | 0
ang3[0,1,0,98] | 0
ang3[0,1,0,99] | 0
ang3[0,1,0,100] | 0
ang3[0,1,0,101] | 0
ang3[0,1,0,102] | 0.0077362
ang3[0,1,0,103] | 0.035694
ang3[0,1,0,104] | 0.041186
ang3[0,1,0,105] | 0.028738
ang3[0,1,0,106] | 0.01006
ang3[0,1,0,107] | 0
ang3[0,1,0,108] | 0
ang3[0,1,0,109] | 0
ang3[0,1,0,110] | 0
ang3[0,1,0,111] | 0
ang3[0,1,0,112] | 0
ang3[0,1,0,113] | 0
ang3[0,1,0,114] | 0.0069861
ang3[0,1,0,115] | 0.023248
ang3[0,1,0,116] | 0.035841
ang3[0,1,0,117] | 0.044751
ang3[0,1,0,118] | 0.039014
ang3[0,1,0,119] | 0
ang3[0,1,0,120] | 0.0010507
ang3[0,1,0,121] | 0.0048339
ang3[0,1,0,122] | 0.0064964
ang3[0,1,0,123] | 0.0061667
ang3[0,1,0,124] | 0.0072952
ang3[0,1,0,125] | 0.0054229
ang3[0,1,0,126] | 0
ang3[0,1,0,127] | 0.0054695
ang3[0,1,0,128] | 0.048648
ang3[0,1,0,129] | 0.029134
ang3[0,1,0,130] | 0
ang3[0,1,0,131] | 0
ang3[0,1,0,132] | 0
ang3[0,1,0,133] | 0
ang3[0,1,0,134] | 0
ang3[0,1,0,135] | 0
ang3[0,1,0,136] | 0
ang3[0,1,0,137] | 0
ang3[0,1,0,138] | 0
ang3[0,1,0,139] | 0.025817
ang3[0,1,0,140] | 0.045153
ang3[0,1,0,141] | 0.025576
ang3[0,1,0,142] | 0
ang3[0,1,0,143] | 0
ang3[0,1,0,144] | 0
ang3[0,1,0,145] | 0
ang3[0,1,0,146] | 0
ang3[0,1,0,147] | 0.0023424
ang3[0,1,0,148] | 0.004441
ang3[0,1,0,149] | 0.0044019
ang3[0,1,0,150] | 0.0034594
ang3[0,1,0,151] | 0.00037735
ang3[0,1,0,152] | 0
ang3[0,1,0,153] | 0
ang3[0,1,0,154] | 0
ang3[0,1,0,155] | 0
ang3[0,1,0,156] | 0
ang3[0,1,0,157] | 0
ang3[0,1,0,158] | 0
ang3[0,1,0,159] | 0
ang3[0,1,0,160] | 0
ang3[0,1,0,161] | 0
ang3[0,1,0,162] | 0
ang3[0,1,0,163] | 0.016542
ang3[0,1,0,164] | 0.027325
ang3[0,1,0,165] | 0.030166
ang3[0,1,0,166] | 0.0061145
ang3[0,1,0,167] | 0.01056
ang3[0,1,1,0] | 0.027679
ang3[0,1,1,1] | 0.00030994
ang3[0,1,1,2] | 0
ang3[0,1,1,3] | 0.001073
ang3[0,1,1,4] | 0.0016001
ang3[0,1,1,5] | 0
ang3[0,1,1,6] | 0.039664
ang3[0,1,1,7] | 0.032345
ang3[0,1,1,8] | 0.016933
ang3[0,1,1,9] | 0
ang3[0,1,1,10] | 0
ang3[0,1,1,11] | 0
ang3[0,1,1,12] | 0
ang3[0,1,1,13] | 0
ang3[0,1,1,14] | 0
ang3[0,1,1,15] | 0
ang3[0,1,1,16] | 0
ang3[0,1,1,17] | 0
ang3[0,1,1,18] | 0
ang3[0,1,1,19] | 0.0068535
ang3[0,1,1,20] | 0.0099585
ang3[0,1,1,21] | 0.020464
ang3[0,1,1,22] | 0.026544
ang3[0,1,1,23] | 0.0096109
ang3[0,1,1,24] | 0.010738
ang3[0,1,1,25] | 0.0086793
ang3[0,1,1,26] | 0.0082443
ang3[0,1,1,27] | 0
ang3[0,1,1,28] | 0
ang3[0,1,1,29] | 0.023129
ang3[0,1,1,30] | 0.02252
ang3[0,1,1,31] | 0.0047813
ang3[0,1,1,32] | 0
ang3[0,1,1,33] | 0
ang3[0,1,1,34] | 0
ang3[0,1,1,35] | 0
ang3[0,1,1,36] | 0
ang3[0,1,1,37] | 0
ang3[0,1,1,38] | 0
ang3[0,1,1,39] | 0
ang3[0,1,1,40] | 0
ang3[0,1,1,41] | 0
ang3[0,1,1,42] | 0
ang3[0,1,1,43] | 0
ang3[0,1,1,44] | 0
ang3[0,1,1,45] | 0.0026888
ang3[0,1,1,46] | 0.0081691
ang3[0,1,1,47] | 0.026238
ang3[0,1,1,48] | 0.021359
ang3[0,1,1,49] | 0.0024418
ang3[0,1,1,50] | 0
ang3[0,1,1,51] | 0
ang3[0,1,1,52] | 0
ang3[0,1,1,53] | 0.016757
ang3[0,1,1,54] | 0.025116
ang3[0,1,1,55] | 0.0074787
ang3[0,1,1,56] | 0
ang3[0,1,1,57] | 0
ang3[0,1,1,58] | 0
ang3[0,1,1,59] | 0
ang3[0,1,1,60] | 0
ang3[0,1,1,61] | 0
ang3[0,1,1,62] | 0
ang3[0,1,1,63] | 0
ang3[0,1,1,64] | 0
ang3[0,1,1,65] | 0
ang3[0,1,1,66] | 0
ang3[0,1,1,67] | 0
ang3[0,1,1,68] | 0
ang3[0,1,1,69] | 0
ang3[0,1,1,70] | 0
ang3[0,1,1,71] | 0.016822
ang3[0,1,1,72] | 0.0048879
ang3[0,1,1,73] | 0.01314
ang3[0,1,1,74] | 0.023409
ang3[0,1,1,75] | 0.020358
ang3[0,1,1,76] | 0.022344
ang3[0,1,1,77] | 0.029047
ang3[0,1,1,78] | 0.021774
ang3[0,1,1,79] | 0.0065457
ang3[0,1,1,80] | 0
ang3[0,1,1,81] | 0
ang3[0,1,1,82] | 0
ang3[0,1,1,83] | 0
ang3[0,1,1,84] | 0
ang3[0,1,1,85] | 0
ang3[0,1,1,86] | 0
ang3[0,1,1,87] | 0
ang3[0,1,1,88] | 0
ang3[0,1,1,89] | 0
ang3[0,1,1,90] | 0
ang3[0,1,1,91] | 0
ang3[0,1,1,92] | 0
ang3[0,1,1,93] | 0
ang3[0,1,1,94] | 0
ang3[0,1,1,95] | 0.014485
ang3[0,1,1,96] | 0.020109
ang3[0,1,1,97] | 0.021482
ang3[0,1,1,98] | 0.021686
ang3[0,1,1,99] | 0.010677
ang3[0,1,1,100] | 0.014621
ang3[0,1,1,101] | 0.019226
ang3[0,1,1,102] | 0.0052589
ang3[0,1,1,103] | 0
ang3[0,1,1,104] | 0
ang3[0,1,1,105] | 0
ang3[0,1,1,106] | 0
ang3[0,1,1,107] | 0
ang3[0,1,1,108] | 0
ang3[0,1,1,109] | 0
ang3[0,1,1,110] | 0
ang3[0,1,1,111] | 0
ang3[0,1,1,112] | 0
ang3[0,1,1,113] | 0
ang3[0,1,1,114] | 0
ang3[0,1,1,115] | 0
ang3[0,1,1,116] | 0
ang3[0,1,1,117] | 0.0079095
ang3[0,1,1,118] | 0.016943
ang3[0,1,1,119] | 0.029167
ang3[0,1,1,120] | 0.029853
ang3[0,1,1,121] | 0.0095358
ang3[0,1,1,122] | 0
ang3[0,1,1,123] | 0.00043068
ang3[0,1,1,124] | 0.0013476
ang3[0,1,1,125] | 0
ang3[0,1,1,126] | 0.030155
ang3[0,1,1,127] | 0.038777
ang3[0,1,1,128] | 0.026643
ang3[0,1,1,129] | 0.011834
ang3[0,1,1,130] | 0
ang3[0,1,1,131] | 0
ang3[0,1,1,132] | 0
ang3[0,1,1,133] | 0
ang3[0,1,1,134] | 0
ang3[0,1,1,135] | 0
ang3[0,1,1,136] | 0
ang3[0,1,1,137] | 0
ang3[0,1,1,138] | 0
ang3[0,1,1,139] | 0.014543
ang3[0,1,1,140] | 0.030538
ang3[0,1,1,141] | 0.038772
ang3[0,1,1,142] | 0.039874
ang3[0,1,1,143] | 0
ang3[0,1,1,144] | 0.013506
ang3[0,1,1,145] | 0
ang3[0,1,1,146] | 0.0040313
ang3[0,1,1,147] | 0
ang3[0,1,1,148] | 0
ang3[0,1,1,149] | 0.00011677
ang3[0,1,1,150] | 0
ang3[0,1,1,151] | 0
ang3[0,1,1,152] | 0.023147
ang3[0,1,1,153] | 0.0054346
ang3[0,1,1,154] | 0
ang3[0,1,1,155] | 0
ang3[0,1,1,156] | 0
ang3[0,1,1,157] | 0
ang3[0,1,1,158] | 0
ang3[0,1,1,159] | 0
ang3[0,1,1,160] | 0
ang3[0,1,1,161] | 0
ang3[0,1,1,162] | 0
ang3[0,1,1,163] | 0.0091095
ang3[0,1,1,164] | 0.021444
ang3[0,1,1,165] | 0.027736
ang3[0,1,1,166] | 0.03196
ang3[0,1,1,167] | 0.036422
ang3[0,2,0,0] | 0
ang3[0,2,0,1] | 0
ang3[0,2,0,2] | 0
ang3[0,2,0,3] | 0
ang3[0,2,0,4] | 0
ang3[0,2,0,5] | 0
ang3[0,2,0,6] | 0
ang3[0,2,0,7] | 0
ang3[0,2,0,8] | 0
ang3[0,2,0,9] | 0
ang3[0,2,0,10] | 0
ang3[0,2,0,11] | 0
ang3[0,2,0,12] | 0
ang3[0,2,0,13] | 0
ang3[0,2,0,14] | 0
ang3[0,2,0,15] | 0
ang3[0,2,0,16] | 0
ang3[0,2,0,17] | 0
ang3[0,2,0,18] | 0
ang3[0,2,0,19] | 0
ang3[0,2,0,20] | 0
ang3[0,2,0,21] | 0
ang3[0,2,0,22] | 0
ang3[0,2,0,23] | 0
ang3[0,2,0,24] | 0
ang3[0,2,0,25] | 0
ang3[0,2,0,26] | 0
ang3[0,2,0,27] | 0
ang3[0,2,0,28] | 0
ang3[0,2,0,29] | 0
ang3[0,2,0,30] | 0
ang3[0,2,0,31] | 0
ang3[0,2,0,32] | 0
ang3[0,2,0,33] | 0
ang3[0,2,0,34] | 0
ang3[0,2,0,35] | 0
ang3[0,2,0,36] | 0
ang3[0,2,0,37] | 0
ang3[0,2,0,38] | 0
ang3[0,2,0,39] | 0
ang3[0,2,0,40] | 0
ang3[0,2,0,41] | 0
ang3[0,2,0,42] | 0
ang3[0,2,0,43] | 0
ang3[0,2,0,44] | 0
ang3[0,2,0,45] | 0
ang3[0,2,0,46] | 0
ang3[0,2,0,47] | 0
ang3[0,2,0,48] | 0
ang3[0,2,0,49] | 0
ang3[0,2,0,50] | 0
ang3[0,2,0,51] | 0
ang3[0,2,0,52] | 0
ang3[0,2,0,53] | 0
ang3[0,2,0,54] | 0
ang3[0,2,0,55] | 0
ang3[0,2,0,56] | 0
ang3[0,2,0,57] | 0
ang3[0,2,0,58] | 0
ang3[0,2,0,59] | 0
ang3[0,2,0,60] | 0
ang3[0,2,0,61] | 0
ang3[0,2,0,62] | 0
ang3[0,2,0,63] | 0
ang3[0,2,0,64] | 0
ang3[0,2,0,65] | 0
ang3[0,2,0,66] | 0
ang3[0,2,0,67] | 0
ang3[0,2,0,68] | 0
ang3[0,2,0,69] | 0
ang3[0,2,0,70] | 0
ang3[0,2,0,71] | 0
ang3[0,2,0,72] | 0
ang3[0,2,0,73] | 0
ang3[0,2,0,74] | 0
ang3[0,2,0,75] | 0
ang3[0,2,0,76] | 0
ang3[0,2,0,77] | 0
ang3[0,2,0,78] | 0
ang3[0,2,0,79] | 0
ang3[0,2,0,80] | 0
ang3[0,2,0,81] | 0
ang3[0,2,0,82] | 0
ang3[0,2,0,83] | 0
ang3[0,2,0,84] | 0
ang3[0,2,0,85] | 0
ang3[0,2,0,86] | 0
ang3[0,2,0,87] | 0
ang3[0,2,0,88] | 0
ang3[0,2,0,89] | 0
ang3[0,2,0,90] | 0
ang3[0,2,0,91] | 0
ang3[0,2,0,92] | 0
ang3[0,2,0,93] | 0
ang3[0,2,0,94] | 0
ang3[0,2,0,95] | 0
ang3[0,2,0,96] | 0
ang3[0,2,0,97] | 0
ang3[0,2,0,98] | 0
ang3[0,2,0,99] | 0
ang3[0,2,0,100] | 0
ang3[0,2,0,101] | 0
ang3[0,2,0,102] | 0
ang3[0,2,0,103] | 0
ang3[0,2,0,104] | 0
ang3[0,2,0,105] | 0
ang3[0,2,0,106] | 0
ang3[0,2,0,107] | 0
ang3[0,2,0,108] | 0
ang3[0,2,0,109] | 0
ang3[0,2,0,110] | 0
ang3[0,2,0,111] | 0
ang3[0,2,0,112] | 0
ang3[0,2,0,113] | 0
ang3[0,2,0,114] | 0
ang3[0,2,0,115] | 0
ang3[0,2,0,116] | 0
ang3[0,2,0,117] | 0
ang3[0,2,0,118] | 0
ang3[0,2,0,119] | 0
ang3[0,2,0,120] | 0
ang3[0,2,0,121] | 0
ang3[0,2,0,122] | 0
ang3[0,2,0,123] | 0
ang3[0,2,0,124] | 0
ang3[0,2,0,125] | 0
ang3[0,2,0,126] | 0
ang3[0,2,0,127] | 0
ang3[0,2,0,128] | 0
ang3[0,2,0,129] | 0
ang3[0,2,0,130] | 0
ang3[0,2,0,131] | 0
ang3[0,2,0,132] | 0
ang3[0,2,0,133] | 0
ang3[0,2,0,134] | 0
ang3[0,2,0,135] | 0
ang3[0,2,0,136] | 0
ang3[0,2,0,137] | 0
ang3[0,2,0,138] | 0
ang3[0,2,0,139] | 0
ang3[0,2,0,140] | 0
ang3[0,2,0,141] | 0
ang3[0,2,0,142] | 0
ang3[0,2,0,143] | 0
ang3[0,2,0,144] | 0
ang3[0,2,0,145] | 0
ang3[0,2,0,146] | 0
ang3[0,2,0,147] | 0
ang3[0,2,0,148] | 0
ang3[0,2,0,149] | 0
ang3[0,2,0,150] | 0
ang3[0,2,0,151] | 0
ang3[0,2,0,152] | 0
ang3[0,2,0,153] | 0
ang3[0,2,0,154] | 0
ang3[0,2,0,155] | 0
ang3[0,2,0,156] | 0
ang3[0,2,0,157] | 0
ang3[0,2,0,158] | 0
ang3[0,2,0,159] | 0
ang3[0,2,0,160] | 0
ang3[0,2,0,161] | 0
ang3[0,2,0,162] | 0
ang3[0,2,0,163] | 0
ang3[0,2,0,164] | 0
ang3[0,2,0,165] | 0
ang3[0,2,0,166] | 0
ang3[0,2,0,167] | 0
ang3[0,2,1,0] | 0
ang3[0,2,1,1] | 0
ang3[0,2,1,2] | 0
ang3[0,2,1,3] | 0
ang3[0,2,1,4] | 0
ang3[0,2,1,5] | 0
ang3[0,2,1,6] | 0
ang3[0,2,1,7] | 0
ang3[0,2,1,8] | 0
ang3[0,2,1,9] | 0
ang3[0,2,1,10] | 0
ang3[0,2,1,11] | 0
ang3[0,2,1,12] | 0
ang3[0,2,1,13] | 0
ang3[0,2,1,14] | 0
ang3[0,2,1,15] | 0
ang3[0,2,1,16] | 0
ang3[0,2,1,17] | 0
ang3[0,2,1,18] | 0
ang3[0,2,1,19] | 0
ang3[0,2,1,20] | 0
ang3[0,2,1,21] | 0
ang3[0,2,1,22] | 0
ang3[0,2,1,23] | 0
ang3[0,2,1,24] | 0
ang3[0,2,1,25] | 0
ang3[0,2,1,26] | 0
ang3[0,2,1,27] | 0
ang3[0,2,1,28] | 0
ang3[0,2,1,29] | 0
ang3[0,2,1,30] | 0
ang3[0,2,1,31] | 0
ang3[0,2,1,32] | 0
ang3[0,2,1,33] | 0
ang3[0,2,1,34] | 0
ang3[0,2,1,35] | 0
ang3[0,2,1,36] | 0
ang3[0,2,1,37] | 0
ang3[0,2,1,38] | 0
ang3[0,2,1,39] | 0
ang3[0,2,1,40] | 0
ang3[0,2,1,41] | 0
ang3[0,2,1,42] | 0
ang3[0,2,1,43] | 0
ang3[0,2,1,44] | 0
ang3[0,2,1,45] | 0
ang3[0,2,1,46] | 0
ang3[0,2,1,47] | 0
ang3[0,2,1,48] | 0
ang3[0,2,1,49] | 0
ang3[0,2,1,50] | 0
ang3[0,2,1,51] | 0
ang3[0,2,1,52] | 0
ang3[0,2,1,53] | 0
ang3[0,2,1,54] | 0
ang3[0,2,1,55] | 0
ang3[0,2,1,56] | 0
ang3[0,2,1,57] | 0
ang3[0,2,1,58] | 0
ang3[0,2,1,59] | 0
ang3[0,2,1,60] | 0
ang3[0,2,1,61] | 0
ang3[0,2,1,62] | 0
ang3[0,2,1,63] | 0
ang3[0,2,1,64] | 0
ang3[0,2,1,65] | 0
ang3[0,2,1,66] | 0
ang3[0,2,1,67] | 0
ang3[0,2,1,68] | 0
ang3[0,2,1,69] | 0
ang3[0,2,1,70] | 0
ang3[0,2,1,71] | 0
ang3[0,2,1,72] | 0
ang3[0,2,1,73] | 0
ang3[0,2,1,74] | 0
ang3[0,2,1,75] | 0
ang3[0,2,1,76] | 0
ang3[0,2,1,77] | 0
ang3[0,2,1,78] | 0
ang3[0,2,1,79] | 0
ang3[0,2,1,80] | 0
ang3[0,2,1,81] | 0
ang3[0,2,1,82] | 0
ang3[0,2,1,83] | 0
ang3[0,2,1,84] | 0
ang3[0,2,1,85] | 0
ang3[0,2,1,86] | 0
ang3[0,2,1,87] | 0
ang3[0,2,1,88] | 0
ang3[0,2,1,89] | 0
ang3[0,2,1,90] | 0
ang3[0,2,1,91] | 0
ang3[0,2,1,92] | 0
ang3[0,2,1,93] | 0
ang3[0,2,1,94] | 0
ang3[0,2,1,95] | 0
ang3[0,2,1,96] | 0
ang3[0,2,1,97] | 0
ang3[0,2,1,98] | 0
ang3[0,2,1,99] | 0
ang3[0,2,1,100] | 0
ang3[0,2,1,101] | 0
ang3[0,2,1,102] | 0
ang3[0,2,1,103] | 0
ang3[0,2,1,104] | 0
ang3[0,2,1,105] | 0
ang3[0,2,1,106] | 0
ang3[0,2,1,107] | 0
ang3[0,2,1,108] | 0
ang3[0,2,1,109] | 0
ang3[0,2,1,110] | 0
ang3[0,2,1,111] | 0
ang3[0,2,1,112] | 0
ang3[0,2,1,113] | 0
ang3[0,2,1,114] | 0
ang3[0,2,1,115] | 0
ang3[0,2,1,116] | 0
ang3[0,2,1,117] | 0
ang3[0,2,1,118] | 0
ang3[0,2,1,119] | 0
ang3[0,2,1,120] | 0
ang3[0,2,1,121] | 0
ang3[0,2,1,122] | 0
ang3[0,2,1,123] | 0
ang3[0,2,1,124] | 0
ang3[0,2,1,125] | 0
ang3[0,2,1,126] | 0
ang3[0,2,1,127] | 0
ang3[0,2,1,128] | 0
ang3[0,2,1,129] | 0
ang3[0,2,1,130] | 0
ang3[0,2,1,131] | 0
ang3[0,2,1,132] | 0
ang3[0,2,1,133] | 0
ang3[0,2,1,134] | 0
ang3[0,2,1,135] | 0
ang3[0,2,1,136] | 0
ang3[0,2,1,137] | 0
ang3[0,2,1,138] | 0
ang3[0,2,1,139] | 0
ang3[0,2,1,140] | 0
ang3[0,2,1,141] | 0
ang3[0,2,1,142] | 0
ang3[0,2,1,143] | 0
ang3[0,2,1,144] | 0
ang3[0,2,1,145] | 0
ang3[0,2,1,146] | 0
ang3[0,2,1,147] | 0
ang3[0,2,1,148] | 0
ang3[0,2,1,149] | 0
ang3[0,2,1,150] | 0
ang3[0,2,1,151] | 0
ang3[0,2,1,152] | 0
ang3[0,2,1,153] | 0
ang3[0,2,1,154] | 0
ang3[0,2,1,155] | 0
ang3[0,2,1,156] | 0
ang3[0,2,1,157] | 0
ang3[0,2,1,158] | 0
ang3[0,2,1,159] | 0
ang3[0,2,1,160] | 0
ang3[0,2,1,161] | 0
ang3[0,2,1,162] | 0
ang3[0,2,1,163] | 0
ang3[0,2,1,164] | 0
ang3[0,2,1,165] | 0
ang3[0,2,1,166] | 0
ang3[0,2,1,167] | 0
ang3[0,3,0,0] | 0
ang3[0,3,0,1] | 0
ang3[0,3,0,2] | 0
ang3[0,3,0,3] | 0
ang3[0,3,0,4] | 0
ang3[0,3,0,5] | 0
ang3[0,3,0,6] | 0
ang3[0,3,0,7] | 0
ang3[0,3,0,8] | 0
ang3[0,3,0,9] | 0
ang3[0,3,0,10] | 0
ang3[0,3,0,11] | 0
ang3[0,3,0,12] | 0
ang3[0,3,0,13] | 0
ang3[0,3,0,14] | 0
ang3[0,3,0,15] | 0
ang3[0,3,0,16] | 0
ang3[0,3,0,17] | 0
ang3[0,3,0,18] | 0
ang3[0,3,0,19] | 0
ang3[0,3,0,20] | 0
ang3[0,3,0,21] | 0
ang3[0,3,0,22] | 0
ang3[0,3,0,23] | 0
ang3[0,3,0,24] | 0
ang3[0,3,0,25] | 0
ang3[0,3,0,26] | 0
ang3[0,3,0,27] | 0
ang3[0,3,0,28] | 0
ang3[0,3,0,29] | 0
ang3[0,3,0,30] | 0
ang3[0,3,0,31] | 0
ang3[0,3,0,32] | 0
ang3[0,3,0,33] | 0
ang3[0,3,0,34] | 0
ang3[0,3,0,35] | 0
ang3[0,3,0,36] | 0
ang3[0,3,0,37] | 0
ang3[0,3,0,38] | 0
ang3[0,3,0,39] | 0
ang3[0,3,0,40] | 0
ang3[0,3,0,41] | 0
ang3[0,3,0,42] | 0
ang3[0,3,0,43] | 0
ang3[0,3,0,44] | 0
ang3[0,3,0,45] | 0
ang3[0,3,0,46] | 0
ang3[0,3,0,47] | 0
ang3[0,3,0,48] | 0
ang3[0,3,0,49] | 0
ang3[0,3,0,50] | 0
ang3[0,3,0,51] | 0
ang3[0,3,0,52] | 0
ang3[0,3,0,53] | 0
ang3[0,3,0,54] | 0
ang3[0,3,0,55] | 0
ang3[0,3,0,56] | 0
ang3[0,3,0,57] | 0
ang3[0,3,0,58] | 0
ang3[0,3,0,59] | 0
ang3[0,3,0,60] | 0
ang3[0,3,0,61] | 0
ang3[0,3,0,62] | 0
ang3[0,3,0,63] | 0
ang3[0,3,0,64] | 0
ang3[0,3,0,65] | 0
ang3[0,3,0,66] | 0
ang3[0,3,0,67] | 0
ang3[0,3,0,68] | 0
ang3[0,3,0,69] | 0
ang3[0,3,0,70] | 0
ang3[0,3,0,71] | 0
ang3[0,3,0,72] | 0
ang3[0,3,0,73] | 0
ang3[0,3,0,74] | 0
ang3[0,3,0,75] | 0
ang3[0,3,0,76] | 0
ang3[0,3,0,77] | 0
ang3[0,3,0,78] | 0
ang3[0,3,0,79] | 0
ang3[0,3,0,80] | 0
ang3[0,3,0,81] | 0
ang3[0,3,0,82] | 0
ang3[0,3,0,83] | 0
ang3[0,3,0,84] | 0
ang3[0,3,0,85] | 0
ang3[0,3,0,86] | 0
ang3[0,3,0,87] | 0
ang3[0,3,0,88] | 0
ang3[0,3,0,89] | 0
ang3[0,3,0,90] | 0
ang3[0,3,0,91] | 0
ang3[0,3,0,92] | 0
ang3[0,3,0,93] | 0
ang3[0,3,0,94] | 0
ang3[0,3,0,95] | 0
ang3[0,3,0,96] | 0
ang3[0,3,0,97] | 0
ang3[0,3,0,98] | 0
ang3[0,3,0,99] | 0
ang3[0,3,0,100] | 0
ang3[0,3,0,101] | 0
ang3[0,3,0,102] | 0
ang3[0,3,0,103] | 0
ang3[0,3,0,104] | 0
ang3[0,3,0,105] | 0
ang3[0,3,0,106] | 0
ang3[0,3,0,107] | 0
ang3[0,3,0,108] | 0
ang3[0,3,0,109] | 0
ang3[0,3,0,110] | 0
ang3[0,3,0,111] | 0
ang3[0,3,0,112] | 0
ang3[0,3,0,113] | 0
ang3[0,3,0,114] | 0
ang3[0,3,0,115] | 0
ang3[0,3,0,116] | 0
ang3[0,3,0,117] | 0
ang3[0,3,0,118] | 0
ang3[0,3,0,119] | 0
ang3[0,3,0,120] | 0
ang3[0,3,0,121] | 0
ang3[0,3,0,122] | 0
ang3[0,3,0,123] | 0
ang3[0,3,0,124] | 0
ang3[0,3,0,125] | 0
ang3[0,3,0,126] | 0
ang3[0,3,0,127] | 0
ang3[0,3,0,128] | 0
ang3[0,3,0,129] | 0
ang3[0,3,0,130] | 0
ang3[0,3,0,131] | 0
ang3[0,3,0,132] | 0
ang3[0,3,0,133] | 0
ang3[0,3,0,134] | 0
ang3[0,3,0,135] | 0
ang3[0,3,0,136] | 0
ang3[0,3,0,137] | 0
ang3[0,3,0,138] | 0
ang3[0,3,0,139] | 0
ang3[0,3,0,140] | 0
ang3[0,3,0,141] | 0
ang3[0,3,0,142] | 0
ang3[0,3,0,143] | 0
ang3[0,3,0,144] | 0
ang3[0,3,0,145] | 0
ang3[0,3,0,146] | 0
ang3[0,3,0,147] | 0
ang3[0,3,0,148] | 0
ang3[0,3,0,149] | 0
ang3[0,3,0,150] | 0
ang3[0,3,0,151] | 0
ang3[0,3,0,152] | 0
ang3[0,3,0,153] | 0
ang3[0,3,0,154] | 0
ang3[0,3,0,155] | 0
ang3[0,3,0,156] | 0
ang3[0,3,0,157] | 0
ang3[0,3,0,158] | 0
ang3[0,3,0,159] | 0
ang3[0,3,0,160] | 0
ang3[0,3,0,161] | 0
ang3[0,3,0,162] | 0
ang3[0,3,0,163] | 0
ang3[0,3,0,164] | 0
ang3[0,3,0,165] | 0
ang3[0,3,0,166] | 0
ang3[0,3,0,167] | 0
ang3[0,3,1,0] | 0
ang3[0,3,1,1] | 0
ang3[0,3,1,2] | 0
ang3[0,3,1,3] | 0
ang3[0,3,1,4] | 0
ang3[0,3,1,5] | 0
ang3[0,3,1,6] | 0
ang3[0,3,1,7] | 0
ang3[0,3,1,8] | 0
ang3[0,3,1,9] | 0
ang3[0,3,1,10] | 0
ang3[0,3,1,11] | 0
ang3[0,3,1,12] | 0
ang3[0,3,1,13] | 0
ang3[0,3,1,14] | 0
ang3[0,3,1,15] | 0
ang3[0,3,1,16] | 0
ang3[0,3,1,17] | 0
ang3[0,3,1,18] | 0
ang3[0,3,1,19] | 0
ang3[0,3,1,20] | 0
ang3[0,3,1,21] | 0
ang3[0,3,1,22] | 0
ang3[0,3,1,23] | 0
ang3[0,3,1,24] | 0
ang3[0,3,1,25] | 0
ang3[0,3,1,26] | 0
ang3[0,3,1,27] | 0
ang3[0,3,1,28] | 0
ang3[0,3,1,29] | 0
ang3[0,3,1,30] | 0
ang3[0,3,1,31] | 0
ang3[0,3,1,32] | 0
ang3[0,3,1,33] | 0
ang3[0,3,1,34] | 0
ang3[0,3,1,35] | 0
ang3[0,3,1,36] | 0
ang3[0,3,1,37] | 0
ang3[0,3,1,38] | 0
ang3[0,3,1,39] | 0
ang3[0,3,1,40] | 0
ang3[0,3,1,41] | 0
ang3[0,3,1,42] | 0
ang3[0,3,1,43] | 0
ang3[0,3,1,44] | 0
ang3[0,3,1,45] | 0
ang3[0,3,1,46] | 0
ang3[0,3,1,47] | 0
ang3[0,3,1,48] | 0
ang3[0,3,1,49] | 0
ang3[0,3,1,50] | 0
ang3[0,3,1,51] | 0
ang3[0,3,1,52] | 0
ang3[0,3,1,53] | 0
ang3[0,3,1,54] | 0
ang3[0,3,1,55] | 0
ang3[0,3,1,56] | 0
ang3[0,3,1,57] | 0
ang3[0,3,1,58] | 0
ang3[0,3,1,59] | 0
ang3[0,3,1,60] | 0
ang3[0,3,1,61] | 0
ang3[0,3,1,62] | 0
ang3[0,3,1,63] | 0
ang3[0,3,1,64] | 0
ang3[0,3,1,65] | 0
ang3[0,3,1,66] | 0
ang3[0,3,1,67] | 0
ang3[0,3,1,68] | 0
ang3[0,3,1,69] | 0
ang3[0,3,1,70] | 0
ang3[0,3,1,71] | 0
ang3[0,3,1,72] | 0
ang3[0,3,1,73] | 0
ang3[0,3,1,74] | 0
ang3[0,3,1,75] | 0
ang3[0,3,1,76] | 0
ang3[0,3,1,77] | 0
ang3[0,3,1,78] | 0
ang3[0,3,1,79] | 0
ang3[0,3,1,80] | 0
ang3[0,3,1,81] | 0
ang3[0,3,1,82] | 0
ang3[0,3,1,83] | 0
ang3[0,3,1,84] | 0
ang3[0,3,1,85] | 0
ang3[0,3,1,86] | 0
ang3[0,3,1,87] | 0
ang3[0,3,1,88] | 0
ang3[0,3,1,89] | 0
ang3[0,3,1,90] | 0
ang3[0,3,1,91] | 0
ang3[0,3,1,92] | 0
ang3[0,3,1,93] | 0
ang3[0,3,1,94] | 0
ang3[0,3,1,95] | 0
ang3[0,3,1,96] | 0
ang3[0,3,1,97] | 0
ang3[0,3,1,98] | 0
ang3[0,3,1,99] | 0
ang3[0,3,1,100] | 0
ang3[0,3,1,101] | 0
ang3[0,3,1,102] | 0
ang3[0,3,1,103] | 0
ang3[0,3,1,104] | 0
ang3[0,3,1,105] | 0
ang3[0,3,1,106] | 0
ang3[0,3,1,107] | 0
ang3[0,3,1,108] | 0
ang3[0,3,1,109] | 0
ang3[0,3,1,110] | 0
ang3[0,3,1,111] | 0
ang3[0,3,1,112] | 0
ang3[0,3,1,113] | 0
ang3[0,3,1,114] | 0
ang3[0,3,1,115] | 0
ang3[0,3,1,116] | 0
ang3[0,3,1,117] | 0
ang3[0,3,1,118] | 0
ang3[0,3,1,119] | 0
ang3[0,3,1,120] | 0
ang3[0,3,1,121] | 0
ang3[0,3,1,122] | 0
ang3[0,3,1,123] | 0
ang3[0,3,1,124] | 0
ang3[0,3,1,125] | 0
ang3[0,3,1,126] | 0
ang3[0,3,1,127] | 0
ang3[0,3,1,128] | 0
ang3[0,3,1,129] | 0
ang3[0,3,1,130] | 0
ang3[0,3,1,131] | 0
ang3[0,3,1,132] | 0
ang3[0,3,1,133] | 0
ang3[0,3,1,134] | 0
ang3[0,3,1,135] | 0
ang3[0,3,1,136] | 0
ang3[0,3,1,137] | 0
ang3[0,3,1,138] | 0
ang3[0,3,1,139] | 0
ang3[0,3,1,140] | 0
ang3[0,3,1,141] | 0
ang3[0,3,1,142] | 0
ang3[0,3,1,143] | 0
ang3[0,3,1,144] | 0
ang3[0,3,1,145] | 0
ang3[0,3,1,146] | 0
ang3[0,3,1,147] | 0
ang3[0,3,1,148] | 0
ang3[0,3,1,149] | 0
ang3[0,3,1,150] | 0
ang3[0,3,1,151] | 0
ang3[0,3,1,152] | 0
ang3[0,3,1,153] | 0
ang3[0,3,1,154] | 0
ang3[0,3,1,155] | 0
ang3[0,3,1,156] | 0
ang3[0,3,1,157] | 0
ang3[0,3,1,158] | 0
ang3[0,3,1,159] | 0
ang3[0,3,1,160] | 0
ang3[0,3,1,161] | 0
ang3[0,3,1,162] | 0
ang3[0,3,1,163] | 0
ang3[0,3,1,164] | 0
ang3[0,3,1,165] | 0
ang3[0,3,1,166] | 0
ang3[0,3,1,167] | 0
ang3[1,0,0,0] | 0.051772
ang3[1,0,0,1] | 0.074943
ang3[1,0,0,2] | 0.07121
ang3[1,0,0,3] | 0.077532
ang3[1,0,0,4] | 0.079156
ang3[1,0,0,5] | 0.069802
ang3[1,0,0,6] | 0.043593
ang3[1,0,0,7] | 0.11061
ang3[1,0,0,8] | 0.06424
ang3[1,0,0,9] | 0.059958
ang3[1,0,0,10] | 0.051486
ang3[1,0,0,11] | 0.060865
ang3[1,0,0,12] | 0.069117
ang3[1,0,0,13] | 0.071083
ang3[1,0,0,14] | 0.063852
ang3[1,0,0,15] | 0.061167
ang3[1,0,0,16] | 0.067998
ang3[1,0,0,17] | 0.062718
ang3[1,0,0,18] | 0.04303
ang3[1,0,0,19] | 0.037353
ang3[1,0,0,20] | 0.04747
ang3[1,0,0,21] | 0.073251
ang3[1,0,0,22] | 0.09756
ang3[1,0,0,23] | 0.081458
ang3[1,0,0,24] | 0.09963
ang3[1,0,0,25] | 0.070557
ang3[1,0,0,26] | 0.06652
ang3[1,0,0,27] | 0.082426
ang3[1,0,0,28] | 0.0882
ang3[1,0,0,29] | 0.079565
ang3[1,0,0,30] | 0.096977
ang3[1,0,0,31] | 0.10175
ang3[1,0,0,32] | 0.068453
ang3[1,0,0,33] | 0.068557
ang3[1,0,0,34] | 0.066866
ang3[1,0,0,35] | 0.078733
ang3[1,0,0,36] | 0.092387
ang3[1,0,0,37] | 0.090514
ang3[1,0,0,38] | 0.067979
ang3[1,0,0,39] | 0.063013
ang3[1,0,0,40] | 0.080601
ang3[1,0,0,41] | 0.085489
ang3[1,0,0,42] | 0.066111
ang3[1,0,0,43] | 0.043429
ang3[1,0,0,44] | 0.057649
ang3[1,0,0,45] | 0.064925
ang3[1,0,0,46] | 0.08739
ang3[1,0,0,47] | 0.094893
ang3[1,0,0,48] | 0.072346
ang3[1,0,0,49] | 0.061616
ang3[1,0,0,50] | 0.076856
ang3[1,0,0,51] | 0.093406
ang3[1,0,0,52] | 0.092405
ang3[1,0,0,53] | 0.083512
ang3[1,0,0,54] | 0.089779
ang3[1,0,0,55] | 0.10615
ang3[1,0,0,56] | 0.058697
ang3[1,0,0,57] | 0.045625
ang3[1,0,0,58] | 0.044155
ang3[1,0,0,59] | 0.060035
ang3[1,0,0,60] | 0.072196
ang3[1,0,0,61] | 0.069721
ang3[1,0,0,62] | 0.073347
ang3[1,0,0,63] | 0.077649
ang3[1,0,0,64] | 0.073688
ang3[1,0,0,65] | 0.07538
ang3[1,0,0,66] | 0.062209
ang3[1,0,0,67] | 0.060704
ang3[1,0,0,68] | 0.059361
ang3[1,0,0,69] | 0.084608
ang3[1,0,0,70] | 0.13464
ang3[1,0,0,71] | 0.064572
ang3[1,0,0,72] | 0.075337
ang3[1,0,0,73] | 0.084765
ang3[1,0,0,74] | 0.090561
ang3[1,0,0,75] | 0.097168
ang3[1,0,0,76] | 0.096185
ang3[1,0,0,77] | 0.087476
ang3[1,0,0,78] | 0.080883
ang3[1,0,0,79] | 0.10611
ang3[1,0,0,80] | 0.080537
ang3[1,0,0,81] | 0.064003
ang3[1,0,0,82] | 0.082951
ang3[1,0,0,83] | 0.078308
ang3[1,0,0,84] | 0.071139
ang3[1,0,0,85] | 0.071056
ang3[1,0,0,86] | 0.058338
ang3[1,0,0,87] | 0.072851
ang3[1,0,0,88] | 0.084658
ang3[1,0,0,89] | 0.089345
ang3[1,0,0,90] | 0.078624
ang3[1,0,0,91] | 0.061513
ang3[1,0,0,92] | 0.072916
ang3[1,0,0,93] | 0.10244
ang3[1,0,0,94] | 0.12098
ang3[1,0,0,95] | 0.069058
ang3[1,0,0,96] | 0.079555
ang3[1,0,0,97] | 0.088788
ang3[1,0,0,98] | 0.096282
ang3[1,0,0,99] | 0.10094
ang3[1,0,0,100] | 0.099965
ang3[1,0,0,101] | 0.091423
ang3[1,0,0,102] | 0.085485
ang3[1,0,0,103] | 0.095907
ang3[1,0,0,104] | 0.077583
ang3[1,0,0,105] | 0.073297
ang3[1,0,0,106] | 0.073491
ang3[1,0,0,107] | 0.078883
ang3[1,0,0,108] | 0.056125
ang3[1,0,0,109] | 0.056828
ang3[1,0,0,110] | 0.053083
ang3[1,0,0,111] | 0.043705
ang3[1,0,0,112] | 0.064359
ang3[1,0,0,113] | 0.080982
ang3[1,0,0,114] | 0.062321
ang3[1,0,0,115] | 0.054184
ang3[1,0,0,116] | 0.059581
ang3[1,0,0,117] | 0.083305
ang3[1,0,0,118] | 0.091521
ang3[1,0,0,119] | 0.046999
ang3[1,0,0,120] | 0.10877
ang3[1,0,0,121] | 0.12271
ang3[1,0,0,122] | 0.12882
ang3[1,0,0,123] | 0.13088
ang3[1,0,0,124] | 0.13178
ang3[1,0,0,125] | 0.12487
ang3[1,0,0,126] | 0.095205
ang3[1,0,0,127] | 0.077059
ang3[1,0,0,128] | 0.11635
ang3[1,0,0,129] | 0.10521
ang3[1,0,0,130] | 0.077883
ang3[1,0,0,131] | 0.050903
ang3[1,0,0,132] | 0.061416
ang3[1,0,0,133] | 0.065575
ang3[1,0,0,134] | 0.081049
ang3[1,0,0,135] | 0.083716
ang3[1,0,0,136] | 0.07512
ang3[1,0,0,137] | 0.061548
ang3[1,0,0,138] | 0.071859
ang3[1,0,0,139] | 0.10173
ang3[1,0,0,140] | 0.11318
ang3[1,0,0,141] | 0.092737
ang3[1,0,0,142] | 0.062127
ang3[1,0,0,143] | 0.095467
ang3[1,0,0,144] | 0.059868
ang3[1,0,0,145] | 0.076323
ang3[1,0,0,146] | 0.09789
ang3[1,0,0,147] | 0.11353
ang3[1,0,0,148] | 0.12125
ang3[1,0,0,149] | 0.12112
ang3[1,0,0,150] | 0.11766
ang3[1,0,0,151] | 0.10655
ang3[1,0,0,152] | 0.081878
ang3[1,0,0,153] | 0.071236
ang3[1,0,0,154] | 0.072928
ang3[1,0,0,155] | 0.077425
ang3[1,0,0,156] | 0.082491
ang3[1,0,0,157] | 0.086043
ang3[1,0,0,158] | 0.087693
ang3[1,0,0,159] | 0.090798
ang3[1,0,0,160] | 0.086518
ang3[1,0,0,161] | 0.067377
ang3[1,0,0,162] | 0.043484
ang3[1,0,0,163] | 0.093915
ang3[1,0,0,164] | 0.10069
ang3[1,0,0,165] | 0.099745
ang3[1,0,0,166] | 0.076559
ang3[1,0,0,167] | 0.096292
ang3[1,0,1,0] | 0.062168
ang3[1,0,1,1] | 0.038295
ang3[1,0,1,2] | 0.045043
ang3[1,0,1,3] | 0.059704
ang3[1,0,1,4] | 0.061764
ang3[1,0,1,5] | 0.044417
ang3[1,0,1,6] | 0.078192
ang3[1,0,1,7] | 0.036218
ang3[1,0,1,8] | 0.0033704
ang3[1,0,1,9] | 0.009981
ang3[1,0,1,10] | 0.0035058
ang3[1,0,1,11] | 0.0058865
ang3[1,0,1,12] | 0.021508
ang3[1,0,1,13] | 0.014463
ang3[1,0,1,14] | 0.027713
ang3[1,0,1,15] | 0.042043
ang3[1,0,1,16] | 0.043323
ang3[1,0,1,17] | 0.043283
ang3[1,0,1,18] | 0.032328
ang3[1,0,1,19] | 0.019155
ang3[1,0,1,20] | 0.023859
ang3[1,0,1,21] | 0.043993
ang3[1,0,1,22] | 0.067096
ang3[1,0,1,23] | 0.073896
ang3[1,0,1,24] | 0.07507
ang3[1,0,1,25] | 0.070019
ang3[1,0,1,26] | 0.066737
ang3[1,0,1,27] | 0.057942
ang3[1,0,1,28] | 0.055029
ang3[1,0,1,29] | 0.080859
ang3[1,0,1,30] | 0.051732
ang3[1,0,1,31] | 0.0002339
ang3[1,0,1,32] | 0.039289
ang3[1,0,1,33] | 0.048439
ang3[1,0,1,34] | 0.055259
ang3[1,0,1,35] | 0.044365
ang3[1,0,1,36] | 0.030917
ang3[1,0,1,37] | 0.030229
ang3[1,0,1,38] | 0.026042
ang3[1,0,1,39] | 0.014395
ang3[1,0,1,40] | 0.015724
ang3[1,0,1,41] | 0.013908
ang3[1,0,1,42] | 0.025219
ang3[1,0,1,43] | 0.039223
ang3[1,0,1,44] | 0.027849
ang3[1,0,1,45] | 0.0082208
ang3[1,0,1,46] | 0.012974
ang3[1,0,1,47] | 0.066176
ang3[1,0,1,48] | 0.081381
ang3[1,0,1,49] | 0.063701
ang3[1,0,1,50] | 0.052148
ang3[1,0,1,51] | 0.045641
ang3[1,0,1,52] | 0.05124
ang3[1,0,1,53] | 0.074445
ang3[1,0,1,54] | 0.061793
ang3[1,0,1,55] | 0.010326
ang3[1,0,1,56] | 0.032356
ang3[1,0,1,57] | 0.052388
ang3[1,0,1,58] | 0.056097
ang3[1,0,1,59] | 0.048161
ang3[1,0,1,60] | 0.037301
ang3[1,0,1,61] | 0.043007
ang3[1,0,1,62] | 0.040893
ang3[1,0,1,63] | 0.037466
ang3[1,0,1,64] | 0.045743
ang3[1,0,1,65] | 0.054352
ang3[1,0,1,66] | 0.06804
ang3[1,0,1,67] | 0.084415
ang3[1,0,1,68] | 0.07527
ang3[1,0,1,69] | 0.053072
ang3[1,0,1,70] | 0.008757
ang3[1,0,1,71] | 0.029714
ang3[1,0,1,72] | 0.067285
ang3[1,0,1,73] | 0.070141
ang3[1,0,1,74] | 0.075044
ang3[1,0,1,75] | 0.07054
ang3[1,0,1,76] | 0.0726
ang3[1,0,1,77] | 0.082084
ang3[1,0,1,78] | 0.048774
ang3[1,0,1,79] | 0.006728
ang3[1,0,1,80] | 0.031643
ang3[1,0,1,81] | 0.047611
ang3[1,0,1,82] | 0.049001
ang3[1,0,1,83] | 0.038188
ang3[1,0,1,84] | 0.023407
ang3[1,0,1,85] | 0.021854
ang3[1,0,1,86] | 0.03201
ang3[1,0,1,87] | 0.02604
ang3[1,0,1,88] | 0.035593
ang3[1,0,1,89] | 0.04379
ang3[1,0,1,90] | 0.057584
ang3[1,0,1,91] | 0.073599
ang3[1,0,1,92] | 0.066215
ang3[1,0,1,93] | 0.048687
ang3[1,0,1,94] | 0.024167
ang3[1,0,1,95] | 0.02055
ang3[1,0,1,96] | 0.042391
ang3[1,0,1,97] | 0.0477
ang3[1,0,1,98] | 0.052437
ang3[1,0,1,99] | 0.041988
ang3[1,0,1,100] | 0.0455
ang3[1,0,1,101] | 0.038907
ang3[1,0,1,102] | 0.0017395
ang3[1,0,1,103] | 0.054269
ang3[1,0,1,104] | 0.093738
ang3[1,0,1,105] | 0.10006
ang3[1,0,1,106] | 0.088342
ang3[1,0,1,107] | 0.082034
ang3[1,0,1,108] | 0.060917
ang3[1,0,1,109] | 0.059357
ang3[1,0,1,110] | 0.054488
ang3[1,0,1,111] | 0.046399
ang3[1,0,1,112] | 0.054781
ang3[1,0,1,113] | 0.059591
ang3[1,0,1,114] | 0.050988
ang3[1,0,1,115] | 0.067608
ang3[1,0,1,116] | 0.072805
ang3[1,0,1,117] | 0.060049
ang3[1,0,1,118] | 0.025106
ang3[1,0,1,119] | 0.023303
ang3[1,0,1,120] | 0.070067
ang3[1,0,1,121] | 0.05209
ang3[1,0,1,122] | 0.045024
ang3[1,0,1,123] | 0.057279
ang3[1,0,1,124] | 0.060705
ang3[1,0,1,125] | 0.052813
ang3[1,0,1,126] | 0.076087
ang3[1,0,1,127] | 0.061017
ang3[1,0,1,128] | 0.034975
ang3[1,0,1,129] | 0.036905
ang3[1,0,1,130] | 0.030888
ang3[1,0,1,131] | 0.043521
ang3[1,0,1,132] | 0.035098
ang3[1,0,1,133] | 0.026071
ang3[1,0,1,134] | 0.013924
ang3[1,0,1,135] | 0.048856
ang3[1,0,1,136] | 0.058382
ang3[1,0,1,137] | 0.066462
ang3[1,0,1,138] | 0.052922
ang3[1,0,1,139] | 0.049583
ang3[1,0,1,140] | 0.048994
ang3[1,0,1,141] | 0.060977
ang3[1,0,1,142] | 0.06486
ang3[1,0,1,143] | 0.027543
ang3[1,0,1,144] | 0.047266
ang3[1,0,1,145] | 0.029101
ang3[1,0,1,146] | 0.052397
ang3[1,0,1,147] | 0.049192
ang3[1,0,1,148] | 0.052268
ang3[1,0,1,149] | 0.055929
ang3[1,0,1,150] | 0.053062
ang3[1,0,1,151] | 0.037787
ang3[1,0,1,152] | 0.060631
ang3[1,0,1,153] | 0.053368
ang3[1,0,1,154] | 0.023489
ang3[1,0,1,155] | 0.010546
ang3[1,0,1,156] | 0.019332
ang3[1,0,1,157] | 0.023123
ang3[1,0,1,158] | 0.024749
ang3[1,0,1,159] | 0.03144
ang3[1,0,1,160] | 0.02453
ang3[1,0,1,161] | 0.046378
ang3[1,0,1,162] | 0.050081
ang3[1,0,1,163] | 0.027795
ang3[1,0,1,164] | 0.012951
ang3[1,0,1,165] | 0.017887
ang3[1,0,1,166] | 0.034383
ang3[1,0,1,167] | 0.051607
ang3[1,1,0,0] | 0
ang3[1,1,0,1] | 0
ang3[1,1,0,2] | 0
ang3[1,1,0,3] | 0
ang3[1,1,0,4] | 0
ang3[1,1,0,5] | 0
ang3[1,1,0,6] | 0
ang3[1,1,0,7] | 0
ang3[1,1,0,8] | 0
ang3[1,1,0,9] | 0
ang3[1,1,0,10] | 0
ang3[1,1,0,11] | 0
ang3[1,1,0,12] | 0
ang3[1,1,0,13] | 0
ang3[1,1,0,14] | 0
ang3[1,1,0,15] | 0
ang3[1,1,0,16] | 0
ang3[1,1,0,17] | 0
ang3[1,1,0,18] | 0
ang3[1,1,0,19] | 0
ang3[1,1,0,20] | 0
ang3[1,1,0,21] | 0
ang3[1,1,0,22] | 0
ang3[1,1,0,23] | 0
ang3[1,1,0,24] | 0
ang3[1,1,0,25] | 0
ang3[1,1,0,26] | 0
ang3[1,1,0,27] | 0
ang3[1,1,0,28] | 0
ang3[1,1,0,29] | 0
ang3[1,1,0,30] | 0
ang3[1,1,0,31] | 0
ang3[1,1,0,32] | 0
ang3[1,1,0,33] | 0
ang3[1,1,0,34] | 0
ang3[1,1,0,35] | 0
ang3[1,1,0,36] | 0
ang3[1,1,0,37] | 0
ang3[1,1,0,38] | 0
ang3[1,1,0,39] | 0
ang3[1,1,0,40] | 0
ang3[1,1,0,41] | 0
ang3[1,1,0,42] | 0
ang3[1,1,0,43] | 0
ang3[1,1,0,44] | 0
ang3[1,1,0,45] | 0
ang3[1,1,0,46] | 0
ang3[1,1,0,47] | 0
ang3[1,1,0,48] | 0
ang3[1,1,0,49] | 0
ang3[1,1,0,50] | 0
ang3[1,1,0,51] | 0
ang3[1,1,0,52] | 0
ang3[1,1,0,53] | 0
ang3[1,1,0,54] | 0
ang3[1,1,0,55] | 0
ang3[1,1,0,56] | 0
ang3[1,1,0,57] | 0
ang3[1,1,0,58] | 0
ang3[1,1,0,59] | 0
ang3[1,1,0,60] | 0
ang3[1,1,0,61] | 0
ang3[1,1,0,62] | 0
ang3[1,1,0,63] | 0
ang3[1,1,0,64] | 0
ang3[1,1,0,65] | 0
ang3[1,1,0,66] | 0
ang3[1,1,0,67] | 0
ang3[1,1,0,68] | 0
ang3[1,1,0,69] | 0
ang3[1,1,0,70] | 0
ang3[1,1,0,71] | 0
ang3[1,1,0,72] | 0
ang3[1,1,0,73] | 0
ang3[1,1,0,74] | 0
ang3[1,1,0,75] | 0
ang3[1,1,0,76] | 0
ang3[1,1,0,77] | 0
ang3[1,1,0,78] | 0
ang3[1,1,0,79] | 0
ang3[1,1,0,80] | 0
ang3[1,1,0,81] | 0
ang3[1,1,0,82] | 0
ang3[1,1,0,83] | 0
ang3[1,1,0,84] | 0
ang3[1,1,0,85] | 0
ang3[1,1,0,86] | 0
ang3[1,1,0,87] | 0
ang3[1,1,0,88] | 0
ang3[1,1,0,89] | 0
ang3[1,1,0,90] | 0
ang3[1,1,0,91] | 0
ang3[1,1,0,92] | 0
ang3[1,1,0,93] | 0
ang3[1,1,0,94] | 0
ang3[1,1,0,95] | 0
ang3[1,1,0,96] | 0
ang3[1,1,0,97] | 0
ang3[1,1,0,98] | 0
ang3[1,1,0,99] | 0
ang3[1,1,0,100] | 0
ang3[1,1,0,101] | 0
ang3[1,1,0,102] | 0
ang3[1,1,0,103] | 0
ang3[1,1,0,104] | 0
ang3[1,1,0,105] | 0
ang3[1,1,0,106] | 0
ang3[1,1,0,107] | 0
ang3[1,1,0,108] | 0
ang3[1,1,0,109] | 0
ang3[1,1,0,110] | 0
ang3[1,1,0,111] | 0
ang3[1,1,0,112] | 0
ang3[1,1,0,113] | 0
ang3[1,1,0,114] | 0
ang3[1,1,0,115] | 0
ang3[1,1,0,116] | 0
ang3[1,1,0,117] | 0
ang3[1,1,0,118] | 0
ang3[1,1,0,119] | 0
ang3[1,1,0,120] | 0
ang3[1,1,0,121] | 0
ang3[1,1,0,122] | 0
ang3[1,1,0,123] | 0
ang3[1,1,0,124] | 0
ang3[1,1,0,125] | 0
ang3[1,1,0,126] | 0
ang3[1,1,0,127] | 0
ang3[1,1,0,128] | 0
ang3[1,1,0,129] | 0
ang3[1,1,0,130] | 0
ang3[1,1,0,131] | 0
ang3[1,1,0,132] | 0
ang3[1,1,0,133] | 0
ang3[1,1,0,134] | 0
ang3[1,1,0,135] | 0
ang3[1,1,0,136] | 0
ang3[1,1,0,137] | 0
ang3[1,1,0,138] | 0
ang3[1,1,0,139] | 0
ang3[1,1,0,140] | 0
ang3[1,1,0,141] | 0
ang3[1,1,0,142] | 0
ang3[1,1,0,143] | 0
ang3[1,1,0,144] | 0
ang3[1,1,0,145] | 0
ang3[1,1,0,146] | 0
ang3[1,1,0,147] | 0
ang3[1,1,0,148] | 0
ang3[1,1,0,149] | 0
ang3[1,1,0,150] | 0
ang3[1,1,0,151] | 0
ang3[1,1,0,152] | 0
ang3[1,1,0,153] | 0
ang3[1,1,0,154] | 0
ang3[1,1,0,155] | 0
ang3[1,1,0,156] | 0
ang3[1,1,0,157] | 0
ang3[1,1,0,158] | 0
ang3[1,1,0,159] | 0
ang3[1,1,0,160] | 0
ang3[1,1,0,161] | 0
ang3[1,1,0,162] | 0
ang3[1,1,0,163] | 0
ang3[1,1,0,164] | 0
ang3[1,1,0,165] | 0
ang3[1,1,0,166] | 0
ang3[1,1,0,167] | 0
ang3[1,1,1,0] | 0
ang3[1,1,1,1] | 0
ang3[1,1,1,2] | 0
ang3[1,1,1,3] | 0
ang3[1,1,1,4] | 0
ang3[1,1,1,5] | 0
ang3[1,1,1,6] | 0
ang3[1,1,1,7] | 0
ang3[1,1,1,8] | 0
ang3[1,1,1,9] | 0
ang3[1,1,1,10] | 0
ang3[1,1,1,11] | 0
ang3[1,1,1,12] | 0
ang3[1,1,1,13] | 0
ang3[1,1,1,14] | 0
ang3[1,1,1,15] | 0
ang3[1,1,1,16] | 0
ang3[1,1,1,17] | 0
ang3[1,1,1,18] | 0
ang3[1,1,1,19] | 0
ang3[1,1,1,20] | 0
ang3[1,1,1,21] | 0
ang3[1,1,1,22] | 0
ang3[1,1,1,23] | 0
ang3[1,1,1,24] | 0
ang3[1,1,1,25] | 0
ang3[1,1,1,26] | 0
ang3[1,1,1,27] | 0
ang3[1,1,1,28] | 0
ang3[1,1,1,29] | 0
ang3[1,1,1,30] | 0
ang3[1,1,1,31] | 0
ang3[1,1,1,32] | 0
ang3[1,1,1,33] | 0
ang3[1,1,1,34] | 0
ang3[1,1,1,35] | 0
ang3[1,1,1,36] | 0
ang3[1,1,1,37] | 0
ang3[1,1,1,38] | 0
ang3[1,1,1,39] | 0
ang3[1,1,1,40] | 0
ang3[1,1,1,41] | 0
ang3[1,1,1,42] | 0
ang3[1,1,1,43] | 0
ang3[1,1,1,44] | 0
ang3[1,1,1,45] | 0
ang3[1,1,1,46] | 0
ang3[1,1,1,47] | 0
ang3[1,1,1,48] | 0
ang3[1,1,1,49] | 0
ang3[1,1,1,50] | 0
ang3[1,1,1,51] | 0
ang3[1,1,1,52] | 0
ang3[1,1,1,53] | 0
ang3[1,1,1,54] | 0
ang3[1,1,1,55] | 0
ang3[1,1,1,56] | 0
ang3[1,1,1,57] | 0
ang3[1,1,1,58] | 0
ang3[1,1,1,59] | 0
ang3[1,1,1,60] | 0
ang3[1,1,1,61] | 0
ang3[1,1,1,62] | 0
ang3[1,1,1,63] | 0
ang3[1,1,1,64] | 0
ang3[1,1,1,65] | 0
ang3[1,1,1,66] | 0
ang3[1,1,1,67] | 0
ang3[1,1,1,68] | 0
ang3[1,1,1,69] | 0
ang3[1,1,1,70] | 0
ang3[1,1,1,71] | 0
ang3[1,1,1,72] | 0
ang3[1,1,1,73] | 0
ang3[1,1,1,74] | 0
ang3[1,1,1,75] | 0
ang3[1,1,1,76] | 0
ang3[1,1,1,77] | 0
ang3[1,1,1,78] | 0
ang3[1,1,1,79] | 0
ang3[1,1,1,80] | 0
ang3[1,1,1,81] | 0
ang3[1,1,1,82] | 0
ang3[1,1,1,83] | 0
ang3[1,1,1,84] | 0
ang3[1,1,1,85] | 0
ang3[1,1,1,86] | 0
ang3[1,1,1,87] | 0
ang3[1,1,1,88] | 0
ang3[1,1,1,89] | 0
ang3[1,1,1,90] | 0
ang3[1,1,1,91] | 0
ang3[1,1,1,92] | 0
ang3[1,1,1,93] | 0
ang3[1,1,1,94] | 0
ang3[1,1,1,95] | 0
ang3[1,1,1,96] | 0
ang3[1,1,1,97] | 0
ang3[1,1,1,98] | 0
ang3[1,1,1,99] | 0
ang3[1,1,1,100] | 0
ang3[1,1,1,101] | 0
ang3[1,1,1,102] | 0
ang3[1,1,1,103] | 0
ang3[1,1,1,104] | 0
ang3[1,1,1,105] | 0
ang3[1,1,1,106] | 0
ang3[1,1,1,107] | 0
ang3[1,1,1,108] | 0
ang3[1,1,1,109] | 0
ang3[1,1,1,110] | 0
ang3[1,1,1,111] | 0
ang3[1,1,1,112] | 0
ang3[1,1,1,113] | 0
ang3[1,1,1,114] | 0
ang3[1,1,1,115] | 0
ang3[1,1,1,116] | 0
ang3[1,1,1,117] | 0
ang3[1,1,1,118] | 0
ang3[1,1,1,119] | 0
ang3[1,1,1,120] | 0
ang3[1,1,1,121] | 0
ang3[1,1,1,122] | 0
ang3[1,1,1,123] | 0
ang3[1,1,1,124] | 0
ang3[1,1,1,125] | 0
ang3[1,1,1,126] | 0
ang3[1,1,1,127] | 0
ang3[1,1,1,128] | 0
ang3[1,1,1,129] | 0
ang3[1,1,1,130] | 0
ang3[1,1,1,131] | 0
ang3[1,1,1,132] | 0
ang3[1,1,1,133] | 0
ang3[1,1,1,134] | 0
ang3[1,1,1,135] | 0
ang3[1,1,1,136] | 0
ang3[1,1,1,137] | 0
ang3[1,1,1,138] | 0
ang3[1,1,1,139] | 0
ang3[1,1,1,140] | 0
ang3[1,1,1,141] | 0
ang3[1,1,1,142] | 0
ang3[1,1,1,143] | 0
ang3[1,1,1,144] | 0
ang3[1,1,1,145] | 0
ang3[1,1,1,146] | 0
ang3[1,1,1,147] | 0
ang3[1,1,1,148] | 0
ang3[1,1,1,149] | 0
ang3[1,1,1,150] | 0
ang3[1,1,1,151] | 0
ang3[1,1,1,152] | 0
ang3[1,1,1,153] | 0
ang3[1,1,1,154] | 0
ang3[1,1,1,155] | 0
ang3[1,1,1,156] | 0
ang3[1,1,1,157] | 0
ang3[1,1,1,158] | 0
ang3[1,1,1,159] | 0
ang3[1,1,1,160] | 0
ang3[1,1,1,161] | 0
ang3[1,1,1,162] | 0
ang3[1,1,1,163] | 0
ang3[1,1,1,164] | 0
ang3[1,1,1,165] | 0
ang3[1,1,1,166] | 0
ang3[1,1,1,167] | 0
ang3[1,2,0,0] | 0
ang3[1,2,0,1] | 0
ang3[1,2,0,2] | 0
ang3[1,2,0,3] | 0
ang3[1,2,0,4] | 0
ang3[1,2,0,5] | 0
ang3[1,2,0,6] | 0
ang3[1,2,0,7] | 0
ang3[1,2,0,8] | 0
ang3[1,2,0,9] | 0
ang3[1,2,0,10] | 0
ang3[1,2,0,11] | 0
ang3[1,2,0,12] | 0
ang3[1,2,0,13] | 0
ang3[1,2,0,14] | 0
ang3[1,2,0,15] | 0
ang3[1,2,0,16] | 0
ang3[1,2,0,17] | 0
ang3[1,2,0,18] | 0
ang3[1,2,0,19] | 0
ang3[1,2,0,20] | 0
ang3[1,2,0,21] | 0
ang3[1,2,0,22] | 0
ang3[1,2,0,23] | 0
ang3[1,2,0,24] | 0
ang3[1,2,0,25] | 0
ang3[1,2,0,26] | 0
ang3[1,2,0,27] | 0
ang3[1,2,0,28] | 0
ang3[1,2,0,29] | 0
ang3[1,2,0,30] | 0
ang3[1,2,0,31] | 0
ang3[1,2,0,32] | 0
ang3[1,2,0,33] | 0
ang3[1,2,0,34] | 0
ang3[1,2,0,35] | 0
ang3[1,2,0,36] | 0
ang3[1,2,0,37] | 0
ang3[1,2,0,38] | 0
ang3[1,2,0,39] | 0
ang3[1,2,0,40] | 0
ang3[1,2,0,41] | 0
ang3[1,2,0,42] | 0
ang3[1,2,0,43] | 0
ang3[1,2,0,44] | 0
ang3[1,2,0,45] | 0
ang3[1,2,0,46] | 0
ang3[1,2,0,47] | 0
ang3[1,2,0,48] | 0
ang3[1,2,0,49] | 0
ang3[1,2,0,50] | 0
ang3[1,2,0,51] | 0
ang3[1,2,0,52] | 0
ang3[1,2,0,53] | 0
ang3[1,2,0,54] | 0
ang3[1,2,0,55] | 0
ang3[1,2,0,56] | 0
ang3[1,2,0,57] | 0
ang3[1,2,0,58] | 0
ang3[1,2,0,59] | 0
ang3[1,2,0,60] | 0
ang3[1,2,0,61] | 0
ang3[1,2,0,62] | 0
ang3[1,2,0,63] | 0
ang3[1,2,0,64] | 0
ang3[1,2,0,65] | 0
ang3[1,2,0,66] | 0
ang3[1,2,0,67] | 0
ang3[1,2,0,68] | 0
ang3[1,2,0,69] | 0
ang3[1,2,0,70] | 0
ang3[1,2,0,71] | 0
ang3[1,2,0,72] | 0
ang3[1,2,0,73] | 0
ang3[1,2,0,74] | 0
ang3[1,2,0,75] | 0
ang3[1,2,0,76] | 0
ang3[1,2,0,77] | 0
ang3[1,2,0,78] | 0
ang3[1,2,0,79] | 0
ang3[1,2,0,80] | 0
ang3[1,2,0,81] | 0
ang3[1,2,0,82] | 0
ang3[1,2,0,83] | 0
ang3[1,2,0,84] | 0
ang3[1,2,0,85] | 0
ang3[1,2,0,86] | 0
ang3[1,2,0,87] | 0
ang3[1,2,0,88] | 0
ang3[1,2,0,89] | 0
ang3[1,2,0,90] | 0
ang3[1,2,0,91] | 0
ang3[1,2,0,92] | 0
ang3[1,2,0,93] | 0
ang3[1,2,0,94] | 0
ang3[1,2,0,95] | 0
ang3[1,2,0,96] | 0
ang3[1,2,0,97] | 0
ang3[1,2,0,98] | 0
ang3[1,2,0,99] | 0
ang3[1,2,0,100] | 0
ang3[1,2,0,101] | 0
ang3[1,2,0,102] | 0
ang3[1,2,0,103] | 0
ang3[1,2,0,104] | 0
ang3[1,2,0,105] | 0
ang3[1,2,0,106] | 0
ang3[1,2,0,107] | 0
ang3[1,2,0,108] | 0
ang3[1,2,0,109] | 0
ang3[1,2,0,110] | 0
ang3[1,2,0,111] | 0
ang3[1,2,0,112] | 0
ang3[1,2,0,113] | 0
ang3[1,2,0,114] | 0
ang3[1,2,0,115] | 0
ang3[1,2,0,116] | 0
ang3[1,2,0,117] | 0
ang3[1,2,0,118] | 0
ang3[1,2,0,119] | 0
ang3[1,2,0,120] | 0
ang3[1,2,0,121] | 0
ang3[1,2,0,122] | 0
ang3[1,2,0,123] | 0
ang3[1,2,0,124] | 0
ang3[1,2,0,125] | 0
ang3[1,2,0,126] | 0
ang3[1,2,0,127] | 0
ang3[1,2,0,128] | 0
ang3[1,2,0,129] | 0
ang3[1,2,0,130] | 0
ang3[1,2,0,131] | 0
ang3[1,2,0,132] | 0
ang3[1,2,0,133] | 0
ang3[1,2,0,134] | 0
ang3[1,2,0,135] | 0
ang3[1,2,0,136] | 0
ang3[1,2,0,137] | 0
ang3[1,2,0,138] | 0
ang3[1,2,0,139] | 0
ang3[1,2,0,140] | 0
ang3[1,2,0,141] | 0
ang3[1,2,0,142] | 0
ang3[1,2,0,143] | 0
ang3[1,2,0,144] | 0
ang3[1,2,0,145] | 0
ang3[1,2,0,146] | 0
ang3[1,2,0,147] | 0
ang3[1,2,0,148] | 0
ang3[1,2,0,149] | 0
ang3[1,2,0,150] | 0
ang3[1,2,0,151] | 0
ang3[1,2,0,152] | 0
ang3[1,2,0,153] | 0
ang3[1,2,0,154] | 0
ang3[1,2,0,155] | 0
ang3[1,2,0,156] | 0
ang3[1,2,0,157] | 0
ang3[1,2,0,158] | 0
ang3[1,2,0,159] | 0
ang3[1,2,0,160] | 0
ang3[1,2,0,161] | 0
ang3[1,2,0,162] | 0
ang3[1,2,0,163] | 0
ang3[1,2,0,164] | 0
ang3[1,2,0,165] | 0
ang3[1,2,0,166] | 0
ang3[1,2,0,167] | 0
ang3[1,2,1,0] | 0
ang3[1,2,1,1] | 0
ang3[1,2,1,2] | 0
ang3[1,2,1,3] | 0
ang3[1,2,1,4] | 0
ang3[1,2,1,5] | 0
ang3[1,2,1,6] | 0
ang3[1,2,1,7] | 0
ang3[1,2,1,8] | 0
ang3[1,2,1,9] | 0
ang3[1,2,1,10] | 0
ang3[1,2,1,11] | 0
ang3[1,2,1,12] | 0
ang3[1,2,1,13] | 0
ang3[1,2,1,14] | 0
ang3[1,2,1,15] | 0
ang3[1,2,1,16] | 0
ang3[1,2,1,17] | 0
ang3[1,2,1,18] | 0
ang3[1,2,1,19] | 0
ang3[1,2,1,20] | 0
ang3[1,2,1,21] | 0
ang3[1,2,1,22] | 0
ang3[1,2,1,23] | 0
ang3[1,2,1,24] | 0
ang3[1,2,1,25] | 0
ang3[1,2,1,26] | 0
ang3[1,2,1,27] | 0
ang3[1,2,1,28] | 0
ang3[1,2,1,29] | 0
ang3[1,2,1,30] | 0
ang3[1,2,1,31] | 0
ang3[1,2,1,32] | 0
ang3[1,2,1,33] | 0
ang3[1,2,1,34] | 0
ang3[1,2,1,35] | 0
ang3[1,2,1,36] | 0
ang3[1,2,1,37] | 0
ang3[1,2,1,38] | 0
ang3[1,2,1,39] | 0
ang3[1,2,1,40] | 0
ang3[1,2,1,41] | 0
ang3[1,2,1,42] | 0
ang3[1,2,1,43] | 0
ang3[1,2,1,44] | 0
ang3[1,2,1,45] | 0
ang3[1,2,1,46] | 0
ang3[1,2,1,47] | 0
ang3[1,2,1,48] | 0
ang3[1,2,1,49] | 0
ang3[1,2,1,50] | 0
ang3[1,2,1,51] | 0
ang3[1,2,1,52] | 0
ang3[1,2,1,53] | 0
ang3[1,2,1,54] | 0
ang3[1,2,1,55] | 0
ang3[1,2,1,56] | 0
ang3[1,2,1,57] | 0
ang3[1,2,1,58] | 0
ang3[1,2,1,59] | 0
ang3[1,2,1,60] | 0
ang3[1,2,1,61] | 0
ang3[1,2,1,62] | 0
ang3[1,2,1,63] | 0
ang3[1,2,1,64] | 0
ang3[1,2,1,65] | 0
ang3[1,2,1,66] | 0
ang3[1,2,1,67] | 0
ang3[1,2,1,68] | 0
ang3[1,2,1,69] | 0
ang3[1,2,1,70] | 0
ang3[1,2,1,71] | 0
ang3[1,2,1,72] | 0
ang3[1,2,1,73] | 0
ang3[1,2,1,74] | 0
ang3[1,2,1,75] | 0
ang3[1,2,1,76] | 0
ang3[1,2,1,77] | 0
ang3[1,2,1,78] | 0
ang3[1,2,1,79] | 0
ang3[1,2,1,80] | 0
ang3[1,2,1,81] | 0
ang3[1,2,1,82] | 0
ang3[1,2,1,83] | 0
ang3[1,2,1,84] | 0
ang3[1,2,1,85] | 0
ang3[1,2,1,86] | 0
ang3[1,2,1,87] | 0
ang3[1,2,1,88] | 0
ang3[1,2,1,89] | 0
ang3[1,2,1,90] | 0
ang3[1,2,1,91] | 0
ang3[1,2,1,92] | 0
ang3[1,2,1,93] | 0
ang3[1,2,1,94] | 0
ang3[1,2,1,95] | 0
ang3[1,2,1,96] | 0
ang3[1,2,1,97] | 0
ang3[1,2,1,98] | 0
ang3[1,2,1,99] | 0
ang3[1,2,1,100] | 0
ang3[1,2,1,101] | 0
ang3[1,2,1,102] | 0
ang3[1,2,1,103] | 0
ang3[1,2,1,104] | 0
ang3[1,2,1,105] | 0
ang3[1,2,1,106] | 0
ang3[1,2,1,107] | 0
ang3[1,2,1,108] | 0
ang3[1,2,1,109] | 0
ang3[1,2,1,110] | 0
ang3[1,2,1,111] | 0
ang3[1,2,1,112] | 0
ang3[1,2,1,113] | 0
ang3[1,2,1,114] | 0
ang3[1,2,1,115] | 0
ang3[1,2,1,116] | 0
ang3[1,2,1,117] | 0
ang3[1,2,1,118] | 0
ang3[1,2,1,119] | 0
ang3[1,2,1,120] | 0
ang3[1,2,1,121] | 0
ang3[1,2,1,122] | 0
ang3[1,2,1,123] | 0
ang3[1,2,1,124] | 0
ang3[1,2,1,125] | 0
ang3[1,2,1,126] | 0
ang3[1,2,1,127] | 0
ang3[1,2,1,128] | 0
ang3[1,2,1,129] | 0
ang3[1,2,1,130] | 0
ang3[1,2,1,131] | 0
ang3[1,2,1,132] | 0
ang3[1,2,1,133] | 0
ang3[1,2,1,134] | 0
ang3[1,2,1,135] | 0
ang3[1,2,1,136] | 0
ang3[1,2,1,137] | 0
ang3[1,2,1,138] | 0
ang3[1,2,1,139] | 0
ang3[1,2,1,140] | 0
ang3[1,2,1,141] | 0
ang3[1,2,1,142] | 0
ang3[1,2,1,143] | 0
ang3[1,2,1,144] | 0
ang3[1,2,1,145] | 0
ang3[1,2,1,146] | 0
ang3[1,2,1,147] | 0
ang3[1,2,1,148] | 0
ang3[1,2,1,149] | 0
ang3[1,2,1,150] | 0
ang3[1,2,1,151] | 0
ang3[1,2,1,152] | 0
ang3[1,2,1,153] | 0
ang3[1,2,1,154] | 0
ang3[1,2,1,155] | 0
ang3[1,2,1,156] | 0
ang3[1,2,1,157] | 0
ang3[1,2,1,158] | 0
ang3[1,2,1,159] | 0
ang3[1,2,1,160] | 0
ang3[1,2,1,161] | 0
ang3[1,2,1,162] | 0
ang3[1,2,1,163] | 0
ang3[1,2,1,164] | 0
ang3[1,2,1,165] | 0
ang3[1,2,1,166] | 0
ang3[1,2,1,167] | 0
ang3[1,3,0,0] | 0
ang3[1,3,0,1] | 0
ang3[1,3,0,2] | 0
ang3[1,3,0,3] | 0
ang3[1,3,0,4] | 0
ang3[1,3,0,5] | 0
ang3[1,3,0,6] | 0
ang3[1,3,0,7] | 0
ang3[1,3,0,8] | 0
ang3[1,3,0,9] | 0
ang3[1,3,0,10] | 0
ang3[1,3,0,11] | 0
ang3[1,3,0,12] | 0
ang3[1,3,0,13] | 0
ang3[1,3,0,14] | 0
ang3[1,3,0,15] | 0
ang3[1,3,0,16] | 0
ang3[1,3,0,17] | 0
ang3[1,3,0,18] | 0
ang3[1,3,0,19] | 0
ang3[1,3,0,20] | 0
ang3[1,3,0,21] | 0
ang3[1,3,0,22] | 0
ang3[1,3,0,23] | 0
ang3[1,3,0,24] | 0
ang3[1,3,0,25] | 0
ang3[1,3,0,26] | 0
ang3[1,3,0,27] | 0
ang3[1,3,0,28] | 0
ang3[1,3,0,29] | 0
ang3[1,3,0,30] | 0
ang3[1,3,0,31] | 0
ang3[1,3,0,32] | 0
ang3[1,3,0,33] | 0
ang3[1,3,0,34] | 0
ang3[1,3,0,35] | 0
ang3[1,3,0,36] | 0
ang3[1,3,0,37] | 0
ang3[1,3,0,38] | 0
ang3[1,3,0,39] | 0
ang3[1,3,0,40] | 0
ang3[1,3,0,41] | 0
ang3[1,3,0,42] | 0
ang3[1,3,0,43] | 0
ang3[1,3,0,44] | 0
ang3[1,3,0,45] | 0
ang3[1,3,0,46] | 0
ang3[1,3,0,47] | 0
ang3[1,3,0,48] | 0
ang3[1,3,0,49] | 0
ang3[1,3,0,50] | 0
ang3[1,3,0,51] | 0
ang3[1,3,0,52] | 0
ang3[1,3,0,53] | 0
ang3[1,3,0,54] | 0
ang3[1,3,0,55] | 0
ang3[1,3,0,56] | 0
ang3[1,3,0,57] | 0
ang3[1,3,0,58] | 0
ang3[1,3,0,59] | 0
ang3[1,3,0,60] | 0
ang3[1,3,0,61] | 0
ang3[1,3,0,62] | 0
ang3[1,3,0,63] | 0
ang3[1,3,0,64] | 0
ang3[1,3,0,65] | 0
ang3[1,3,0,66] | 0
ang3[1,3,0,67] | 0
ang3[1,3,0,68] | 0
ang3[1,3,0,69] | 0
ang3[1,3,0,70] | 0
ang3[1,3,0,71] | 0
ang3[1,3,0,72] | 0
ang3[1,3,0,73] | 0
ang3[1,3,0,74] | 0
ang3[1,3,0,75] | 0
ang3[1,3,0,76] | 0
ang3[1,3,0,77] | 0
ang3[1,3,0,78] | 0
ang3[1,3,0,79] | 0
ang3[1,3,0,80] | 0
ang3[1,3,0,81] | 0
ang3[1,3,0,82] | 0
ang3[1,3,0,83] | 0
ang3[1,3,0,84] | 0
ang3[1,3,0,85] | 0
ang3[1,3,0,86] | 0
ang3[1,3,0,87] | 0
ang3[1,3,0,88] | 0
ang3[1,3,0,89] | 0
ang3[1,3,0,90] | 0
ang3[1,3,0,91] | 0
ang3[1,3,0,92] | 0
ang3[1,3,0,93] | 0
ang3[1,3,0,94] | 0
ang3[1,3,0,95] | 0
ang3[1,3,0,96] | 0
ang3[1,3,0,97] | 0
ang3[1,3,0,98] | 0
ang3[1,3,0,99] | 0
ang3[1,3,0,100] | 0
ang3[1,3,0,101] | 0
ang3[1,3,0,102] | 0
ang3[1,3,0,103] | 0
ang3[1,3,0,104] | 0
ang3[1,3,0,105] | 0
ang3[1,3,0,106] | 0
ang3[1,3,0,107] | 0
ang3[1,3,0,108] | 0
ang3[1,3,0,109] | 0
ang3[1,3,0,110] | 0
ang3[1,3,0,111] | 0
ang3[1,3,0,112] | 0
ang3[1,3,0,113] | 0
ang3[1,3,0,114] | 0
ang3[1,3,0,115] | 0
ang3[1,3,0,116] | 0
ang3[1,3,0,117] | 0
ang3[1,3,0,118] | 0
ang3[1,3,0,119] | 0
ang3[1,3,0,120] | 0
ang3[1,3,0,121] | 0
ang3[1,3,0,122] | 0
ang3[1,3,0,123] | 0
ang3[1,3,0,124] | 0
ang3[1,3,0,125] | 0
ang3[1,3,0,126] | 0
ang3[1,3,0,127] | 0
ang3[1,3,0,128] | 0
ang3[1,3,0,129] | 0
ang3[1,3,0,130] | 0
ang3[1,3,0,131] | 0
ang3[1,3,0,132] | 0
ang3[1,3,0,133] | 0
ang3[1,3,0,134] | 0
ang3[1,3,0,135] | 0
ang3[1,3,0,136] | 0
ang3[1,3,0,137] | 0
ang3[1,3,0,138] | 0
ang3[1,3,0,139] | 0
ang3[1,3,0,140] | 0
ang3[1,3,0,141] | 0
ang3[1,3,0,142] | 0
ang3[1,3,0,143] | 0
ang3[1,3,0,144] | 0
ang3[1,3,0,145] | 0
ang3[1,3,0,146] | 0
ang3[1,3,0,147] | 0
ang3[1,3,0,148] | 0
ang3[1,3,0,149] | 0
ang3[1,3,0,150] | 0
ang3[1,3,0,151] | 0
ang3[1,3,0,152] | 0
ang3[1,3,0,153] | 0
ang3[1,3,0,154] | 0
ang3[1,3,0,155] | 0
ang3[1,3,0,156] | 0
ang3[1,3,0,157] | 0
ang3[1,3,0,158] | 0
ang3[1,3,0,159] | 0
ang3[1,3,0,160] | 0
ang3[1,3,0,161] | 0
ang3[1,3,0,162] | 0
ang3[1,3,0,163] | 0
ang3[1,3,0,164] | 0
ang3[1,3,0,165] | 0
ang3[1,3,0,166] | 0
ang3[1,3,0,167] | 0
ang3[1,3,1,0] | 0
ang3[1,3,1,1] | 0
ang3[1,3,1,2] | 0
ang3[1,3,1,3] | 0
ang3[1,3,1,4] | 0
ang3[1,3,1,5] | 0
ang3[1,3,1,6] | 0
ang3[1,3,1,7] | 0
ang3[1,3,1,8] | 0
ang3[1,3,1,9] | 0
ang3[1,3,1,10] | 0
ang3[1,3,1,11] | 0
ang3[1,3,1,12] | 0
ang3[1,3,1,13] | 0
ang3[1,3,1,14] | 0
ang3[1,3,1,15] | 0
ang3[1,3,1,16] | 0
ang3[1,3,1,17] | 0
ang3[1,3,1,18] | 0
ang3[1,3,1,19] | 0
ang3[1,3,1,20] | 0
ang3[1,3,1,21] | 0
ang3[1,3,1,22] | 0
ang3[1,3,1,23] | 0
ang3[1,3,1,24] | 0
ang3[1,3,1,25] | 0
ang3[1,3,1,26] | 0
ang3[1,3,1,27] | 0
ang3[1,3,1,28] | 0
ang3[1,3,1,29] | 0
ang3[1,3,1,30] | 0
ang3[1,3,1,31] | 0
ang3[1,3,1,32] | 0
ang3[1,3,1,33] | 0
ang3[1,3,1,34] | 0
ang3[1,3,1,35] | 0
ang3[1,3,1,36] | 0
ang3[1,3,1,37] | 0
ang3[1,3,1,38] | 0
ang3[1,3,1,39] | 0
ang3[1,3,1,40] | 0
ang3[1,3,1,41] | 0
ang3[1,3,1,42] | 0
ang3[1,3,1,43] | 0
ang3[1,3,1,44] | 0
ang3[1,3,1,45] | 0
ang3[1,3,1,46] | 0
ang3[1,3,1,47] | 0
ang3[1,3,1,48] | 0
ang3[1,3,1,49] | 0
ang3[1,3,1,50] | 0
ang3[1,3,1,51] | 0
ang3[1,3,1,52] | 0
ang3[1,3,1,53] | 0
ang3[1,3,1,54] | 0
ang3[1,3,1,55] | 0
ang3[1,3,1,56] | 0
ang3[1,3,1,57] | 0
ang3[1,3,1,58] | 0
ang3[1,3,1,59] | 0
ang3[1,3,1,60] | 0
ang3[1,3,1,61] | 0
ang3[1,3,1,62] | 0
ang3[1,3,1,63] | 0
ang3[1,3,1,64] | 0
ang3[1,3,1,65] | 0
ang3[1,3,1,66] | 0
ang3[1,3,1,67] | 0
ang3[1,3,1,68] | 0
ang3[1,3,1,69] | 0
ang3[1,3,1,70] | 0
ang3[1,3,1,71] | 0
ang3[1,3,1,72] | 0
ang3[1,3,1,73] | 0
ang3[1,3,1,74] | 0
ang3[1,3,1,75] | 0
ang3[1,3,1,76] | 0
ang3[1,3,1,77] | 0
ang3[1,3,1,78] | 0
ang3[1,3,1,79] | 0
ang3[1,3,1,80] | 0
ang3[1,3,1,81] | 0
ang3[1,3,1,82] | 0
ang3[1,3,1,83] | 0
ang3[1,3,1,84] | 0
ang3[1,3,1,85] | 0
ang3[1,3,1,86] | 0
ang3[1,3,1,87] | 0
ang3[1,3,1,88] | 0
ang3[1,3,1,89] | 0
ang3[1,3,1,90] | 0
ang3[1,3,1,91] | 0
ang3[1,3,1,92] | 0
ang3[1,3,1,93] | 0
ang3[1,3,1,94] | 0
ang3[1,3,1,95] | 0
ang3[1,3,1,96] | 0
ang3[1,3,1,97] | 0
ang3[1,3,1,98] | 0
ang3[1,3,1,99] | 0
ang3[1,3,1,100] | 0
ang3[1,3,1,101] | 0
ang3[1,3,1,102] | 0
ang3[1,3,1,103] | 0
ang3[1,3,1,104] | 0
ang3[1,3,1,105] | 0
ang3[1,3,1,106] | 0
ang3[1,3,1,107] | 0
ang3[1,3,1,108] | 0
ang3[1,3,1,109] | 0
ang3[1,3,1,110] | 0
ang3[1,3,1,111] | 0
ang3[1,3,1,112] | 0
ang3[1,3,1,113] | 0
ang3[1,3,1,114] | 0
ang3[1,3,1,115] | 0
ang3[1,3,1,116] | 0
ang3[1,3,1,117] | 0
ang3[1,3,1,118] | 0
ang3[1,3,1,119] | 0
ang3[1,3,1,120] | 0
ang3[1,3,1,121] | 0
ang3[1,3,1,122] | 0
ang3[1,3,1,123] | 0
ang3[1,3,1,124] | 0
ang3[1,3,1,125] | 0
ang3[1,3,1,126] | 0
ang3[1,3,1,127] | 0
ang3[1,3,1,128] | 0
ang3[1,3,1,129] | 0
ang3[1,3,1,130] | 0
ang3[1,3,1,131] | 0
ang3[1,3,1,132] | 0
ang3[1,3,1,133] | 0
ang3[1,3,1,134] | 0
ang3[1,3,1,135] | 0
ang3[1,3,1,136] | 0
ang3[1,3,1,137] | 0
ang3[1,3,1,138] | 0
ang3[1,3,1,139] | 0
ang3[1,3,1,140] | 0
ang3[1,3,1,141] | 0
ang3[1,3,1,142] | 0
ang3[1,3,1,143] | 0
ang3[1,3,1,144] | 0
ang3[1,3,1,145] | 0
ang3[1,3,1,146] | 0
ang3[1,3,1,147] | 0
ang3[1,3,1,148] | 0
ang3[1,3,1,149] | 0
ang3[1,3,1,150] | 0
ang3[1,3,1,151] | 0
ang3[1,3,1,152] | 0
ang3[1,3,1,153] | 0
ang3[1,3,1,154] | 0
ang3[1,3,1,155] | 0
ang3[1,3,1,156] | 0
ang3[1,3,1,157] | 0
ang3[1,3,1,158] | 0
ang3[1,3,1,159] | 0
ang3[1,3,1,160] | 0
ang3[1,3,1,161] | 0
ang3[1,3,1,162] | 0
ang3[1,3,1,163] | 0
ang3[1,3,1,164] | 0
ang3[1,3,1,165] | 0
ang3[1,3,1,166] | 0
ang3[1,3,1,167] | 0
ang3[2,0,0,0] | 0.10375
ang3[2,0,0,1] | 0.10375
ang3[2,0,0,2] | 0.10375
ang3[2,0,0,3] | 0.10375
ang3[2,0,0,4] | 0.10375
ang3[2,0,0,5] | 0.10375
ang3[2,0,0,6] | 0.10375
ang3[2,0,0,7] | 0.10375
ang3[2,0,0,8] | 0.10375
ang3[2,0,0,9] | 0.10375
ang3[2,0,0,10] | 0.10096
ang3[2,0,0,11] | 0.094024
ang3[2,0,0,12] | 0.092022
ang3[2,0,0,13] | 0.096025
ang3[2,0,0,14] | 0.10375
ang3[2,0,0,15] | 0.10375
ang3[2,0,0,16] | 0.091709
ang3[2,0,0,17] | 0.090524
ang3[2,0,0,18] | 0.07381
ang3[2,0,0,19] | 0.077441
ang3[2,0,0,20] | 0.096896
ang3[2,0,0,21] | 0.10375
ang3[2,0,0,22] | 0.10375
ang3[2,0,0,23] | 0.10375
ang3[2,0,0,24] | 0.10375
ang3[2,0,0,25] | 0.10375
ang3[2,0,0,26] | 0.10375
ang3[2,0,0,27] | 0.10375
ang3[2,0,0,28] | 0.10375
ang3[2,0,0,29] | 0.10375
ang3[2,0,0,30] | 0.10375
ang3[2,0,0,31] | 0.10375
ang3[2,0,0,32] | 0.10375
ang3[2,0,0,33] | 0.10375
ang3[2,0,0,34] | 0.10375
ang3[2,0,0,35] | 0.10375
ang3[2,0,0,36] | 0.10375
ang3[2,0,0,37] | 0.10375
ang3[2,0,0,38] | 0.10375
ang3[2,0,0,39] | 0.10375
ang3[2,0,0,40] | 0.10375
ang3[2,0,0,41] | 0.10375
ang3[2,0,0,42] | 0.10375
ang3[2,0,0,43] | 0.10375
ang3[2,0,0,44] | 0.10375
ang3[2,0,0,45] | 0.10375
ang3[2,0,0,46] | 0.10375
ang3[2,0,0,47] | 0.10375
ang3[2,0,0,48] | 0.10375
ang3[2,0,0,49] | 0.10375
ang3[2,0,0,50] | 0.10375
ang3[2,0,0,51] | 0.10375
ang3[2,0,0,52] | 0.10375
ang3[2,0,0,53] | 0.10375
ang3[2,0,0,54] | 0.10375
ang3[2,0,0,55] | 0.10375
ang3[2,0,0,56] | 0.10375
ang3[2,0,0,57] | 0.10375
ang3[2,0,0,58] | 0.10375
ang3[2,0,0,59] | 0.10375
ang3[2,0,0,60] | 0.10375
ang3[2,0,0,61] | 0.10375
ang3[2,0,0,62] | 0.10375
ang3[2,0,0,63] | 0.10375
ang3[2,0,0,64] | 0.10375
ang3[2,0,0,65] | 0.10375
ang3[2,0,0,66] | 0.10375
ang3[2,0,0,67] | 0.10375
ang3[2,0,0,68] | 0.10375
ang3[2,0,0,69] | 0.10375
ang3[2,0,0,70] | 0.10375
ang3[2,0,0,71] | 0.10375
ang3[2,0,0,72] | 0.10375
ang3[2,0,0,73] | 0.10375
ang3[2,0,0,74] | 0.10375
ang3[2,0,0,75] | 0.10375
ang3[2,0,0,76] | 0.10375
ang3[2,0,0,77] | 0.10375
ang3[2,0,0,78] | 0.10375
ang3[2,0,0,79] | 0.10375
ang3[2,0,0,80] | 0.10375
ang3[2,0,0,81] | 0.10375
ang3[2,0,0,82] | 0.10375
ang3[2,0,0,83] | 0.10375
ang3[2,0,0,84] | 0.10375
ang3[2,0,0,85] | 0.10375
ang3[2,0,0,86] | 0.10375
ang3[2,0,0,87] | 0.10375
ang3[2,0,0,88] | 0.10375
ang3[2,0,0,89] | 0.10375
ang3[2,0,0,90] | 0.10375
ang3[2,0,0,91] | 0.10375
ang3[2,0,0,92] | 0.10375
ang3[2,0,0,93] | 0.10375
ang3[2,0,0,94] | 0.10375
ang3[2,0,0,95] | 0.10375
ang3[2,0,0,96] | 0.10375
ang3[2,0,0,97] | 0.10375
ang3[2,0,0,98] | 0.10375
ang3[2,0,0,99] | 0.10375
ang3[2,0,0,100] | 0.10375
ang3[2,0,0,101] | 0.10375
ang3[2,0,0,102] | 0.10375
ang3[2,0,0,103] | 0.10375
ang3[2,0,0,104] | 0.10375
ang3[2,0,0,105] | 0.10375
ang3[2,0,0,106] | 0.10375
ang3[2,0,0,107] | 0.10375
ang3[2,0,0,108] | 0.10375
ang3[2,0,0,109] | 0.10375
ang3[2,0,0,110] | 0.10375
ang3[2,0,0,111] | 0.10375
ang3[2,0,0,112] | 0.10375
ang3[2,0,0,113] | 0.10375
ang3[2,0,0,114] | 0.10375
ang3[2,0,0,115] | 0.10375
ang3[2,0,0,116] | 0.10375
ang3[2,0,0,117] | 0.10375
ang3[2,0,0,118] | 0.10375
ang3[2,0,0,119] | 0.10375
ang3[2,0,0,120] | 0.10375
ang3[2,0,0,121] | 0.10375
ang3[2,0,0,122] | 0.10375
ang3[2,0,0,123] | 0.10375
ang3[2,0,0,124] | 0.10375
ang3[2,0,0,125] | 0.10375
ang3[2,0,0,126] | 0.10375
ang3[2,0,0,127] | 0.10375
ang3[2,0,0,128] | 0.10375
ang3[2,0,0,129] | 0.10375
ang3[2,0,0,130] | 0.10375
ang3[2,0,0,131] | 0.10375
ang3[2,0,0,132] | 0.10375
ang3[2,0,0,133] | 0.10375
ang3[2,0,0,134] | 0.10375
ang3[2,0,0,135] | 0.10375
ang3[2,0,0,136] | 0.10375
ang3[2,0,0,137] | 0.10375
ang3[2,0,0,138] | 0.10375
ang3[2,0,0,139] | 0.10375
ang3[2,0,0,140] | 0.10375
ang3[2,0,0,141] | 0.10375
ang3[2,0,0,142] | 0.10375
ang3[2,0,0,143] | 0.10375
ang3[2,0,0,144] | 0.10375
ang3[2,0,0,145] | 0.10375
ang3[2,0,0,146] | 0.10375
ang3[2,0,0,147] | 0.10375
ang3[2,0,0,148] | 0.10375
ang3[2,0,0,149] | 0.10375
ang3[2,0,0,150] | 0.10375
ang3[2,0,0,151] | 0.10375
ang3[2,0,0,152] | 0.10375
ang3[2,0,0,153] | 0.10375
ang3[2,0,0,154] | 0.10375
ang3[2,0,0,155] | 0.10375
ang3[2,0,0,156] | 0.10375
ang3[2,0,0,157] | 0.10375
ang3[2,0,0,158] | 0.10375
ang3[2,0,0,159] | 0.10375
ang3[2,0,0,160] | 0.10375
ang3[2,0,0,161] | 0.10375
ang3[2,0,0,162] | 0.10375
ang3[2,0,0,163] | 0.10375
ang3[2,0,0,164] | 0.10375
ang3[2,0,0,165] | 0.10375
ang3[2,0,0,166] | 0.10375
ang3[2,0,0,167] | 0.10375
ang3[2,0,1,0] | 0.040429
ang3[2,0,1,1] | 0.0070557
ang3[2,0,1,2] | 0.0355
ang3[2,0,1,3] | 0.058459
ang3[2,0,1,4] | 0.067239
ang3[2,0,1,5] | 0.051619
ang3[2,0,1,6] | 0.0025151
ang3[2,0,1,7] | 0.03187
ang3[2,0,1,8] | 0.058178
ang3[2,0,1,9] | 0.06357
ang3[2,0,1,10] | 0.064901
ang3[2,0,1,11] | 0.062433
ang3[2,0,1,12] | 0.047548
ang3[2,0,1,13] | 0.065818
ang3[2,0,1,14] | 0.044315
ang3[2,0,1,15] | 0.021586
ang3[2,0,1,16] | 0.0041982
ang3[2,0,1,17] | 0.0046811
ang3[2,0,1,18] | 0.0024908
ang3[2,0,1,19] | 0.0029896
ang3[2,0,1,20] | 0.0052412
ang3[2,0,1,21] | 0.018692
ang3[2,0,1,22] | 0.0071974
ang3[2,0,1,23] | 0.046665
ang3[2,0,1,24] | 0.046726
ang3[2,0,1,25] | 0.015694
ang3[2,0,1,26] | 0.014252
ang3[2,0,1,27] | 0.012509
ang3[2,0,1,28] | 0.0074874
ang3[2,0,1,29] | 0.028209
ang3[2,0,1,30] | 0.070722
ang3[2,0,1,31] | 0.10071
ang3[2,0,1,32] | 0.10375
ang3[2,0,1,33] | 0.10022
ang3[2,0,1,34] | 0.10375
ang3[2,0,1,35] | 0.10375
ang3[2,0,1,36] | 0.10375
ang3[2,0,1,37] | 0.10375
ang3[2,0,1,38] | 0.10375
ang3[2,0,1,39] | 0.10375
ang3[2,0,1,40] | 0.092704
ang3[2,0,1,41] | 0.078734
ang3[2,0,1,42] | 0.081662
ang3[2,0,1,43] | 0.088979
ang3[2,0,1,44] | 0.076059
ang3[2,0,1,45] | 0.063609
ang3[2,0,1,46] | 0.085828
ang3[2,0,1,47] | 0.044845
ang3[2,0,1,48] | 0.0032294
ang3[2,0,1,49] | 0.017267
ang3[2,0,1,50] | 0.021411
ang3[2,0,1,51] | 0.014642
ang3[2,0,1,52] | 0.00059132
ang3[2,0,1,53] | 0.02605
ang3[2,0,1,54] | 0.057696
ang3[2,0,1,55] | 0.088894
ang3[2,0,1,56] | 0.10375
ang3[2,0,1,57] | 0.10375
ang3[2,0,1,58] | 0.10375
ang3[2,0,1,59] | 0.10375
ang3[2,0,1,60] | 0.10375
ang3[2,0,1,61] | 0.10375
ang3[2,0,1,62] | 0.10375
ang3[2,0,1,63] | 0.10375
ang3[2,0,1,64] | 0.10375
ang3[2,0,1,65] | 0.10375
ang3[2,0,1,66] | 0.10375
ang3[2,0,1,67] | 0.10375
ang3[2,0,1,68] | 0.10375
ang3[2,0,1,69] | 0.10375
ang3[2,0,1,70] | 0.10375
ang3[2,0,1,71] | 0.10375
ang3[2,0,1,72] | 0.10375
ang3[2,0,1,73] | 0.10375
ang3[2,0,1,74] | 0.10375
ang3[2,0,1,75] | 0.10375
ang3[2,0,1,76] | 0.10375
ang3[2,0,1,77] | 0.089201
ang3[2,0,1,78] | 0.10148
ang3[2,0,1,79] | 0.10375
ang3[2,0,1,80] | 0.10375
ang3[2,0,1,81] | 0.10375
ang3[2,0,1,82] | 0.10375
ang3[2,0,1,83] | 0.10375
ang3[2,0,1,84] | 0.10375
ang3[2,0,1,85] | 0.10375
ang3[2,0,1,86] | 0.10375
ang3[2,0,1,87] | 0.10375
ang3[2,0,1,88] | 0.10375
ang3[2,0,1,89] | 0.10375
ang3[2,0,1,90] | 0.10375
ang3[2,0,1,91] | 0.10375
ang3[2,0,1,92] | 0.10375
ang3[2,0,1,93] | 0.10375
ang3[2,0,1,94] | 0.10375
ang3[2,0,1,95] | 0.10375
ang3[2,0,1,96] | 0.10375
ang3[2,0,1,97] | 0.10375
ang3[2,0,1,98] | 0.10375
ang3[2,0,1,99] | 0.10375
ang3[2,0,1,100] | 0.10375
ang3[2,0,1,101] | 0.10375
ang3[2,0,1,102] | 0.10375
ang3[2,0,1,103] | 0.10375
ang3[2,0,1,104] | 0.10375
ang3[2,0,1,105] | 0.10375
ang3[2,0,1,106] | 0.10375
ang3[2,0,1,107] | 0.10375
ang3[2,0,1,108] | 0.10375
ang3[2,0,1,109] | 0.10375
ang3[2,0,1,110] | 0.10375
ang3[2,0,1,111] | 0.10375
ang3[2,0,1,112] | 0.10375
ang3[2,0,1,113] | 0.10375
ang3[2,0,1,114] | 0.10375
ang3[2,0,1,115] | 0.10375
ang3[2,0,1,116] | 0.10375
ang3[2,0,1,117] | 0.10375
ang3[2,0,1,118] | 0.10375
ang3[2,0,1,119] | 0.10375
ang3[2,0,1,120] | 0.10375
ang3[2,0,1,121] | 0.075313
ang3[2,0,1,122] | 0.044147
ang3[2,0,1,123] | 0.025869
ang3[2,0,1,124] | 0.014801
ang3[2,0,1,125] | 0.01139
ang3[2,0,1,126] | 0.048543
ang3[2,0,1,127] | 0.081213
ang3[2,0,1,128] | 0.088888
ang3[2,0,1,129] | 0.078741
ang3[2,0,1,130] | 0.10375
ang3[2,0,1,131] | 0.1025
ang3[2,0,1,132] | 0.074437
ang3[2,0,1,133] | 0.040634
ang3[2,0,1,134] | 0.012584
ang3[2,0,1,135] | 0.016353
ang3[2,0,1,136] | 0.027695
ang3[2,0,1,137] | 0.043349
ang3[2,0,1,138] | 0.050762
ang3[2,0,1,139] | 0.057162
ang3[2,0,1,140] | 0.047528
ang3[2,0,1,141] | 0.038009
ang3[2,0,1,142] | 0.084853
ang3[2,0,1,143] | 0.030376
ang3[2,0,1,144] | 0.04224
ang3[2,0,1,145] | 0.015139
ang3[2,0,1,146] | 0.01274
ang3[2,0,1,147] | 0.0048929
ang3[2,0,1,148] | 0.0052821
ang3[2,0,1,149] | 0.0013465
ang3[2,0,1,150] | 0.0042515
ang3[2,0,1,151] | 0.0024042
ang3[2,0,1,152] | 0.046405
ang3[2,0,1,153] | 0.045129
ang3[2,0,1,154] | 0.024798
ang3[2,0,1,155] | 0.0081805
ang3[2,0,1,156] | 0.0035361
ang3[2,0,1,157] | 0.0050436
ang3[2,0,1,158] | 0.0055473
ang3[2,0,1,159] | 0.010964
ang3[2,0,1,160] | 0.00080938
ang3[2,0,1,161] | 0.033147
ang3[2,0,1,162] | 0.088392
ang3[2,0,1,163] | 0.10375
ang3[2,0,1,164] | 0.10375
ang3[2,0,1,165] | 0.10375
ang3[2,0,1,166] | 0.10375
ang3[2,0,1,167] | 0.10375
ang3[2,1,0,0] | 0.090624
ang3[2,1,0,1] | 0.10375
ang3[2,1,0,2] | 0.09442
ang3[2,1,0,3] | 0.097899
ang3[2,1,0,4] | 0.10375
ang3[2,1,0,5] | 0.10375
ang3[2,1,0,6] | 0.10375
ang3[2,1,0,7] | 0.053266
ang3[2,1,0,8] | 0.040867
ang3[2,1,0,9] | 0.040804
ang3[2,1,0,10] | 0
ang3[2,1,0,11] | 0
ang3[2,1,0,12] | 0
ang3[2,1,0,13] | 0
ang3[2,1,0,14] | 0.014724
ang3[2,1,0,15] | 0.0094462
ang3[2,1,0,16] | 0
ang3[2,1,0,17] | 0
ang3[2,1,0,18] | 0
ang3[2,1,0,19] | 0
ang3[2,1,0,20] | 0
ang3[2,1,0,21] | 0.017782
ang3[2,1,0,22] | 0.0045211
ang3[2,1,0,23] | 0.025753
ang3[2,1,0,24] | 0.0058915
ang3[2,1,0,25] | 0.072719
ang3[2,1,0,26] | 0.10375
ang3[2,1,0,27] | 0.10375
ang3[2,1,0,28] | 0.10375
ang3[2,1,0,29] | 0.10375
ang3[2,1,0,30] | 0.10375
ang3[2,1,0,31] | 0.10375
ang3[2,1,0,32] | 0.10375
ang3[2,1,0,33] | 0.10375
ang3[2,1,0,34] | 0.10204
ang3[2,1,0,35] | 0.099742
ang3[2,1,0,36] | 0.10375
ang3[2,1,0,37] | 0.10375
ang3[2,1,0,38] | 0.10375
ang3[2,1,0,39] | 0.10375
ang3[2,1,0,40] | 0.10375
ang3[2,1,0,41] | 0.10375
ang3[2,1,0,42] | 0.09226
ang3[2,1,0,43] | 0.050374
ang3[2,1,0,44] | 0.078688
ang3[2,1,0,45] | 0.051711
ang3[2,1,0,46] | 0.026945
ang3[2,1,0,47] | 0.066316
ang3[2,1,0,48] | 0.090652
ang3[2,1,0,49] | 0.10375
ang3[2,1,0,50] | 0.10375
ang3[2,1,0,51] | 0.10375
ang3[2,1,0,52] | 0.10375
ang3[2,1,0,53] | 0.10375
ang3[2,1,0,54] | 0.10375
ang3[2,1,0,55] | 0.10375
ang3[2,1,0,56] | 0.06958
ang3[2,1,0,57] | 0.047733
ang3[2,1,0,58] | 0.024835
ang3[2,1,0,59] | 0.032465
ang3[2,1,0,60] | 0.039441
ang3[2,1,0,61] | 0.032072
ang3[2,1,0,62] | 0.02715
ang3[2,1,0,63] | 0.031155
ang3[2,1,0,64] | 0.045927
ang3[2,1,0,65] | 0.060576
ang3[2,1,0,66] | 0.060803
ang3[2,1,0,67] | 0.077183
ang3[2,1,0,68] | 0.065896
ang3[2,1,0,69] | 0.087152
ang3[2,1,0,70] | 0.098243
ang3[2,1,0,71] | 0.10375
ang3[2,1,0,72] | 0.10375
ang3[2,1,0,73] | 0.10375
ang3[2,1,0,74] | 0.10375
ang3[2,1,0,75] | 0.10375
ang3[2,1,0,76] | 0.10375
ang3[2,1,0,77] | 0.10375
ang3[2,1,0,78] | 0.10375
ang3[2,1,0,79] | 0.09475
ang3[2,1,0,80] | 0.10375
ang3[2,1,0,81] | 0.077365
ang3[2,1,0,82] | 0.10375
ang3[2,1,0,83] | 0.058016
ang3[2,1,0,84] | 0.074283
ang3[2,1,0,85] | 0.072394
ang3[2,1,0,86] | 0.094323
ang3[2,1,0,87] | 0.10375
ang3[2,1,0,88] | 0.10375
ang3[2,1,0,89] | 0.10375
ang3[2,1,0,90] | 0.085253
ang3[2,1,0,91] | 0.061036
ang3[2,1,0,92] | 0.084084
ang3[2,1,0,93] | 0.10375
ang3[2,1,0,94] | 0.10375
ang3[2,1,0,95] | 0.10375
ang3[2,1,0,96] | 0.10375
ang3[2,1,0,97] | 0.10375
ang3[2,1,0,98] | 0.10375
ang3[2,1,0,99] | 0.10375
ang3[2,1,0,100] | 0.10375
ang3[2,1,0,101] | 0.10375
ang3[2,1,0,102] | 0.10375
ang3[2,1,0,103] | 0.10375
ang3[2,1,0,104] | 0.08488
ang3[2,1,0,105] | 0.084772
ang3[2,1,0,106] | 0.064868
ang3[2,1,0,107] | 0.07233
ang3[2,1,0,108] | 0.097916
ang3[2,1,0,109] | 0.092749
ang3[2,1,0,110] | 0.10375
ang3[2,1,0,111] | 0.10158
ang3[2,1,0,112] | 0.069118
ang3[2,1,0,113] | 0.044576
ang3[2,1,0,114] | 0.030166
ang3[2,1,0,115] | 0.026407
ang3[2,1,0,116] | 0.032658
ang3[2,1,0,117] | 0.051853
ang3[2,1,0,118] | 0.044979
ang3[2,1,0,119] | 0.10149
ang3[2,1,0,120] | 0.10375
ang3[2,1,0,121] | 0.10375
ang3[2,1,0,122] | 0.10375
ang3[2,1,0,123] | 0.10375
ang3[2,1,0,124] | 0.10375
ang3[2,1,0,125] | 0.10375
ang3[2,1,0,126] | 0.10375
ang3[2,1,0,127] | 0.10375
ang3[2,1,0,128] | 0.053192
ang3[2,1,0,129] | 0.05984
ang3[2,1,0,130] | 0.037831
ang3[2,1,0,131] | 0.05748
ang3[2,1,0,132] | 0.067115
ang3[2,1,0,133] | 0.07717
ang3[2,1,0,134] | 0.10375
ang3[2,1,0,135] | 0.10375
ang3[2,1,0,136] | 0.10375
ang3[2,1,0,137] | 0.078909
ang3[2,1,0,138] | 0.044965
ang3[2,1,0,139] | 0.061511
ang3[2,1,0,140] | 0.057873
ang3[2,1,0,141] | 0.076941
ang3[2,1,0,142] | 0.10375
ang3[2,1,0,143] | 0.10375
ang3[2,1,0,144] | 0.080854
ang3[2,1,0,145] | 0.09422
ang3[2,1,0,146] | 0.10375
ang3[2,1,0,147] | 0.10375
ang3[2,1,0,148] | 0.10375
ang3[2,1,0,149] | 0.10375
ang3[2,1,0,150] | 0.10375
ang3[2,1,0,151] | 0.10375
ang3[2,1,0,152] | 0.10375
ang3[2,1,0,153] | 0.10375
ang3[2,1,0,154] | 0.10375
ang3[2,1,0,155] | 0.10375
ang3[2,1,0,156] | 0.10375
ang3[2,1,0,157] | 0.10375
ang3[2,1,0,158] | 0.10375
ang3[2,1,0,159] | 0.10375
ang3[2,1,0,160] | 0.10375
ang3[2,1,0,161] | 0.10375
ang3[2,1,0,162] | 0.10375
ang3[2,1,0,163] | 0.072162
ang3[2,1,0,164] | 0.10375
ang3[2,1,0,165] | 0.10242
ang3[2,1,0,166] | 0.10375
ang3[2,1,0,167] | 0.10375
ang3[2,1,1,0] | 0
ang3[2,1,1,1] | 0
ang3[2,1,1,2] | 0
ang3[2,1,1,3] | 0
ang3[2,1,1,4] | 0
ang3[2,1,1,5] | 0
ang3[2,1,1,6] | 0
ang3[2,1,1,7] | 0
ang3[2,1,1,8] | 0
ang3[2,1,1,9] | 0
ang3[2,1,1,10] | 0
ang3[2,1,1,11] | 0
ang3[2,1,1,12] | 0
ang3[2,1,1,13] | 0
ang3[2,1,1,14] | 0
ang3[2,1,1,15] | 0
ang3[2,1,1,16] | 0
ang3[2,1,1,17] | 0
ang3[2,1,1,18] | 0
ang3[2,1,1,19] | 0
ang3[2,1,1,20] | 0
ang3[2,1,1,21] | 0
ang3[2,1,1,22] | 0
ang3[2,1,1,23] | 0
ang3[2,1,1,24] | 0
ang3[2,1,1,25] | 0
ang3[2,1,1,26] | 0
ang3[2,1,1,27] | 0
ang3[2,1,1,28] | 0
ang3[2,1,1,29] | 0
ang3[2,1,1,30] | 0
ang3[2,1,1,31] | 0
ang3[2,1,1,32] | 0.0086107
ang3[2,1,1,33] | 0
ang3[2,1,1,34] | 0.027108
ang3[2,1,1,35] | 0.02247
ang3[2,1,1,36] | 0.014919
ang3[2,1,1,37] | 0.014404
ang3[2,1,1,38] | 0.015803
ang3[2,1,1,39] | 0.00096199
ang3[2,1,1,40] | 0
ang3[2,1,1,41] | 0
ang3[2,1,1,42] | 0
ang3[2,1,1,43] | 0
ang3[2,1,1,44] | 0
ang3[2,1,1,45] | 0
ang3[2,1,1,46] | 0
ang3[2,1,1,47] | 0
ang3[2,1,1,48] | 0
ang3[2,1,1,49] | 0
ang3[2,1,1,50] | 0
ang3[2,1,1,51] | 0
ang3[2,1,1,52] | 0
ang3[2,1,1,53] | 0
ang3[2,1,1,54] | 0
ang3[2,1,1,55] | 0
ang3[2,1,1,56] | 0.0070509
ang3[2,1,1,57] | 0.019001
ang3[2,1,1,58] | 0.042528
ang3[2,1,1,59] | 0.047522
ang3[2,1,1,60] | 0.045764
ang3[2,1,1,61] | 0.06025
ang3[2,1,1,62] | 0.066241
ang3[2,1,1,63] | 0.070091
ang3[2,1,1,64] | 0.07357
ang3[2,1,1,65] | 0.082129
ang3[2,1,1,66] | 0.093141
ang3[2,1,1,67] | 0.10375
ang3[2,1,1,68] | 0.098214
ang3[2,1,1,69] | 0.080245
ang3[2,1,1,70] | 0.052266
ang3[2,1,1,71] | 0.041497
ang3[2,1,1,72] | 0.030762
ang3[2,1,1,73] | 0.03352
ang3[2,1,1,74] | 0.025831
ang3[2,1,1,75] | 0.0015129
ang3[2,1,1,76] | 0.0021897
ang3[2,1,1,77] | 0
ang3[2,1,1,78] | 0
ang3[2,1,1,79] | 0.0076677
ang3[2,1,1,80] | 0.019989
ang3[2,1,1,81] | 0.023666
ang3[2,1,1,82] | 0.04167
ang3[2,1,1,83] | 0.040107
ang3[2,1,1,84] | 0.02838
ang3[2,1,1,85] | 0.025807
ang3[2,1,1,86] | 0.060886
ang3[2,1,1,87] | 0.058962
ang3[2,1,1,88] | 0.067249
ang3[2,1,1,89] | 0.075218
ang3[2,1,1,90] | 0.085133
ang3[2,1,1,91] | 0.096096
ang3[2,1,1,92] | 0.092454
ang3[2,1,1,93] | 0.084555
ang3[2,1,1,94] | 0.096175
ang3[2,1,1,95] | 0.074753
ang3[2,1,1,96] | 0.068659
ang3[2,1,1,97] | 0.076385
ang3[2,1,1,98] | 0.076273
ang3[2,1,1,99] | 0.066021
ang3[2,1,1,100] | 0.071989
ang3[2,1,1,101] | 0.09768
ang3[2,1,1,102] | 0.10375
ang3[2,1,1,103] | 0.10375
ang3[2,1,1,104] | 0.10375
ang3[2,1,1,105] | 0.10375
ang3[2,1,1,106] | 0.10375
ang3[2,1,1,107] | 0.10375
ang3[2,1,1,108] | 0.10375
ang3[2,1,1,109] | 0.10375
ang3[2,1,1,110] | 0.10375
ang3[2,1,1,111] | 0.10375
ang3[2,1,1,112] | 0.10375
ang3[2,1,1,113] | 0.10375
ang3[2,1,1,114] | 0.087907
ang3[2,1,1,115] | 0.098558
ang3[2,1,1,116] | 0.10249
ang3[2,1,1,117] | 0.098129
ang3[2,1,1,118] | 0.083789
ang3[2,1,1,119] | 0.058434
ang3[2,1,1,120] | 0.0038855
ang3[2,1,1,121] | 0
ang3[2,1,1,122] | 0
ang3[2,1,1,123] | 0
ang3[2,1,1,124] | 0
ang3[2,1,1,125] | 0
ang3[2,1,1,126] | 0
ang3[2,1,1,127] | 0
ang3[2,1,1,128] | 0
ang3[2,1,1,129] | 0
ang3[2,1,1,130] | 0.0063682
ang3[2,1,1,131] | 0
ang3[2,1,1,132] | 0
ang3[2,1,1,133] | 0
ang3[2,1,1,134] | 0
ang3[2,1,1,135] | 0
ang3[2,1,1,136] | 0
ang3[2,1,1,137] | 0
ang3[2,1,1,138] | 0
ang3[2,1,1,139] | 0
ang3[2,1,1,140] | 0
ang3[2,1,1,141] | 0
ang3[2,1,1,142] | 0
ang3[2,1,1,143] | 0
ang3[2,1,1,144] | 0
ang3[2,1,1,145] | 0
ang3[2,1,1,146] | 0
ang3[2,1,1,147] | 0
ang3[2,1,1,148] | 0
ang3[2,1,1,149] | 0
ang3[2,1,1,150] | 0
ang3[2,1,1,151] | 0
ang3[2,1,1,152] | 0
ang3[2,1,1,153] | 0
ang3[2,1,1,154] | 0
ang3[2,1,1,155] | 0
ang3[2,1,1,156] | 0
ang3[2,1,1,157] | 0
ang3[2,1,1,158] | 0
ang3[2,1,1,159] | 0
ang3[2,1,1,160] | 0
ang3[2,1,1,161] | 0
ang3[2,1,1,162] | 0
ang3[2,1,1,163] | 0.0096401
ang3[2,1,1,164] | 0.024378
ang3[2,1,1,165] | 0.026721
ang3[2,1,1,166] | 0.017718
ang3[2,1,1,167] | 0.014103
ang3[2,2,0,0] | 0
ang3[2,2,0,1] | 0.021776
ang3[2,2,0,2] | 0
ang3[2,2,0,3] | 0
ang3[2,2,0,4] | 0.0011165
ang3[2,2,0,5] | 0.00056363
ang3[2,2,0,6] | 0.018294
ang3[2,2,0,7] | 0
ang3[2,2,0,8] | 0
ang3[2,2,0,9] | 0
ang3[2,2,0,10] | 0
ang3[2,2,0,11] | 0
ang3[2,2,0,12] | 0
ang3[2,2,0,13] | 0
ang3[2,2,0,14] | 0
ang3[2,2,0,15] | 0
ang3[2,2,0,16] | 0
ang3[2,2,0,17] | 0
ang3[2,2,0,18] | 0
ang3[2,2,0,19] | 0
ang3[2,2,0,20] | 0
ang3[2,2,0,21] | 0
ang3[2,2,0,22] | 0
ang3[2,2,0,23] | 0
ang3[2,2,0,24] | 0
ang3[2,2,0,25] | 0
ang3[2,2,0,26] | 0.016857
ang3[2,2,0,27] | 0.044951
ang3[2,2,0,28] | 0.063321
ang3[2,2,0,29] | 0.06655
ang3[2,2,0,30] | 0.039896
ang3[2,2,0,31] | 0.01036
ang3[2,2,0,32] | 0.0086907
ang3[2,2,0,33] | 0.02236
ang3[2,2,0,34] | 0
ang3[2,2,0,35] | 0
ang3[2,2,0,36] | 0.0051998
ang3[2,2,0,37] | 0.0079154
ang3[2,2,0,38] | 0.027528
ang3[2,2,0,39] | 0.032004
ang3[2,2,0,40] | 0.015805
ang3[2,2,0,41] | 0.0040263
ang3[2,2,0,42] | 0
ang3[2,2,0,43] | 0
ang3[2,2,0,44] | 0
ang3[2,2,0,45] | 0
ang3[2,2,0,46] | 0
ang3[2,2,0,47] | 0
ang3[2,2,0,48] | 0
ang3[2,2,0,49] | 0.015223
ang3[2,2,0,50] | 0.033227
ang3[2,2,0,51] | 0.063372
ang3[2,2,0,52] | 0.063655
ang3[2,2,0,53] | 0.065662
ang3[2,2,0,54] | 0.040198
ang3[2,2,0,55] | 0.0065444
ang3[2,2,0,56] | 0
ang3[2,2,0,57] | 0
ang3[2,2,0,58] | 0
ang3[2,2,0,59] | 0
ang3[2,2,0,60] | 0
ang3[2,2,0,61] | 0
ang3[2,2,0,62] | 0
ang3[2,2,0,63] | 0
ang3[2,2,0,64] | 0
ang3[2,2,0,65] | 0
ang3[2,2,0,66] | 0
ang3[2,2,0,67] | 0
ang3[2,2,0,68] | 0
ang3[2,2,0,69] | 0
ang3[2,2,0,70] | 0
ang3[2,2,0,71] | 0.069548
ang3[2,2,0,72] | 0.067504
ang3[2,2,0,73] | 0.065377
ang3[2,2,0,74] | 0.058628
ang3[2,2,0,75] | 0.062581
ang3[2,2,0,76] | 0.0628
ang3[2,2,0,77] | 0.064763
ang3[2,2,0,78] | 0.055209
ang3[2,2,0,79] | 0
ang3[2,2,0,80] | 0.0058899
ang3[2,2,0,81] | 0
ang3[2,2,0,82] | 0.001148
ang3[2,2,0,83] | 0
ang3[2,2,0,84] | 0
ang3[2,2,0,85] | 0
ang3[2,2,0,86] | 0
ang3[2,2,0,87] | 0.0087589
ang3[2,2,0,88] | 0.0099816
ang3[2,2,0,89] | 0.00012003
ang3[2,2,0,90] | 0
ang3[2,2,0,91] | 0
ang3[2,2,0,92] | 0
ang3[2,2,0,93] | 0.014439
ang3[2,2,0,94] | 0.018688
ang3[2,2,0,95] | 0.068918
ang3[2,2,0,96] | 0.06655
ang3[2,2,0,97] | 0.064467
ang3[2,2,0,98] | 0.062778
ang3[2,2,0,99] | 0.061726
ang3[2,2,0,100] | 0.061945
ang3[2,2,0,101] | 0.063875
ang3[2,2,0,102] | 0.054177
ang3[2,2,0,103] | 0.028089
ang3[2,2,0,104] | 0
ang3[2,2,0,105] | 0
ang3[2,2,0,106] | 0
ang3[2,2,0,107] | 0
ang3[2,2,0,108] | 0
ang3[2,2,0,109] | 0
ang3[2,2,0,110] | 0
ang3[2,2,0,111] | 0
ang3[2,2,0,112] | 0
ang3[2,2,0,113] | 0
ang3[2,2,0,114] | 0
ang3[2,2,0,115] | 0
ang3[2,2,0,116] | 0
ang3[2,2,0,117] | 0
ang3[2,2,0,118] | 0
ang3[2,2,0,119] | 0
ang3[2,2,0,120] | 0.041239
ang3[2,2,0,121] | 0.056884
ang3[2,2,0,122] | 0.055526
ang3[2,2,0,123] | 0.055845
ang3[2,2,0,124] | 0.054873
ang3[2,2,0,125] | 0.056403
ang3[2,2,0,126] | 0.04937
ang3[2,2,0,127] | 0.007006
ang3[2,2,0,128] | 0
ang3[2,2,0,129] | 0
ang3[2,2,0,130] | 0
ang3[2,2,0,131] | 0
ang3[2,2,0,132] | 0
ang3[2,2,0,133] | 0
ang3[2,2,0,134] | 0.0027612
ang3[2,2,0,135] | 0.0041729
ang3[2,2,0,136] | 0.0012073
ang3[2,2,0,137] | 0
ang3[2,2,0,138] | 0
ang3[2,2,0,139] | 0
ang3[2,2,0,140] | 0
ang3[2,2,0,141] | 0
ang3[2,2,0,142] | 0.010771
ang3[2,2,0,143] | 0.020173
ang3[2,2,0,144] | 0
ang3[2,2,0,145] | 0
ang3[2,2,0,146] | 0.019578
ang3[2,2,0,147] | 0.046758
ang3[2,2,0,148] | 0.057205
ang3[2,2,0,149] | 0.057237
ang3[2,2,0,150] | 0.058008
ang3[2,2,0,151] | 0.060457
ang3[2,2,0,152] | 0.065436
ang3[2,2,0,153] | 0.065303
ang3[2,2,0,154] | 0.060972
ang3[2,2,0,155] | 0.056289
ang3[2,2,0,156] | 0.054432
ang3[2,2,0,157] | 0.053636
ang3[2,2,0,158] | 0.053265
ang3[2,2,0,159] | 0.052567
ang3[2,2,0,160] | 0.053526
ang3[2,2,0,161] | 0.045607
ang3[2,2,0,162] | 0.01595
ang3[2,2,0,163] | 0
ang3[2,2,0,164] | 0.017086
ang3[2,2,0,165] | 0
ang3[2,2,0,166] | 0.017708
ang3[2,2,0,167] | 0.032316
ang3[2,2,1,0] | 0
ang3[2,2,1,1] | 0
ang3[2,2,1,2] | 0
ang3[2,2,1,3] | 0
ang3[2,2,1,4] | 0
ang3[2,2,1,5] | 0
ang3[2,2,1,6] | 0
ang3[2,2,1,7] | 0
ang3[2,2,1,8] | 0
ang3[2,2,1,9] | 0
ang3[2,2,1,10] | 0
ang3[2,2,1,11] | 0
ang3[2,2,1,12] | 0
ang3[2,2,1,13] | 0
ang3[2,2,1,14] | 0
ang3[2,2,1,15] | 0
ang3[2,2,1,16] | 0
ang3[2,2,1,17] | 0
ang3[2,2,1,18] | 0
ang3[2,2,1,19] | 0
ang3[2,2,1,20] | 0
ang3[2,2,1,21] | 0
ang3[2,2,1,22] | 0
ang3[2,2,1,23] | 0
ang3[2,2,1,24] | 0
ang3[2,2,1,25] | 0
ang3[2,2,1,26] | 0
ang3[2,2,1,27] | 0
ang3[2,2,1,28] | 0
ang3[2,2,1,29] | 0
ang3[2,2,1,30] | 0
ang3[2,2,1,31] | 0
ang3[2,2,1,32] | 0
ang3[2,2,1,33] | 0
ang3[2,2,1,34] | 0
ang3[2,2,1,35] | 0
ang3[2,2,1,36] | 0
ang3[2,2,1,37] | 0
ang3[2,2,1,38] | 0
ang3[2,2,1,39] | 0
ang3[2,2,1,40] | 0
ang3[2,2,1,41] | 0
ang3[2,2,1,42] | 0
ang3[2,2,1,43] | 0
ang3[2,2,1,44] | 0
ang3[2,2,1,45] | 0
ang3[2,2,1,46] | 0
ang3[2,2,1,47] | 0
ang3[2,2,1,48] | 0
ang3[2,2,1,49] | 0
ang3[2,2,1,50] | 0
ang3[2,2,1,51] | 0
ang3[2,2,1,52] | 0
ang3[2,2,1,53] | 0
ang3[2,2,1,54] | 0
ang3[2,2,1,55] | 0
ang3[2,2,1,56] | 0
ang3[2,2,1,57] | 0
ang3[2,2,1,58] | 0
ang3[2,2,1,59] | 0
ang3[2,2,1,60] | 0
ang3[2,2,1,61] | 0
ang3[2,2,1,62] | 0
ang3[2,2,1,63] | 0
ang3[2,2,1,64] | 0
ang3[2,2,1,65] | 0
ang3[2,2,1,66] | 0
ang3[2,2,1,67] | 0.001772
ang3[2,2,1,68] | 0
ang3[2,2,1,69] | 0
ang3[2,2,1,70] | 0
ang3[2,2,1,71] | 0
ang3[2,2,1,72] | 0
ang3[2,2,1,73] | 0
ang3[2,2,1,74] | 0
ang3[2,2,1,75] | 0
ang3[2,2,1,76] | 0
ang3[2,2,1,77] | 0
ang3[2,2,1,78] | 0
ang3[2,2,1,79] | 0
ang3[2,2,1,80] | 0
ang3[2,2,1,81] | 0
ang3[2,2,1,82] | 0
ang3[2,2,1,83] | 0
ang3[2,2,1,84] | 0
ang3[2,2,1,85] | 0
ang3[2,2,1,86] | 0
ang3[2,2,1,87] | 0
ang3[2,2,1,88] | 0
ang3[2,2,1,89] | 0
ang3[2,2,1,90] | 0
ang3[2,2,1,91] | 0
ang3[2,2,1,92] | 0
ang3[2,2,1,93] | 0
ang3[2,2,1,94] | 0
ang3[2,2,1,95] | 0
ang3[2,2,1,96] | 0
ang3[2,2,1,97] | 0
ang3[2,2,1,98] | 0
ang3[2,2,1,99] | 0
ang3[2,2,1,100] | 0
ang3[2,2,1,101] | 0
ang3[2,2,1,102] | 0.023467
ang3[2,2,1,103] | 0.057807
ang3[2,2,1,104] | 0.073344
ang3[2,2,1,105] | 0.056666
ang3[2,2,1,106] | 0.044326
ang3[2,2,1,107] | 0.035168
ang3[2,2,1,108] | 0.014981
ang3[2,2,1,109] | 0.012946
ang3[2,2,1,110] | 0.012597
ang3[2,2,1,111] | 0.0074883
ang3[2,2,1,112] | 0.011525
ang3[2,2,1,113] | 0.013293
ang3[2,2,1,114] | 0
ang3[2,2,1,115] | 0
ang3[2,2,1,116] | 0
ang3[2,2,1,117] | 0
ang3[2,2,1,118] | 0
ang3[2,2,1,119] | 0
ang3[2,2,1,120] | 0
ang3[2,2,1,121] | 0
ang3[2,2,1,122] | 0
ang3[2,2,1,123] | 0
ang3[2,2,1,124] | 0
ang3[2,2,1,125] | 0
ang3[2,2,1,126] | 0
ang3[2,2,1,127] | 0
ang3[2,2,1,128] | 0
ang3[2,2,1,129] | 0
ang3[2,2,1,130] | 0
ang3[2,2,1,131] | 0
ang3[2,2,1,132] | 0
ang3[2,2,1,133] | 0
ang3[2,2,1,134] | 0
ang3[2,2,1,135] | 0
ang3[2,2,1,136] | 0
ang3[2,2,1,137] | 0
ang3[2,2,1,138] | 0
ang3[2,2,1,139] | 0
ang3[2,2,1,140] | 0
ang3[2,2,1,141] | 0
ang3[2,2,1,142] | 0
ang3[2,2,1,143] | 0
ang3[2,2,1,144] | 0
ang3[2,2,1,145] | 0
ang3[2,2,1,146] | 0
ang3[2,2,1,147] | 0
ang3[2,2,1,148] | 0
ang3[2,2,1,149] | 0
ang3[2,2,1,150] | 0
ang3[2,2,1,151] | 0
ang3[2,2,1,152] | 0
ang3[2,2,1,153] | 0
ang3[2,2,1,154] | 0
ang3[2,2,1,155] | 0
ang3[2,2,1,156] | 0
ang3[2,2,1,157] | 0
ang3[2,2,1,158] | 0
ang3[2,2,1,159] | 0
ang3[2,2,1,160] | 0
ang3[2,2,1,161] | 0
ang3[2,2,1,162] | 0
ang3[2,2,1,163] | 0
ang3[2,2,1,164] | 0
ang3[2,2,1,165] | 0
ang3[2,2,1,166] | 0
ang3[2,2,1,167] | 0
ang3[2,3,0,0] | 0
ang3[2,3,0,1] | 0
ang3[2,3,0,2] | 0
ang3[2,3,0,3] | 0
ang3[2,3,0,4] | 0
ang3[2,3,0,5] | 0
ang3[2,3,0,6] | 0
ang3[2,3,0,7] | 0
ang3[2,3,0,8] | 0
ang3[2,3,0,9] | 0
ang3[2,3,0,10] | 0
ang3[2,3,0,11] | 0
ang3[2,3,0,12] | 0
ang3[2,3,0,13] | 0
ang3[2,3,0,14] | 0
ang3[2,3,0,15] | 0
ang3[2,3,0,16] | 0
ang3[2,3,0,17] | 0
ang3[2,3,0,18] | 0
ang3[2,3,0,19] | 0
ang3[2,3,0,20] | 0
ang3[2,3,0,21] | 0
ang3[2,3,0,22] | 0
ang3[2,3,0,23] | 0
ang3[2,3,0,24] | 0
ang3[2,3,0,25] | 0
ang3[2,3,0,26] | 0
ang3[2,3,0,27] | 0
ang3[2,3,0,28] | 0
ang3[2,3,0,29] | 0
ang3[2,3,0,30] | 0
ang3[2,3,0,31] | 0
ang3[2,3,0,32] | 0
ang3[2,3,0,33] | 0
ang3[2,3,0,34] | 0
ang3[2,3,0,35] | 0
ang3[2,3,0,36] | 0
ang3[2,3,0,37] | 0
ang3[2,3,0,38] | 0
ang3[2,3,0,39] | 0
ang3[2,3,0,40] | 0
ang3[2,3,0,41] | 0
ang3[2,3,0,42] | 0
ang3[2,3,0,43] | 0
ang3[2,3,0,44] | 0
ang3[2,3,0,45] | 0
ang3[2,3,0,46] | 0
ang3[2,3,0,47] | 0
ang3[2,3,0,48] | 0
ang3[2,3,0,49] | 0
ang3[2,3,0,50] | 0
ang3[2,3,0,51] | 0
ang3[2,3,0,52] | 0
ang3[2,3,0,53] | 0
ang3[2,3,0,54] | 0
ang3[2,3,0,55] | 0
ang3[2,3,0,56] | 0
ang3[2,3,0,57] | 0
ang3[2,3,0,58] | 0
ang3[2,3,0,59] | 0
ang3[2,3,0,60] | 0
ang3[2,3,0,61] | 0
ang3[2,3,0,62] | 0
ang3[2,3,0,63] | 0
ang3[2,3,0,64] | 0
ang3[2,3,0,65] | 0
ang3[2,3,0,66] | 0
ang3[2,3,0,67] | 0
ang3[2,3,0,68] | 0
ang3[2,3,0,69] | 0
ang3[2,3,0,70] | 0
ang3[2,3,0,71] | 0
ang3[2,3,0,72] | 0
ang3[2,3,0,73] | 0
ang3[2,3,0,74] | 0
ang3[2,3,0,75] | 0
ang3[2,3,0,76] | 0
ang3[2,3,0,77] | 0
ang3[2,3,0,78] | 0
ang3[2,3,0,79] | 0
ang3[2,3,0,80] | 0
ang3[2,3,0,81] | 0
ang3[2,3,0,82] | 0
ang3[2,3,0,83] | 0
ang3[2,3,0,84] | 0
ang3[2,3,0,85] | 0
ang3[2,3,0,86] | 0
ang3[2,3,0,87] | 0
ang3[2,3,0,88] | 0
ang3[2,3,0,89] | 0
ang3[2,3,0,90] | 0
ang3[2,3,0,91] | 0
ang3[2,3,0,92] | 0
ang3[2,3,0,93] | 0
ang3[2,3,0,94] | 0
ang3[2,3,0,95] | 0
ang3[2,3,0,96] | 0
ang3[2,3,0,97] | 0
ang3[2,3,0,98] | 0
ang3[2,3,0,99] | 0
ang3[2,3,0,100] | 0
ang3[2,3,0,101] | 0
ang3[2,3,0,102] | 0
ang3[2,3,0,103] | 0
ang3[2,3,0,104] | 0
ang3[2,3,0,105] | 0
ang3[2,3,0,106] | 0
ang3[2,3,0,107] | 0
ang3[2,3,0,108] | 0
ang3[2,3,0,109] | 0
ang3[2,3,0,110] | 0
ang3[2,3,0,111] | 0
ang3[2,3,0,112] | 0
ang3[2,3,0,113] | 0
ang3[2,3,0,114] | 0
ang3[2,3,0,115] | 0
ang3[2,3,0,116] | 0
ang3[2,3,0,117] | 0
ang3[2,3,0,118] | 0
ang3[2,3,0,119] | 0
ang3[2,3,0,120] | 0
ang3[2,3,0,121] | 0
ang3[2,3,0,122] | 0
ang3[2,3,0,123] | 0
ang3[2,3,0,124] | 0
ang3[2,3,0,125] | 0
ang3[2,3,0,126] | 0
ang3[2,3,0,127] | 0
ang3[2,3,0,128] | 0
ang3[2,3,0,129] | 0
ang3[2,3,0,130] | 0
ang3[2,3,0,131] | 0
ang3[2,3,0,132] | 0
ang3[2,3,0,133] | 0
ang3[2,3,0,134] | 0
ang3[2,3,0,135] | 0
ang3[2,3,0,136] | 0
ang3[2,3,0,137] | 0
ang3[2,3,0,138] | 0
ang3[2,3,0,139] | 0
ang3[2,3,0,140] | 0
ang3[2,3,0,141] | 0
ang3[2,3,0,142] | 0
ang3[2,3,0,143] | 0
ang3[2,3,0,144] | 0
ang3[2,3,0,145] | 0
ang3[2,3,0,146] | 0
ang3[2,3,0,147] | 0
ang3[2,3,0,148] | 0
ang3[2,3,0,149] | 0
ang3[2,3,0,150] | 0
ang3[2,3,0,151] | 0
ang3[2,3,0,152] | 0
ang3[2,3,0,153] | 0
ang3[2,3,0,154] | 0
ang3[2,3,0,155] | 0
ang3[2,3,0,156] | 0
ang3[2,3,0,157] | 0
ang3[2,3,0,158] | 0
ang3[2,3,0,159] | 0
ang3[2,3,0,160] | 0
ang3[2,3,0,161] | 0
ang3[2,3,0,162] | 0
ang3[2,3,0,163] | 0
ang3[2,3,0,164] | 0
ang3[2,3,0,165] | 0
ang3[2,3,0,166] | 0
ang3[2,3,0,167] | 0
ang3[2,3,1,0] | 0
ang3[2,3,1,1] | 0
ang3[2,3,1,2] | 0
ang3[2,3,1,3] | 0
ang3[2,3,1,4] | 0
ang3[2,3,1,5] | 0
ang3[2,3,1,6] | 0
ang3[2,3,1,7] | 0
ang3[2,3,1,8] | 0
ang3[2,3,1,9] | 0
ang3[2,3,1,10] | 0
ang3[2,3,1,11] | 0
ang3[2,3,1,12] | 0
ang3[2,3,1,13] | 0
ang3[2,3,1,14] | 0
ang3[2,3,1,15] | 0
ang3[2,3,1,16] | 0
ang3[2,3,1,17] | 0
ang3[2,3,1,18] | 0
ang3[2,3,1,19] | 0
ang3[2,3,1,20] | 0
ang3[2,3,1,21] | 0
ang3[2,3,1,22] | 0
ang3[2,3,1,23] | 0
ang3[2,3,1,24] | 0
ang3[2,3,1,25] | 0
ang3[2,3,1,26] | 0
ang3[2,3,1,27] | 0
ang3[2,3,1,28] | 0
ang3[2,3,1,29] | 0
ang3[2,3,1,30] | 0
ang3[2,3,1,31] | 0
ang3[2,3,1,32] | 0
ang3[2,3,1,33] | 0
ang3[2,3,1,34] | 0
ang3[2,3,1,35] | 0
ang3[2,3,1,36] | 0
ang3[2,3,1,37] | 0
ang3[2,3,1,38] | 0
ang3[2,3,1,39] | 0
ang3[2,3,1,40] | 0
ang3[2,3,1,41] | 0
ang3[2,3,1,42] | 0
ang3[2,3,1,43] | 0
ang3[2,3,1,44] | 0
ang3[2,3,1,45] | 0
ang3[2,3,1,46] | 0
ang3[2,3,1,47] | 0
ang3[2,3,1,48] | 0
ang3[2,3,1,49] | 0
ang3[2,3,1,50] | 0
ang3[2,3,1,51] | 0
ang3[2,3,1,52] | 0
ang3[2,3,1,53] | 0
ang3[2,3,1,54] | 0
ang3[2,3,1,55] | 0
ang3[2,3,1,56] | 0
ang3[2,3,1,57] | 0
ang3[2,3,1,58] | 0
ang3[2,3,1,59] | 0
ang3[2,3,1,60] | 0
ang3[2,3,1,61] | 0
ang3[2,3,1,62] | 0
ang3[2,3,1,63] | 0
ang3[2,3,1,64] | 0
ang3[2,3,1,65] | 0
ang3[2,3,1,66] | 0
ang3[2,3,1,67] | 0
ang3[2,3,1,68] | 0
ang3[2,3,1,69] | 0
ang3[2,3,1,70] | 0
ang3[2,3,1,71] | 0
ang3[2,3,1,72] | 0
ang3[2,3,1,73] | 0
ang3[2,3,1,74] | 0
ang3[2,3,1,75] | 0
ang3[2,3,1,76] | 0
ang3[2,3,1,77] | 0
ang3[2,3,1,78] | 0
ang3[2,3,1,79] | 0
ang3[2,3,1,80] | 0
ang3[2,3,1,81] | 0
ang3[2,3,1,82] | 0
ang3[2,3,1,83] | 0
ang3[2,3,1,84] | 0
ang3[2,3,1,85] | 0
ang3[2,3,1,86] | 0
ang3[2,3,1,87] | 0
ang3[2,3,1,88] | 0
ang3[2,3,1,89] | 0
ang3[2,3,1,90] | 0
ang3[2,3,1,91] | 0
ang3[2,3,1,92] | 0
ang3[2,3,1,93] | 0
ang3[2,3,1,94] | 0
ang3[2,3,1,95] | 0
ang3[2,3,1,96] | 0
ang3[2,3,1,97] | 0
ang3[2,3,1,98] | 0
ang3[2,3,1,99] | 0
ang3[2,3,1,100] | 0
ang3[2,3,1,101] | 0
ang3[2,3,1,102] | 0
ang3[2,3,1,103] | 0
ang3[2,3,1,104] | 0
ang3[2,3,1,105] | 0
ang3[2,3,1,106] | 0
ang3[2,3,1,107] | 0
ang3[2,3,1,108] | 0
ang3[2,3,1,109] | 0
ang3[2,3,1,110] | 0
ang3[2,3,1,111] | 0
ang3[2,3,1,112] | 0
ang3[2,3,1,113] | 0
ang3[2,3,1,114] | 0
ang3[2,3,1,115] | 0
ang3[2,3,1,116] | 0
ang3[2,3,1,117] | 0
ang3[2,3,1,118] | 0
ang3[2,3,1,119] | 0
ang3[2,3,1,120] | 0
ang3[2,3,1,121] | 0
ang3[2,3,1,122] | 0
ang3[2,3,1,123] | 0
ang3[2,3,1,124] | 0
ang3[2,3,1,125] | 0
ang3[2,3,1,126] | 0
ang3[2,3,1,127] | 0
ang3[2,3,1,128] | 0
ang3[2,3,1,129] | 0
ang3[2,3,1,130] | 0
ang3[2,3,1,131] | 0
ang3[2,3,1,132] | 0
ang3[2,3,1,133] | 0
ang3[2,3,1,134] | 0
ang3[2,3,1,135] | 0
ang3[2,3,1,136] | 0
ang3[2,3,1,137] | 0
ang3[2,3,1,138] | 0
ang3[2,3,1,139] | 0
ang3[2,3,1,140] | 0
ang3[2,3,1,141] | 0
ang3[2,3,1,142] | 0
ang3[2,3,1,143] | 0
ang3[2,3,1,144] | 0
ang3[2,3,1,145] | 0
ang3[2,3,1,146] | 0
ang3[2,3,1,147] | 0
ang3[2,3,1,148] | 0
ang3[2,3,1,149] | 0
ang3[2,3,1,150] | 0
ang3[2,3,1,151] | 0
ang3[2,3,1,152] | 0
ang3[2,3,1,153] | 0
ang3[2,3,1,154] | 0
ang3[2,3,1,155] | 0
ang3[2,3,1,156] | 0
ang3[2,3,1,157] | 0
ang3[2,3,1,158] | 0
ang3[2,3,1,159] | 0
ang3[2,3,1,160] | 0
ang3[2,3,1,161] | 0
ang3[2,3,1,162] | 0
ang3[2,3,1,163] | 0
ang3[2,3,1,164] | 0
ang3[2,3,1,165] | 0
ang3[2,3,1,166] | 0
ang3[2,3,1,167] | 0
ang3[3,0,0,0] | 0.10375
ang3[3,0,0,1] | 0.10375
ang3[3,0,0,2] | 0.10375
ang3[3,0,0,3] | 0.10375
ang3[3,0,0,4] | 0.10375
ang3[3,0,0,5] | 0.10375
ang3[3,0,0,6] | 0.10375
ang3[3,0,0,7] | 0.10375
ang3[3,0,0,8] | 0.10375
ang3[3,0,0,9] | 0.10375
ang3[3,0,0,10] | 0.10375
ang3[3,0,0,11] | 0.10375
ang3[3,0,0,12] | 0.10375
ang3[3,0,0,13] | 0.10375
ang3[3,0,0,14] | 0.10375
ang3[3,0,0,15] | 0.10375
ang3[3,0,0,16] | 0.10375
ang3[3,0,0,17] | 0.10375
ang3[3,0,0,18] | 0.10375
ang3[3,0,0,19] | 0.10375
ang3[3,0,0,20] | 0.10375
ang3[3,0,0,21] | 0.10375
ang3[3,0,0,22] | 0.10375
ang3[3,0,0,23] | 0.10375
ang3[3,0,0,24] | 0.10375
ang3[3,0,0,25] | 0.10375
ang3[3,0,0,26] | 0.10375
ang3[3,0,0,27] | 0.10375
ang3[3,0,0,28] | 0.10375
ang3[3,0,0,29] | 0.10375
ang3[3,0,0,30] | 0.10375
ang3[3,0,0,31] | 0.10375
ang3[3,0,0,32] | 0.10375
ang3[3,0,0,33] | 0.10375
ang3[3,0,0,34] | 0.10375
ang3[3,0,0,35] | 0.10375
ang3[3,0,0,36] | 0.10375
ang3[3,0,0,37] | 0.10375
ang3[3,0,0,38] | 0.10375
ang3[3,0,0,39] | 0.10375
ang3[3,0,0,40] | 0.10375
ang3[3,0,0,41] | 0.10375
ang3[3,0,0,42] | 0.10375
ang3[3,0,0,43] | 0.10375
ang3[3,0,0,44] | 0.10375
ang3[3,0,0,45] | 0.10375
ang3[3,0,0,46] | 0.10375
ang3[3,0,0,47] | 0.10375
ang3[3,0,0,48] | 0.10375
ang3[3,0,0,49] | 0.10375
ang3[3,0,0,50] | 0.10375
ang3[3,0,0,51] | 0.10375
ang3[3,0,0,52] | 0.10375
ang3[3,0,0,53] | 0.10375
ang3[3,0,0,54] | 0.10375
ang3[3,0,0,55] | 0.10375
ang3[3,0,0,56] | 0.10375
ang3[3,0,0,57] | 0.10375
ang3[3,0,0,58] | 0.10375
ang3[3,0,0,59] | 0.10375
ang3[3,0,0,60] | 0.10375
ang3[3,0,0,61] | 0.10375
ang3[3,0,0,62] | 0.10375
ang3[3,0,0,63] | 0.10375
ang3[3,0,0,64] | 0.10375
ang3[3,0,0,65] | 0.10375
ang3[3,0,0,66] | 0.10375
ang3[3,0,0,67] | 0.10375
ang3[3,0,0,68] | 0.10375
ang3[3,0,0,69] | 0.10375
ang3[3,0,0,70] | 0.10375
ang3[3,0,0,71] | 0.10375
ang3[3,0,0,72] | 0.10375
ang3[3,0,0,73] | 0.10375
ang3[3,0,0,74] | 0.10375
ang3[3,0,0,75] | 0.10375
ang3[3,0,0,76] | 0.10375
ang3[3,0,0,77] | 0.10375
ang3[3,0,0,78] | 0.10375
ang3[3,0,0,79] | 0.10375
ang3[3,0,0,80] | 0.10375
ang3[3,0,0,81] | 0.10375
ang3[3,0,0,82] | 0.10375
ang3[3,0,0,83] | 0.10375
ang3[3,0,0,84] | 0.10375
ang3[3,0,0,85] | 0.10375
ang3[3,0,0,86] | 0.10375
ang3[3,0,0,87] | 0.10375
ang3[3,0,0,88] | 0.10375
ang3[3,0,0,89] | 0.10375
ang3[3,0,0,90] | 0.10375
ang3[3,0,0,91] | 0.10375
ang3[3,0,0,92] | 0.10375
ang3[3,0,0,93] | 0.10375
ang3[3,0,0,94] | 0.10375
ang3[3,0,0,95] | 0.10375
ang3[3,0,0,96] | 0.10375
ang3[3,0,0,97] | 0.10375
ang3[3,0,0,98] | 0.10375
ang3[3,0,0,99] | 0.10375
ang3[3,0,0,100] | 0.10375
ang3[3,0,0,101] | 0.10375
ang3[3,0,0,102] | 0.10375
ang3[3,0,0,103] | 0.10375
ang3[3,0,0,104] | 0.10375
ang3[3,0,0,105] | 0.10375
ang3[3,0,0,106] | 0.10375
ang3[3,0,0,107] | 0.10375
ang3[3,0,0,108] | 0.10375
ang3[3,0,0,109] | 0.10375
ang3[3,0,0,110] | 0.10375
ang3[3,0,0,111] | 0.10375
ang3[3,0,0,112] | 0.10375
ang3[3,0,0,113] | 0.10375
ang3[3,0,0,114] | 0.10375
ang3[3,0,0,115] | 0.10375
ang3[3,0,0,116] | 0.10375
ang3[3,0,0,117] | 0.10375
ang3[3,0,0,118] | 0.10375
ang3[3,0,0,119] | 0.10375
ang3[3,0,0,120] | 0.10375
ang3[3,0,0,121] | 0.10375
ang3[3,0,0,122] | 0.10375
ang3[3,0,0,123] | 0.10375
ang3[3,0,0,124] | 0.10375
ang3[3,0,0,125] | 0.10375
ang3[3,0,0,126] | 0.10375
ang3[3,0,0,127] | 0.10375
ang3[3,0,0,128] | 0.10375
ang3[3,0,0,129] | 0.10375
ang3[3,0,0,130] | 0.10375
ang3[3,0,0,131] | 0.10375
ang3[3,0,0,132] | 0.10375
ang3[3,0,0,133] | 0.10375
ang3[3,0,0,134] | 0.10375
ang3[3,0,0,135] | 0.10375
ang3[3,0,0,136] | 0.10375
ang3[3,0,0,137] | 0.10375
ang3[3,0,0,138] | 0.10375
ang3[3,0,0,139] | 0.10375
ang3[3,0,0,140] | 0.10375
ang3[3,0,0,141] | 0.10375
ang3[3,0,0,142] | 0.10375
ang3[3,0,0,143] | 0.10375
ang3[3,0,0,144] | 0.10375
ang3[3,0,0,145] | 0.10375
ang3[3,0,0,146] | 0.10375
ang3[3,0,0,147] | 0.10375
ang3[3,0,0,148] | 0.10375
ang3[3,0,0,149] | 0.10375
ang3[3,0,0,150] | 0.10375
ang3[3,0,0,151] | 0.10375
ang3[3,0,0,152] | 0.10375
ang3[3,0,0,153] | 0.10375
ang3[3,0,0,154] | 0.10375
ang3[3,0,0,155] | 0.10375
ang3[3,0,0,156] | 0.10375
ang3[3,0,0,157] | 0.10375
ang3[3,0,0,158] | 0.10375
ang3[3,0,0,159] | 0.10375
ang3[3,0,0,160] | 0.10375
ang3[3,0,0,161] | 0.10375
ang3[3,0,0,162] | 0.10375
ang3[3,0,0,163] | 0.10375
ang3[3,0,0,164] | 0.10375
ang3[3,0,0,165] | 0.10375
ang3[3,0,0,166] | 0.10375
ang3[3,0,0,167] | 0.10375
ang3[3,0,1,0] | 0.10375
ang3[3,0,1,1] | 0.10375
ang3[3,0,1,2] | 0.10375
ang3[3,0,1,3] | 0.10375
ang3[3,0,1,4] | 0.10375
ang3[3,0,1,5] | 0.10375
ang3[3,0,1,6] | 0.10375
ang3[3,0,1,7] | 0.10375
ang3[3,0,1,8] | 0.10375
ang3[3,0,1,9] | 0.10375
ang3[3,0,1,10] | 0.10375
ang3[3,0,1,11] | 0.10375
ang3[3,0,1,12] | 0.10375
ang3[3,0,1,13] | 0.10375
ang3[3,0,1,14] | 0.10375
ang3[3,0,1,15] | 0.10375
ang3[3,0,1,16] | 0.10375
ang3[3,0,1,17] | 0.10375
ang3[3,0,1,18] | 0.10375
ang3[3,0,1,19] | 0.10375
ang3[3,0,1,20] | 0.10375
ang3[3,0,1,21] | 0.10375
ang3[3,0,1,22] | 0.10375
ang3[3,0,1,23] | 0.10375
ang3[3,0,1,24] | 0.10375
ang3[3,0,1,25] | 0.10375
ang3[3,0,1,26] | 0.10375
ang3[3,0,1,27] | 0.10375
ang3[3,0,1,28] | 0.10375
ang3[3,0,1,29] | 0.10375
ang3[3,0,1,30] | 0.10375
ang3[3,0,1,31] | 0.10375
ang3[3,0,1,32] | 0.10311
ang3[3,0,1,33] | 0.10341
ang3[3,0,1,34] | 0.10128
ang3[3,0,1,35] | 0.10375
ang3[3,0,1,36] | 0.10375
ang3[3,0,1,37] | 0.10375
ang3[3,0,1,38] | 0.10375
ang3[3,0,1,39] | 0.10375
ang3[3,0,1,40] | 0.10375
ang3[3,0,1,41] | 0.10375
ang3[3,0,1,42] | 0.10375
ang3[3,0,1,43] | 0.10375
ang3[3,0,1,44] | 0.10375
ang3[3,0,1,45] | 0.10375
ang3[3,0,1,46] | 0.10375
ang3[3,0,1,47] | 0.10375
ang3[3,0,1,48] | 0.10375
ang3[3,0,1,49] | 0.10375
ang3[3,0,1,50] | 0.10375
ang3[3,0,1,51] | 0.10375
ang3[3,0,1,52] | 0.10375
ang3[3,0,1,53] | 0.10375
ang3[3,0,1,54] | 0.10375
ang3[3,0,1,55] | 0.10375
ang3[3,0,1,56] | 0.10375
ang3[3,0,1,57] | 0.098053
ang3[3,0,1,58] | 0.097925
ang3[3,0,1,59] | 0.10264
ang3[3,0,1,60] | 0.10375
ang3[3,0,1,61] | 0.10174
ang3[3,0,1,62] | 0.10122
ang3[3,0,1,63] | 0.10132
ang3[3,0,1,64] | 0.098375
ang3[3,0,1,65] | 0.094258
ang3[3,0,1,66] | 0.086397
ang3[3,0,1,67] | 0.075
ang3[3,0,1,68] | 0.078085
ang3[3,0,1,69] | 0.086732
ang3[3,0,1,70] | 0.10375
ang3[3,0,1,71] | 0.10375
ang3[3,0,1,72] | 0.10375
ang3[3,0,1,73] | 0.10375
ang3[3,0,1,74] | 0.10375
ang3[3,0,1,75] | 0.10375
ang3[3,0,1,76] | 0.10375
ang3[3,0,1,77] | 0.10375
ang3[3,0,1,78] | 0.10375
ang3[3,0,1,79] | 0.10375
ang3[3,0,1,80] | 0.10292
ang3[3,0,1,81] | 0.098463
ang3[3,0,1,82] | 0.099824
ang3[3,0,1,83] | 0.10375
ang3[3,0,1,84] | 0.10375
ang3[3,0,1,85] | 0.10375
ang3[3,0,1,86] | 0.10375
ang3[3,0,1,87] | 0.10375
ang3[3,0,1,88] | 0.10242
ang3[3,0,1,89] | 0.098548
ang3[3,0,1,90] | 0.090581
ang3[3,0,1,91] | 0.079437
ang3[3,0,1,92] | 0.081423
ang3[3,0,1,93] | 0.08711
ang3[3,0,1,94] | 0.091404
ang3[3,0,1,95] | 0.10375
ang3[3,0,1,96] | 0.10375
ang3[3,0,1,97] | 0.10375
ang3[3,0,1,98] | 0.10375
ang3[3,0,1,99] | 0.10329
ang3[3,0,1,100] | 0.10375
ang3[3,0,1,101] | 0.10375
ang3[3,0,1,102] | 0.092666
ang3[3,0,1,103] | 0.071976
ang3[3,0,1,104] | 0.059279
ang3[3,0,1,105] | 0.061071
ang3[3,0,1,106] | 0.07104
ang3[3,0,1,107] | 0.074697
ang3[3,0,1,108] | 0.084697
ang3[3,0,1,109] | 0.085553
ang3[3,0,1,110] | 0.086929
ang3[3,0,1,111] | 0.090192
ang3[3,0,1,112] | 0.087079
ang3[3,0,1,113] | 0.085412
ang3[3,0,1,114] | 0.092222
ang3[3,0,1,115] | 0.080693
ang3[3,0,1,116] | 0.074425
ang3[3,0,1,117] | 0.077075
ang3[3,0,1,118] | 0.088505
ang3[3,0,1,119] | 0.10375
ang3[3,0,1,120] | 0.10375
ang3[3,0,1,121] | 0.10069
ang3[3,0,1,122] | 0.093578
ang3[3,0,1,123] | 0.099867
ang3[3,0,1,124] | 0.10262
ang3[3,0,1,125] | 0.10114
ang3[3,0,1,126] | 0.10375
ang3[3,0,1,127] | 0.10375
ang3[3,0,1,128] | 0.10375
ang3[3,0,1,129] | 0.10375
ang3[3,0,1,130] | 0.10375
ang3[3,0,1,131] | 0.10375
ang3[3,0,1,132] | 0.10375
ang3[3,0,1,133] | 0.10375
ang3[3,0,1,134] | 0.10375
ang3[3,0,1,135] | 0.10375
ang3[3,0,1,136] | 0.10375
ang3[3,0,1,137] | 0.10375
ang3[3,0,1,138] | 0.10375
ang3[3,0,1,139] | 0.10375
ang3[3,0,1,140] | 0.10375
ang3[3,0,1,141] | 0.10375
ang3[3,0,1,142] | 0.10375
ang3[3,0,1,143] | 0.092078
ang3[3,0,1,144] | 0.10375
ang3[3,0,1,145] | 0.094279
ang3[3,0,1,146] | 0.10375
ang3[3,0,1,147] | 0.10128
ang3[3,0,1,148] | 0.10202
ang3[3,0,1,149] | 0.10375
ang3[3,0,1,150] | 0.10375
ang3[3,0,1,151] | 0.098728
ang3[3,0,1,152] | 0.10375
ang3[3,0,1,153] | 0.10375
ang3[3,0,1,154] | 0.10375
ang3[3,0,1,155] | 0.10375
ang3[3,0,1,156] | 0.10375
ang3[3,0,1,157] | 0.10375
ang3[3,0,1,158] | 0.10375
ang3[3,0,1,159] | 0.10375
ang3[3,0,1,160] | 0.10375
ang3[3,0,1,161] | 0.10375
ang3[3,0,1,162] | 0.10375
ang3[3,0,1,163] | 0.10375
ang3[3,0,1,164] | 0.10375
ang3[3,0,1,165] | 0.10375
ang3[3,0,1,166] | 0.10375
ang3[3,0,1,167] | 0.10375
ang3[3,1,0,0] | 0.017574
ang3[3,1,0,1] | 0.029074
ang3[3,1,0,2] | 0.023248
ang3[3,1,0,3] | 0.025443
ang3[3,1,0,4] | 0.02697
ang3[3,1,0,5] | 0.024451
ang3[3,1,0,6] | 0.020369
ang3[3,1,0,7] | 0.081994
ang3[3,1,0,8] | 0.063882
ang3[3,1,0,9] | 0.0657
ang3[3,1,0,10] | 0.061629
ang3[3,1,0,11] | 0.067086
ang3[3,1,0,12] | 0.069676
ang3[3,1,0,13] | 0.070837
ang3[3,1,0,14] | 0.063852
ang3[3,1,0,15] | 0.060975
ang3[3,1,0,16] | 0.069335
ang3[3,1,0,17] | 0.067334
ang3[3,1,0,18] | 0.055108
ang3[3,1,0,19] | 0.049333
ang3[3,1,0,20] | 0.051987
ang3[3,1,0,21] | 0.061884
ang3[3,1,0,22] | 0.065925
ang3[3,1,0,23] | 0.040262
ang3[3,1,0,24] | 0.056342
ang3[3,1,0,25] | 0.032401
ang3[3,1,0,26] | 0.026117
ang3[3,1,0,27] | 0.034606
ang3[3,1,0,28] | 0.038953
ang3[3,1,0,29] | 0.0372
ang3[3,1,0,30] | 0.063477
ang3[3,1,0,31] | 0.084483
ang3[3,1,0,32] | 0.076287
ang3[3,1,0,33] | 0.08139
ang3[3,1,0,34] | 0.081958
ang3[3,1,0,35] | 0.089014
ang3[3,1,0,36] | 0.094985
ang3[3,1,0,37] | 0.093574
ang3[3,1,0,38] | 0.076222
ang3[3,1,0,39] | 0.071746
ang3[3,1,0,40] | 0.087562
ang3[3,1,0,41] | 0.092457
ang3[3,1,0,42] | 0.080503
ang3[3,1,0,43] | 0.063245
ang3[3,1,0,44] | 0.068325
ang3[3,1,0,45] | 0.06512
ang3[3,1,0,46] | 0.066984
ang3[3,1,0,47] | 0.056088
ang3[3,1,0,48] | 0.03611
ang3[3,1,0,49] | 0.024592
ang3[3,1,0,50] | 0.031346
ang3[3,1,0,51] | 0.040312
ang3[3,1,0,52] | 0.040095
ang3[3,1,0,53] | 0.038088
ang3[3,1,0,54] | 0.05658
ang3[3,1,0,55] | 0.085031
ang3[3,1,0,56] | 0.067041
ang3[3,1,0,57] | 0.063257
ang3[3,1,0,58] | 0.063943
ang3[3,1,0,59] | 0.073689
ang3[3,1,0,60] | 0.078731
ang3[3,1,0,61] | 0.076918
ang3[3,1,0,62] | 0.077051
ang3[3,1,0,63] | 0.078777
ang3[3,1,0,64] | 0.080152
ang3[3,1,0,65] | 0.08288
ang3[3,1,0,66] | 0.075043
ang3[3,1,0,67] | 0.071946
ang3[3,1,0,68] | 0.066732
ang3[3,1,0,69] | 0.075828
ang3[3,1,0,70] | 0.096509
ang3[3,1,0,71] | 0.033755
ang3[3,1,0,72] | 0.036246
ang3[3,1,0,73] | 0.038373
ang3[3,1,0,74] | 0.03884
ang3[3,1,0,75] | 0.041169
ang3[3,1,0,76] | 0.04095
ang3[3,1,0,77] | 0.038987
ang3[3,1,0,78] | 0.048541
ang3[3,1,0,79] | 0.082583
ang3[3,1,0,80] | 0.078889
ang3[3,1,0,81] | 0.072664
ang3[3,1,0,82] | 0.086925
ang3[3,1,0,83] | 0.083012
ang3[3,1,0,84] | 0.075225
ang3[3,1,0,85] | 0.075007
ang3[3,1,0,86] | 0.064296
ang3[3,1,0,87] | 0.072851
ang3[3,1,0,88] | 0.084658
ang3[3,1,0,89] | 0.089345
ang3[3,1,0,90] | 0.083127
ang3[3,1,0,91] | 0.06967
ang3[3,1,0,92] | 0.073042
ang3[3,1,0,93] | 0.085298
ang3[3,1,0,94] | 0.085062
ang3[3,1,0,95] | 0.034832
ang3[3,1,0,96] | 0.0372
ang3[3,1,0,97] | 0.039283
ang3[3,1,0,98] | 0.040972
ang3[3,1,0,99] | 0.042024
ang3[3,1,0,100] | 0.041805
ang3[3,1,0,101] | 0.039875
ang3[3,1,0,102] | 0.049573
ang3[3,1,0,103] | 0.073313
ang3[3,1,0,104] | 0.074202
ang3[3,1,0,105] | 0.076015
ang3[3,1,0,106] | 0.077744
ang3[3,1,0,107] | 0.080536
ang3[3,1,0,108] | 0.062415
ang3[3,1,0,109] | 0.062729
ang3[3,1,0,110] | 0.058043
ang3[3,1,0,111] | 0.050693
ang3[3,1,0,112] | 0.068317
ang3[3,1,0,113] | 0.080933
ang3[3,1,0,114] | 0.069398
ang3[3,1,0,115] | 0.061969
ang3[3,1,0,116] | 0.061425
ang3[3,1,0,117] | 0.069905
ang3[3,1,0,118] | 0.062993
ang3[3,1,0,119] | 0.018056
ang3[3,1,0,120] | 0.040872
ang3[3,1,0,121] | 0.046866
ang3[3,1,0,122] | 0.048224
ang3[3,1,0,123] | 0.047905
ang3[3,1,0,124] | 0.048877
ang3[3,1,0,125] | 0.047347
ang3[3,1,0,126] | 0.038618
ang3[3,1,0,127] | 0.040112
ang3[3,1,0,128] | 0.077371
ang3[3,1,0,129] | 0.073679
ang3[3,1,0,130] | 0.056586
ang3[3,1,0,131] | 0.037789
ang3[3,1,0,132] | 0.042492
ang3[3,1,0,133] | 0.045167
ang3[3,1,0,134] | 0.053814
ang3[3,1,0,135] | 0.054725
ang3[3,1,0,136] | 0.052042
ang3[3,1,0,137] | 0.044145
ang3[3,1,0,138] | 0.051811
ang3[3,1,0,139] | 0.070284
ang3[3,1,0,140] | 0.074659
ang3[3,1,0,141] | 0.054812
ang3[3,1,0,142] | 0.024031
ang3[3,1,0,143] | 0.034176
ang3[3,1,0,144] | 0.018132
ang3[3,1,0,145] | 0.024543
ang3[3,1,0,146] | 0.034712
ang3[3,1,0,147] | 0.042946
ang3[3,1,0,148] | 0.046545
ang3[3,1,0,149] | 0.046513
ang3[3,1,0,150] | 0.045742
ang3[3,1,0,151] | 0.043293
ang3[3,1,0,152] | 0.038314
ang3[3,1,0,153] | 0.038447
ang3[3,1,0,154] | 0.042778
ang3[3,1,0,155] | 0.047461
ang3[3,1,0,156] | 0.049318
ang3[3,1,0,157] | 0.050114
ang3[3,1,0,158] | 0.050485
ang3[3,1,0,159] | 0.051183
ang3[3,1,0,160] | 0.050224
ang3[3,1,0,161] | 0.043439
ang3[3,1,0,162] | 0.02847
ang3[3,1,0,163] | 0.064147
ang3[3,1,0,164] | 0.067265
ang3[3,1,0,165] | 0.063326
ang3[3,1,0,166] | 0.042317
ang3[3,1,0,167] | 0.048985
ang3[3,1,1,0] | 0.021004
ang3[3,1,1,1] | 0.0014651
ang3[3,1,1,2] | 0.0030715
ang3[3,1,1,3] | 0.010644
ang3[3,1,1,4] | 0.012609
ang3[3,1,1,5] | 0.0055391
ang3[3,1,1,6] | 0.039252
ang3[3,1,1,7] | 0.027254
ang3[3,1,1,8] | 0.014055
ang3[3,1,1,9] | 0.015603
ang3[3,1,1,10] | 0.022138
ang3[3,1,1,11] | 0.027891
ang3[3,1,1,12] | 0.03437
ang3[3,1,1,13] | 0.029489
ang3[3,1,1,14] | 0.036487
ang3[3,1,1,15] | 0.043969
ang3[3,1,1,16] | 0.04724
ang3[3,1,1,17] | 0.048717
ang3[3,1,1,18] | 0.042541
ang3[3,1,1,19] | 0.033206
ang3[3,1,1,20] | 0.03352
ang3[3,1,1,21] | 0.041229
ang3[3,1,1,22] | 0.045328
ang3[3,1,1,23] | 0.034857
ang3[3,1,1,24] | 0.035994
ang3[3,1,1,25] | 0.028854
ang3[3,1,1,26] | 0.02349
ang3[3,1,1,27] | 0.015121
ang3[3,1,1,28] | 0.013784
ang3[3,1,1,29] | 0.036094
ang3[3,1,1,30] | 0.028334
ang3[3,1,1,31] | 0.011031
ang3[3,1,1,32] | 0
ang3[3,1,1,33] | 0
ang3[3,1,1,34] | 0
ang3[3,1,1,35] | 0.0042146
ang3[3,1,1,36] | 0.0089419
ang3[3,1,1,37] | 0.0092087
ang3[3,1,1,38] | 0.010025
ang3[3,1,1,39] | 0.015557
ang3[3,1,1,40] | 0.017272
ang3[3,1,1,41] | 0.020104
ang3[3,1,1,42] | 0.01378
ang3[3,1,1,43] | 0.0038465
ang3[3,1,1,44] | 0.0083932
ang3[3,1,1,45] | 0.01528
ang3[3,1,1,46] | 0.016895
ang3[3,1,1,47] | 0.036419
ang3[3,1,1,48] | 0.038436
ang3[3,1,1,49] | 0.022874
ang3[3,1,1,50] | 0.012013
ang3[3,1,1,51] | 0.0052332
ang3[3,1,1,52] | 0.0096069
ang3[3,1,1,53] | 0.030057
ang3[3,1,1,54] | 0.033131
ang3[3,1,1,55] | 0.015712
ang3[3,1,1,56] | 0.0013347
ang3[3,1,1,57] | 0
ang3[3,1,1,58] | 0
ang3[3,1,1,59] | 0
ang3[3,1,1,60] | 0.0019665
ang3[3,1,1,61] | 0
ang3[3,1,1,62] | 0
ang3[3,1,1,63] | 0
ang3[3,1,1,64] | 0
ang3[3,1,1,65] | 0
ang3[3,1,1,66] | 0
ang3[3,1,1,67] | 0
ang3[3,1,1,68] | 0
ang3[3,1,1,69] | 0
ang3[3,1,1,70] | 0.00010887
ang3[3,1,1,71] | 0.009971
ang3[3,1,1,72] | 0.027146
ang3[3,1,1,73] | 0.025475
ang3[3,1,1,74] | 0.025747
ang3[3,1,1,75] | 0.020358
ang3[3,1,1,76] | 0.022344
ang3[3,1,1,77] | 0.033464
ang3[3,1,1,78] | 0.022414
ang3[3,1,1,79] | 0.010963
ang3[3,1,1,80] | 0
ang3[3,1,1,81] | 0
ang3[3,1,1,82] | 0
ang3[3,1,1,83] | 0.0027239
ang3[3,1,1,84] | 0.0085096
ang3[3,1,1,85] | 0.0093532
ang3[3,1,1,86] | 0.00068842
ang3[3,1,1,87] | 0.0025314
ang3[3,1,1,88] | 0
ang3[3,1,1,89] | 0
ang3[3,1,1,90] | 0
ang3[3,1,1,91] | 0
ang3[3,1,1,92] | 0
ang3[3,1,1,93] | 0
ang3[3,1,1,94] | 0
ang3[3,1,1,95] | 0.0018746
ang3[3,1,1,96] | 0.0086002
ang3[3,1,1,97] | 0.0086522
ang3[3,1,1,98] | 0.0088769
ang3[3,1,1,99] | 0
ang3[3,1,1,100] | 0.0024887
ang3[3,1,1,101] | 0.002702
ang3[3,1,1,102] | 0
ang3[3,1,1,103] | 0
ang3[3,1,1,104] | 0
ang3[3,1,1,105] | 0
ang3[3,1,1,106] | 0
ang3[3,1,1,107] | 0
ang3[3,1,1,108] | 0
ang3[3,1,1,109] | 0
ang3[3,1,1,110] | 0
ang3[3,1,1,111] | 0
ang3[3,1,1,112] | 0
ang3[3,1,1,113] | 0
ang3[3,1,1,114] | 0
ang3[3,1,1,115] | 0
ang3[3,1,1,116] | 0
ang3[3,1,1,117] | 0
ang3[3,1,1,118] | 0
ang3[3,1,1,119] | 0.0017934
ang3[3,1,1,120] | 0.011887
ang3[3,1,1,121] | 0
ang3[3,1,1,122] | 0
ang3[3,1,1,123] | 0
ang3[3,1,1,124] | 0
ang3[3,1,1,125] | 0
ang3[3,1,1,126] | 0.022126
ang3[3,1,1,127] | 0.025427
ang3[3,1,1,128] | 0.018773
ang3[3,1,1,129] | 0.024914
ang3[3,1,1,130] | 0.022677
ang3[3,1,1,131] | 0.030761
ang3[3,1,1,132] | 0.021889
ang3[3,1,1,133] | 0.015673
ang3[3,1,1,134] | 0.0060046
ang3[3,1,1,135] | 0.027812
ang3[3,1,1,136] | 0.036187
ang3[3,1,1,137] | 0.042845
ang3[3,1,1,138] | 0.034658
ang3[3,1,1,139] | 0.031964
ang3[3,1,1,140] | 0.029266
ang3[3,1,1,141] | 0.03264
ang3[3,1,1,142] | 0.025783
ang3[3,1,1,143] | 0
ang3[3,1,1,144] | 0.0064637
ang3[3,1,1,145] | 0
ang3[3,1,1,146] | 0.001907
ang3[3,1,1,147] | 0
ang3[3,1,1,148] | 0
ang3[3,1,1,149] | 0.00033722
ang3[3,1,1,150] | 6.6606e-05
ang3[3,1,1,151] | 0
ang3[3,1,1,152] | 0.021968
ang3[3,1,1,153] | 0.023592
ang3[3,1,1,154] | 0.0070442
ang3[3,1,1,155] | 0.00017807
ang3[3,1,1,156] | 0.0044293
ang3[3,1,1,157] | 0.0056611
ang3[3,1,1,158] | 0.0061686
ang3[3,1,1,159] | 0.0088078
ang3[3,1,1,160] | 0.0050654
ang3[3,1,1,161] | 0.024154
ang3[3,1,1,162] | 0.028578
ang3[3,1,1,163] | 0.016796
ang3[3,1,1,164] | 0.006248
ang3[3,1,1,165] | 0.0058389
ang3[3,1,1,166] | 0.011678
ang3[3,1,1,167] | 0.016768
ang3[3,2,0,0] | 0
ang3[3,2,0,1] | 0
ang3[3,2,0,2] | 0
ang3[3,2,0,3] | 0
ang3[3,2,0,4] | 0
ang3[3,2,0,5] | 0
ang3[3,2,0,6] | 0
ang3[3,2,0,7] | 0
ang3[3,2,0,8] | 0
ang3[3,2,0,9] | 0
ang3[3,2,0,10] | 0
ang3[3,2,0,11] | 0
ang3[3,2,0,12] | 0
ang3[3,2,0,13] | 0
ang3[3,2,0,14] | 0
ang3[3,2,0,15] | 0
ang3[3,2,0,16] | 0
ang3[3,2,0,17] | 0
ang3[3,2,0,18] | 0
ang3[3,2,0,19] | 0
ang3[3,2,0,20] | 0
ang3[3,2,0,21] | 0
ang3[3,2,0,22] | 0
ang3[3,2,0,23] | 0
ang3[3,2,0,24] | 0
ang3[3,2,0,25] | 0
ang3[3,2,0,26] | 0
ang3[3,2,0,27] | 0
ang3[3,2,0,28] | 0
ang3[3,2,0,29] | 0
ang3[3,2,0,30] | 0
ang3[3,2,0,31] | 0
ang3[3,2,0,32] | 0
ang3[3,2,0,33] | 0
ang3[3,2,0,34] | 0
ang3[3,2,0,35] | 0
ang3[3,2,0,36] | 0
ang3[3,2,0,37] | 0
ang3[3,2,0,38] | 0
ang3[3,2,0,39] | 0
ang3[3,2,0,40] | 0
ang3[3,2,0,41] | 0
ang3[3,2,0,42] | 0
ang3[3,2,0,43] | 0
ang3[3,2,0,44] | 0
ang3[3,2,0,45] | 0
ang3[3,2,0,46] | 0
ang3[3,2,0,47] | 0
ang3[3,2,0,48] | 0
ang3[3,2,0,49] | 0
ang3[3,2,0,50] | 0
ang3[3,2,0,51] | 0
ang3[3,2,0,52] | 0
ang3[3,2,0,53] | 0
ang3[3,2,0,54] | 0
ang3[3,2,0,55] | 0
ang3[3,2,0,56] | 0
ang3[3,2,0,57] | 0
ang3[3,2,0,58] | 0
ang3[3,2,0,59] | 0
ang3[3,2,0,60] | 0
ang3[3,2,0,61] | 0
ang3[3,2,0,62] | 0
ang3[3,2,0,63] | 0
ang3[3,2,0,64] | 0
ang3[3,2,0,65] | 0
ang3[3,2,0,66] | 0
ang3[3,2,0,67] | 0
ang3[3,2,0,68] | 0
ang3[3,2,0,69] | 0
ang3[3,2,0,70] | 0
ang3[3,2,0,71] | 0
ang3[3,2,0,72] | 0
ang3[3,2,0,73] | 0
ang3[3,2,0,74] | 0
ang3[3,2,0,75] | 0
ang3[3,2,0,76] | 0
ang3[3,2,0,77] | 0
ang3[3,2,0,78] | 0
ang3[3,2,0,79] | 0
ang3[3,2,0,80] | 0
ang3[3,2,0,81] | 0
ang3[3,2,0,82] | 0
ang3[3,2,0,83] | 0
ang3[3,2,0,84] | 0
ang3[3,2,0,85] | 0
ang3[3,2,0,86] | 0
ang3[3,2,0,87] | 0
ang3[3,2,0,88] | 0
ang3[3,2,0,89] | 0
ang3[3,2,0,90] | 0
ang3[3,2,0,91] | 0
ang3[3,2,0,92] | 0
ang3[3,2,0,93] | 0
ang3[3,2,0,94] | 0
ang3[3,2,0,95] | 0
ang3[3,2,0,96] | 0
ang3[3,2,0,97] | 0
ang3[3,2,0,98] | 0
ang3[3,2,0,99] | 0
ang3[3,2,0,100] | 0
ang3[3,2,0,101] | 0
ang3[3,2,0,102] | 0
ang3[3,2,0,103] | 0
ang3[3,2,0,104] | 0
ang3[3,2,0,105] | 0
ang3[3,2,0,106] | 0
ang3[3,2,0,107] | 0
ang3[3,2,0,108] | 0
ang3[3,2,0,109] | 0
ang3[3,2,0,110] | 0
ang3[3,2,0,111] | 0
ang3[3,2,0,112] | 0
ang3[3,2,0,113] | 0
ang3[3,2,0,114] | 0
ang3[3,2,0,115] | 0
ang3[3,2,0,116] | 0
ang3[3,2,0,117] | 0
ang3[3,2,0,118] | 0
ang3[3,2,0,119] | 0
ang3[3,2,0,120] | 0
ang3[3,2,0,121] | 0
ang3[3,2,0,122] | 0
ang3[3,2,0,123] | 0
ang3[3,2,0,124] | 0
ang3[3,2,0,125] | 0
ang3[3,2,0,126] | 0
ang3[3,2,0,127] | 0
ang3[3,2,0,128] | 0
ang3[3,2,0,129] | 0
ang3[3,2,0,130] | 0
ang3[3,2,0,131] | 0
ang3[3,2,0,132] | 0
ang3[3,2,0,133] | 0
ang3[3,2,0,134] | 0
ang3[3,2,0,135] | 0
ang3[3,2,0,136] | 0
ang3[3,2,0,137] | 0
ang3[3,2,0,138] | 0
ang3[3,2,0,139] | 0
ang3[3,2,0,140] | 0
ang3[3,2,0,141] | 0
ang3[3,2,0,142] | 0
ang3[3,2,0,143] | 0
ang3[3,2,0,144] | 0
ang3[3,2,0,145] | 0
ang3[3,2,0,146] | 0
ang3[3,2,0,147] | 0
ang3[3,2,0,148] | 0
ang3[3,2,0,149] | 0
ang3[3,2,0,150] | 0
ang3[3,2,0,151] | 0
ang3[3,2,0,152] | 0
ang3[3,2,0,153] | 0
ang3[3,2,0,154] | 0
ang3[3,2,0,155] | 0
ang3[3,2,0,156] | 0
ang3[3,2,0,157] | 0
ang3[3,2,0,158] | 0
ang3[3,2,0,159] | 0
ang3[3,2,0,160] | 0
ang3[3,2,0,161] | 0
ang3[3,2,0,162] | 0
ang3[3,2,0,163] | 0
ang3[3,2,0,164] | 0
ang3[3,2,0,165] | 0
ang3[3,2,0,166] | 0
ang3[3,2,0,167] | 0
ang3[3,2,1,0] | 0
ang3[3,2,1,1] | 0
ang3[3,2,1,2] | 0
ang3[3,2,1,3] | 0
ang3[3,2,1,4] | 0
ang3[3,2,1,5] | 0
ang3[3,2,1,6] | 0
ang3[3,2,1,7] | 0
ang3[3,2,1,8] | 0
ang3[3,2,1,9] | 0
ang3[3,2,1,10] | 0
ang3[3,2,1,11] | 0
ang3[3,2,1,12] | 0
ang3[3,2,1,13] | 0
ang3[3,2,1,14] | 0
ang3[3,2,1,15] | 0
ang3[3,2,1,16] | 0
ang3[3,2,1,17] | 0
ang3[3,2,1,18] | 0
ang3[3,2,1,19] | 0
ang3[3,2,1,20] | 0
ang3[3,2,1,21] | 0
ang3[3,2,1,22] | 0
ang3[3,2,1,23] | 0
ang3[3,2,1,24] | 0
ang3[3,2,1,25] | 0
ang3[3,2,1,26] | 0
ang3[3,2,1,27] | 0
ang3[3,2,1,28] | 0
ang3[3,2,1,29] | 0
ang3[3,2,1,30] | 0
ang3[3,2,1,31] | 0
ang3[3,2,1,32] | 0
ang3[3,2,1,33] | 0
ang3[3,2,1,34] | 0
ang3[3,2,1,35] | 0
ang3[3,2,1,36] | 0
ang3[3,2,1,37] | 0
ang3[3,2,1,38] | 0
ang3[3,2,1,39] | 0
ang3[3,2,1,40] | 0
ang3[3,2,1,41] | 0
ang3[3,2,1,42] | 0
ang3[3,2,1,43] | 0
ang3[3,2,1,44] | 0
ang3[3,2,1,45] | 0
ang3[3,2,1,46] | 0
ang3[3,2,1,47] | 0
ang3[3,2,1,48] | 0
ang3[3,2,1,49] | 0
ang3[3,2,1,50] | 0
ang3[3,2,1,51] | 0
ang3[3,2,1,52] | 0
ang3[3,2,1,53] | 0
ang3[3,2,1,54] | 0
ang3[3,2,1,55] | 0
ang3[3,2,1,56] | 0
ang3[3,2,1,57] | 0
ang3[3,2,1,58] | 0
ang3[3,2,1,59] | 0
ang3[3,2,1,60] | 0
ang3[3,2,1,61] | 0
ang3[3,2,1,62] | 0
ang3[3,2,1,63] | 0
ang3[3,2,1,64] | 0
ang3[3,2,1,65] | 0
ang3[3,2,1,66] | 0
ang3[3,2,1,67] | 0
ang3[3,2,1,68] | 0
ang3[3,2,1,69] | 0
ang3[3,2,1,70] | 0
ang3[3,2,1,71] | 0
ang3[3,2,1,72] | 0
ang3[3,2,1,73] | 0
ang3[3,2,1,74] | 0
ang3[3,2,1,75] | 0
ang3[3,2,1,76] | 0
ang3[3,2,1,77] | 0
ang3[3,2,1,78] | 0
ang3[3,2,1,79] | 0
ang3[3,2,1,80] | 0
ang3[3,2,1,81] | 0
ang3[3,2,1,82] | 0
ang3[3,2,1,83] | 0
ang3[3,2,1,84] | 0
ang3[3,2,1,85] | 0
ang3[3,2,1,86] | 0
ang3[3,2,1,87] | 0
ang3[3,2,1,88] | 0
ang3[3,2,1,89] | 0
ang3[3,2,1,90] | 0
ang3[3,2,1,91] | 0
ang3[3,2,1,92] | 0
ang3[3,2,1,93] | 0
ang3[3,2,1,94] | 0
ang3[3,2,1,95] | 0
ang3[3,2,1,96] | 0
ang3[3,2,1,97] | 0
ang3[3,2,1,98] | 0
ang3[3,2,1,99] | 0
ang3[3,2,1,100] | 0
ang3[3,2,1,101] | 0
ang3[3,2,1,102] | 0
ang3[3,2,1,103] | 0
ang3[3,2,1,104] | 0
ang3[3,2,1,105] | 0
ang3[3,2,1,106] | 0
ang3[3,2,1,107] | 0
ang3[3,2,1,108] | 0
ang3[3,2,1,109] | 0
ang3[3,2,1,110] | 0
ang3[3,2,1,111] | 0
ang3[3,2,1,112] | 0
ang3[3,2,1,113] | 0
ang3[3,2,1,114] | 0
ang3[3,2,1,115] | 0
ang3[3,2,1,116] | 0
ang3[3,2,1,117] | 0
ang3[3,2,1,118] | 0
ang3[3,2,1,119] | 0
ang3[3,2,1,120] | 0
ang3[3,2,1,121] | 0
ang3[3,2,1,122] | 0
ang3[3,2,1,123] | 0
ang3[3,2,1,124] | 0
ang3[3,2,1,125] | 0
ang3[3,2,1,126] | 0
ang3[3,2,1,127] | 0
ang3[3,2,1,128] | 0
ang3[3,2,1,129] | 0
ang3[3,2,1,130] | 0
ang3[3,2,1,131] | 0
ang3[3,2,1,132] | 0
ang3[3,2,1,133] | 0
ang3[3,2,1,134] | 0
ang3[3,2,1,135] | 0
ang3[3,2,1,136] | 0
ang3[3,2,1,137] | 0
ang3[3,2,1,138] | 0
ang3[3,2,1,139] | 0
ang3[3,2,1,140] | 0
ang3[3,2,1,141] | 0
ang3[3,2,1,142] | 0
ang3[3,2,1,143] | 0
ang3[3,2,1,144] | 0
ang3[3,2,1,145] | 0
ang3[3,2,1,146] | 0
ang3[3,2,1,147] | 0
ang3[3,2,1,148] | 0
ang3[3,2,1,149] | 0
ang3[3,2,1,150] | 0
ang3[3,2,1,151] | 0
ang3[3,2,1,152] | 0
ang3[3,2,1,153] | 0
ang3[3,2,1,154] | 0
ang3[3,2,1,155] | 0
ang3[3,2,1,156] | 0
ang3[3,2,1,157] | 0
ang3[3,2,1,158] | 0
ang3[3,2,1,159] | 0
ang3[3,2,1,160] | 0
ang3[3,2,1,161] | 0
ang3[3,2,1,162] | 0
ang3[3,2,1,163] | 0
ang3[3,2,1,164] | 0
ang3[3,2,1,165] | 0
ang3[3,2,1,166] | 0
ang3[3,2,1,167] | 0
ang3[3,3,0,0] | 0
ang3[3,3,0,1] | 0
ang3[3,3,0,2] | 0
ang3[3,3,0,3] | 0
ang3[3,3,0,4] | 0
ang3[3,3,0,5] | 0
ang3[3,3,0,6] | 0
ang3[3,3,0,7] | 0
ang3[3,3,0,8] | 0
ang3[3,3,0,9] | 0
ang3[3,3,0,10] | 0
ang3[3,3,0,11] | 0
ang3[3,3,0,12] | 0
ang3[3,3,0,13] | 0
ang3[3,3,0,14] | 0
ang3[3,3,0,15] | 0
ang3[3,3,0,16] | 0
ang3[3,3,0,17] | 0
ang3[3,3,0,18] | 0
ang3[3,3,0,19] | 0
ang3[3,3,0,20] | 0
ang3[3,3,0,21] | 0
ang3[3,3,0,22] | 0
ang3[3,3,0,23] | 0
ang3[3,3,0,24] | 0
ang3[3,3,0,25] | 0
ang3[3,3,0,26] | 0
ang3[3,3,0,27] | 0
ang3[3,3,0,28] | 0
ang3[3,3,0,29] | 0
ang3[3,3,0,30] | 0
ang3[3,3,0,31] | 0
ang3[3,3,0,32] | 0
ang3[3,3,0,33] | 0
ang3[3,3,0,34] | 0
ang3[3,3,0,35] | 0
ang3[3,3,0,36] | 0
ang3[3,3,0,37] | 0
ang3[3,3,0,38] | 0
ang3[3,3,0,39] | 0
ang3[3,3,0,40] | 0
ang3[3,3,0,41] | 0
ang3[3,3,0,42] | 0
ang3[3,3,0,43] | 0
ang3[3,3,0,44] | 0
ang3[3,3,0,45] | 0
ang3[3,3,0,46] | 0
ang3[3,3,0,47] | 0
ang3[3,3,0,48] | 0
ang3[3,3,0,49] | 0
ang3[3,3,0,50] | 0
ang3[3,3,0,51] | 0
ang3[3,3,0,52] | 0
ang3[3,3,0,53] | 0
ang3[3,3,0,54] | 0
ang3[3,3,0,55] | 0
ang3[3,3,0,56] | 0
ang3[3,3,0,57] | 0
ang3[3,3,0,58] | 0
ang3[3,3,0,59] | 0
ang3[3,3,0,60] | 0
ang3[3,3,0,61] | 0
ang3[3,3,0,62] | 0
ang3[3,3,0,63] | 0
ang3[3,3,0,64] | 0
ang3[3,3,0,65] | 0
ang3[3,3,0,66] | 0
ang3[3,3,0,67] | 0
ang3[3,3,0,68] | 0
ang3[3,3,0,69] | 0
ang3[3,3,0,70] | 0
ang3[3,3,0,71] | 0
ang3[3,3,0,72] | 0
ang3[3,3,0,73] | 0
ang3[3,3,0,74] | 0
ang3[3,3,0,75] | 0
ang3[3,3,0,76] | 0
ang3[3,3,0,77] | 0
ang3[3,3,0,78] | 0
ang3[3,3,0,79] | 0
ang3[3,3,0,80] | 0
ang3[3,3,0,81] | 0
ang3[3,3,0,82] | 0
ang3[3,3,0,83] | 0
ang3[3,3,0,84] | 0
ang3[3,3,0,85] | 0
ang3[3,3,0,86] | 0
ang3[3,3,0,87] | 0
ang3[3,3,0,88] | 0
ang3[3,3,0,89] | 0
ang3[3,3,0,90] | 0
ang3[3,3,0,91] | 0
ang3[3,3,0,92] | 0
ang3[3,3,0,93] | 0
ang3[3,3,0,94] | 0
ang3[3,3,0,95] | 0
ang3[3,3,0,96] | 0
ang3[3,3,0,97] | 0
ang3[3,3,0,98] | 0
ang3[3,3,0,99] | 0
ang3[3,3,0,100] | 0
ang3[3,3,0,101] | 0
ang3[3,3,0,102] | 0
ang3[3,3,0,103] | 0
ang3[3,3,0,104] | 0
ang3[3,3,0,105] | 0
ang3[3,3,0,106] | 0
ang3[3,3,0,107] | 0
ang3[3,3,0,108] | 0
ang3[3,3,0,109] | 0
ang3[3,3,0,110] | 0
ang3[3,3,0,111] | 0
ang3[3,3,0,112] | 0
ang3[3,3,0,113] | 0
ang3[3,3,0,114] | 0
ang3[3,3,0,115] | 0
ang3[3,3,0,116] | 0
ang3[3,3,0,117] | 0
ang3[3,3,0,118] | 0
ang3[3,3,0,119] | 0
ang3[3,3,0,120] | 0
ang3[3,3,0,121] | 0
ang3[3,3,0,122] | 0
ang3[3,3,0,123] | 0
ang3[3,3,0,124] | 0
ang3[3,3,0,125] | 0
ang3[3,3,0,126] | 0
ang3[3,3,0,127] | 0
ang3[3,3,0,128] | 0
ang3[3,3,0,129] | 0
ang3[3,3,0,130] | 0
ang3[3,3,0,131] | 0
ang3[3,3,0,132] | 0
ang3[3,3,0,133] | 0
ang3[3,3,0,134] | 0
ang3[3,3,0,135] | 0
ang3[3,3,0,136] | 0
ang3[3,3,0,137] | 0
ang3[3,3,0,138] | 0
ang3[3,3,0,139] | 0
ang3[3,3,0,140] | 0
ang3[3,3,0,141] | 0
ang3[3,3,0,142] | 0
ang3[3,3,0,143] | 0
ang3[3,3,0,144] | 0
ang3[3,3,0,145] | 0
ang3[3,3,0,146] | 0
ang3[3,3,0,147] | 0
ang3[3,3,0,148] | 0
ang3[3,3,0,149] | 0
ang3[3,3,0,150] | 0
ang3[3,3,0,151] | 0
ang3[3,3,0,152] | 0
ang3[3,3,0,153] | 0
ang3[3,3,0,154] | 0
ang3[3,3,0,155] | 0
ang3[3,3,0,156] | 0
ang3[3,3,0,157] | 0
ang3[3,3,0,158] | 0
ang3[3,3,0,159] | 0
ang3[3,3,0,160] | 0
ang3[3,3,0,161] | 0
ang3[3,3,0,162] | 0
ang3[3,3,0,163] | 0
ang3[3,3,0,164] | 0
ang3[3,3,0,165] | 0
ang3[3,3,0,166] | 0
ang3[3,3,0,167] | 0
ang3[3,3,1,0] | 0
ang3[3,3,1,1] | 0
ang3[3,3,1,2] | 0
ang3[3,3,1,3] | 0
ang3[3,3,1,4] | 0
ang3[3,3,1,5] | 0
ang3[3,3,1,6] | 0
ang3[3,3,1,7] | 0
ang3[3,3,1,8] | 0
ang3[3,3,1,9] | 0
ang3[3,3,1,10] | 0
ang3[3,3,1,11] | 0
ang3[3,3,1,12] | 0
ang3[3,3,1,13] | 0
ang3[3,3,1,14] | 0
ang3[3,3,1,15] | 0
ang3[3,3,1,16] | 0
ang3[3,3,1,17] | 0
ang3[3,3,1,18] | 0
ang3[3,3,1,19] | 0
ang3[3,3,1,20] | 0
ang3[3,3,1,21] | 0
ang3[3,3,1,22] | 0
ang3[3,3,1,23] | 0
ang3[3,3,1,24] | 0
ang3[3,3,1,25] | 0
ang3[3,3,1,26] | 0
ang3[3,3,1,27] | 0
ang3[3,3,1,28] | 0
ang3[3,3,1,29] | 0
ang3[3,3,1,30] | 0
ang3[3,3,1,31] | 0
ang3[3,3,1,32] | 0
ang3[3,3,1,33] | 0
ang3[3,3,1,34] | 0
ang3[3,3,1,35] | 0
ang3[3,3,1,36] | 0
ang3[3,3,1,37] | 0
ang3[3,3,1,38] | 0
ang3[3,3,1,39] | 0
ang3[3,3,1,40] | 0
ang3[3,3,1,41] | 0
ang3[3,3,1,42] | 0
ang3[3,3,1,43] | 0
ang3[3,3,1,44] | 0
ang3[3,3,1,45] | 0
ang3[3,3,1,46] | 0
ang3[3,3,1,47] | 0
ang3[3,3,1,48] | 0
ang3[3,3,1,49] | 0
ang3[3,3,1,50] | 0
ang3[3,3,1,51] | 0
ang3[3,3,1,52] | 0
ang3[3,3,1,53] | 0
ang3[3,3,1,54] | 0
ang3[3,3,1,55] | 0
ang3[3,3,1,56] | 0
ang3[3,3,1,57] | 0
ang3[3,3,1,58] | 0
ang3[3,3,1,59] | 0
ang3[3,3,1,60] | 0
ang3[3,3,1,61] | 0
ang3[3,3,1,62] | 0
ang3[3,3,1,63] | 0
ang3[3,3,1,64] | 0
ang3[3,3,1,65] | 0
ang3[3,3,1,66] | 0
ang3[3,3,1,67] | 0
ang3[3,3,1,68] | 0
ang3[3,3,1,69] | 0
ang3[3,3,1,70] | 0
ang3[3,3,1,71] | 0
ang3[3,3,1,72] | 0
ang3[3,3,1,73] | 0
ang3[3,3,1,74] | 0
ang3[3,3,1,75] | 0
ang3[3,3,1,76] | 0
ang3[3,3,1,77] | 0
ang3[3,3,1,78] | 0
ang3[3,3,1,79] | 0
ang3[3,3,1,80] | 0
ang3[3,3,1,81] | 0
ang3[3,3,1,82] | 0
ang3[3,3,1,83] | 0
ang3[3,3,1,84] | 0
ang3[3,3,1,85] | 0
ang3[3,3,1,86] | 0
ang3[3,3,1,87] | 0
ang3[3,3,1,88] | 0
ang3[3,3,1,89] | 0
ang3[3,3,1,90] | 0
ang3[3,3,1,91] | 0
ang3[3,3,1,92] | 0
ang3[3,3,1,93] | 0
ang3[3,3,1,94] | 0
ang3[3,3,1,95] | 0
ang3[3,3,1,96] | 0
ang3[3,3,1,97] | 0
ang3[3,3,1,98] | 0
ang3[3,3,1,99] | 0
ang3[3,3,1,100] | 0
ang3[3,3,1,101] | 0
ang3[3,3,1,102] | 0
ang3[3,3,1,103] | 0
ang3[3,3,1,104] | 0
ang3[3,3,1,105] | 0
ang3[3,3,1,106] | 0
ang3[3,3,1,107] | 0
ang3[3,3,1,108] | 0
ang3[3,3,1,109] | 0
ang3[3,3,1,110] | 0
ang3[3,3,1,111] | 0
ang3[3,3,1,112] | 0
ang3[3,3,1,113] | 0
ang3[3,3,1,114] | 0
ang3[3,3,1,115] | 0
ang3[3,3,1,116] | 0
ang3[3,3,1,117] | 0
ang3[3,3,1,118] | 0
ang3[3,3,1,119] | 0
ang3[3,3,1,120] | 0
ang3[3,3,1,121] | 0
ang3[3,3,1,122] | 0
ang3[3,3,1,123] | 0
ang3[3,3,1,124] | 0
ang3[3,3,1,125] | 0
ang3[3,3,1,126] | 0
ang3[3,3,1,127] | 0
ang3[3,3,1,128] | 0
ang3[3,3,1,129] | 0
ang3[3,3,1,130] | 0
ang3[3,3,1,131] | 0
ang3[3,3,1,132] | 0
ang3[3,3,1,133] | 0
ang3[3,3,1,134] | 0
ang3[3,3,1,135] | 0
ang3[3,3,1,136] | 0
ang3[3,3,1,137] | 0
ang3[3,3,1,138] | 0
ang3[3,3,1,139] | 0
ang3[3,3,1,140] | 0
ang3[3,3,1,141] | 0
ang3[3,3,1,142] | 0
ang3[3,3,1,143] | 0
ang3[3,3,1,144] | 0
ang3[3,3,1,145] | 0
ang3[3,3,1,146] | 0
ang3[3,3,1,147] | 0
ang3[3,3,1,148] | 0
ang3[3,3,1,149] | 0
ang3[3,3,1,150] | 0
ang3[3,3,1,151] | 0
ang3[3,3,1,152] | 0
ang3[3,3,1,153] | 0
ang3[3,3,1,154] | 0
ang3[3,3,1,155] | 0
ang3[3,3,1,156] | 0
ang3[3,3,1,157] | 0
ang3[3,3,1,158] | 0
ang3[3,3,1,159] | 0
ang3[3,3,1,160] | 0
ang3[3,3,1,161] | 0
ang3[3,3,1,162] | 0
ang3[3,3,1,163] | 0
ang3[3,3,1,164] | 0
ang3[3,3,1,165] | 0
ang3[3,3,1,166] | 0
ang3[3,3,1,167] | 0
ang3[4,0,0,0] | 0.089901
ang3[4,0,0,1] | 0.095903
ang3[4,0,0,2] | 0.09497
ang3[4,0,0,3] | 0.096612
ang3[4,0,0,4] | 0.097028
ang3[4,0,0,5] | 0.094597
ang3[4,0,0,6] | 0.087701
ang3[4,0,0,7] | 0.16009
ang3[4,0,0,8] | 0.12598
ang3[4,0,0,9] | 0.050524
ang3[4,0,0,10] | 0.083385
ang3[4,0,0,11] | 0.19625
ang3[4,0,0,12] | 0.21686
ang3[4,0,0,13] | 0.21634
ang3[4,0,0,14] | 0.22696
ang3[4,0,0,15] | 0.22896
ang3[4,0,0,16] | 0.21716
ang3[4,0,0,17] | 0.20547
ang3[4,0,0,18] | 0.087785
ang3[4,0,0,19] | 0.039786
ang3[4,0,0,20] | 0.12128
ang3[4,0,0,21] | 0.14546
ang3[4,0,0,22] | 0.15218
ang3[4,0,0,23] | 0.12301
ang3[4,0,0,24] | 0.14234
ang3[4,0,0,25] | 0.1076
ang3[4,0,0,26] | 0.093698
ang3[4,0,0,27] | 0.097854
ang3[4,0,0,28] | 0.099363
ang3[4,0,0,29] | 0.0971
ang3[4,0,0,30] | 0.12775
ang3[4,0,0,31] | 0.15313
ang3[4,0,0,32] | 0.12899
ang3[4,0,0,33] | 0.054085
ang3[4,0,0,34] | 0.069697
ang3[4,0,0,35] | 0.18559
ang3[4,0,0,36] | 0.21091
ang3[4,0,0,37] | 0.21277
ang3[4,0,0,38] | 0.23333
ang3[4,0,0,39] | 0.23853
ang3[4,0,0,40] | 0.2201
ang3[4,0,0,41] | 0.19639
ang3[4,0,0,42] | 0.077758
ang3[4,0,0,43] | 0.042051
ang3[4,0,0,44] | 0.1232
ang3[4,0,0,45] | 0.1432
ang3[4,0,0,46] | 0.14966
ang3[4,0,0,47] | 0.13241
ang3[4,0,0,48] | 0.10845
ang3[4,0,0,49] | 0.092421
ang3[4,0,0,50] | 0.096403
ang3[4,0,0,51] | 0.10072
ang3[4,0,0,52] | 0.10046
ang3[4,0,0,53] | 0.09813
ang3[4,0,0,54] | 0.12074
ang3[4,0,0,55] | 0.15432
ang3[4,0,0,56] | 0.12589
ang3[4,0,0,57] | 0.045665
ang3[4,0,0,58] | 0.07788
ang3[4,0,0,59] | 0.19626
ang3[4,0,0,60] | 0.21616
ang3[4,0,0,61] | 0.21681
ang3[4,0,0,62] | 0.21584
ang3[4,0,0,63] | 0.2147
ang3[4,0,0,64] | 0.21577
ang3[4,0,0,65] | 0.21405
ang3[4,0,0,66] | 0.093538
ang3[4,0,0,67] | 0.045141
ang3[4,0,0,68] | 0.12315
ang3[4,0,0,69] | 0.14849
ang3[4,0,0,70] | 0.16817
ang3[4,0,0,71] | 0.093173
ang3[4,0,0,72] | 0.095993
ang3[4,0,0,73] | 0.09846
ang3[4,0,0,74] | 0.099979
ang3[4,0,0,75] | 0.1017
ang3[4,0,0,76] | 0.10145
ang3[4,0,0,77] | 0.099173
ang3[4,0,0,78] | 0.11028
ang3[4,0,0,79] | 0.15428
ang3[4,0,0,80] | 0.13251
ang3[4,0,0,81] | 0.049601
ang3[4,0,0,82] | 0.077672
ang3[4,0,0,83] | 0.20768
ang3[4,0,0,84] | 0.22518
ang3[4,0,0,85] | 0.22509
ang3[4,0,0,86] | 0.23933
ang3[4,0,0,87] | 0.23357
ang3[4,0,0,88] | 0.22196
ang3[4,0,0,89] | 0.2157
ang3[4,0,0,90] | 0.090121
ang3[4,0,0,91] | 0.042625
ang3[4,0,0,92] | 0.12672
ang3[4,0,0,93] | 0.1532
ang3[4,0,0,94] | 0.15284
ang3[4,0,0,95] | 0.094352
ang3[4,0,0,96] | 0.0971
ang3[4,0,0,97] | 0.099516
ang3[4,0,0,98] | 0.10147
ang3[4,0,0,99] | 0.1027
ang3[4,0,0,100] | 0.10244
ang3[4,0,0,101] | 0.1002
ang3[4,0,0,102] | 0.11149
ang3[4,0,0,103] | 0.13913
ang3[4,0,0,104] | 0.13238
ang3[4,0,0,105] | 0.056389
ang3[4,0,0,106] | 0.06996
ang3[4,0,0,107] | 0.1933
ang3[4,0,0,108] | 0.24179
ang3[4,0,0,109] | 0.24065
ang3[4,0,0,110] | 0.24707
ang3[4,0,0,111] | 0.25411
ang3[4,0,0,112] | 0.23126
ang3[4,0,0,113] | 0.1907
ang3[4,0,0,114] | 0.073929
ang3[4,0,0,115] | 0.048268
ang3[4,0,0,116] | 0.12374
ang3[4,0,0,117] | 0.14803
ang3[4,0,0,118] | 0.14276
ang3[4,0,0,119] | 0.088652
ang3[4,0,0,120] | 0.1048
ang3[4,0,0,121] | 0.10858
ang3[4,0,0,122] | 0.11025
ang3[4,0,0,123] | 0.10992
ang3[4,0,0,124] | 0.11105
ang3[4,0,0,125] | 0.10917
ang3[4,0,0,126] | 0.1012
ang3[4,0,0,127] | 0.10881
ang3[4,0,0,128] | 0.13674
ang3[4,0,0,129] | 0.051174
ang3[4,0,0,130] | 0.097921
ang3[4,0,0,131] | 0.24652
ang3[4,0,0,132] | 0.25653
ang3[4,0,0,133] | 0.2554
ang3[4,0,0,134] | 0.25123
ang3[4,0,0,135] | 0.25051
ang3[4,0,0,136] | 0.25283
ang3[4,0,0,137] | 0.24932
ang3[4,0,0,138] | 0.11055
ang3[4,0,0,139] | 0.049474
ang3[4,0,0,140] | 0.13315
ang3[4,0,0,141] | 0.12885
ang3[4,0,0,142] | 0.092552
ang3[4,0,0,143] | 0.10128
ang3[4,0,0,144] | 0.092016
ang3[4,0,0,145] | 0.096298
ang3[4,0,0,146] | 0.10191
ang3[4,0,0,147] | 0.10609
ang3[4,0,0,148] | 0.10819
ang3[4,0,0,149] | 0.10815
ang3[4,0,0,150] | 0.10721
ang3[4,0,0,151] | 0.10375
ang3[4,0,0,152] | 0.079628
ang3[4,0,0,153] | 4.1895e-05
ang3[4,0,0,154] | 0.12275
ang3[4,0,0,155] | 0.23993
ang3[4,0,0,156] | 0.26193
ang3[4,0,0,157] | 0.26114
ang3[4,0,0,158] | 0.26076
ang3[4,0,0,159] | 0.26007
ang3[4,0,0,160] | 0.26103
ang3[4,0,0,161] | 0.24916
ang3[4,0,0,162] | 0.139
ang3[4,0,0,163] | 0.033891
ang3[4,0,0,164] | 0.11298
ang3[4,0,0,165] | 0.13338
ang3[4,0,0,166] | 0.10986
ang3[4,0,0,167] | 0.11431
ang3[4,0,1,0] | 0.13143
ang3[4,0,1,1] | 0.10406
ang3[4,0,1,2] | 0.10102
ang3[4,0,1,3] | 0.10482
ang3[4,0,1,4] | 0.10535
ang3[4,0,1,5] | 0.10085
ang3[4,0,1,6] | 0.14341
ang3[4,0,1,7] | 0.13552
ang3[4,0,1,8] | 0.089717
ang3[4,0,1,9] | 0.017812
ang3[4,0,1,10] | 0.1541
ang3[4,0,1,11] | 0.23326
ang3[4,0,1,12] | 0.22916
ang3[4,0,1,13] | 0.23099
ang3[4,0,1,14] | 0.22753
ang3[4,0,1,15] | 0.22378
ang3[4,0,1,16] | 0.22347
ang3[4,0,1,17] | 0.22351
ang3[4,0,1,18] | 0.14252
ang3[4,0,1,19] | 0.0095479
ang3[4,0,1,20] | 0.0044173
ang3[4,0,1,21] | 0.044533
ang3[4,0,1,22] | 0.051057
ang3[4,0,1,23] | 0.034124
ang3[4,0,1,24] | 0.035251
ang3[4,0,1,25] | 0.033192
ang3[4,0,1,26] | 0.032757
ang3[4,0,1,27] | 0.024134
ang3[4,0,1,28] | 0.019488
ang3[4,0,1,29] | 0.047642
ang3[4,0,1,30] | 0.047033
ang3[4,0,1,31] | 0.0047813
ang3[4,0,1,32] | 0.013438
ang3[4,0,1,33] | 0.03056
ang3[4,0,1,34] | 0.16476
ang3[4,0,1,35] | 0.24623
ang3[4,0,1,36] | 0.24275
ang3[4,0,1,37] | 0.24257
ang3[4,0,1,38] | 0.24147
ang3[4,0,1,39] | 0.23843
ang3[4,0,1,40] | 0.23883
ang3[4,0,1,41] | 0.23843
ang3[4,0,1,42] | 0.15948
ang3[4,0,1,43] | 0.026092
ang3[4,0,1,44] | 0.0083344
ang3[4,0,1,45] | 0.0026888
ang3[4,0,1,46] | 0.0081691
ang3[4,0,1,47] | 0.050751
ang3[4,0,1,48] | 0.045871
ang3[4,0,1,49] | 0.026955
ang3[4,0,1,50] | 0.015455
ang3[4,0,1,51] | 0.0098085
ang3[4,0,1,52] | 0.016486
ang3[4,0,1,53] | 0.04127
ang3[4,0,1,54] | 0.049628
ang3[4,0,1,55] | 0.0074787
ang3[4,0,1,56] | 0.0097992
ang3[4,0,1,57] | 0.020536
ang3[4,0,1,58] | 0.15305
ang3[4,0,1,59] | 0.24716
ang3[4,0,1,60] | 0.24437
ang3[4,0,1,61] | 0.24584
ang3[4,0,1,62] | 0.24501
ang3[4,0,1,63] | 0.24116
ang3[4,0,1,64] | 0.23768
ang3[4,0,1,65] | 0.22912
ang3[4,0,1,66] | 0.16707
ang3[4,0,1,67] | 0.037218
ang3[4,0,1,68] | 0.019923
ang3[4,0,1,69] | 0.0086663
ang3[4,0,1,70] | 0.019151
ang3[4,0,1,71] | 0.041335
ang3[4,0,1,72] | 0.096592
ang3[4,0,1,73] | 0.044259
ang3[4,0,1,74] | 0.01887
ang3[4,0,1,75] | 0.044856
ang3[4,0,1,76] | 0.046369
ang3[4,0,1,77] | 0.045995
ang3[4,0,1,78] | 0.046287
ang3[4,0,1,79] | 0.0065457
ang3[4,0,1,80] | 0.006995
ang3[4,0,1,81] | 0.018981
ang3[4,0,1,82] | 0.14891
ang3[4,0,1,83] | 0.24462
ang3[4,0,1,84] | 0.24075
ang3[4,0,1,85] | 0.24034
ang3[4,0,1,86] | 0.24294
ang3[4,0,1,87] | 0.24138
ang3[4,0,1,88] | 0.24388
ang3[4,0,1,89] | 0.23603
ang3[4,0,1,90] | 0.16652
ang3[4,0,1,91] | 0.034302
ang3[4,0,1,92] | 0.017596
ang3[4,0,1,93] | 0.0075434
ang3[4,0,1,94] | 0.0012539
ang3[4,0,1,95] | 0.038997
ang3[4,0,1,96] | 0.044622
ang3[4,0,1,97] | 0.045995
ang3[4,0,1,98] | 0.046198
ang3[4,0,1,99] | 0.03519
ang3[4,0,1,100] | 0.039133
ang3[4,0,1,101] | 0.043739
ang3[4,0,1,102] | 0.0052589
ang3[4,0,1,103] | 0.0089679
ang3[4,0,1,104] | 0.026103
ang3[4,0,1,105] | 0.039284
ang3[4,0,1,106] | 0.16317
ang3[4,0,1,107] | 0.17233
ang3[4,0,1,108] | 0.19252
ang3[4,0,1,109] | 0.19455
ang3[4,0,1,110] | 0.1949
ang3[4,0,1,111] | 0.20001
ang3[4,0,1,112] | 0.19597
ang3[4,0,1,113] | 0.19421
ang3[4,0,1,114] | 0.17648
ang3[4,0,1,115] | 0.03641
ang3[4,0,1,116] | 0.072895
ang3[4,0,1,117] | 0.11122
ang3[4,0,1,118] | 0.12069
ang3[4,0,1,119] | 0.13292
ang3[4,0,1,120] | 0.1336
ang3[4,0,1,121] | 0.11329
ang3[4,0,1,122] | 0.10094
ang3[4,0,1,123] | 0.10418
ang3[4,0,1,124] | 0.1051
ang3[4,0,1,125] | 0.10304
ang3[4,0,1,126] | 0.13391
ang3[4,0,1,127] | 0.14193
ang3[4,0,1,128] | 0.099078
ang3[4,0,1,129] | 0.0030559
ang3[4,0,1,130] | 0.12918
ang3[4,0,1,131] | 0.22328
ang3[4,0,1,132] | 0.23681
ang3[4,0,1,133] | 0.24862
ang3[4,0,1,134] | 0.26288
ang3[4,0,1,135] | 0.24063
ang3[4,0,1,136] | 0.23044
ang3[4,0,1,137] | 0.22123
ang3[4,0,1,138] | 0.14683
ang3[4,0,1,139] | 0.0035858
ang3[4,0,1,140] | 0.10465
ang3[4,0,1,141] | 0.14211
ang3[4,0,1,142] | 0.14362
ang3[4,0,1,143] | 0.09714
ang3[4,0,1,144] | 0.11726
ang3[4,0,1,145] | 0.096802
ang3[4,0,1,146] | 0.10778
ang3[4,0,1,147] | 0.10209
ang3[4,0,1,148] | 0.1029
ang3[4,0,1,149] | 0.10387
ang3[4,0,1,150] | 0.10312
ang3[4,0,1,151] | 0.098394
ang3[4,0,1,152] | 0.097548
ang3[4,0,1,153] | 0.0069252
ang3[4,0,1,154] | 0.16495
ang3[4,0,1,155] | 0.26939
ang3[4,0,1,156] | 0.26713
ang3[4,0,1,157] | 0.26616
ang3[4,0,1,158] | 0.26574
ang3[4,0,1,159] | 0.26402
ang3[4,0,1,160] | 0.26577
ang3[4,0,1,161] | 0.24146
ang3[4,0,1,162] | 0.13983
ang3[4,0,1,163] | 0.0078473
ang3[4,0,1,164] | 0.09632
ang3[4,0,1,165] | 0.13107
ang3[4,0,1,166] | 0.13571
ang3[4,0,1,167] | 0.14017
ang3[4,1,0,0] | 0
ang3[4,1,0,1] | 0
ang3[4,1,0,2] | 0
ang3[4,1,0,3] | 0
ang3[4,1,0,4] | 0
ang3[4,1,0,5] | 0
ang3[4,1,0,6] | 0
ang3[4,1,0,7] | 0
ang3[4,1,0,8] | 0
ang3[4,1,0,9] | 0
ang3[4,1,0,10] | 0
ang3[4,1,0,11] | 0
ang3[4,1,0,12] | 0
ang3[4,1,0,13] | 0
ang3[4,1,0,14] | 0
ang3[4,1,0,15] | 0
ang3[4,1,0,16] | 0
ang3[4,1,0,17] | 0
ang3[4,1,0,18] | 0
ang3[4,1,0,19] | 0
ang3[4,1,0,20] | 0
ang3[4,1,0,21] | 0
ang3[4,1,0,22] | 0
ang3[4,1,0,23] | 0
ang3[4,1,0,24] | 0
ang3[4,1,0,25] | 0
ang3[4,1,0,26] | 0
ang3[4,1,0,27] | 0
ang3[4,1,0,28] | 0
ang3[4,1,0,29] | 0
ang3[4,1,0,30] | 0
ang3[4,1,0,31] | 0
ang3[4,1,0,32] | 0
ang3[4,1,0,33] | 0
ang3[4,1,0,34] | 0
ang3[4,1,0,35] | 0
ang3[4,1,0,36] | 0
ang3[4,1,0,37] | 0
ang3[4,1,0,38] | 0
ang3[4,1,0,39] | 0
ang3[4,1,0,40] | 0
ang3[4,1,0,41] | 0
ang3[4,1,0,42] | 0
ang3[4,1,0,43] | 0
ang3[4,1,0,44] | 0
ang3[4,1,0,45] | 0
ang3[4,1,0,46] | 0
ang3[4,1,0,47] | 0
ang3[4,1,0,48] | 0
ang3[4,1,0,49] | 0
ang3[4,1,0,50] | 0
ang3[4,1,0,51] | 0
ang3[4,1,0,52] | 0
ang3[4,1,0,53] | 0
ang3[4,1,0,54] | 0
ang3[4,1,0,55] | 0
ang3[4,1,0,56] | 0
ang3[4,1,0,57] | 0
ang3[4,1,0,58] | 0
ang3[4,1,0,59] | 0
ang3[4,1,0,60] | 0
ang3[4,1,0,61] | 0
ang3[4,1,0,62] | 0
ang3[4,1,0,63] | 0
ang3[4,1,0,64] | 0
ang3[4,1,0,65] | 0
ang3[4,1,0,66] | 0
ang3[4,1,0,67] | 0
ang3[4,1,0,68] | 0
ang3[4,1,0,69] | 0
ang3[4,1,0,70] | 0
ang3[4,1,0,71] | 0
ang3[4,1,0,72] | 0
ang3[4,1,0,73] | 0
ang3[4,1,0,74] | 0
ang3[4,1,0,75] | 0
ang3[4,1,0,76] | 0
ang3[4,1,0,77] | 0
ang3[4,1,0,78] | 0
ang3[4,1,0,79] | 0
ang3[4,1,0,80] | 0
ang3[4,1,0,81] | 0
ang3[4,1,0,82] | 0
ang3[4,1,0,83] | 0
ang3[4,1,0,84] | 0
ang3[4,1,0,85] | 0
ang3[4,1,0,86] | 0
ang3[4,1,0,87] | 0
ang3[4,1,0,88] | 0
ang3[4,1,0,89] | 0
ang3[4,1,0,90] | 0
ang3[4,1,0,91] | 0
ang3[4,1,0,92] | 0
ang3[4,1,0,93] | 0
ang3[4,1,0,94] | 0
ang3[4,1,0,95] | 0
ang3[4,1,0,96] | 0
ang3[4,1,0,97] | 0
ang3[4,1,0,98] | 0
ang3[4,1,0,99] | 0
ang3[4,1,0,100] | 0
ang3[4,1,0,101] | 0
ang3[4,1,0,102] | 0
ang3[4,1,0,103] | 0
ang3[4,1,0,104] | 0
ang3[4,1,0,105] | 0
ang3[4,1,0,106] | 0
ang3[4,1,0,107] | 0
ang3[4,1,0,108] | 0
ang3[4,1,0,109] | 0
ang3[4,1,0,110] | 0
ang3[4,1,0,111] | 0
ang3[4,1,0,112] | 0
ang3[4,1,0,113] | 0
ang3[4,1,0,114] | 0
ang3[4,1,0,115] | 0
ang3[4,1,0,116] | 0
ang3[4,1,0,117] | 0
ang3[4,1,0,118] | 0
ang3[4,1,0,119] | 0
ang3[4,1,0,120] | 0
ang3[4,1,0,121] | 0
ang3[4,1,0,122] | 0
ang3[4,1,0,123] | 0
ang3[4,1,0,124] | 0
ang3[4,1,0,125] | 0
ang3[4,1,0,126] | 0
ang3[4,1,0,127] | 0
ang3[4,1,0,128] | 0
ang3[4,1,0,129] | 0
ang3[4,1,0,130] | 0
ang3[4,1,0,131] | 0
ang3[4,1,0,132] | 0
ang3[4,1,0,133] | 0
ang3[4,1,0,134] | 0
ang3[4,1,0,135] | 0
ang3[4,1,0,136] | 0
ang3[4,1,0,137] | 0
ang3[4,1,0,138] | 0
ang3[4,1,0,139] | 0
ang3[4,1,0,140] | 0
ang3[4,1,0,141] | 0
ang3[4,1,0,142] | 0
ang3[4,1,0,143] | 0
ang3[4,1,0,144] | 0
ang3[4,1,0,145] | 0
ang3[4,1,0,146] | 0
ang3[4,1,0,147] | 0
ang3[4,1,0,148] | 0
ang3[4,1,0,149] | 0
ang3[4,1,0,150] | 0
ang3[4,1,0,151] | 0
ang3[4,1,0,152] | 0
ang3[4,1,0,153] | 0
ang3[4,1,0,154] | 0
ang3[4,1,0,155] | 0
ang3[4,1,0,156] | 0
ang3[4,1,0,157] | 0
ang3[4,1,0,158] | 0
ang3[4,1,0,159] | 0
ang3[4,1,0,160] | 0
ang3[4,1,0,161] | 0
ang3[4,1,0,162] | 0
ang3[4,1,0,163] | 0
ang3[4,1,0,164] | 0
ang3[4,1,0,165] | 0
ang3[4,1,0,166] | 0
ang3[4,1,0,167] | 0
ang3[4,1,1,0] | 0
ang3[4,1,1,1] | 0
ang3[4,1,1,2] | 0
ang3[4,1,1,3] | 0
ang3[4,1,1,4] | 0
ang3[4,1,1,5] | 0
ang3[4,1,1,6] | 0
ang3[4,1,1,7] | 0
ang3[4,1,1,8] | 0
ang3[4,1,1,9] | 0
ang3[4,1,1,10] | 0
ang3[4,1,1,11] | 0
ang3[4,1,1,12] | 0
ang3[4,1,1,13] | 0
ang3[4,1,1,14] | 0
ang3[4,1,1,15] | 0
ang3[4,1,1,16] | 0
ang3[4,1,1,17] | 0
ang3[4,1,1,18] | 0
ang3[4,1,1,19] | 0
ang3[4,1,1,20] | 0
ang3[4,1,1,21] | 0
ang3[4,1,1,22] | 0
ang3[4,1,1,23] | 0
ang3[4,1,1,24] | 0
ang3[4,1,1,25] | 0
ang3[4,1,1,26] | 0
ang3[4,1,1,27] | 0
ang3[4,1,1,28] | 0
ang3[4,1,1,29] | 0
ang3[4,1,1,30] | 0
ang3[4,1,1,31] | 0
ang3[4,1,1,32] | 0
ang3[4,1,1,33] | 0
ang3[4,1,1,34] | 0
ang3[4,1,1,35] | 0
ang3[4,1,1,36] | 0
ang3[4,1,1,37] | 0
ang3[4,1,1,38] | 0
ang3[4,1,1,39] | 0
ang3[4,1,1,40] | 0
ang3[4,1,1,41] | 0
ang3[4,1,1,42] | 0
ang3[4,1,1,43] | 0
ang3[4,1,1,44] | 0
ang3[4,1,1,45] | 0
ang3[4,1,1,46] | 0
ang3[4,1,1,47] | 0
ang3[4,1,1,48] | 0
ang3[4,1,1,49] | 0
ang3[4,1,1,50] | 0
ang3[4,1,1,51] | 0
ang3[4,1,1,52] | 0
ang3[4,1,1,53] | 0
ang3[4,1,1,54] | 0
ang3[4,1,1,55] | 0
ang3[4,1,1,56] | 0
ang3[4,1,1,57] | 0
ang3[4,1,1,58] | 0
ang3[4,1,1,59] | 0
ang3[4,1,1,60] | 0
ang3[4,1,1,61] | 0
ang3[4,1,1,62] | 0
ang3[4,1,1,63] | 0
ang3[4,1,1,64] | 0
ang3[4,1,1,65] | 0
ang3[4,1,1,66] | 0
ang3[4,1,1,67] | 0
ang3[4,1,1,68] | 0
ang3[4,1,1,69] | 0
ang3[4,1,1,70] | 0
ang3[4,1,1,71] | 0
ang3[4,1,1,72] | 0
ang3[4,1,1,73] | 0
ang3[4,1,1,74] | 0
ang3[4,1,1,75] | 0
ang3[4,1,1,76] | 0
ang3[4,1,1,77] | 0
ang3[4,1,1,78] | 0
ang3[4,1,1,79] | 0
ang3[4,1,1,80] | 0
ang3[4,1,1,81] | 0
ang3[4,1,1,82] | 0
ang3[4,1,1,83] | 0
ang3[4,1,1,84] | 0
ang3[4,1,1,85] | 0
ang3[4,1,1,86] | 0
ang3[4,1,1,87] | 0
ang3[4,1,1,88] | 0
ang3[4,1,1,89] | 0
ang3[4,1,1,90] | 0
ang3[4,1,1,91] | 0
ang3[4,1,1,92] | 0
ang3[4,1,1,93] | 0
ang3[4,1,1,94] | 0
ang3[4,1,1,95] | 0
ang3[4,1,1,96] | 0
ang3[4,1,1,97] | 0
ang3[4,1,1,98] | 0
ang3[4,1,1,99] | 0
ang3[4,1,1,100] | 0
ang3[4,1,1,101] | 0
ang3[4,1,1,102] | 0
ang3[4,1,1,103] | 0
ang3[4,1,1,104] | 0
ang3[4,1,1,105] | 0
ang3[4,1,1,106] | 0
ang3[4,1,1,107] | 0
ang3[4,1,1,108] | 0
ang3[4,1,1,109] | 0
ang3[4,1,1,110] | 0
ang3[4,1,1,111] | 0
ang3[4,1,1,112] | 0
ang3[4,1,1,113] | 0
ang3[4,1,1,114] | 0
ang3[4,1,1,115] | 0
ang3[4,1,1,116] | 0
ang3[4,1,1,117] | 0
ang3[4,1,1,118] | 0
ang3[4,1,1,119] | 0
ang3[4,1,1,120] | 0
ang3[4,1,1,121] | 0
ang3[4,1,1,122] | 0
ang3[4,1,1,123] | 0
ang3[4,1,1,124] | 0
ang3[4,1,1,125] | 0
ang3[4,1,1,126] | 0
ang3[4,1,1,127] | 0
ang3[4,1,1,128] | 0
ang3[4,1,1,129] | 0
ang3[4,1,1,130] | 0
ang3[4,1,1,131] | 0
ang3[4,1,1,132] | 0
ang3[4,1,1,133] | 0
ang3[4,1,1,134] | 0
ang3[4,1,1,135] | 0
ang3[4,1,1,136] | 0
ang3[4,1,1,137] | 0
ang3[4,1,1,138] | 0
ang3[4,1,1,139] | 0
ang3[4,1,1,140] | 0
ang3[4,1,1,141] | 0
ang3[4,1,1,142] | 0
ang3[4,1,1,143] | 0
ang3[4,1,1,144] | 0
ang3[4,1,1,145] | 0
ang3[4,1,1,146] | 0
ang3[4,1,1,147] | 0
ang3[4,1,1,148] | 0
ang3[4,1,1,149] | 0
ang3[4,1,1,150] | 0
ang3[4,1,1,151] | 0
ang3[4,1,1,152] | 0
ang3[4,1,1,153] | 0
ang3[4,1,1,154] | 0
ang3[4,1,1,155] | 0
ang3[4,1,1,156] | 0
ang3[4,1,1,157] | 0
ang3[4,1,1,158] | 0
ang3[4,1,1,159] | 0
ang3[4,1,1,160] | 0
ang3[4,1,1,161] | 0
ang3[4,1,1,162] | 0
ang3[4,1,1,163] | 0
ang3[4,1,1,164] | 0
ang3[4,1,1,165] | 0
ang3[4,1,1,166] | 0
ang3[4,1,1,167] | 0
ang3[4,2,0,0] | 0
ang3[4,2,0,1] | 0
ang3[4,2,0,2] | 0
ang3[4,2,0,3] | 0
ang3[4,2,0,4] | 0
ang3[4,2,0,5] | 0
ang3[4,2,0,6] | 0
ang3[4,2,0,7] | 0
ang3[4,2,0,8] | 0
ang3[4,2,0,9] | 0
ang3[4,2,0,10] | 0
ang3[4,2,0,11] | 0
ang3[4,2,0,12] | 0
ang3[4,2,0,13] | 0
ang3[4,2,0,14] | 0
ang3[4,2,0,15] | 0
ang3[4,2,0,16] | 0
ang3[4,2,0,17] | 0
ang3[4,2,0,18] | 0
ang3[4,2,0,19] | 0
ang3[4,2,0,20] | 0
ang3[4,2,0,21] | 0
ang3[4,2,0,22] | 0
ang3[4,2,0,23] | 0
ang3[4,2,0,24] | 0
ang3[4,2,0,25] | 0
ang3[4,2,0,26] | 0
ang3[4,2,0,27] | 0
ang3[4,2,0,28] | 0
ang3[4,2,0,29] | 0
ang3[4,2,0,30] | 0
ang3[4,2,0,31] | 0
ang3[4,2,0,32] | 0
ang3[4,2,0,33] | 0
ang3[4,2,0,34] | 0
ang3[4,2,0,35] | 0
ang3[4,2,0,36] | 0
ang3[4,2,0,37] | 0
ang3[4,2,0,38] | 0
ang3[4,2,0,39] | 0
ang3[4,2,0,40] | 0
ang3[4,2,0,41] | 0
ang3[4,2,0,42] | 0
ang3[4,2,0,43] | 0
ang3[4,2,0,44] | 0
ang3[4,2,0,45] | 0
ang3[4,2,0,46] | 0
ang3[4,2,0,47] | 0
ang3[4,2,0,48] | 0
ang3[4,2,0,49] | 0
ang3[4,2,0,50] | 0
ang3[4,2,0,51] | 0
ang3[4,2,0,52] | 0
ang3[4,2,0,53] | 0
ang3[4,2,0,54] | 0
ang3[4,2,0,55] | 0
ang3[4,2,0,56] | 0
ang3[4,2,0,57] | 0
ang3[4,2,0,58] | 0
ang3[4,2,0,59] | 0
ang3[4,2,0,60] | 0
ang3[4,2,0,61] | 0
ang3[4,2,0,62] | 0
ang3[4,2,0,63] | 0
ang3[4,2,0,64] | 0
ang3[4,2,0,65] | 0
ang3[4,2,0,66] | 0
ang3[4,2,0,67] | 0
ang3[4,2,0,68] | 0
ang3[4,2,0,69] | 0
ang3[4,2,0,70] | 0
ang3[4,2,0,71] | 0
ang3[4,2,0,72] | 0
ang3[4,2,0,73] | 0
ang3[4,2,0,74] | 0
ang3[4,2,0,75] | 0
ang3[4,2,0,76] | 0
ang3[4,2,0,77] | 0
ang3[4,2,0,78] | 0
ang3[4,2,0,79] | 0
ang3[4,2,0,80] | 0
ang3[4,2,0,81] | 0
ang3[4,2,0,82] | 0
ang3[4,2,0,83] | 0
ang3[4,2,0,84] | 0
ang3[4,2,0,85] | 0
ang3[4,2,0,86] | 0
ang3[4,2,0,87] | 0
ang3[4,2,0,88] | 0
ang3[4,2,0,89] | 0
ang3[4,2,0,90] | 0
ang3[4,2,0,91] | 0
ang3[4,2,0,92] | 0
ang3[4,2,0,93] | 0
ang3[4,2,0,94] | 0
ang3[4,2,0,95] | 0
ang3[4,2,0,96] | 0
ang3[4,2,0,97] | 0
ang3[4,2,0,98] | 0
ang3[4,2,0,99] | 0
ang3[4,2,0,100] | 0
ang3[4,2,0,101] | 0
ang3[4,2,0,102] | 0
ang3[4,2,0,103] | 0
ang3[4,2,0,104] | 0
ang3[4,2,0,105] | 0
ang3[4,2,0,106] | 0
ang3[4,2,0,107] | 0
ang3[4,2,0,108] | 0
ang3[4,2,0,109] | 0
ang3[4,2,0,110] | 0
ang3[4,2,0,111] | 0
ang3[4,2,0,112] | 0
ang3[4,2,0,113] | 0
ang3[4,2,0,114] | 0
ang3[4,2,0,115] | 0
ang3[4,2,0,116] | 0
ang3[4,2,0,117] | 0
ang3[4,2,0,118] | 0
ang3[4,2,0,119] | 0
ang3[4,2,0,120] | 0
ang3[4,2,0,121] | 0
ang3[4,2,0,122] | 0
ang3[4,2,0,123] | 0
ang3[4,2,0,124] | 0
ang3[4,2,0,125] | 0
ang3[4,2,0,126] | 0
ang3[4,2,0,127] | 0
ang3[4,2,0,128] | 0
ang3[4,2,0,129] | 0
ang3[4,2,0,130] | 0
ang3[4,2,0,131] | 0
ang3[4,2,0,132] | 0
ang3[4,2,0,133] | 0
ang3[4,2,0,134] | 0
ang3[4,2,0,135] | 0
ang3[4,2,0,136] | 0
ang3[4,2,0,137] | 0
ang3[4,2,0,138] | 0
ang3[4,2,0,139] | 0
ang3[4,2,0,140] | 0
ang3[4,2,0,141] | 0
ang3[4,2,0,142] | 0
ang3[4,2,0,143] | 0
ang3[4,2,0,144] | 0
ang3[4,2,0,145] | 0
ang3[4,2,0,146] | 0
ang3[4,2,0,147] | 0
ang3[4,2,0,148] | 0
ang3[4,2,0,149] | 0
ang3[4,2,0,150] | 0
ang3[4,2,0,151] | 0
ang3[4,2,0,152] | 0
ang3[4,2,0,153] | 0
ang3[4,2,0,154] | 0
ang3[4,2,0,155] | 0
ang3[4,2,0,156] | 0
ang3[4,2,0,157] | 0
ang3[4,2,0,158] | 0
ang3[4,2,0,159] | 0
ang3[4,2,0,160] | 0
ang3[4,2,0,161] | 0
ang3[4,2,0,162] | 0
ang3[4,2,0,163] | 0
ang3[4,2,0,164] | 0
ang3[4,2,0,165] | 0
ang3[4,2,0,166] | 0
ang3[4,2,0,167] | 0
ang3[4,2,1,0] | 0
ang3[4,2,1,1] | 0
ang3[4,2,1,2] | 0
ang3[4,2,1,3] | 0
ang3[4,2,1,4] | 0
ang3[4,2,1,5] | 0
ang3[4,2,1,6] | 0
ang3[4,2,1,7] | 0
ang3[4,2,1,8] | 0
ang3[4,2,1,9] | 0
ang3[4,2,1,10] | 0
ang3[4,2,1,11] | 0
ang3[4,2,1,12] | 0
ang3[4,2,1,13] | 0
ang3[4,2,1,14] | 0
ang3[4,2,1,15] | 0
ang3[4,2,1,16] | 0
ang3[4,2,1,17] | 0
ang3[4,2,1,18] | 0
ang3[4,2,1,19] | 0
ang3[4,2,1,20] | 0
ang3[4,2,1,21] | 0
ang3[4,2,1,22] | 0
ang3[4,2,1,23] | 0
ang3[4,2,1,24] | 0
ang3[4,2,1,25] | 0
ang3[4,2,1,26] | 0
ang3[4,2,1,27] | 0
ang3[4,2,1,28] | 0
ang3[4,2,1,29] | 0
ang3[4,2,1,30] | 0
ang3[4,2,1,31] | 0
ang3[4,2,1,32] | 0
ang3[4,2,1,33] | 0
ang3[4,2,1,34] | 0
ang3[4,2,1,35] | 0
ang3[4,2,1,36] | 0
ang3[4,2,1,37] | 0
ang3[4,2,1,38] | 0
ang3[4,2,1,39] | 0
ang3[4,2,1,40] | 0
ang3[4,2,1,41] | 0
ang3[4,2,1,42] | 0
ang3[4,2,1,43] | 0
ang3[4,2,1,44] | 0
ang3[4,2,1,45] | 0
ang3[4,2,1,46] | 0
ang3[4,2,1,47] | 0
ang3[4,2,1,48] | 0
ang3[4,2,1,49] | 0
ang3[4,2,1,50] | 0
ang3[4,2,1,51] | 0
ang3[4,2,1,52] | 0
ang3[4,2,1,53] | 0
ang3[4,2,1,54] | 0
ang3[4,2,1,55] | 0
ang3[4,2,1,56] | 0
ang3[4,2,1,57] | 0
ang3[4,2,1,58] | 0
ang3[4,2,1,59] | 0
ang3[4,2,1,60] | 0
ang3[4,2,1,61] | 0
ang3[4,2,1,62] | 0
ang3[4,2,1,63] | 0
ang3[4,2,1,64] | 0
ang3[4,2,1,65] | 0
ang3[4,2,1,66] | 0
ang3[4,2,1,67] | 0
ang3[4,2,1,68] | 0
ang3[4,2,1,69] | 0
ang3[4,2,1,70] | 0
ang3[4,2,1,71] | 0
ang3[4,2,1,72] | 0
ang3[4,2,1,73] | 0
ang3[4,2,1,74] | 0
ang3[4,2,1,75] | 0
ang3[4,2,1,76] | 0
ang3[4,2,1,77] | 0
ang3[4,2,1,78] | 0
ang3[4,2,1,79] | 0
ang3[4,2,1,80] | 0
ang3[4,2,1,81] | 0
ang3[4,2,1,82] | 0
ang3[4,2,1,83] | 0
ang3[4,2,1,84] | 0
ang3[4,2,1,85] | 0
ang3[4,2,1,86] | 0
ang3[4,2,1,87] | 0
ang3[4,2,1,88] | 0
ang3[4,2,1,89] | 0
ang3[4,2,1,90] | 0
ang3[4,2,1,91] | 0
ang3[4,2,1,92] | 0
ang3[4,2,1,93] | 0
ang3[4,2,1,94] | 0
ang3[4,2,1,95] | 0
ang3[4,2,1,96] | 0
ang3[4,2,1,97] | 0
ang3[4,2,1,98] | 0
ang3[4,2,1,99] | 0
ang3[4,2,1,100] | 0
ang3[4,2,1,101] | 0
ang3[4,2,1,102] | 0
ang3[4,2,1,103] | 0
ang3[4,2,1,104] | 0
ang3[4,2,1,105] | 0
ang3[4,2,1,106] | 0
ang3[4,2,1,107] | 0
ang3[4,2,1,108] | 0
ang3[4,2,1,109] | 0
ang3[4,2,1,110] | 0
ang3[4,2,1,111] | 0
ang3[4,2,1,112] | 0
ang3[4,2,1,113] | 0
ang3[4,2,1,114] | 0
ang3[4,2,1,115] | 0
ang3[4,2,1,116] | 0
ang3[4,2,1,117] | 0
ang3[4,2,1,118] | 0
ang3[4,2,1,119] | 0
ang3[4,2,1,120] | 0
ang3[4,2,1,121] | 0
ang3[4,2,1,122] | 0
ang3[4,2,1,123] | 0
ang3[4,2,1,124] | 0
ang3[4,2,1,125] | 0
ang3[4,2,1,126] | 0
ang3[4,2,1,127] | 0
ang3[4,2,1,128] | 0
ang3[4,2,1,129] | 0
ang3[4,2,1,130] | 0
ang3[4,2,1,131] | 0
ang3[4,2,1,132] | 0
ang3[4,2,1,133] | 0
ang3[4,2,1,134] | 0
ang3[4,2,1,135] | 0
ang3[4,2,1,136] | 0
ang3[4,2,1,137] | 0
ang3[4,2,1,138] | 0
ang3[4,2,1,139] | 0
ang3[4,2,1,140] | 0
ang3[4,2,1,141] | 0
ang3[4,2,1,142] | 0
ang3[4,2,1,143] | 0
ang3[4,2,1,144] | 0
ang3[4,2,1,145] | 0
ang3[4,2,1,146] | 0
ang3[4,2,1,147] | 0
ang3[4,2,1,148] | 0
ang3[4,2,1,149] | 0
ang3[4,2,1,150] | 0
ang3[4,2,1,151] | 0
ang3[4,2,1,152] | 0
ang3[4,2,1,153] | 0
ang3[4,2,1,154] | 0
ang3[4,2,1,155] | 0
ang3[4,2,1,156] | 0
ang3[4,2,1,157] | 0
ang3[4,2,1,158] | 0
ang3[4,2,1,159] | 0
ang3[4,2,1,160] | 0
ang3[4,2,1,161] | 0
ang3[4,2,1,162] | 0
ang3[4,2,1,163] | 0
ang3[4,2,1,164] | 0
ang3[4,2,1,165] | 0
ang3[4,2,1,166] | 0
ang3[4,2,1,167] | 0
ang3[4,3,0,0] | 0
ang3[4,3,0,1] | 0
ang3[4,3,0,2] | 0
ang3[4,3,0,3] | 0
ang3[4,3,0,4] | 0
ang3[4,3,0,5] | 0
ang3[4,3,0,6] | 0
ang3[4,3,0,7] | 0
ang3[4,3,0,8] | 0
ang3[4,3,0,9] | 0
ang3[4,3,0,10] | 0
ang3[4,3,0,11] | 0
ang3[4,3,0,12] | 0
ang3[4,3,0,13] | 0
ang3[4,3,0,14] | 0
ang3[4,3,0,15] | 0
ang3[4,3,0,16] | 0
ang3[4,3,0,17] | 0
ang3[4,3,0,18] | 0
ang3[4,3,0,19] | 0
ang3[4,3,0,20] | 0
ang3[4,3,0,21] | 0
ang3[4,3,0,22] | 0
ang3[4,3,0,23] | 0
ang3[4,3,0,24] | 0
ang3[4,3,0,25] | 0
ang3[4,3,0,26] | 0
ang3[4,3,0,27] | 0
ang3[4,3,0,28] | 0
ang3[4,3,0,29] | 0
ang3[4,3,0,30] | 0
ang3[4,3,0,31] | 0
ang3[4,3,0,32] | 0
ang3[4,3,0,33] | 0
ang3[4,3,0,34] | 0
ang3[4,3,0,35] | 0
ang3[4,3,0,36] | 0
ang3[4,3,0,37] | 0
ang3[4,3,0,38] | 0
ang3[4,3,0,39] | 0
ang3[4,3,0,40] | 0
ang3[4,3,0,41] | 0
ang3[4,3,0,42] | 0
ang3[4,3,0,43] | 0
ang3[4,3,0,44] | 0
ang3[4,3,0,45] | 0
ang3[4,3,0,46] | 0
ang3[4,3,0,47] | 0
ang3[4,3,0,48] | 0
ang3[4,3,0,49] | 0
ang3[4,3,0,50] | 0
ang3[4,3,0,51] | 0
ang3[4,3,0,52] | 0
ang3[4,3,0,53] | 0
ang3[4,3,0,54] | 0
ang3[4,3,0,55] | 0
ang3[4,3,0,56] | 0
ang3[4,3,0,57] | 0
ang3[4,3,0,58] | 0
ang3[4,3,0,59] | 0
ang3[4,3,0,60] | 0
ang3[4,3,0,61] | 0
ang3[4,3,0,62] | 0
ang3[4,3,0,63] | 0
ang3[4,3,0,64] | 0
ang3[4,3,0,65] | 0
ang3[4,3,0,66] | 0
ang3[4,3,0,67] | 0
ang3[4,3,0,68] | 0
ang3[4,3,0,69] | 0
ang3[4,3,0,70] | 0
ang3[4,3,0,71] | 0
ang3[4,3,0,72] | 0
ang3[4,3,0,73] | 0
ang3[4,3,0,74] | 0
ang3[4,3,0,75] | 0
ang3[4,3,0,76] | 0
ang3[4,3,0,77] | 0
ang3[4,3,0,78] | 0
ang3[4,3,0,79] | 0
ang3[4,3,0,80] | 0
ang3[4,3,0,81] | 0
ang3[4,3,0,82] | 0
ang3[4,3,0,83] | 0
ang3[4,3,0,84] | 0
ang3[4,3,0,85] | 0
ang3[4,3,0,86] | 0
ang3[4,3,0,87] | 0
ang3[4,3,0,88] | 0
ang3[4,3,0,89] | 0
ang3[4,3,0,90] | 0
ang3[4,3,0,91] | 0
ang3[4,3,0,92] | 0
ang3[4,3,0,93] | 0
ang3[4,3,0,94] | 0
ang3[4,3,0,95] | 0
ang3[4,3,0,96] | 0
ang3[4,3,0,97] | 0
ang3[4,3,0,98] | 0
ang3[4,3,0,99] | 0
ang3[4,3,0,100] | 0
ang3[4,3,0,101] | 0
ang3[4,3,0,102] | 0
ang3[4,3,0,103] | 0
ang3[4,3,0,104] | 0
ang3[4,3,0,105] | 0
ang3[4,3,0,106] | 0
ang3[4,3,0,107] | 0
ang3[4,3,0,108] | 0
ang3[4,3,0,109] | 0
ang3[4,3,0,110] | 0
ang3[4,3,0,111] | 0
ang3[4,3,0,112] | 0
ang3[4,3,0,113] | 0
ang3[4,3,0,114] | 0
ang3[4,3,0,115] | 0
ang3[4,3,0,116] | 0
ang3[4,3,0,117] | 0
ang3[4,3,0,118] | 0
ang3[4,3,0,119] | 0
ang3[4,3,0,120] | 0
ang3[4,3,0,121] | 0
ang3[4,3,0,122] | 0
ang3[4,3,0,123] | 0
ang3[4,3,0,124] | 0
ang3[4,3,0,125] | 0
ang3[4,3,0,126] | 0
ang3[4,3,0,127] | 0
ang3[4,3,0,128] | 0
ang3[4,3,0,129] | 0
ang3[4,3,0,130] | 0
ang3[4,3,0,131] | 0
ang3[4,3,0,132] | 0
ang3[4,3,0,133] | 0
ang3[4,3,0,134] | 0
ang3[4,3,0,135] | 0
ang3[4,3,0,136] | 0
ang3[4,3,0,137] | 0
ang3[4,3,0,138] | 0
ang3[4,3,0,139] | 0
ang3[4,3,0,140] | 0
ang3[4,3,0,141] | 0
ang3[4,3,0,142] | 0
ang3[4,3,0,143] | 0
ang3[4,3,0,144] | 0
ang3[4,3,0,145] | 0
ang3[4,3,0,146] | 0
ang3[4,3,0,147] | 0
ang3[4,3,0,148] | 0
ang3[4,3,0,149] | 0
ang3[4,3,0,150] | 0
ang3[4,3,0,151] | 0
ang3[4,3,0,152] | 0
ang3[4,3,0,153] | 0
ang3[4,3,0,154] | 0
ang3[4,3,0,155] | 0
ang3[4,3,0,156] | 0
ang3[4,3,0,157] | 0
ang3[4,3,0,158] | 0
ang3[4,3,0,159] | 0
ang3[4,3,0,160] | 0
ang3[4,3,0,161] | 0
ang3[4,3,0,162] | 0
ang3[4,3,0,163] | 0
ang3[4,3,0,164] | 0
ang3[4,3,0,165] | 0
ang3[4,3,0,166] | 0
ang3[4,3,0,167] | 0
ang3[4,3,1,0] | 0
ang3[4,3,1,1] | 0
ang3[4,3,1,2] | 0
ang3[4,3,1,3] | 0
ang3[4,3,1,4] | 0
ang3[4,3,1,5] | 0
ang3[4,3,1,6] | 0
ang3[4,3,1,7] | 0
ang3[4,3,1,8] | 0
ang3[4,3,1,9] | 0
ang3[4,3,1,10] | 0
ang3[4,3,1,11] | 0
ang3[4,3,1,12] | 0
ang3[4,3,1,13] | 0
ang3[4,3,1,14] | 0
ang3[4,3,1,15] | 0
ang3[4,3,1,16] | 0
ang3[4,3,1,17] | 0
ang3[4,3,1,18] | 0
ang3[4,3,1,19] | 0
ang3[4,3,1,20] | 0
ang3[4,3,1,21] | 0
ang3[4,3,1,22] | 0
ang3[4,3,1,23] | 0
ang3[4,3,1,24] | 0
ang3[4,3,1,25] | 0
ang3[4,3,1,26] | 0
ang3[4,3,1,27] | 0
ang3[4,3,1,28] | 0
ang3[4,3,1,29] | 0
ang3[4,3,1,30] | 0
ang3[4,3,1,31] | 0
ang3[4,3,1,32] | 0
ang3[4,3,1,33] | 0
ang3[4,3,1,34] | 0
ang3[4,3,1,35] | 0
ang3[4,3,1,36] | 0
ang3[4,3,1,37] | 0
ang3[4,3,1,38] | 0
ang3[4,3,1,39] | 0
ang3[4,3,1,40] | 0
ang3[4,3,1,41] | 0
ang3[4,3,1,42] | 0
ang3[4,3,1,43] | 0
ang3[4,3,1,44] | 0
ang3[4,3,1,45] | 0
ang3[4,3,1,46] | 0
ang3[4,3,1,47] | 0
ang3[4,3,1,48] | 0
ang3[4,3,1,49] | 0
ang3[4,3,1,50] | 0
ang3[4,3,1,51] | 0
ang3[4,3,1,52] | 0
ang3[4,3,1,53] | 0
ang3[4,3,1,54] | 0
ang3[4,3,1,55] | 0
ang3[4,3,1,56] | 0
ang3[4,3,1,57] | 0
ang3[4,3,1,58] | 0
ang3[4,3,1,59] | 0
ang3[4,3,1,60] | 0
ang3[4,3,1,61] | 0
ang3[4,3,1,62] | 0
ang3[4,3,1,63] | 0
ang3[4,3,1,64] | 0
ang3[4,3,1,65] | 0
ang3[4,3,1,66] | 0
ang3[4,3,1,67] | 0
ang3[4,3,1,68] | 0
ang3[4,3,1,69] | 0
ang3[4,3,1,70] | 0
ang3[4,3,1,71] | 0
ang3[4,3,1,72] | 0
ang3[4,3,1,73] | 0
ang3[4,3,1,74] | 0
ang3[4,3,1,75] | 0
ang3[4,3,1,76] | 0
ang3[4,3,1,77] | 0
ang3[4,3,1,78] | 0
ang3[4,3,1,79] | 0
ang3[4,3,1,80] | 0
ang3[4,3,1,81] | 0
ang3[4,3,1,82] | 0
ang3[4,3,1,83] | 0
ang3[4,3,1,84] | 0
ang3[4,3,1,85] | 0
ang3[4,3,1,86] | 0
ang3[4,3,1,87] | 0
ang3[4,3,1,88] | 0
ang3[4,3,1,89] | 0
ang3[4,3,1,90] | 0
ang3[4,3,1,91] | 0
ang3[4,3,1,92] | 0
ang3[4,3,1,93] | 0
ang3[4,3,1,94] | 0
ang3[4,3,1,95] | 0
ang3[4,3,1,96] | 0
ang3[4,3,1,97] | 0
ang3[4,3,1,98] | 0
ang3[4,3,1,99] | 0
ang3[4,3,1,100] | 0
ang3[4,3,1,101] | 0
ang3[4,3,1,102] | 0
ang3[4,3,1,103] | 0
ang3[4,3,1,104] | 0
ang3[4,3,1,105] | 0
ang3[4,3,1,106] | 0
ang3[4,3,1,107] | 0
ang3[4,3,1,108] | 0
ang3[4,3,1,109] | 0
ang3[4,3,1,110] | 0
ang3[4,3,1,111] | 0
ang3[4,3,1,112] | 0
ang3[4,3,1,113] | 0
ang3[4,3,1,114] | 0
ang3[4,3,1,115] | 0
ang3[4,3,1,116] | 0
ang3[4,3,1,117] | 0
ang3[4,3,1,118] | 0
ang3[4,3,1,119] | 0
ang3[4,3,1,120] | 0
ang3[4,3,1,121] | 0
ang3[4,3,1,122] | 0
ang3[4,3,1,123] | 0
ang3[4,3,1,124] | 0
ang3[4,3,1,125] | 0
ang3[4,3,1,126] | 0
ang3[4,3,1,127] | 0
ang3[4,3,1,128] | 0
ang3[4,3,1,129] | 0
ang3[4,3,1,130] | 0
ang3[4,3,1,131] | 0
ang3[4,3,1,132] | 0
ang3[4,3,1,133] | 0
ang3[4,3,1,134] | 0
ang3[4,3,1,135] | 0
ang3[4,3,1,136] | 0
ang3[4,3,1,137] | 0
ang3[4,3,1,138] | 0
ang3[4,3,1,139] | 0
ang3[4,3,1,140] | 0
ang3[4,3,1,141] | 0
ang3[4,3,1,142] | 0
ang3[4,3,1,143] | 0
ang3[4,3,1,144] | 0
ang3[4,3,1,145] | 0
ang3[4,3,1,146] | 0
ang3[4,3,1,147] | 0
ang3[4,3,1,148] | 0
ang3[4,3,1,149] | 0
ang3[4,3,1,150] | 0
ang3[4,3,1,151] | 0
ang3[4,3,1,152] | 0
ang3[4,3,1,153] | 0
ang3[4,3,1,154] | 0
ang3[4,3,1,155] | 0
ang3[4,3,1,156] | 0
ang3[4,3,1,157] | 0
ang3[4,3,1,158] | 0
ang3[4,3,1,159] | 0
ang3[4,3,1,160] | 0
ang3[4,3,1,161] | 0
ang3[4,3,1,162] | 0
ang3[4,3,1,163] | 0
ang3[4,3,1,164] | 0
ang3[4,3,1,165] | 0
ang3[4,3,1,166] | 0
ang3[4,3,1,167] | 0
ang3[5,0,0,0] | 0.038129
ang3[5,0,0,1] | 0.02096
ang3[5,0,0,2] | 0.02376
ang3[5,0,0,3] | 0.01908
ang3[5,0,0,4] | 0.017873
ang3[5,0,0,5] | 0.024796
ang3[5,0,0,6] | 0.044109
ang3[5,0,0,7] | 0.049854
ang3[5,0,0,8] | 0.076728
ang3[5,0,0,9] | 0.068662
ang3[5,0,0,10] | 0.055441
ang3[5,0,0,11] | 0.031952
ang3[5,0,0,12] | 0.022626
ang3[5,0,0,13] | 0.021173
ang3[5,0,0,14] | 0.017791
ang3[5,0,0,15] | 0.018471
ang3[5,0,0,16] | 0.023443
ang3[5,0,0,17] | 0.029207
ang3[5,0,0,18] | 0.061378
ang3[5,0,0,19] | 0.084586
ang3[5,0,0,20] | 0.089051
ang3[5,0,0,21] | 0.072652
ang3[5,0,0,22] | 0.054623
ang3[5,0,0,23] | 0.04155
ang3[5,0,0,24] | 0.042708
ang3[5,0,0,25] | 0.037041
ang3[5,0,0,26] | 0.027178
ang3[5,0,0,27] | 0.015429
ang3[5,0,0,28] | 0.011163
ang3[5,0,0,29] | 0.017534
ang3[5,0,0,30] | 0.030769
ang3[5,0,0,31] | 0.051726
ang3[5,0,0,32] | 0.073948
ang3[5,0,0,33] | 0.062515
ang3[5,0,0,34] | 0.045448
ang3[5,0,0,35] | 0.019508
ang3[5,0,0,36] | 0.005299
ang3[5,0,0,37] | 0.0053205
ang3[5,0,0,38] | 0.0072871
ang3[5,0,0,39] | 0.0070564
ang3[5,0,0,40] | 0.0078985
ang3[5,0,0,41] | 0.012716
ang3[5,0,0,42] | 0.044838
ang3[5,0,0,43] | 0.080173
ang3[5,0,0,44] | 0.081396
ang3[5,0,0,45] | 0.078782
ang3[5,0,0,46] | 0.062268
ang3[5,0,0,47] | 0.037522
ang3[5,0,0,48] | 0.036107
ang3[5,0,0,49] | 0.030805
ang3[5,0,0,50] | 0.019547
ang3[5,0,0,51] | 0.0073132
ang3[5,0,0,52] | 0.0080519
ang3[5,0,0,53] | 0.014617
ang3[5,0,0,54] | 0.030961
ang3[5,0,0,55] | 0.048483
ang3[5,0,0,56] | 0.080979
ang3[5,0,0,57] | 0.079023
ang3[5,0,0,58] | 0.061889
ang3[5,0,0,59] | 0.032498
ang3[5,0,0,60] | 0.02024
ang3[5,0,0,61] | 0.022065
ang3[5,0,0,62] | 0.019417
ang3[5,0,0,63] | 0.016248
ang3[5,0,0,64] | 0.019138
ang3[5,0,0,65] | 0.018054
ang3[5,0,0,66] | 0.045578
ang3[5,0,0,67] | 0.067224
ang3[5,0,0,68] | 0.080052
ang3[5,0,0,69] | 0.064328
ang3[5,0,0,70] | 0.03353
ang3[5,0,0,71] | 0.028601
ang3[5,0,0,72] | 0.020656
ang3[5,0,0,73] | 0.013695
ang3[5,0,0,74] | 0.0094178
ang3[5,0,0,75] | 0.0045359
ang3[5,0,0,76] | 0.0052642
ang3[5,0,0,77] | 0.011697
ang3[5,0,0,78] | 0.029401
ang3[5,0,0,79] | 0.048487
ang3[5,0,0,80] | 0.065124
ang3[5,0,0,81] | 0.065342
ang3[5,0,0,82] | 0.031848
ang3[5,0,0,83] | 0.016717
ang3[5,0,0,84] | 0.012284
ang3[5,0,0,85] | 0.012453
ang3[5,0,0,86] | 0.01093
ang3[5,0,0,87] | 0.0021807
ang3[5,0,0,88] | 0.0019859
ang3[5,0,0,89] | 0.0035569
ang3[5,0,0,90] | 0.033351
ang3[5,0,0,91] | 0.066244
ang3[5,0,0,92] | 0.070126
ang3[5,0,0,93] | 0.051205
ang3[5,0,0,94] | 0.031862
ang3[5,0,0,95] | 0.025295
ang3[5,0,0,96] | 0.017545
ang3[5,0,0,97] | 0.010728
ang3[5,0,0,98] | 0.0051925
ang3[5,0,0,99] | 0.001759
ang3[5,0,0,100] | 0.0024765
ang3[5,0,0,101] | 0.0087802
ang3[5,0,0,102] | 0.026001
ang3[5,0,0,103] | 0.043537
ang3[5,0,0,104] | 0.067353
ang3[5,0,0,105] | 0.059192
ang3[5,0,0,106] | 0.04032
ang3[5,0,0,107] | 0.014749
ang3[5,0,0,108] | 0.010684
ang3[5,0,0,109] | 0.011125
ang3[5,0,0,110] | 0.0084489
ang3[5,0,0,111] | 0.010786
ang3[5,0,0,112] | 0.012981
ang3[5,0,0,113] | 0.017108
ang3[5,0,0,114] | 0.048415
ang3[5,0,0,115] | 0.072814
ang3[5,0,0,116] | 0.08001
ang3[5,0,0,117] | 0.065196
ang3[5,0,0,118] | 0.051243
ang3[5,0,0,119] | 0.041653
ang3[5,0,0,120] | 0.0039711
ang3[5,0,0,121] | 0.014126
ang3[5,0,0,122] | 0.018575
ang3[5,0,0,123] | 0.020959
ang3[5,0,0,124] | 0.020738
ang3[5,0,0,125] | 0.015696
ang3[5,0,0,126] | 0.0059918
ang3[5,0,0,127] | 0.032161
ang3[5,0,0,128] | 0.036043
ang3[5,0,0,129] | 0.027671
ang3[5,0,0,130] | 0.017129
ang3[5,0,0,131] | 0.0001465
ang3[5,0,0,132] | 0.0093464
ang3[5,0,0,133] | 0.01238
ang3[5,0,0,134] | 0.02368
ang3[5,0,0,135] | 0.025627
ang3[5,0,0,136] | 0.019352
ang3[5,0,0,137] | 0.0084286
ang3[5,0,0,138] | 0.016048
ang3[5,0,0,139] | 0.027841
ang3[5,0,0,140] | 0.03572
ang3[5,0,0,141] | 0.036589
ang3[5,0,0,142] | 0.030425
ang3[5,0,0,143] | 0.0058094
ang3[5,0,0,144] | 0.032147
ang3[5,0,0,145] | 0.019975
ang3[5,0,0,146] | 0.0040177
ang3[5,0,0,147] | 0.0074421
ang3[5,0,0,148] | 0.013063
ang3[5,0,0,149] | 0.012968
ang3[5,0,0,150] | 0.010451
ang3[5,0,0,151] | 0.0024205
ang3[5,0,0,152] | 0.01309
ang3[5,0,0,153] | 0.0093221
ang3[5,0,0,154] | 0.010086
ang3[5,0,0,155] | 0.030301
ang3[5,0,0,156] | 0.037299
ang3[5,0,0,157] | 0.039912
ang3[5,0,0,158] | 0.041124
ang3[5,0,0,159] | 0.043406
ang3[5,0,0,160] | 0.040258
ang3[5,0,0,161] | 0.023865
ang3[5,0,0,162] | 0.010383
ang3[5,0,0,163] | 0.026376
ang3[5,0,0,164] | 0.030382
ang3[5,0,0,165] | 0.034171
ang3[5,0,0,166] | 0.033305
ang3[5,0,0,167] | 0.018018
ang3[5,0,1,0] | 0.069261
ang3[5,0,1,1] | 0.065765
ang3[5,0,1,2] | 0.055979
ang3[5,0,1,3] | 0.045119
ang3[5,0,1,4] | 0.043586
ang3[5,0,1,5] | 0.056434
ang3[5,0,1,6] | 0.065222
ang3[5,0,1,7] | 0.099877
ang3[5,0,1,8] | 0.10375
ang3[5,0,1,9] | 0.10375
ang3[5,0,1,10] | 0.088036
ang3[5,0,1,11] | 0.069454
ang3[5,0,1,12] | 0.057933
ang3[5,0,1,13] | 0.063148
ang3[5,0,1,14] | 0.05336
ang3[5,0,1,15] | 0.042779
ang3[5,0,1,16] | 0.041808
ang3[5,0,1,17] | 0.041805
ang3[5,0,1,18] | 0.061865
ang3[5,0,1,19] | 0.091448
ang3[5,0,1,20] | 0.089849
ang3[5,0,1,21] | 0.080221
ang3[5,0,1,22] | 0.063198
ang3[5,0,1,23] | 0.039465
ang3[5,0,1,24] | 0.039418
ang3[5,0,1,25] | 0.04241
ang3[5,0,1,26] | 0.045257
ang3[5,0,1,27] | 0.04543
ang3[5,0,1,28] | 0.043696
ang3[5,0,1,29] | 0.04602
ang3[5,0,1,30] | 0.074538
ang3[5,0,1,31] | 0.10375
ang3[5,0,1,32] | 0.10375
ang3[5,0,1,33] | 0.10375
ang3[5,0,1,34] | 0.10375
ang3[5,0,1,35] | 0.10375
ang3[5,0,1,36] | 0.096765
ang3[5,0,1,37] | 0.096261
ang3[5,0,1,38] | 0.093176
ang3[5,0,1,39] | 0.084567
ang3[5,0,1,40] | 0.085492
ang3[5,0,1,41] | 0.084074
ang3[5,0,1,42] | 0.10375
ang3[5,0,1,43] | 0.10375
ang3[5,0,1,44] | 0.10375
ang3[5,0,1,45] | 0.10375
ang3[5,0,1,46] | 0.098945
ang3[5,0,1,47] | 0.063812
ang3[5,0,1,48] | 0.043728
ang3[5,0,1,49] | 0.042491
ang3[5,0,1,50] | 0.042544
ang3[5,0,1,51] | 0.043404
ang3[5,0,1,52] | 0.044483
ang3[5,0,1,53] | 0.046063
ang3[5,0,1,54] | 0.067073
ang3[5,0,1,55] | 0.1009
ang3[5,0,1,56] | 0.10375
ang3[5,0,1,57] | 0.10375
ang3[5,0,1,58] | 0.10375
ang3[5,0,1,59] | 0.10375
ang3[5,0,1,60] | 0.10153
ang3[5,0,1,61] | 0.10375
ang3[5,0,1,62] | 0.10375
ang3[5,0,1,63] | 0.10214
ang3[5,0,1,64] | 0.10375
ang3[5,0,1,65] | 0.10375
ang3[5,0,1,66] | 0.10375
ang3[5,0,1,67] | 0.10375
ang3[5,0,1,68] | 0.10375
ang3[5,0,1,69] | 0.10375
ang3[5,0,1,70] | 0.10375
ang3[5,0,1,71] | 0.090858
ang3[5,0,1,72] | 0.041353
ang3[5,0,1,73] | 0.046749
ang3[5,0,1,74] | 0.052115
ang3[5,0,1,75] | 0.053567
ang3[5,0,1,76] | 0.053494
ang3[5,0,1,77] | 0.050714
ang3[5,0,1,78] | 0.07675
ang3[5,0,1,79] | 0.10357
ang3[5,0,1,80] | 0.10375
ang3[5,0,1,81] | 0.10375
ang3[5,0,1,82] | 0.10375
ang3[5,0,1,83] | 0.10217
ang3[5,0,1,84] | 0.09126
ang3[5,0,1,85] | 0.090113
ang3[5,0,1,86] | 0.097666
ang3[5,0,1,87] | 0.093259
ang3[5,0,1,88] | 0.10031
ang3[5,0,1,89] | 0.10375
ang3[5,0,1,90] | 0.10375
ang3[5,0,1,91] | 0.10375
ang3[5,0,1,92] | 0.10375
ang3[5,0,1,93] | 0.10375
ang3[5,0,1,94] | 0.10375
ang3[5,0,1,95] | 0.097685
ang3[5,0,1,96] | 0.081468
ang3[5,0,1,97] | 0.077532
ang3[5,0,1,98] | 0.072999
ang3[5,0,1,99] | 0.072439
ang3[5,0,1,100] | 0.07287
ang3[5,0,1,101] | 0.08407
ang3[5,0,1,102] | 0.10375
ang3[5,0,1,103] | 0.10375
ang3[5,0,1,104] | 0.10375
ang3[5,0,1,105] | 0.10375
ang3[5,0,1,106] | 0.10375
ang3[5,0,1,107] | 0.10375
ang3[5,0,1,108] | 0.10375
ang3[5,0,1,109] | 0.10375
ang3[5,0,1,110] | 0.10375
ang3[5,0,1,111] | 0.10375
ang3[5,0,1,112] | 0.10375
ang3[5,0,1,113] | 0.10375
ang3[5,0,1,114] | 0.10375
ang3[5,0,1,115] | 0.10375
ang3[5,0,1,116] | 0.10375
ang3[5,0,1,117] | 0.10375
ang3[5,0,1,118] | 0.10375
ang3[5,0,1,119] | 0.10375
ang3[5,0,1,120] | 0.063536
ang3[5,0,1,121] | 0.061196
ang3[5,0,1,122] | 0.055911
ang3[5,0,1,123] | 0.046901
ang3[5,0,1,124] | 0.044393
ang3[5,0,1,125] | 0.050224
ang3[5,0,1,126] | 0.057818
ang3[5,0,1,127] | 0.081511
ang3[5,0,1,128] | 0.095418
ang3[5,0,1,129] | 0.078679
ang3[5,0,1,130] | 0.065036
ang3[5,0,1,131] | 0.041803
ang3[5,0,1,132] | 0.03669
ang3[5,0,1,133] | 0.033911
ang3[5,0,1,134] | 0.031799
ang3[5,0,1,135] | 0.019111
ang3[5,0,1,136] | 0.019778
ang3[5,0,1,137] | 0.020907
ang3[5,0,1,138] | 0.041556
ang3[5,0,1,139] | 0.068711
ang3[5,0,1,140] | 0.085293
ang3[5,0,1,141] | 0.081545
ang3[5,0,1,142] | 0.078763
ang3[5,0,1,143] | 0.069598
ang3[5,0,1,144] | 0.06999
ang3[5,0,1,145] | 0.067702
ang3[5,0,1,146] | 0.055385
ang3[5,0,1,147] | 0.052903
ang3[5,0,1,148] | 0.050636
ang3[5,0,1,149] | 0.047937
ang3[5,0,1,150] | 0.050061
ang3[5,0,1,151] | 0.061209
ang3[5,0,1,152] | 0.066266
ang3[5,0,1,153] | 0.055817
ang3[5,0,1,154] | 0.041626
ang3[5,0,1,155] | 0.028667
ang3[5,0,1,156] | 0.022143
ang3[5,0,1,157] | 0.019322
ang3[5,0,1,158] | 0.018114
ang3[5,0,1,159] | 0.013137
ang3[5,0,1,160] | 0.0183
ang3[5,0,1,161] | 0.020763
ang3[5,0,1,162] | 0.045803
ang3[5,0,1,163] | 0.085065
ang3[5,0,1,164] | 0.10375
ang3[5,0,1,165] | 0.10375
ang3[5,0,1,166] | 0.10133
ang3[5,0,1,167] | 0.088566
ang3[5,1,0,0] | 0
ang3[5,1,0,1] | 0
ang3[5,1,0,2] | 0
ang3[5,1,0,3] | 0
ang3[5,1,0,4] | 0
ang3[5,1,0,5] | 0
ang3[5,1,0,6] | 0
ang3[5,1,0,7] | 0
ang3[5,1,0,8] | 0
ang3[5,1,0,9] | 0
ang3[5,1,0,10] | 0
ang3[5,1,0,11] | 0
ang3[5,1,0,12] | 0
ang3[5,1,0,13] | 0
ang3[5,1,0,14] | 0
ang3[5,1,0,15] | 0
ang3[5,1,0,16] | 0
ang3[5,1,0,17] | 0
ang3[5,1,0,18] | 0
ang3[5,1,0,19] | 0
ang3[5,1,0,20] | 0
ang3[5,1,0,21] | 0
ang3[5,1,0,22] | 0
ang3[5,1,0,23] | 0
ang3[5,1,0,24] | 0
ang3[5,1,0,25] | 0
ang3[5,1,0,26] | 0
ang3[5,1,0,27] | 0
ang3[5,1,0,28] | 0
ang3[5,1,0,29] | 0
ang3[5,1,0,30] | 0
ang3[5,1,0,31] | 0
ang3[5,1,0,32] | 0
ang3[5,1,0,33] | 0
ang3[5,1,0,34] | 0
ang3[5,1,0,35] | 0
ang3[5,1,0,36] | 0
ang3[5,1,0,37] | 0
ang3[5,1,0,38] | 0
ang3[5,1,0,39] | 0
ang3[5,1,0,40] | 0
ang3[5,1,0,41] | 0
ang3[5,1,0,42] | 0
ang3[5,1,0,43] | 0
ang3[5,1,0,44] | 0
ang3[5,1,0,45] | 0
ang3[5,1,0,46] | 0
ang3[5,1,0,47] | 0
ang3[5,1,0,48] | 0
ang3[5,1,0,49] | 0
ang3[5,1,0,50] | 0
ang3[5,1,0,51] | 0
ang3[5,1,0,52] | 0
ang3[5,1,0,53] | 0
ang3[5,1,0,54] | 0
ang3[5,1,0,55] | 0
ang3[5,1,0,56] | 0
ang3[5,1,0,57] | 0
ang3[5,1,0,58] | 0
ang3[5,1,0,59] | 0
ang3[5,1,0,60] | 0
ang3[5,1,0,61] | 0
ang3[5,1,0,62] | 0
ang3[5,1,0,63] | 0
ang3[5,1,0,64] | 0
ang3[5,1,0,65] | 0
ang3[5,1,0,66] | 0
ang3[5,1,0,67] | 0
ang3[5,1,0,68] | 0
ang3[5,1,0,69] | 0
ang3[5,1,0,70] | 0
ang3[5,1,0,71] | 0
ang3[5,1,0,72] | 0
ang3[5,1,0,73] | 0
ang3[5,1,0,74] | 0
ang3[5,1,0,75] | 0
ang3[5,1,0,76] | 0
ang3[5,1,0,77] | 0
ang3[5,1,0,78] | 0
ang3[5,1,0,79] | 0
ang3[5,1,0,80] | 0
ang3[5,1,0,81] | 0
ang3[5,1,0,82] | 0
ang3[5,1,0,83] | 0
ang3[5,1,0,84] | 0
ang3[5,1,0,85] | 0
ang3[5,1,0,86] | 0
ang3[5,1,0,87] | 0
ang3[5,1,0,88] | 0
ang3[5,1,0,89] | 0
ang3[5,1,0,90] | 0
ang3[5,1,0,91] | 0
ang3[5,1,0,92] | 0
ang3[5,1,0,93] | 0
ang3[5,1,0,94] | 0
ang3[5,1,0,95] | 0
ang3[5,1,0,96] | 0
ang3[5,1,0,97] | 0
ang3[5,1,0,98] | 0
ang3[5,1,0,99] | 0
ang3[5,1,0,100] | 0
ang3[5,1,0,101] | 0
ang3[5,1,0,102] | 0
ang3[5,1,0,103] | 0
ang3[5,1,0,104] | 0
ang3[5,1,0,105] | 0
ang3[5,1,0,106] | 0
ang3[5,1,0,107] | 0
ang3[5,1,0,108] | 0
ang3[5,1,0,109] | 0
ang3[5,1,0,110] | 0
ang3[5,1,0,111] | 0
ang3[5,1,0,112] | 0
ang3[5,1,0,113] | 0
ang3[5,1,0,114] | 0
ang3[5,1,0,115] | 0
ang3[5,1,0,116] | 0
ang3[5,1,0,117] | 0
ang3[5,1,0,118] | 0
ang3[5,1,0,119] | 0
ang3[5,1,0,120] | 0
ang3[5,1,0,121] | 0
ang3[5,1,0,122] | 0
ang3[5,1,0,123] | 0
ang3[5,1,0,124] | 0
ang3[5,1,0,125] | 0
ang3[5,1,0,126] | 0
ang3[5,1,0,127] | 0
ang3[5,1,0,128] | 0
ang3[5,1,0,129] | 0
ang3[5,1,0,130] | 0
ang3[5,1,0,131] | 0
ang3[5,1,0,132] | 0
ang3[5,1,0,133] | 0
ang3[5,1,0,134] | 0
ang3[5,1,0,135] | 0
ang3[5,1,0,136] | 0
ang3[5,1,0,137] | 0
ang3[5,1,0,138] | 0
ang3[5,1,0,139] | 0
ang3[5,1,0,140] | 0
ang3[5,1,0,141] | 0
ang3[5,1,0,142] | 0
ang3[5,1,0,143] | 0
ang3[5,1,0,144] | 0
ang3[5,1,0,145] | 0
ang3[5,1,0,146] | 0
ang3[5,1,0,147] | 0
ang3[5,1,0,148] | 0
ang3[5,1,0,149] | 0
ang3[5,1,0,150] | 0
ang3[5,1,0,151] | 0
ang3[5,1,0,152] | 0
ang3[5,1,0,153] | 0
ang3[5,1,0,154] | 0
ang3[5,1,0,155] | 0
ang3[5,1,0,156] | 0
ang3[5,1,0,157] | 0
ang3[5,1,0,158] | 0
ang3[5,1,0,159] | 0
ang3[5,1,0,160] | 0
ang3[5,1,0,161] | 0
ang3[5,1,0,162] | 0
ang3[5,1,0,163] | 0
ang3[5,1,0,164] | 0
ang3[5,1,0,165] | 0
ang3[5,1,0,166] | 0
ang3[5,1,0,167] | 0
ang3[5,1,1,0] | 0
ang3[5,1,1,1] | 0
ang3[5,1,1,2] | 0
ang3[5,1,1,3] | 0
ang3[5,1,1,4] | 0
ang3[5,1,1,5] | 0
ang3[5,1,1,6] | 0
ang3[5,1,1,7] | 0
ang3[5,1,1,8] | 0.020303
ang3[5,1,1,9] | 0.0092496
ang3[5,1,1,10] | 0
ang3[5,1,1,11] | 0
ang3[5,1,1,12] | 0
ang3[5,1,1,13] | 0
ang3[5,1,1,14] | 0
ang3[5,1,1,15] | 0
ang3[5,1,1,16] | 0
ang3[5,1,1,17] | 0
ang3[5,1,1,18] | 0
ang3[5,1,1,19] | 0
ang3[5,1,1,20] | 0
ang3[5,1,1,21] | 0
ang3[5,1,1,22] | 0
ang3[5,1,1,23] | 0
ang3[5,1,1,24] | 0
ang3[5,1,1,25] | 0
ang3[5,1,1,26] | 0
ang3[5,1,1,27] | 0
ang3[5,1,1,28] | 0
ang3[5,1,1,29] | 0
ang3[5,1,1,30] | 0
ang3[5,1,1,31] | 0.0050152
ang3[5,1,1,32] | 0.032966
ang3[5,1,1,33] | 0.037582
ang3[5,1,1,34] | 0.023249
ang3[5,1,1,35] | 0.0029834
ang3[5,1,1,36] | 0
ang3[5,1,1,37] | 0
ang3[5,1,1,38] | 0
ang3[5,1,1,39] | 0
ang3[5,1,1,40] | 0
ang3[5,1,1,41] | 0
ang3[5,1,1,42] | 0.00034848
ang3[5,1,1,43] | 0.030983
ang3[5,1,1,44] | 0.024685
ang3[5,1,1,45] | 0.01091
ang3[5,1,1,46] | 0
ang3[5,1,1,47] | 0
ang3[5,1,1,48] | 0
ang3[5,1,1,49] | 0
ang3[5,1,1,50] | 0
ang3[5,1,1,51] | 0
ang3[5,1,1,52] | 0
ang3[5,1,1,53] | 0
ang3[5,1,1,54] | 0
ang3[5,1,1,55] | 0
ang3[5,1,1,56] | 0.028067
ang3[5,1,1,57] | 0.042145
ang3[5,1,1,58] | 0.025576
ang3[5,1,1,59] | 0.0058542
ang3[5,1,1,60] | 0
ang3[5,1,1,61] | 0.0020133
ang3[5,1,1,62] | 0.00048753
ang3[5,1,1,63] | 0
ang3[5,1,1,64] | 0.0053481
ang3[5,1,1,65] | 0.013319
ang3[5,1,1,66] | 0.032935
ang3[5,1,1,67] | 0.06474
ang3[5,1,1,68] | 0.060117
ang3[5,1,1,69] | 0.044406
ang3[5,1,1,70] | 0.0082473
ang3[5,1,1,71] | 0
ang3[5,1,1,72] | 0
ang3[5,1,1,73] | 0
ang3[5,1,1,74] | 0
ang3[5,1,1,75] | 0
ang3[5,1,1,76] | 0
ang3[5,1,1,77] | 0
ang3[5,1,1,78] | 0
ang3[5,1,1,79] | 0
ang3[5,1,1,80] | 0.027937
ang3[5,1,1,81] | 0.038645
ang3[5,1,1,82] | 0.020639
ang3[5,1,1,83] | 0
ang3[5,1,1,84] | 0
ang3[5,1,1,85] | 0
ang3[5,1,1,86] | 0
ang3[5,1,1,87] | 0
ang3[5,1,1,88] | 0
ang3[5,1,1,89] | 0.0040637
ang3[5,1,1,90] | 0.02483
ang3[5,1,1,91] | 0.056686
ang3[5,1,1,92] | 0.053358
ang3[5,1,1,93] | 0.041143
ang3[5,1,1,94] | 0.022913
ang3[5,1,1,95] | 0
ang3[5,1,1,96] | 0
ang3[5,1,1,97] | 0
ang3[5,1,1,98] | 0
ang3[5,1,1,99] | 0
ang3[5,1,1,100] | 0
ang3[5,1,1,101] | 0
ang3[5,1,1,102] | 0.0035194
ang3[5,1,1,103] | 0.045301
ang3[5,1,1,104] | 0.073639
ang3[5,1,1,105] | 0.076651
ang3[5,1,1,106] | 0.049367
ang3[5,1,1,107] | 0.043127
ang3[5,1,1,108] | 0.023752
ang3[5,1,1,109] | 0.022242
ang3[5,1,1,110] | 0.018389
ang3[5,1,1,111] | 0.01134
ang3[5,1,1,112] | 0.018462
ang3[5,1,1,113] | 0.022472
ang3[5,1,1,114] | 0.018259
ang3[5,1,1,115] | 0.051703
ang3[5,1,1,116] | 0.072156
ang3[5,1,1,117] | 0.067959
ang3[5,1,1,118] | 0.042048
ang3[5,1,1,119] | 0.0058636
ang3[5,1,1,120] | 0
ang3[5,1,1,121] | 0
ang3[5,1,1,122] | 0
ang3[5,1,1,123] | 0
ang3[5,1,1,124] | 0
ang3[5,1,1,125] | 0
ang3[5,1,1,126] | 0
ang3[5,1,1,127] | 0
ang3[5,1,1,128] | 0
ang3[5,1,1,129] | 0
ang3[5,1,1,130] | 0
ang3[5,1,1,131] | 0
ang3[5,1,1,132] | 0
ang3[5,1,1,133] | 0
ang3[5,1,1,134] | 0
ang3[5,1,1,135] | 0
ang3[5,1,1,136] | 0
ang3[5,1,1,137] | 0
ang3[5,1,1,138] | 0
ang3[5,1,1,139] | 0
ang3[5,1,1,140] | 0
ang3[5,1,1,141] | 0
ang3[5,1,1,142] | 0
ang3[5,1,1,143] | 0
ang3[5,1,1,144] | 0
ang3[5,1,1,145] | 0
ang3[5,1,1,146] | 0
ang3[5,1,1,147] | 0
ang3[5,1,1,148] | 0
ang3[5,1,1,149] | 0
ang3[5,1,1,150] | 0
ang3[5,1,1,151] | 0
ang3[5,1,1,152] | 0
ang3[5,1,1,153] | 0
ang3[5,1,1,154] | 0
ang3[5,1,1,155] | 0
ang3[5,1,1,156] | 0
ang3[5,1,1,157] | 0
ang3[5,1,1,158] | 0
ang3[5,1,1,159] | 0
ang3[5,1,1,160] | 0
ang3[5,1,1,161] | 0
ang3[5,1,1,162] | 0
ang3[5,1,1,163] | 0
ang3[5,1,1,164] | 0.0084932
ang3[5,1,1,165] | 0.0098497
ang3[5,1,1,166] | 0
ang3[5,1,1,167] | 0
ang3[5,2,0,0] | 0
ang3[5,2,0,1] | 0
ang3[5,2,0,2] | 0
ang3[5,2,0,3] | 0
ang3[5,2,0,4] | 0
ang3[5,2,0,5] | 0
ang3[5,2,0,6] | 0
ang3[5,2,0,7] | 0
ang3[5,2,0,8] | 0
ang3[5,2,0,9] | 0
ang3[5,2,0,10] | 0
ang3[5,2,0,11] | 0
ang3[5,2,0,12] | 0
ang3[5,2,0,13] | 0
ang3[5,2,0,14] | 0
ang3[5,2,0,15] | 0
ang3[5,2,0,16] | 0
ang3[5,2,0,17] | 0
ang3[5,2,0,18] | 0
ang3[5,2,0,19] | 0
ang3[5,2,0,20] | 0
ang3[5,2,0,21] | 0
ang3[5,2,0,22] | 0
ang3[5,2,0,23] | 0
ang3[5,2,0,24] | 0
ang3[5,2,0,25] | 0
ang3[5,2,0,26] | 0
ang3[5,2,0,27] | 0
ang3[5,2,0,28] | 0
ang3[5,2,0,29] | 0
ang3[5,2,0,30] | 0
ang3[5,2,0,31] | 0
ang3[5,2,0,32] | 0
ang3[5,2,0,33] | 0
ang3[5,2,0,34] | 0
ang3[5,2,0,35] | 0
ang3[5,2,0,36] | 0
ang3[5,2,0,37] | 0
ang3[5,2,0,38] | 0
ang3[5,2,0,39] | 0
ang3[5,2,0,40] | 0
ang3[5,2,0,41] | 0
ang3[5,2,0,42] | 0
ang3[5,2,0,43] | 0
ang3[5,2,0,44] | 0
ang3[5,2,0,45] | 0
ang3[5,2,0,46] | 0
ang3[5,2,0,47] | 0
ang3[5,2,0,48] | 0
ang3[5,2,0,49] | 0
ang3[5,2,0,50] | 0
ang3[5,2,0,51] | 0
ang3[5,2,0,52] | 0
ang3[5,2,0,53] | 0
ang3[5,2,0,54] | 0
ang3[5,2,0,55] | 0
ang3[5,2,0,56] | 0
ang3[5,2,0,57] | 0
ang3[5,2,0,58] | 0
ang3[5,2,0,59] | 0
ang3[5,2,0,60] | 0
ang3[5,2,0,61] | 0
ang3[5,2,0,62] | 0
ang3[5,2,0,63] | 0
ang3[5,2,0,64] | 0
ang3[5,2,0,65] | 0
ang3[5,2,0,66] | 0
ang3[5,2,0,67] | 0
ang3[5,2,0,68] | 0
ang3[5,2,0,69] | 0
ang3[5,2,0,70] | 0
ang3[5,2,0,71] | 0
ang3[5,2,0,72] | 0
ang3[5,2,0,73] | 0
ang3[5,2,0,74] | 0
ang3[5,2,0,75] | 0
ang3[5,2,0,76] | 0
ang3[5,2,0,77] | 0
ang3[5,2,0,78] | 0
ang3[5,2,0,79] | 0
ang3[5,2,0,80] | 0
ang3[5,2,0,81] | 0
ang3[5,2,0,82] | 0
ang3[5,2,0,83] | 0
ang3[5,2,0,84] | 0
ang3[5,2,0,85] | 0
ang3[5,2,0,86] | 0
ang3[5,2,0,87] | 0
ang3[5,2,0,88] | 0
ang3[5,2,0,89] | 0
ang3[5,2,0,90] | 0
ang3[5,2,0,91] | 0
ang3[5,2,0,92] | 0
ang3[5,2,0,93] | 0
ang3[5,2,0,94] | 0
ang3[5,2,0,95] | 0
ang3[5,2,0,96] | 0
ang3[5,2,0,97] | 0
ang3[5,2,0,98] | 0
ang3[5,2,0,99] | 0
ang3[5,2,0,100] | 0
ang3[5,2,0,101] | 0
ang3[5,2,0,102] | 0
ang3[5,2,0,103] | 0
ang3[5,2,0,104] | 0
ang3[5,2,0,105] | 0
ang3[5,2,0,106] | 0
ang3[5,2,0,107] | 0
ang3[5,2,0,108] | 0
ang3[5,2,0,109] | 0
ang3[5,2,0,110] | 0
ang3[5,2,0,111] | 0
ang3[5,2,0,112] | 0
ang3[5,2,0,113] | 0
ang3[5,2,0,114] | 0
ang3[5,2,0,115] | 0
ang3[5,2,0,116] | 0
ang3[5,2,0,117] | 0
ang3[5,2,0,118] | 0
ang3[5,2,0,119] | 0
ang3[5,2,0,120] | 0
ang3[5,2,0,121] | 0
ang3[5,2,0,122] | 0
ang3[5,2,0,123] | 0
ang3[5,2,0,124] | 0
ang3[5,2,0,125] | 0
ang3[5,2,0,126] | 0
ang3[5,2,0,127] | 0
ang3[5,2,0,128] | 0
ang3[5,2,0,129] | 0
ang3[5,2,0,130] | 0
ang3[5,2,0,131] | 0
ang3[5,2,0,132] | 0
ang3[5,2,0,133] | 0
ang3[5,2,0,134] | 0
ang3[5,2,0,135] | 0
ang3[5,2,0,136] | 0
ang3[5,2,0,137] | 0
ang3[5,2,0,138] | 0
ang3[5,2,0,139] | 0
ang3[5,2,0,140] | 0
ang3[5,2,0,141] | 0
ang3[5,2,0,142] | 0
ang3[5,2,0,143] | 0
ang3[5,2,0,144] | 0
ang3[5,2,0,145] | 0
ang3[5,2,0,146] | 0
ang3[5,2,0,147] | 0
ang3[5,2,0,148] | 0
ang3[5,2,0,149] | 0
ang3[5,2,0,150] | 0
ang3[5,2,0,151] | 0
ang3[5,2,0,152] | 0
ang3[5,2,0,153] | 0
ang3[5,2,0,154] | 0
ang3[5,2,0,155] | 0
ang3[5,2,0,156] | 0
ang3[5,2,0,157] | 0
ang3[5,2,0,158] | 0
ang3[5,2,0,159] | 0
ang3[5,2,0,160] | 0
ang3[5,2,0,161] | 0
ang3[5,2,0,162] | 0
ang3[5,2,0,163] | 0
ang3[5,2,0,164] | 0
ang3[5,2,0,165] | 0
ang3[5,2,0,166] | 0
ang3[5,2,0,167] | 0
ang3[5,2,1,0] | 0
ang3[5,2,1,1] | 0
ang3[5,2,1,2] | 0
ang3[5,2,1,3] | 0
ang3[5,2,1,4] | 0
ang3[5,2,1,5] | 0
ang3[5,2,1,6] | 0
ang3[5,2,1,7] | 0
ang3[5,2,1,8] | 0
ang3[5,2,1,9] | 0
ang3[5,2,1,10] | 0
ang3[5,2,1,11] | 0
ang3[5,2,1,12] | 0
ang3[5,2,1,13] | 0
ang3[5,2,1,14] | 0
ang3[5,2,1,15] | 0
ang3[5,2,1,16] | 0
ang3[5,2,1,17] | 0
ang3[5,2,1,18] | 0
ang3[5,2,1,19] | 0
ang3[5,2,1,20] | 0
ang3[5,2,1,21] | 0
ang3[5,2,1,22] | 0
ang3[5,2,1,23] | 0
ang3[5,2,1,24] | 0
ang3[5,2,1,25] | 0
ang3[5,2,1,26] | 0
ang3[5,2,1,27] | 0
ang3[5,2,1,28] | 0
ang3[5,2,1,29] | 0
ang3[5,2,1,30] | 0
ang3[5,2,1,31] | 0
ang3[5,2,1,32] | 0
ang3[5,2,1,33] | 0
ang3[5,2,1,34] | 0
ang3[5,2,1,35] | 0
ang3[5,2,1,36] | 0
ang3[5,2,1,37] | 0
ang3[5,2,1,38] | 0
ang3[5,2,1,39] | 0
ang3[5,2,1,40] | 0
ang3[5,2,1,41] | 0
ang3[5,2,1,42] | 0
ang3[5,2,1,43] | 0
ang3[5,2,1,44] | 0
ang3[5,2,1,45] | 0
ang3[5,2,1,46] | 0
ang3[5,2,1,47] | 0
ang3[5,2,1,48] | 0
ang3[5,2,1,49] | 0
ang3[5,2,1,50] | 0
ang3[5,2,1,51] | 0
ang3[5,2,1,52] | 0
ang3[5,2,1,53] | 0
ang3[5,2,1,54] | 0
ang3[5,2,1,55] | 0
ang3[5,2,1,56] | 0
ang3[5,2,1,57] | 0
ang3[5,2,1,58] | 0
ang3[5,2,1,59] | 0
ang3[5,2,1,60] | 0
ang3[5,2,1,61] | 0
ang3[5,2,1,62] | 0
ang3[5,2,1,63] | 0
ang3[5,2,1,64] | 0
ang3[5,2,1,65] | 0
ang3[5,2,1,66] | 0
ang3[5,2,1,67] | 0
ang3[5,2,1,68] | 0
ang3[5,2,1,69] | 0
ang3[5,2,1,70] | 0
ang3[5,2,1,71] | 0
ang3[5,2,1,72] | 0
ang3[5,2,1,73] | 0
ang3[5,2,1,74] | 0
ang3[5,2,1,75] | 0
ang3[5,2,1,76] | 0
ang3[5,2,1,77] | 0
ang3[5,2,1,78] | 0
ang3[5,2,1,79] | 0
ang3[5,2,1,80] | 0
ang3[5,2,1,81] | 0
ang3[5,2,1,82] | 0
ang3[5,2,1,83] | 0
ang3[5,2,1,84] | 0
ang3[5,2,1,85] | 0
ang3[5,2,1,86] | 0
ang3[5,2,1,87] | 0
ang3[5,2,1,88] | 0
ang3[5,2,1,89] | 0
ang3[5,2,1,90] | 0
ang3[5,2,1,91] | 0
ang3[5,2,1,92] | 0
ang3[5,2,1,93] | 0
ang3[5,2,1,94] | 0
ang3[5,2,1,95] | 0
ang3[5,2,1,96] | 0
ang3[5,2,1,97] | 0
ang3[5,2,1,98] | 0
ang3[5,2,1,99] | 0
ang3[5,2,1,100] | 0
ang3[5,2,1,101] | 0
ang3[5,2,1,102] | 0
ang3[5,2,1,103] | 0
ang3[5,2,1,104] | 0
ang3[5,2,1,105] | 0
ang3[5,2,1,106] | 0
ang3[5,2,1,107] | 0
ang3[5,2,1,108] | 0
ang3[5,2,1,109] | 0
ang3[5,2,1,110] | 0
ang3[5,2,1,111] | 0
ang3[5,2,1,112] | 0
ang3[5,2,1,113] | 0
ang3[5,2,1,114] | 0
ang3[5,2,1,115] | 0
ang3[5,2,1,116] | 0
ang3[5,2,1,117] | 0
ang3[5,2,1,118] | 0
ang3[5,2,1,119] | 0
ang3[5,2,1,120] | 0
ang3[5,2,1,121] | 0
ang3[5,2,1,122] | 0
ang3[5,2,1,123] | 0
ang3[5,2,1,124] | 0
ang3[5,2,1,125] | 0
ang3[5,2,1,126] | 0
ang3[5,2,1,127] | 0
ang3[5,2,1,128] | 0
ang3[5,2,1,129] | 0
ang3[5,2,1,130] | 0
ang3[5,2,1,131] | 0
ang3[5,2,1,132] | 0
ang3[5,2,1,133] | 0
ang3[5,2,1,134] | 0
ang3[5,2,1,135] | 0
ang3[5,2,1,136] | 0
ang3[5,2,1,137] | 0
ang3[5,2,1,138] | 0
ang3[5,2,1,139] | 0
ang3[5,2,1,140] | 0
ang3[5,2,1,141] | 0
ang3[5,2,1,142] | 0
ang3[5,2,1,143] | 0
ang3[5,2,1,144] | 0
ang3[5,2,1,145] | 0
ang3[5,2,1,146] | 0
ang3[5,2,1,147] | 0
ang3[5,2,1,148] | 0
ang3[5,2,1,149] | 0
ang3[5,2,1,150] | 0
ang3[5,2,1,151] | 0
ang3[5,2,1,152] | 0
ang3[5,2,1,153] | 0
ang3[5,2,1,154] | 0
ang3[5,2,1,155] | 0
ang3[5,2,1,156] | 0
ang3[5,2,1,157] | 0
ang3[5,2,1,158] | 0
ang3[5,2,1,159] | 0
ang3[5,2,1,160] | 0
ang3[5,2,1,161] | 0
ang3[5,2,1,162] | 0
ang3[5,2,1,163] | 0
ang3[5,2,1,164] | 0
ang3[5,2,1,165] | 0
ang3[5,2,1,166] | 0
ang3[5,2,1,167] | 0
ang3[5,3,0,0] | 0
ang3[5,3,0,1] | 0
ang3[5,3,0,2] | 0
ang3[5,3,0,3] | 0
ang3[5,3,0,4] | 0
ang3[5,3,0,5] | 0
ang3[5,3,0,6] | 0
ang3[5,3,0,7] | 0
ang3[5,3,0,8] | 0
ang3[5,3,0,9] | 0
ang3[5,3,0,10] | 0
ang3[5,3,0,11] | 0
ang3[5,3,0,12] | 0
ang3[5,3,0,13] | 0
ang3[5,3,0,14] | 0
ang3[5,3,0,15] | 0
ang3[5,3,0,16] | 0
ang3[5,3,0,17] | 0
ang3[5,3,0,18] | 0
ang3[5,3,0,19] | 0
ang3[5,3,0,20] | 0
ang3[5,3,0,21] | 0
ang3[5,3,0,22] | 0
ang3[5,3,0,23] | 0
ang3[5,3,0,24] | 0
ang3[5,3,0,25] | 0
ang3[5,3,0,26] | 0
ang3[5,3,0,27] | 0
ang3[5,3,0,28] | 0
ang3[5,3,0,29] | 0
ang3[5,3,0,30] | 0
ang3[5,3,0,31] | 0
ang3[5,3,0,32] | 0
ang3[5,3,0,33] | 0
ang3[5,3,0,34] | 0
ang3[5,3,0,35] | 0
ang3[5,3,0,36] | 0
ang3[5,3,0,37] | 0
ang3[5,3,0,38] | 0
ang3[5,3,0,39] | 0
ang3[5,3,0,40] | 0
ang3[5,3,0,41] | 0
ang3[5,3,0,42] | 0
ang3[5,3,0,43] | 0
ang3[5,3,0,44] | 0
ang3[5,3,0,45] | 0
ang3[5,3,0,46] | 0
ang3[5,3,0,47] | 0
ang3[5,3,0,48] | 0
ang3[5,3,0,49] | 0
ang3[5,3,0,50] | 0
ang3[5,3,0,51] | 0
ang3[5,3,0,52] | 0
ang3[5,3,0,53] | 0
ang3[5,3,0,54] | 0
ang3[5,3,0,55] | 0
ang3[5,3,0,56] | 0
ang3[5,3,0,57] | 0
ang3[5,3,0,58] | 0
ang3[5,3,0,59] | 0
ang3[5,3,0,60] | 0
ang3[5,3,0,61] | 0
ang3[5,3,0,62] | 0
ang3[5,3,0,63] | 0
ang3[5,3,0,64] | 0
ang3[5,3,0,65] | 0
ang3[5,3,0,66] | 0
ang3[5,3,0,67] | 0
ang3[5,3,0,68] | 0
ang3[5,3,0,69] | 0
ang3[5,3,0,70] | 0
ang3[5,3,0,71] | 0
ang3[5,3,0,72] | 0
ang3[5,3,0,73] | 0
ang3[5,3,0,74] | 0
ang3[5,3,0,75] | 0
ang3[5,3,0,76] | 0
ang3[5,3,0,77] | 0
ang3[5,3,0,78] | 0
ang3[5,3,0,79] | 0
ang3[5,3,0,80] | 0
ang3[5,3,0,81] | 0
ang3[5,3,0,82] | 0
ang3[5,3,0,83] | 0
ang3[5,3,0,84] | 0
ang3[5,3,0,85] | 0
ang3[5,3,0,86] | 0
ang3[5,3,0,87] | 0
ang3[5,3,0,88] | 0
ang3[5,3,0,89] | 0
ang3[5,3,0,90] | 0
ang3[5,3,0,91] | 0
ang3[5,3,0,92] | 0
ang3[5,3,0,93] | 0
ang3[5,3,0,94] | 0
ang3[5,3,0,95] | 0
ang3[5,3,0,96] | 0
ang3[5,3,0,97] | 0
ang3[5,3,0,98] | 0
ang3[5,3,0,99] | 0
ang3[5,3,0,100] | 0
ang3[5,3,0,101] | 0
ang3[5,3,0,102] | 0
ang3[5,3,0,103] | 0
ang3[5,3,0,104] | 0
ang3[5,3,0,105] | 0
ang3[5,3,0,106] | 0
ang3[5,3,0,107] | 0
ang3[5,3,0,108] | 0
ang3[5,3,0,109] | 0
ang3[5,3,0,110] | 0
ang3[5,3,0,111] | 0
ang3[5,3,0,112] | 0
ang3[5,3,0,113] | 0
ang3[5,3,0,114] | 0
ang3[5,3,0,115] | 0
ang3[5,3,0,116] | 0
ang3[5,3,0,117] | 0
ang3[5,3,0,118] | 0
ang3[5,3,0,119] | 0
ang3[5,3,0,120] | 0
ang3[5,3,0,121] | 0
ang3[5,3,0,122] | 0
ang3[5,3,0,123] | 0
ang3[5,3,0,124] | 0
ang3[5,3,0,125] | 0
ang3[5,3,0,126] | 0
ang3[5,3,0,127] | 0
ang3[5,3,0,128] | 0
ang3[5,3,0,129] | 0
ang3[5,3,0,130] | 0
ang3[5,3,0,131] | 0
ang3[5,3,0,132] | 0
ang3[5,3,0,133] | 0
ang3[5,3,0,134] | 0
ang3[5,3,0,135] | 0
ang3[5,3,0,136] | 0
ang3[5,3,0,137] | 0
ang3[5,3,0,138] | 0
ang3[5,3,0,139] | 0
ang3[5,3,0,140] | 0
ang3[5,3,0,141] | 0
ang3[5,3,0,142] | 0
ang3[5,3,0,143] | 0
ang3[5,3,0,144] | 0
ang3[5,3,0,145] | 0
ang3[5,3,0,146] | 0
ang3[5,3,0,147] | 0
ang3[5,3,0,148] | 0
ang3[5,3,0,149] | 0
ang3[5,3,0,150] | 0
ang3[5,3,0,151] | 0
ang3[5,3,0,152] | 0
ang3[5,3,0,153] | 0
ang3[5,3,0,154] | 0
ang3[5,3,0,155] | 0
ang3[5,3,0,156] | 0
ang3[5,3,0,157] | 0
ang3[5,3,0,158] | 0
ang3[5,3,0,159] | 0
ang3[5,3,0,160] | 0
ang3[5,3,0,161] | 0
ang3[5,3,0,162] | 0
ang3[5,3,0,163] | 0
ang3[5,3,0,164] | 0
ang3[5,3,0,165] | 0
ang3[5,3,0,166] | 0
ang3[5,3,0,167] | 0
ang3[5,3,1,0] | 0
ang3[5,3,1,1] | 0
ang3[5,3,1,2] | 0
ang3[5,3,1,3] | 0
ang3[5,3,1,4] | 0
ang3[5,3,1,5] | 0
ang3[5,3,1,6] | 0
ang3[5,3,1,7] | 0
ang3[5,3,1,8] | 0
ang3[5,3,1,9] | 0
ang3[5,3,1,10] | 0
ang3[5,3,1,11] | 0
ang3[5,3,1,12] | 0
ang3[5,3,1,13] | 0
ang3[5,3,1,14] | 0
ang3[5,3,1,15] | 0
ang3[5,3,1,16] | 0
ang3[5,3,1,17] | 0
ang3[5,3,1,18] | 0
ang3[5,3,1,19] | 0
ang3[5,3,1,20] | 0
ang3[5,3,1,21] | 0
ang3[5,3,1,22] | 0
ang3[5,3,1,23] | 0
ang3[5,3,1,24] | 0
ang3[5,3,1,25] | 0
ang3[5,3,1,26] | 0
ang3[5,3,1,27] | 0
ang3[5,3,1,28] | 0
ang3[5,3,1,29] | 0
ang3[5,3,1,30] | 0
ang3[5,3,1,31] | 0
ang3[5,3,1,32] | 0
ang3[5,3,1,33] | 0
ang3[5,3,1,34] | 0
ang3[5,3,1,35] | 0
ang3[5,3,1,36] | 0
ang3[5,3,1,37] | 0
ang3[5,3,1,38] | 0
ang3[5,3,1,39] | 0
ang3[5,3,1,40] | 0
ang3[5,3,1,41] | 0
ang3[5,3,1,42] | 0
ang3[5,3,1,43] | 0
ang3[5,3,1,44] | 0
ang3[5,3,1,45] | 0
ang3[5,3,1,46] | 0
ang3[5,3,1,47] | 0
ang3[5,3,1,48] | 0
ang3[5,3,1,49] | 0
ang3[5,3,1,50] | 0
ang3[5,3,1,51] | 0
ang3[5,3,1,52] | 0
ang3[5,3,1,53] | 0
ang3[5,3,1,54] | 0
ang3[5,3,1,55] | 0
ang3[5,3,1,56] | 0
ang3[5,3,1,57] | 0
ang3[5,3,1,58] | 0
ang3[5,3,1,59] | 0
ang3[5,3,1,60] | 0
ang3[5,3,1,61] | 0
ang3[5,3,1,62] | 0
ang3[5,3,1,63] | 0
ang3[5,3,1,64] | 0
ang3[5,3,1,65] | 0
ang3[5,3,1,66] | 0
ang3[5,3,1,67] | 0
ang3[5,3,1,68] | 0
ang3[5,3,1,69] | 0
ang3[5,3,1,70] | 0
ang3[5,3,1,71] | 0
ang3[5,3,1,72] | 0
ang3[5,3,1,73] | 0
ang3[5,3,1,74] | 0
ang3[5,3,1,75] | 0
ang3[5,3,1,76] | 0
ang3[5,3,1,77] | 0
ang3[5,3,1,78] | 0
ang3[5,3,1,79] | 0
ang3[5,3,1,80] | 0
ang3[5,3,1,81] | 0
ang3[5,3,1,82] | 0
ang3[5,3,1,83] | 0
ang3[5,3,1,84] | 0
ang3[5,3,1,85] | 0
ang3[5,3,1,86] | 0
ang3[5,3,1,87] | 0
ang3[5,3,1,88] | 0
ang3[5,3,1,89] | 0
ang3[5,3,1,90] | 0
ang3[5,3,1,91] | 0
ang3[5,3,1,92] | 0
ang3[5,3,1,93] | 0
ang3[5,3,1,94] | 0
ang3[5,3,1,95] | 0
ang3[5,3,1,96] | 0
ang3[5,3,1,97] | 0
ang3[5,3,1,98] | 0
ang3[5,3,1,99] | 0
ang3[5,3,1,100] | 0
ang3[5,3,1,101] | 0
ang3[5,3,1,102] | 0
ang3[5,3,1,103] | 0
ang3[5,3,1,104] | 0
ang3[5,3,1,105] | 0
ang3[5,3,1,106] | 0
ang3[5,3,1,107] | 0
ang3[5,3,1,108] | 0
ang3[5,3,1,109] | 0
ang3[5,3,1,110] | 0
ang3[5,3,1,111] | 0
ang3[5,3,1,112] | 0
ang3[5,3,1,113] | 0
ang3[5,3,1,114] | 0
ang3[5,3,1,115] | 0
ang3[5,3,1,116] | 0
ang3[5,3,1,117] | 0
ang3[5,3,1,118] | 0
ang3[5,3,1,119] | 0
ang3[5,3,1,120] | 0
ang3[5,3,1,121] | 0
ang3[5,3,1,122] | 0
ang3[5,3,1,123] | 0
ang3[5,3,1,124] | 0
ang3[5,3,1,125] | 0
ang3[5,3,1,126] | 0
ang3[5,3,1,127] | 0
ang3[5,3,1,128] | 0
ang3[5,3,1,129] | 0
ang3[5,3,1,130] | 0
ang3[5,3,1,131] | 0
ang3[5,3,1,132] | 0
ang3[5,3,1,133] | 0
ang3[5,3,1,134] | 0
ang3[5,3,1,135] | 0
ang3[5,3,1,136] | 0
ang3[5,3,1,137] | 0
ang3[5,3,1,138] | 0
ang3[5,3,1,139] | 0
ang3[5,3,1,140] | 0
ang3[5,3,1,141] | 0
ang3[5,3,1,142] | 0
ang3[5,3,1,143] | 0
ang3[5,3,1,144] | 0
ang3[5,3,1,145] | 0
ang3[5,3,1,146] | 0
ang3[5,3,1,147] | 0
ang3[5,3,1,148] | 0
ang3[5,3,1,149] | 0
ang3[5,3,1,150] | 0
ang3[5,3,1,151] | 0
ang3[5,3,1,152] | 0
ang3[5,3,1,153] | 0
ang3[5,3,1,154] | 0
ang3[5,3,1,155] | 0
ang3[5,3,1,156] | 0
ang3[5,3,1,157] | 0
ang3[5,3,1,158] | 0
ang3[5,3,1,159] | 0
ang3[5,3,1,160] | 0
ang3[5,3,1,161] | 0
ang3[5,3,1,162] | 0
ang3[5,3,1,163] | 0
ang3[5,3,1,164] | 0
ang3[5,3,1,165] | 0
ang3[5,3,1,166] | 0
ang3[5,3,1,167] | 0
ang3[6,0,0,0] | 0.10375
ang3[6,0,0,1] | 0.10375
ang3[6,0,0,2] | 0.10375
ang3[6,0,0,3] | 0.10375
ang3[6,0,0,4] | 0.10375
ang3[6,0,0,5] | 0.10375
ang3[6,0,0,6] | 0.10375
ang3[6,0,0,7] | 0.10375
ang3[6,0,0,8] | 0.10375
ang3[6,0,0,9] | 0.10375
ang3[6,0,0,10] | 0.10375
ang3[6,0,0,11] | 0.10375
ang3[6,0,0,12] | 0.10375
ang3[6,0,0,13] | 0.10375
ang3[6,0,0,14] | 0.10375
ang3[6,0,0,15] | 0.10375
ang3[6,0,0,16] | 0.10375
ang3[6,0,0,17] | 0.10375
ang3[6,0,0,18] | 0.10375
ang3[6,0,0,19] | 0.10375
ang3[6,0,0,20] | 0.10375
ang3[6,0,0,21] | 0.10375
ang3[6,0,0,22] | 0.10375
ang3[6,0,0,23] | 0.10375
ang3[6,0,0,24] | 0.10375
ang3[6,0,0,25] | 0.10375
ang3[6,0,0,26] | 0.10375
ang3[6,0,0,27] | 0.10375
ang3[6,0,0,28] | 0.10375
ang3[6,0,0,29] | 0.10375
ang3[6,0,0,30] | 0.10375
ang3[6,0,0,31] | 0.10375
ang3[6,0,0,32] | 0.10375
ang3[6,0,0,33] | 0.10375
ang3[6,0,0,34] | 0.10375
ang3[6,0,0,35] | 0.10375
ang3[6,0,0,36] | 0.10375
ang3[6,0,0,37] | 0.10375
ang3[6,0,0,38] | 0.10375
ang3[6,0,0,39] | 0.10375
ang3[6,0,0,40] | 0.10375
ang3[6,0,0,41] | 0.10375
ang3[6,0,0,42] | 0.10375
ang3[6,0,0,43] | 0.10375
ang3[6,0,0,44] | 0.10375
ang3[6,0,0,45] | 0.10375
ang3[6,0,0,46] | 0.10375
ang3[6,0,0,47] | 0.10375
ang3[6,0,0,48] | 0.10375
ang3[6,0,0,49] | 0.10375
ang3[6,0,0,50] | 0.10375
ang3[6,0,0,51] | 0.10375
ang3[6,0,0,52] | 0.10375
ang3[6,0,0,53] | 0.10375
ang3[6,0,0,54] | 0.10375
ang3[6,0,0,55] | 0.10375
ang3[6,0,0,56] | 0.10375
ang3[6,0,0,57] | 0.10375
ang3[6,0,0,58] | 0.10375
ang3[6,0,0,59] | 0.10375
ang3[6,0,0,60] | 0.10375
ang3[6,0,0,61] | 0.10375
ang3[6,0,0,62] | 0.10375
ang3[6,0,0,63] | 0.10375
ang3[6,0,0,64] | 0.10375
ang3[6,0,0,65] | 0.10375
ang3[6,0,0,66] | 0.10375
ang3[6,0,0,67] | 0.10375
ang3[6,0,0,68] | 0.10375
ang3[6,0,0,69] | 0.10375
ang3[6,0,0,70] | 0.10375
ang3[6,0,0,71] | 0.10375
ang3[6,0,0,72] | 0.10375
ang3[6,0,0,73] | 0.10375
ang3[6,0,0,74] | 0.10375
ang3[6,0,0,75] | 0.10375
ang3[6,0,0,76] | 0.10375
ang3[6,0,0,77] | 0.10375
ang3[6,0,0,78] | 0.10375
ang3[6,0,0,79] | 0.10375
ang3[6,0,0,80] | 0.10375
ang3[6,0,0,81] | 0.10375
ang3[6,0,0,82] | 0.10375
ang3[6,0,0,83] | 0.10375
ang3[6,0,0,84] | 0.10375
ang3[6,0,0,85] | 0.10375
ang3[6,0,0,86] | 0.10375
ang3[6,0,0,87] | 0.10375
ang3[6,0,0,88] | 0.10375
ang3[6,0,0,89] | 0.10375
ang3[6,0,0,90] | 0.10375
ang3[6,0,0,91] | 0.10375
ang3[6,0,0,92] | 0.10375
ang3[6,0,0,93] | 0.10375
ang3[6,0,0,94] | 0.10375
ang3[6,0,0,95] | 0.10375
ang3[6,0,0,96] | 0.10375
ang3[6,0,0,97] | 0.10375
ang3[6,0,0,98] | 0.10375
ang3[6,0,0,99] | 0.10375
ang3[6,0,0,100] | 0.10375
ang3[6,0,0,101] | 0.10375
ang3[6,0,0,102] | 0.10375
ang3[6,0,0,103] | 0.10375
ang3[6,0,0,104] | 0.10375
ang3[6,0,0,105] | 0.10375
ang3[6,0,0,106] | 0.10375
ang3[6,0,0,107] | 0.10375
ang3[6,0,0,108] | 0.10375
ang3[6,0,0,109] | 0.10375
ang3[6,0,0,110] | 0.10375
ang3[6,0,0,111] | 0.10375
ang3[6,0,0,112] | 0.10375
ang3[6,0,0,113] | 0.10375
ang3[6,0,0,114] | 0.10375
ang3[6,0,0,115] | 0.10375
ang3[6,0,0,116] | 0.10375
ang3[6,0,0,117] | 0.10375
ang3[6,0,0,118] | 0.10375
ang3[6,0,0,119] | 0.10375
ang3[6,0,0,120] | 0.10375
ang3[6,0,0,121] | 0.10375
ang3[6,0,0,122] | 0.10375
ang3[6,0,0,123] | 0.10375
ang3[6,0,0,124] | 0.10375
ang3[6,0,0,125] | 0.10375
ang3[6,0,0,126] | 0.10375
ang3[6,0,0,127] | 0.10375
ang3[6,0,0,128] | 0.10375
ang3[6,0,0,129] | 0.10375
ang3[6,0,0,130] | 0.10375
ang3[6,0,0,131] | 0.10375
ang3[6,0,0,132] | 0.10375
ang3[6,0,0,133] | 0.10375
ang3[6,0,0,134] | 0.10375
ang3[6,0,0,135] | 0.10375
ang3[6,0,0,136] | 0.10375
ang3[6,0,0,137] | 0.10375
ang3[6,0,0,138] | 0.10375
ang3[6,0,0,139] | 0.10375
ang3[6,0,0,140] | 0.10375
ang3[6,0,0,141] | 0.10375
ang3[6,0,0,142] | 0.10375
ang3[6,0,0,143] | 0.10375
ang3[6,0,0,144] | 0.10375
ang3[6,0,0,145] | 0.10375
ang3[6,0,0,146] | 0.10375
ang3[6,0,0,147] | 0.10375
ang3[6,0,0,148] | 0.10375
ang3[6,0,0,149] | 0.10375
ang3[6,0,0,150] | 0.10375
ang3[6,0,0,151] | 0.10375
ang3[6,0,0,152] | 0.10375
ang3[6,0,0,153] | 0.10375
ang3[6,0,0,154] | 0.10375
ang3[6,0,0,155] | 0.10375
ang3[6,0,0,156] | 0.10375
ang3[6,0,0,157] | 0.10375
ang3[6,0,0,158] | 0.10375
ang3[6,0,0,159] | 0.10375
ang3[6,0,0,160] | 0.10375
ang3[6,0,0,161] | 0.10375
ang3[6,0,0,162] | 0.10375
ang3[6,0,0,163] | 0.10375
ang3[6,0,0,164] | 0.10375
ang3[6,0,0,165] | 0.10375
ang3[6,0,0,166] | 0.10375
ang3[6,0,0,167] | 0.10375
ang3[6,0,1,0] | 0.091
ang3[6,0,1,1] | 0.10375
ang3[6,0,1,2] | 0.10375
ang3[6,0,1,3] | 0.10375
ang3[6,0,1,4] | 0.10375
ang3[6,0,1,5] | 0.10375
ang3[6,0,1,6] | 0.10375
ang3[6,0,1,7] | 0.10375
ang3[6,0,1,8] | 0.062504
ang3[6,0,1,9] | 0.039449
ang3[6,0,1,10] | 0.019629
ang3[6,0,1,11] | 0.012907
ang3[6,0,1,12] | 0.031894
ang3[6,0,1,13] | 0.011792
ang3[6,0,1,14] | 0.036758
ang3[6,0,1,15] | 0.063236
ang3[6,0,1,16] | 0.080933
ang3[6,0,1,17] | 0.08977
ang3[6,0,1,18] | 0.096684
ang3[6,0,1,19] | 0.10375
ang3[6,0,1,20] | 0.10375
ang3[6,0,1,21] | 0.10375
ang3[6,0,1,22] | 0.10375
ang3[6,0,1,23] | 0.10375
ang3[6,0,1,24] | 0.10375
ang3[6,0,1,25] | 0.10375
ang3[6,0,1,26] | 0.097743
ang3[6,0,1,27] | 0.090863
ang3[6,0,1,28] | 0.10375
ang3[6,0,1,29] | 0.09867
ang3[6,0,1,30] | 0.055548
ang3[6,0,1,31] | 0.0078177
ang3[6,0,1,32] | 0.014934
ang3[6,0,1,33] | 0.0073308
ang3[6,0,1,34] | 0.059118
ang3[6,0,1,35] | 0.063851
ang3[6,0,1,36] | 0.052821
ang3[6,0,1,37] | 0.052122
ang3[6,0,1,38] | 0.052419
ang3[6,0,1,39] | 0.034539
ang3[6,0,1,40] | 0.022936
ang3[6,0,1,41] | 0.0085677
ang3[6,0,1,42] | 0.002783
ang3[6,0,1,43] | 0.0065304
ang3[6,0,1,44] | 0.024528
ang3[6,0,1,45] | 0.04283
ang3[6,0,1,46] | 0.026091
ang3[6,0,1,47] | 0.085143
ang3[6,0,1,48] | 0.10375
ang3[6,0,1,49] | 0.10375
ang3[6,0,1,50] | 0.10375
ang3[6,0,1,51] | 0.10369
ang3[6,0,1,52] | 0.096314
ang3[6,0,1,53] | 0.094457
ang3[6,0,1,54] | 0.07117
ang3[6,0,1,55] | 0.022335
ang3[6,0,1,56] | 0.01134
ang3[6,0,1,57] | 0.029245
ang3[6,0,1,58] | 0.073049
ang3[6,0,1,59] | 0.089829
ang3[6,0,1,60] | 0.085287
ang3[6,0,1,61] | 0.10124
ang3[6,0,1,62] | 0.10375
ang3[6,0,1,63] | 0.10375
ang3[6,0,1,64] | 0.10375
ang3[6,0,1,65] | 0.10375
ang3[6,0,1,66] | 0.10375
ang3[6,0,1,67] | 0.10375
ang3[6,0,1,68] | 0.10375
ang3[6,0,1,69] | 0.088911
ang3[6,0,1,70] | 0.052776
ang3[6,0,1,71] | 0.024675
ang3[6,0,1,72] | 0.025874
ang3[6,0,1,73] | 0.02038
ang3[6,0,1,74] | 0.0024213
ang3[6,0,1,75] | 0.018845
ang3[6,0,1,76] | 0.020154
ang3[6,0,1,77] | 0.043596
ang3[6,0,1,78] | 0.024047
ang3[6,0,1,79] | 0.001122
ang3[6,0,1,80] | 0.023695
ang3[6,0,1,81] | 0.032633
ang3[6,0,1,82] | 0.070032
ang3[6,0,1,83] | 0.079874
ang3[6,0,1,84] | 0.064277
ang3[6,0,1,85] | 0.061298
ang3[6,0,1,86] | 0.09898
ang3[6,0,1,87] | 0.095493
ang3[6,0,1,88] | 0.10375
ang3[6,0,1,89] | 0.10375
ang3[6,0,1,90] | 0.10375
ang3[6,0,1,91] | 0.10375
ang3[6,0,1,92] | 0.10375
ang3[6,0,1,93] | 0.092098
ang3[6,0,1,94] | 0.097429
ang3[6,0,1,95] | 0.060268
ang3[6,0,1,96] | 0.04855
ang3[6,0,1,97] | 0.054903
ang3[6,0,1,98] | 0.054588
ang3[6,0,1,99] | 0.055344
ang3[6,0,1,100] | 0.057369
ang3[6,0,1,101] | 0.078454
ang3[6,0,1,102] | 0.10375
ang3[6,0,1,103] | 0.10375
ang3[6,0,1,104] | 0.10375
ang3[6,0,1,105] | 0.10375
ang3[6,0,1,106] | 0.10375
ang3[6,0,1,107] | 0.10375
ang3[6,0,1,108] | 0.10375
ang3[6,0,1,109] | 0.10375
ang3[6,0,1,110] | 0.10375
ang3[6,0,1,111] | 0.10375
ang3[6,0,1,112] | 0.10375
ang3[6,0,1,113] | 0.10375
ang3[6,0,1,114] | 0.10375
ang3[6,0,1,115] | 0.10375
ang3[6,0,1,116] | 0.10314
ang3[6,0,1,117] | 0.090219
ang3[6,0,1,118] | 0.066846
ang3[6,0,1,119] | 0.029267
ang3[6,0,1,120] | 0.025967
ang3[6,0,1,121] | 0.037973
ang3[6,0,1,122] | 0.056788
ang3[6,0,1,123] | 0.078312
ang3[6,0,1,124] | 0.090296
ang3[6,0,1,125] | 0.091646
ang3[6,0,1,126] | 0.085362
ang3[6,0,1,127] | 0.061315
ang3[6,0,1,128] | 0.041505
ang3[6,0,1,129] | 0.036843
ang3[6,0,1,130] | 0.014194
ang3[6,0,1,131] | 0.017179
ang3[6,0,1,132] | 0.0026483
ang3[6,0,1,133] | 0.019347
ang3[6,0,1,134] | 0.033139
ang3[6,0,1,135] | 0.051614
ang3[6,0,1,136] | 0.050465
ang3[6,0,1,137] | 0.044019
ang3[6,0,1,138] | 0.043716
ang3[6,0,1,139] | 0.061131
ang3[6,0,1,140] | 0.086759
ang3[6,0,1,141] | 0.10375
ang3[6,0,1,142] | 0.05877
ang3[6,0,1,143] | 0.066765
ang3[6,0,1,144] | 0.075017
ang3[6,0,1,145] | 0.081663
ang3[6,0,1,146] | 0.095041
ang3[6,0,1,147] | 0.097202
ang3[6,0,1,148] | 0.097622
ang3[6,0,1,149] | 0.10375
ang3[6,0,1,150] | 0.10375
ang3[6,0,1,151] | 0.096592
ang3[6,0,1,152] | 0.080492
ang3[6,0,1,153] | 0.064055
ang3[6,0,1,154] | 0.040317
ang3[6,0,1,155] | 0.031033
ang3[6,0,1,156] | 0.045011
ang3[6,0,1,157] | 0.047488
ang3[6,0,1,158] | 0.048411
ang3[6,0,1,159] | 0.055541
ang3[6,0,1,160] | 0.04202
ang3[6,0,1,161] | 0.033993
ang3[6,0,1,162] | 0.0074919
ang3[6,0,1,163] | 0.00053055
ang3[6,0,1,164] | 0.0029338
ang3[6,0,1,165] | 0.0010151
ang3[6,0,1,166] | 0.014242
ang3[6,0,1,167] | 0.022319
ang3[6,1,0,0] | 0.10375
ang3[6,1,0,1] | 0.10375
ang3[6,1,0,2] | 0.10375
ang3[6,1,0,3] | 0.10375
ang3[6,1,0,4] | 0.10375
ang3[6,1,0,5] | 0.10375
ang3[6,1,0,6] | 0.10375
ang3[6,1,0,7] | 0.10375
ang3[6,1,0,8] | 0.10375
ang3[6,1,0,9] | 0.10375
ang3[6,1,0,10] | 0.10375
ang3[6,1,0,11] | 0.083091
ang3[6,1,0,12] | 0.080015
ang3[6,1,0,13] | 0.084531
ang3[6,1,0,14] | 0.096366
ang3[6,1,0,15] | 0.089085
ang3[6,1,0,16] | 0.0794
ang3[6,1,0,17] | 0.078698
ang3[6,1,0,18] | 0.074468
ang3[6,1,0,19] | 0.09563
ang3[6,1,0,20] | 0.10375
ang3[6,1,0,21] | 0.10375
ang3[6,1,0,22] | 0.10375
ang3[6,1,0,23] | 0.10375
ang3[6,1,0,24] | 0.10375
ang3[6,1,0,25] | 0.10375
ang3[6,1,0,26] | 0.10375
ang3[6,1,0,27] | 0.10375
ang3[6,1,0,28] | 0.10375
ang3[6,1,0,29] | 0.10375
ang3[6,1,0,30] | 0.10375
ang3[6,1,0,31] | 0.10375
ang3[6,1,0,32] | 0.10375
ang3[6,1,0,33] | 0.10375
ang3[6,1,0,34] | 0.10375
ang3[6,1,0,35] | 0.10375
ang3[6,1,0,36] | 0.10375
ang3[6,1,0,37] | 0.10375
ang3[6,1,0,38] | 0.10375
ang3[6,1,0,39] | 0.10375
ang3[6,1,0,40] | 0.10375
ang3[6,1,0,41] | 0.10375
ang3[6,1,0,42] | 0.10375
ang3[6,1,0,43] | 0.10375
ang3[6,1,0,44] | 0.10375
ang3[6,1,0,45] | 0.10375
ang3[6,1,0,46] | 0.10375
ang3[6,1,0,47] | 0.10375
ang3[6,1,0,48] | 0.10375
ang3[6,1,0,49] | 0.10375
ang3[6,1,0,50] | 0.10375
ang3[6,1,0,51] | 0.10375
ang3[6,1,0,52] | 0.10375
ang3[6,1,0,53] | 0.10375
ang3[6,1,0,54] | 0.10375
ang3[6,1,0,55] | 0.10375
ang3[6,1,0,56] | 0.10375
ang3[6,1,0,57] | 0.10375
ang3[6,1,0,58] | 0.10375
ang3[6,1,0,59] | 0.10375
ang3[6,1,0,60] | 0.10375
ang3[6,1,0,61] | 0.10375
ang3[6,1,0,62] | 0.10375
ang3[6,1,0,63] | 0.10375
ang3[6,1,0,64] | 0.10375
ang3[6,1,0,65] | 0.10375
ang3[6,1,0,66] | 0.10375
ang3[6,1,0,67] | 0.10375
ang3[6,1,0,68] | 0.10375
ang3[6,1,0,69] | 0.10375
ang3[6,1,0,70] | 0.10375
ang3[6,1,0,71] | 0.10375
ang3[6,1,0,72] | 0.10375
ang3[6,1,0,73] | 0.10375
ang3[6,1,0,74] | 0.10375
ang3[6,1,0,75] | 0.10375
ang3[6,1,0,76] | 0.10375
ang3[6,1,0,77] | 0.10375
ang3[6,1,0,78] | 0.10375
ang3[6,1,0,79] | 0.10375
ang3[6,1,0,80] | 0.10375
ang3[6,1,0,81] | 0.10375
ang3[6,1,0,82] | 0.10375
ang3[6,1,0,83] | 0.10375
ang3[6,1,0,84] | 0.10375
ang3[6,1,0,85] | 0.10375
ang3[6,1,0,86] | 0.10375
ang3[6,1,0,87] | 0.10375
ang3[6,1,0,88] | 0.10375
ang3[6,1,0,89] | 0.10375
ang3[6,1,0,90] | 0.10375
ang3[6,1,0,91] | 0.10375
ang3[6,1,0,92] | 0.10375
ang3[6,1,0,93] | 0.10375
ang3[6,1,0,94] | 0.10375
ang3[6,1,0,95] | 0.10375
ang3[6,1,0,96] | 0.10375
ang3[6,1,0,97] | 0.10375
ang3[6,1,0,98] | 0.10375
ang3[6,1,0,99] | 0.10375
ang3[6,1,0,100] | 0.10375
ang3[6,1,0,101] | 0.10375
ang3[6,1,0,102] | 0.10375
ang3[6,1,0,103] | 0.10375
ang3[6,1,0,104] | 0.10375
ang3[6,1,0,105] | 0.10375
ang3[6,1,0,106] | 0.10375
ang3[6,1,0,107] | 0.10375
ang3[6,1,0,108] | 0.10375
ang3[6,1,0,109] | 0.10375
ang3[6,1,0,110] | 0.10375
ang3[6,1,0,111] | 0.10375
ang3[6,1,0,112] | 0.10375
ang3[6,1,0,113] | 0.10375
ang3[6,1,0,114] | 0.10375
ang3[6,1,0,115] | 0.10375
ang3[6,1,0,116] | 0.10375
ang3[6,1,0,117] | 0.10375
ang3[6,1,0,118] | 0.10375
ang3[6,1,0,119] | 0.10375
ang3[6,1,0,120] | 0.10375
ang3[6,1,0,121] | 0.10375
ang3[6,1,0,122] | 0.10375
ang3[6,1,0,123] | 0.10375
ang3[6,1,0,124] | 0.10375
ang3[6,1,0,125] | 0.10375
ang3[6,1,0,126] | 0.10375
ang3[6,1,0,127] | 0.10375
ang3[6,1,0,128] | 0.10375
ang3[6,1,0,129] | 0.10375
ang3[6,1,0,130] | 0.10375
ang3[6,1,0,131] | 0.10375
ang3[6,1,0,132] | 0.10375
ang3[6,1,0,133] | 0.10375
ang3[6,1,0,134] | 0.10375
ang3[6,1,0,135] | 0.10375
ang3[6,1,0,136] | 0.10375
ang3[6,1,0,137] | 0.10375
ang3[6,1,0,138] | 0.10375
ang3[6,1,0,139] | 0.10375
ang3[6,1,0,140] | 0.10375
ang3[6,1,0,141] | 0.10375
ang3[6,1,0,142] | 0.10375
ang3[6,1,0,143] | 0.10375
ang3[6,1,0,144] | 0.10375
ang3[6,1,0,145] | 0.10375
ang3[6,1,0,146] | 0.10375
ang3[6,1,0,147] | 0.10375
ang3[6,1,0,148] | 0.10375
ang3[6,1,0,149] | 0.10375
ang3[6,1,0,150] | 0.10375
ang3[6,1,0,151] | 0.10375
ang3[6,1,0,152] | 0.10375
ang3[6,1,0,153] | 0.10375
ang3[6,1,0,154] | 0.10375
ang3[6,1,0,155] | 0.10375
ang3[6,1,0,156] | 0.10375
ang3[6,1,0,157] | 0.10375
ang3[6,1,0,158] | 0.10375
ang3[6,1,0,159] | 0.10375
ang3[6,1,0,160] | 0.10375
ang3[6,1,0,161] | 0.10375
ang3[6,1,0,162] | 0.10375
ang3[6,1,0,163] | 0.10375
ang3[6,1,0,164] | 0.10375
ang3[6,1,0,165] | 0.10375
ang3[6,1,0,166] | 0.10375
ang3[6,1,0,167] | 0.10375
ang3[6,1,1,0] | 0
ang3[6,1,1,1] | 0.0073656
ang3[6,1,1,2] | 0.032771
ang3[6,1,1,3] | 0.059532
ang3[6,1,1,4] | 0.068839
ang3[6,1,1,5] | 0.04872
ang3[6,1,1,6] | 0.037149
ang3[6,1,1,7] | 0.00047468
ang3[6,1,1,8] | 0
ang3[6,1,1,9] | 0
ang3[6,1,1,10] | 0
ang3[6,1,1,11] | 0
ang3[6,1,1,12] | 0
ang3[6,1,1,13] | 0
ang3[6,1,1,14] | 0
ang3[6,1,1,15] | 0
ang3[6,1,1,16] | 0
ang3[6,1,1,17] | 0
ang3[6,1,1,18] | 0
ang3[6,1,1,19] | 0.0038639
ang3[6,1,1,20] | 0.0047173
ang3[6,1,1,21] | 0.039156
ang3[6,1,1,22] | 0.033741
ang3[6,1,1,23] | 0.056276
ang3[6,1,1,24] | 0.057464
ang3[6,1,1,25] | 0.024373
ang3[6,1,1,26] | 0
ang3[6,1,1,27] | 0
ang3[6,1,1,28] | 0.0024623
ang3[6,1,1,29] | 0
ang3[6,1,1,30] | 0
ang3[6,1,1,31] | 0
ang3[6,1,1,32] | 0
ang3[6,1,1,33] | 0
ang3[6,1,1,34] | 0
ang3[6,1,1,35] | 0
ang3[6,1,1,36] | 0
ang3[6,1,1,37] | 0
ang3[6,1,1,38] | 0
ang3[6,1,1,39] | 0
ang3[6,1,1,40] | 0
ang3[6,1,1,41] | 0
ang3[6,1,1,42] | 0
ang3[6,1,1,43] | 0
ang3[6,1,1,44] | 0
ang3[6,1,1,45] | 0
ang3[6,1,1,46] | 0
ang3[6,1,1,47] | 0
ang3[6,1,1,48] | 0.018129
ang3[6,1,1,49] | 0.019709
ang3[6,1,1,50] | 0.012353
ang3[6,1,1,51] | 0
ang3[6,1,1,52] | 0
ang3[6,1,1,53] | 0
ang3[6,1,1,54] | 0
ang3[6,1,1,55] | 0
ang3[6,1,1,56] | 0
ang3[6,1,1,57] | 0
ang3[6,1,1,58] | 0
ang3[6,1,1,59] | 0
ang3[6,1,1,60] | 0
ang3[6,1,1,61] | 0
ang3[6,1,1,62] | 0.0028962
ang3[6,1,1,63] | 0.0054147
ang3[6,1,1,64] | 0.010215
ang3[6,1,1,65] | 0.019411
ang3[6,1,1,66] | 0.024496
ang3[6,1,1,67] | 0.021447
ang3[6,1,1,68] | 0.0096167
ang3[6,1,1,69] | 0
ang3[6,1,1,70] | 0
ang3[6,1,1,71] | 0
ang3[6,1,1,72] | 0
ang3[6,1,1,73] | 0
ang3[6,1,1,74] | 0
ang3[6,1,1,75] | 0
ang3[6,1,1,76] | 0
ang3[6,1,1,77] | 0
ang3[6,1,1,78] | 0
ang3[6,1,1,79] | 0
ang3[6,1,1,80] | 0
ang3[6,1,1,81] | 0
ang3[6,1,1,82] | 0
ang3[6,1,1,83] | 0
ang3[6,1,1,84] | 0
ang3[6,1,1,85] | 0
ang3[6,1,1,86] | 0
ang3[6,1,1,87] | 0
ang3[6,1,1,88] | 0.0025336
ang3[6,1,1,89] | 0.011195
ang3[6,1,1,90] | 0.014136
ang3[6,1,1,91] | 0.0092593
ang3[6,1,1,92] | 0.0015611
ang3[6,1,1,93] | 0
ang3[6,1,1,94] | 0
ang3[6,1,1,95] | 0
ang3[6,1,1,96] | 0
ang3[6,1,1,97] | 0
ang3[6,1,1,98] | 0
ang3[6,1,1,99] | 0
ang3[6,1,1,100] | 0
ang3[6,1,1,101] | 0
ang3[6,1,1,102] | 0.018208
ang3[6,1,1,103] | 0.066774
ang3[6,1,1,104] | 0.093443
ang3[6,1,1,105] | 0.080073
ang3[6,1,1,106] | 0.083301
ang3[6,1,1,107] | 0.074075
ang3[6,1,1,108] | 0.052147
ang3[6,1,1,109] | 0.050062
ang3[6,1,1,110] | 0.048696
ang3[6,1,1,111] | 0.042547
ang3[6,1,1,112] | 0.047844
ang3[6,1,1,113] | 0.050412
ang3[6,1,1,114] | 0.016886
ang3[6,1,1,115] | 0.010714
ang3[6,1,1,116] | 0
ang3[6,1,1,117] | 0
ang3[6,1,1,118] | 0
ang3[6,1,1,119] | 0
ang3[6,1,1,120] | 0
ang3[6,1,1,121] | 0
ang3[6,1,1,122] | 0
ang3[6,1,1,123] | 0
ang3[6,1,1,124] | 0
ang3[6,1,1,125] | 0
ang3[6,1,1,126] | 0
ang3[6,1,1,127] | 0
ang3[6,1,1,128] | 0
ang3[6,1,1,129] | 0
ang3[6,1,1,130] | 0
ang3[6,1,1,131] | 0
ang3[6,1,1,132] | 0
ang3[6,1,1,133] | 0
ang3[6,1,1,134] | 0
ang3[6,1,1,135] | 0
ang3[6,1,1,136] | 0
ang3[6,1,1,137] | 0
ang3[6,1,1,138] | 0
ang3[6,1,1,139] | 0
ang3[6,1,1,140] | 0
ang3[6,1,1,141] | 0.00076288
ang3[6,1,1,142] | 0
ang3[6,1,1,143] | 0
ang3[6,1,1,144] | 0
ang3[6,1,1,145] | 0
ang3[6,1,1,146] | 0
ang3[6,1,1,147] | 0
ang3[6,1,1,148] | 0
ang3[6,1,1,149] | 0.0014633
ang3[6,1,1,150] | 0.0036248
ang3[6,1,1,151] | 0
ang3[6,1,1,152] | 0
ang3[6,1,1,153] | 0
ang3[6,1,1,154] | 0
ang3[6,1,1,155] | 0
ang3[6,1,1,156] | 0
ang3[6,1,1,157] | 0
ang3[6,1,1,158] | 0
ang3[6,1,1,159] | 0
ang3[6,1,1,160] | 0
ang3[6,1,1,161] | 0
ang3[6,1,1,162] | 0
ang3[6,1,1,163] | 0
ang3[6,1,1,164] | 0
ang3[6,1,1,165] | 0
ang3[6,1,1,166] | 0
ang3[6,1,1,167] | 0
ang3[6,2,0,0] | 0.076775
ang3[6,2,0,1] | 0.10375
ang3[6,2,0,2] | 0.08564
ang3[6,2,0,3] | 0.090761
ang3[6,2,0,4] | 0.098145
ang3[6,2,0,5] | 0.095161
ang3[6,2,0,6] | 0.10375
ang3[6,2,0,7] | 0.10375
ang3[6,2,0,8] | 0.078086
ang3[6,2,0,9] | 0.065674
ang3[6,2,0,10] | 0.000389
ang3[6,2,0,11] | 0
ang3[6,2,0,12] | 0
ang3[6,2,0,13] | 0
ang3[6,2,0,14] | 0
ang3[6,2,0,15] | 0
ang3[6,2,0,16] | 0
ang3[6,2,0,17] | 0
ang3[6,2,0,18] | 0
ang3[6,2,0,19] | 0
ang3[6,2,0,20] | 0.025917
ang3[6,2,0,21] | 0.059935
ang3[6,2,0,22] | 0.052954
ang3[6,2,0,23] | 0.045011
ang3[6,2,0,24] | 0.04448
ang3[6,2,0,25] | 0.076567
ang3[6,2,0,26] | 0.10375
ang3[6,2,0,27] | 0.10375
ang3[6,2,0,28] | 0.10375
ang3[6,2,0,29] | 0.10375
ang3[6,2,0,30] | 0.10375
ang3[6,2,0,31] | 0.10375
ang3[6,2,0,32] | 0.10375
ang3[6,2,0,33] | 0.10375
ang3[6,2,0,34] | 0.10375
ang3[6,2,0,35] | 0.094232
ang3[6,2,0,36] | 0.10289
ang3[6,2,0,37] | 0.10375
ang3[6,2,0,38] | 0.10279
ang3[6,2,0,39] | 0.10207
ang3[6,2,0,40] | 0.10375
ang3[6,2,0,41] | 0.10223
ang3[6,2,0,42] | 0.099458
ang3[6,2,0,43] | 0.070226
ang3[6,2,0,44] | 0.10375
ang3[6,2,0,45] | 0.091668
ang3[6,2,0,46] | 0.072853
ang3[6,2,0,47] | 0.09498
ang3[6,2,0,48] | 0.095355
ang3[6,2,0,49] | 0.10375
ang3[6,2,0,50] | 0.10375
ang3[6,2,0,51] | 0.10375
ang3[6,2,0,52] | 0.10375
ang3[6,2,0,53] | 0.10375
ang3[6,2,0,54] | 0.10375
ang3[6,2,0,55] | 0.10375
ang3[6,2,0,56] | 0.10375
ang3[6,2,0,57] | 0.068631
ang3[6,2,0,58] | 0.02713
ang3[6,2,0,59] | 0.021248
ang3[6,2,0,60] | 0.028126
ang3[6,2,0,61] | 0.020107
ang3[6,2,0,62] | 0.016164
ang3[6,2,0,63] | 0.021302
ang3[6,2,0,64] | 0.035003
ang3[6,2,0,65] | 0.05026
ang3[6,2,0,66] | 0.06484
ang3[6,2,0,67] | 0.10136
ang3[6,2,0,68] | 0.10156
ang3[6,2,0,69] | 0.10375
ang3[6,2,0,70] | 0.10375
ang3[6,2,0,71] | 0.10375
ang3[6,2,0,72] | 0.10375
ang3[6,2,0,73] | 0.10375
ang3[6,2,0,74] | 0.10375
ang3[6,2,0,75] | 0.10375
ang3[6,2,0,76] | 0.10375
ang3[6,2,0,77] | 0.10375
ang3[6,2,0,78] | 0.10375
ang3[6,2,0,79] | 0.10375
ang3[6,2,0,80] | 0.10375
ang3[6,2,0,81] | 0.10296
ang3[6,2,0,82] | 0.10375
ang3[6,2,0,83] | 0.049291
ang3[6,2,0,84] | 0.053957
ang3[6,2,0,85] | 0.052152
ang3[6,2,0,86] | 0.059841
ang3[6,2,0,87] | 0.08379
ang3[6,2,0,88] | 0.096625
ang3[6,2,0,89] | 0.093022
ang3[6,2,0,90] | 0.093479
ang3[6,2,0,91] | 0.085043
ang3[6,2,0,92] | 0.10375
ang3[6,2,0,93] | 0.10375
ang3[6,2,0,94] | 0.10375
ang3[6,2,0,95] | 0.10375
ang3[6,2,0,96] | 0.10375
ang3[6,2,0,97] | 0.10375
ang3[6,2,0,98] | 0.10375
ang3[6,2,0,99] | 0.10375
ang3[6,2,0,100] | 0.10375
ang3[6,2,0,101] | 0.10375
ang3[6,2,0,102] | 0.10375
ang3[6,2,0,103] | 0.10375
ang3[6,2,0,104] | 0.10375
ang3[6,2,0,105] | 0.10375
ang3[6,2,0,106] | 0.074928
ang3[6,2,0,107] | 0.062212
ang3[6,2,0,108] | 0.060976
ang3[6,2,0,109] | 0.056953
ang3[6,2,0,110] | 0.061532
ang3[6,2,0,111] | 0.052324
ang3[6,2,0,112] | 0.042708
ang3[6,2,0,113] | 0.038915
ang3[6,2,0,114] | 0.037152
ang3[6,2,0,115] | 0.049655
ang3[6,2,0,116] | 0.068499
ang3[6,2,0,117] | 0.096604
ang3[6,2,0,118] | 0.083993
ang3[6,2,0,119] | 0.086391
ang3[6,2,0,120] | 0.10375
ang3[6,2,0,121] | 0.10375
ang3[6,2,0,122] | 0.10375
ang3[6,2,0,123] | 0.10375
ang3[6,2,0,124] | 0.10375
ang3[6,2,0,125] | 0.10375
ang3[6,2,0,126] | 0.10375
ang3[6,2,0,127] | 0.10375
ang3[6,2,0,128] | 0.10184
ang3[6,2,0,129] | 0.088974
ang3[6,2,0,130] | 0.029093
ang3[6,2,0,131] | 0.0047788
ang3[6,2,0,132] | 0.015434
ang3[6,2,0,133] | 0.026615
ang3[6,2,0,134] | 0.06013
ang3[6,2,0,135] | 0.062262
ang3[6,2,0,136] | 0.056975
ang3[6,2,0,137] | 0.028278
ang3[6,2,0,138] | 0.029123
ang3[6,2,0,139] | 0.087329
ang3[6,2,0,140] | 0.10303
ang3[6,2,0,141] | 0.10252
ang3[6,2,0,142] | 0.10332
ang3[6,2,0,143] | 0.10375
ang3[6,2,0,144] | 0.06912
ang3[6,2,0,145] | 0.086768
ang3[6,2,0,146] | 0.10375
ang3[6,2,0,147] | 0.10375
ang3[6,2,0,148] | 0.10375
ang3[6,2,0,149] | 0.10375
ang3[6,2,0,150] | 0.10375
ang3[6,2,0,151] | 0.10375
ang3[6,2,0,152] | 0.10375
ang3[6,2,0,153] | 0.10375
ang3[6,2,0,154] | 0.10375
ang3[6,2,0,155] | 0.10341
ang3[6,2,0,156] | 0.099624
ang3[6,2,0,157] | 0.099767
ang3[6,2,0,158] | 0.099833
ang3[6,2,0,159] | 0.099958
ang3[6,2,0,160] | 0.099786
ang3[6,2,0,161] | 0.089119
ang3[6,2,0,162] | 0.069817
ang3[6,2,0,163] | 0.088703
ang3[6,2,0,164] | 0.10375
ang3[6,2,0,165] | 0.10375
ang3[6,2,0,166] | 0.10375
ang3[6,2,0,167] | 0.10375
ang3[6,2,1,0] | 0
ang3[6,2,1,1] | 0
ang3[6,2,1,2] | 0
ang3[6,2,1,3] | 0
ang3[6,2,1,4] | 0
ang3[6,2,1,5] | 0
ang3[6,2,1,6] | 0
ang3[6,2,1,7] | 0
ang3[6,2,1,8] | 0
ang3[6,2,1,9] | 0
ang3[6,2,1,10] | 0
ang3[6,2,1,11] | 0
ang3[6,2,1,12] | 0
ang3[6,2,1,13] | 0
ang3[6,2,1,14] | 0
ang3[6,2,1,15] | 0
ang3[6,2,1,16] | 0
ang3[6,2,1,17] | 0
ang3[6,2,1,18] | 0
ang3[6,2,1,19] | 0
ang3[6,2,1,20] | 0
ang3[6,2,1,21] | 0
ang3[6,2,1,22] | 0
ang3[6,2,1,23] | 0
ang3[6,2,1,24] | 0
ang3[6,2,1,25] | 0
ang3[6,2,1,26] | 0
ang3[6,2,1,27] | 0
ang3[6,2,1,28] | 0
ang3[6,2,1,29] | 0
ang3[6,2,1,30] | 0
ang3[6,2,1,31] | 0
ang3[6,2,1,32] | 0
ang3[6,2,1,33] | 0
ang3[6,2,1,34] | 0
ang3[6,2,1,35] | 0
ang3[6,2,1,36] | 0
ang3[6,2,1,37] | 0
ang3[6,2,1,38] | 0
ang3[6,2,1,39] | 0
ang3[6,2,1,40] | 0
ang3[6,2,1,41] | 0
ang3[6,2,1,42] | 0
ang3[6,2,1,43] | 0
ang3[6,2,1,44] | 0
ang3[6,2,1,45] | 0
ang3[6,2,1,46] | 0
ang3[6,2,1,47] | 0
ang3[6,2,1,48] | 0
ang3[6,2,1,49] | 0
ang3[6,2,1,50] | 0
ang3[6,2,1,51] | 0
ang3[6,2,1,52] | 0
ang3[6,2,1,53] | 0
ang3[6,2,1,54] | 0
ang3[6,2,1,55] | 0
ang3[6,2,1,56] | 0
ang3[6,2,1,57] | 0
ang3[6,2,1,58] | 0
ang3[6,2,1,59] | 0
ang3[6,2,1,60] | 0
ang3[6,2,1,61] | 0
ang3[6,2,1,62] | 0
ang3[6,2,1,63] | 0
ang3[6,2,1,64] | 0
ang3[6,2,1,65] | 0
ang3[6,2,1,66] | 0
ang3[6,2,1,67] | 0
ang3[6,2,1,68] | 0
ang3[6,2,1,69] | 0
ang3[6,2,1,70] | 0
ang3[6,2,1,71] | 0
ang3[6,2,1,72] | 0
ang3[6,2,1,73] | 0
ang3[6,2,1,74] | 0
ang3[6,2,1,75] | 0
ang3[6,2,1,76] | 0
ang3[6,2,1,77] | 0
ang3[6,2,1,78] | 0
ang3[6,2,1,79] | 0
ang3[6,2,1,80] | 0
ang3[6,2,1,81] | 0
ang3[6,2,1,82] | 0
ang3[6,2,1,83] | 0
ang3[6,2,1,84] | 0
ang3[6,2,1,85] | 0
ang3[6,2,1,86] | 0
ang3[6,2,1,87] | 0
ang3[6,2,1,88] | 0
ang3[6,2,1,89] | 0
ang3[6,2,1,90] | 0
ang3[6,2,1,91] | 0
ang3[6,2,1,92] | 0
ang3[6,2,1,93] | 0
ang3[6,2,1,94] | 0
ang3[6,2,1,95] | 0
ang3[6,2,1,96] | 0
ang3[6,2,1,97] | 0
ang3[6,2,1,98] | 0
ang3[6,2,1,99] | 0
ang3[6,2,1,100] | 0
ang3[6,2,1,101] | 0
ang3[6,2,1,102] | 0
ang3[6,2,1,103] | 0
ang3[6,2,1,104] | 0
ang3[6,2,1,105] | 0
ang3[6,2,1,106] | 0
ang3[6,2,1,107] | 0
ang3[6,2,1,108] | 0
ang3[6,2,1,109] | 0
ang3[6,2,1,110] | 0
ang3[6,2,1,111] | 0
ang3[6,2,1,112] | 0
ang3[6,2,1,113] | 0
ang3[6,2,1,114] | 0
ang3[6,2,1,115] | 0
ang3[6,2,1,116] | 0
ang3[6,2,1,117] | 0
ang3[6,2,1,118] | 0
ang3[6,2,1,119] | 0
ang3[6,2,1,120] | 0
ang3[6,2,1,121] | 0
ang3[6,2,1,122] | 0
ang3[6,2,1,123] | 0
ang3[6,2,1,124] | 0
ang3[6,2,1,125] | 0
ang3[6,2,1,126] | 0
ang3[6,2,1,127] | 0
ang3[6,2,1,128] | 0
ang3[6,2,1,129] | 0
ang3[6,2,1,130] | 0
ang3[6,2,1,131] | 0
ang3[6,2,1,132] | 0
ang3[6,2,1,133] | 0
ang3[6,2,1,134] | 0
ang3[6,2,1,135] | 0
ang3[6,2,1,136] | 0
ang3[6,2,1,137] | 0
ang3[6,2,1,138] | 0
ang3[6,2,1,139] | 0
ang3[6,2,1,140] | 0
ang3[6,2,1,141] | 0
ang3[6,2,1,142] | 0
ang3[6,2,1,143] | 0
ang3[6,2,1,144] | 0
ang3[6,2,1,145] | 0
ang3[6,2,1,146] | 0
ang3[6,2,1,147] | 0
ang3[6,2,1,148] | 0
ang3[6,2,1,149] | 0
ang3[6,2,1,150] | 0
ang3[6,2,1,151] | 0
ang3[6,2,1,152] | 0
ang3[6,2,1,153] | 0
ang3[6,2,1,154] | 0
ang3[6,2,1,155] | 0
ang3[6,2,1,156] | 0
ang3[6,2,1,157] | 0
ang3[6,2,1,158] | 0
ang3[6,2,1,159] | 0
ang3[6,2,1,160] | 0
ang3[6,2,1,161] | 0
ang3[6,2,1,162] | 0
ang3[6,2,1,163] | 0
ang3[6,2,1,164] | 0
ang3[6,2,1,165] | 0
ang3[6,2,1,166] | 0
ang3[6,2,1,167] | 0
ang3[6,3,0,0] | 0
ang3[6,3,0,1] | 0.013929
ang3[6,3,0,2] | 0
ang3[6,3,0,3] | 0
ang3[6,3,0,4] | 0
ang3[6,3,0,5] | 0
ang3[6,3,0,6] | 0.0022456
ang3[6,3,0,7] | 0.0062315
ang3[6,3,0,8] | 0
ang3[6,3,0,9] | 0
ang3[6,3,0,10] | 0
ang3[6,3,0,11] | 0
ang3[6,3,0,12] | 0
ang3[6,3,0,13] | 0
ang3[6,3,0,14] | 0
ang3[6,3,0,15] | 0
ang3[6,3,0,16] | 0
ang3[6,3,0,17] | 0
ang3[6,3,0,18] | 0
ang3[6,3,0,19] | 0
ang3[6,3,0,20] | 0
ang3[6,3,0,21] | 0
ang3[6,3,0,22] | 0
ang3[6,3,0,23] | 0
ang3[6,3,0,24] | 0
ang3[6,3,0,25] | 0
ang3[6,3,0,26] | 0.0068047
ang3[6,3,0,27] | 0.039055
ang3[6,3,0,28] | 0.058933
ang3[6,3,0,29] | 0.059899
ang3[6,3,0,30] | 0.063892
ang3[6,3,0,31] | 0.060087
ang3[6,3,0,32] | 0.047342
ang3[6,3,0,33] | 0.049682
ang3[6,3,0,34] | 0.0068582
ang3[6,3,0,35] | 0
ang3[6,3,0,36] | 0
ang3[6,3,0,37] | 0
ang3[6,3,0,38] | 0
ang3[6,3,0,39] | 0
ang3[6,3,0,40] | 0.0005542
ang3[6,3,0,41] | 0
ang3[6,3,0,42] | 0
ang3[6,3,0,43] | 0
ang3[6,3,0,44] | 0.010233
ang3[6,3,0,45] | 0
ang3[6,3,0,46] | 0
ang3[6,3,0,47] | 0
ang3[6,3,0,48] | 0
ang3[6,3,0,49] | 0.0038938
ang3[6,3,0,50] | 0.02588
ang3[6,3,0,51] | 0.060341
ang3[6,3,0,52] | 0.060363
ang3[6,3,0,53] | 0.060041
ang3[6,3,0,54] | 0.057188
ang3[6,3,0,55] | 0.057427
ang3[6,3,0,56] | 0.0017561
ang3[6,3,0,57] | 0
ang3[6,3,0,58] | 0
ang3[6,3,0,59] | 0
ang3[6,3,0,60] | 0
ang3[6,3,0,61] | 0
ang3[6,3,0,62] | 0
ang3[6,3,0,63] | 0
ang3[6,3,0,64] | 0
ang3[6,3,0,65] | 0
ang3[6,3,0,66] | 0
ang3[6,3,0,67] | 0
ang3[6,3,0,68] | 0
ang3[6,3,0,69] | 0.028587
ang3[6,3,0,70] | 0.05891
ang3[6,3,0,71] | 0.058971
ang3[6,3,0,72] | 0.059747
ang3[6,3,0,73] | 0.060087
ang3[6,3,0,74] | 0.054857
ang3[6,3,0,75] | 0.060534
ang3[6,3,0,76] | 0.060499
ang3[6,3,0,77] | 0.060185
ang3[6,3,0,78] | 0.061743
ang3[6,3,0,79] | 0.041842
ang3[6,3,0,80] | 0.047801
ang3[6,3,0,81] | 0
ang3[6,3,0,82] | 0.012197
ang3[6,3,0,83] | 0
ang3[6,3,0,84] | 0
ang3[6,3,0,85] | 0
ang3[6,3,0,86] | 0
ang3[6,3,0,87] | 0
ang3[6,3,0,88] | 0
ang3[6,3,0,89] | 0
ang3[6,3,0,90] | 0
ang3[6,3,0,91] | 0
ang3[6,3,0,92] | 0.019626
ang3[6,3,0,93] | 0.064329
ang3[6,3,0,94] | 0.067776
ang3[6,3,0,95] | 0.05952
ang3[6,3,0,96] | 0.059899
ang3[6,3,0,97] | 0.060233
ang3[6,3,0,98] | 0.060503
ang3[6,3,0,99] | 0.060671
ang3[6,3,0,100] | 0.060636
ang3[6,3,0,101] | 0.060327
ang3[6,3,0,102] | 0.061913
ang3[6,3,0,103] | 0.063783
ang3[6,3,0,104] | 0.022315
ang3[6,3,0,105] | 0.00976
ang3[6,3,0,106] | 0
ang3[6,3,0,107] | 0
ang3[6,3,0,108] | 0
ang3[6,3,0,109] | 0
ang3[6,3,0,110] | 0
ang3[6,3,0,111] | 0
ang3[6,3,0,112] | 0
ang3[6,3,0,113] | 0
ang3[6,3,0,114] | 0
ang3[6,3,0,115] | 0
ang3[6,3,0,116] | 0
ang3[6,3,0,117] | 0
ang3[6,3,0,118] | 0
ang3[6,3,0,119] | 0
ang3[6,3,0,120] | 0.04229
ang3[6,3,0,121] | 0.061718
ang3[6,3,0,122] | 0.062022
ang3[6,3,0,123] | 0.062012
ang3[6,3,0,124] | 0.062168
ang3[6,3,0,125] | 0.061826
ang3[6,3,0,126] | 0.046817
ang3[6,3,0,127] | 0.012476
ang3[6,3,0,128] | 0
ang3[6,3,0,129] | 0
ang3[6,3,0,130] | 0
ang3[6,3,0,131] | 0
ang3[6,3,0,132] | 0
ang3[6,3,0,133] | 0
ang3[6,3,0,134] | 0
ang3[6,3,0,135] | 0
ang3[6,3,0,136] | 0
ang3[6,3,0,137] | 0
ang3[6,3,0,138] | 0
ang3[6,3,0,139] | 0
ang3[6,3,0,140] | 0
ang3[6,3,0,141] | 0
ang3[6,3,0,142] | 0
ang3[6,3,0,143] | 0.017699
ang3[6,3,0,144] | 0
ang3[6,3,0,145] | 0
ang3[6,3,0,146] | 0.017736
ang3[6,3,0,147] | 0.049101
ang3[6,3,0,148] | 0.061646
ang3[6,3,0,149] | 0.061639
ang3[6,3,0,150] | 0.061467
ang3[6,3,0,151] | 0.060834
ang3[6,3,0,152] | 0.056654
ang3[6,3,0,153] | 0.042111
ang3[6,3,0,154] | 0.020064
ang3[6,3,0,155] | 0
ang3[6,3,0,156] | 0
ang3[6,3,0,157] | 0
ang3[6,3,0,158] | 0
ang3[6,3,0,159] | 0
ang3[6,3,0,160] | 0
ang3[6,3,0,161] | 0
ang3[6,3,0,162] | 0
ang3[6,3,0,163] | 0
ang3[6,3,0,164] | 0.044411
ang3[6,3,0,165] | 0.028831
ang3[6,3,0,166] | 0.023823
ang3[6,3,0,167] | 0.042876
ang3[6,3,1,0] | 0
ang3[6,3,1,1] | 0
ang3[6,3,1,2] | 0
ang3[6,3,1,3] | 0
ang3[6,3,1,4] | 0
ang3[6,3,1,5] | 0
ang3[6,3,1,6] | 0
ang3[6,3,1,7] | 0
ang3[6,3,1,8] | 0
ang3[6,3,1,9] | 0
ang3[6,3,1,10] | 0
ang3[6,3,1,11] | 0
ang3[6,3,1,12] | 0
ang3[6,3,1,13] | 0
ang3[6,3,1,14] | 0
ang3[6,3,1,15] | 0
ang3[6,3,1,16] | 0
ang3[6,3,1,17] | 0
ang3[6,3,1,18] | 0
ang3[6,3,1,19] | 0
ang3[6,3,1,20] | 0
ang3[6,3,1,21] | 0
ang3[6,3,1,22] | 0
ang3[6,3,1,23] | 0
ang3[6,3,1,24] | 0
ang3[6,3,1,25] | 0
ang3[6,3,1,26] | 0
ang3[6,3,1,27] | 0
ang3[6,3,1,28] | 0
ang3[6,3,1,29] | 0
ang3[6,3,1,30] | 0
ang3[6,3,1,31] | 0
ang3[6,3,1,32] | 0
ang3[6,3,1,33] | 0
ang3[6,3,1,34] | 0
ang3[6,3,1,35] | 0
ang3[6,3,1,36] | 0
ang3[6,3,1,37] | 0
ang3[6,3,1,38] | 0
ang3[6,3,1,39] | 0
ang3[6,3,1,40] | 0
ang3[6,3,1,41] | 0
ang3[6,3,1,42] | 0
ang3[6,3,1,43] | 0
ang3[6,3,1,44] | 0
ang3[6,3,1,45] | 0
ang3[6,3,1,46] | 0
ang3[6,3,1,47] | 0
ang3[6,3,1,48] | 0
ang3[6,3,1,49] | 0
ang3[6,3,1,50] | 0
ang3[6,3,1,51] | 0
ang3[6,3,1,52] | 0
ang3[6,3,1,53] | 0
ang3[6,3,1,54] | 0
ang3[6,3,1,55] | 0
ang3[6,3,1,56] | 0
ang3[6,3,1,57] | 0
ang3[6,3,1,58] | 0
ang3[6,3,1,59] | 0
ang3[6,3,1,60] | 0
ang3[6,3,1,61] | 0
ang3[6,3,1,62] | 0
ang3[6,3,1,63] | 0
ang3[6,3,1,64] | 0
ang3[6,3,1,65] | 0
ang3[6,3,1,66] | 0
ang3[6,3,1,67] | 0
ang3[6,3,1,68] | 0
ang3[6,3,1,69] | 0
ang3[6,3,1,70] | 0
ang3[6,3,1,71] | 0
ang3[6,3,1,72] | 0
ang3[6,3,1,73] | 0
ang3[6,3,1,74] | 0
ang3[6,3,1,75] | 0
ang3[6,3,1,76] | 0
ang3[6,3,1,77] | 0
ang3[6,3,1,78] | 0
ang3[6,3,1,79] | 0
ang3[6,3,1,80] | 0
ang3[6,3,1,81] | 0
ang3[6,3,1,82] | 0
ang3[6,3,1,83] | 0
ang3[6,3,1,84] | 0
ang3[6,3,1,85] | 0
ang3[6,3,1,86] | 0
ang3[6,3,1,87] | 0
ang3[6,3,1,88] | 0
ang3[6,3,1,89] | 0
ang3[6,3,1,90] | 0
ang3[6,3,1,91] | 0
ang3[6,3,1,92] | 0
ang3[6,3,1,93] | 0
ang3[6,3,1,94] | 0
ang3[6,3,1,95] | 0
ang3[6,3,1,96] | 0
ang3[6,3,1,97] | 0
ang3[6,3,1,98] | 0
ang3[6,3,1,99] | 0
ang3[6,3,1,100] | 0
ang3[6,3,1,101] | 0
ang3[6,3,1,102] | 0
ang3[6,3,1,103] | 0
ang3[6,3,1,104] | 0
ang3[6,3,1,105] | 0
ang3[6,3,1,106] | 0
ang3[6,3,1,107] | 0
ang3[6,3,1,108] | 0
ang3[6,3,1,109] | 0
ang3[6,3,1,110] | 0
ang3[6,3,1,111] | 0
ang3[6,3,1,112] | 0
ang3[6,3,1,113] | 0
ang3[6,3,1,114] | 0
ang3[6,3,1,115] | 0
ang3[6,3,1,116] | 0
ang3[6,3,1,117] | 0
ang3[6,3,1,118] | 0
ang3[6,3,1,119] | 0
ang3[6,3,1,120] | 0
ang3[6,3,1,121] | 0
ang3[6,3,1,122] | 0
ang3[6,3,1,123] | 0
ang3[6,3,1,124] | 0
ang3[6,3,1,125] | 0
ang3[6,3,1,126] | 0
ang3[6,3,1,127] | 0
ang3[6,3,1,128] | 0
ang3[6,3,1,129] | 0
ang3[6,3,1,130] | 0
ang3[6,3,1,131] | 0
ang3[6,3,1,132] | 0
ang3[6,3,1,133] | 0
ang3[6,3,1,134] | 0
ang3[6,3,1,135] | 0
ang3[6,3,1,136] | 0
ang3[6,3,1,137] | 0
ang3[6,3,1,138] | 0
ang3[6,3,1,139] | 0
ang3[6,3,1,140] | 0
ang3[6,3,1,141] | 0
ang3[6,3,1,142] | 0
ang3[6,3,1,143] | 0
ang3[6,3,1,144] | 0
ang3[6,3,1,145] | 0
ang3[6,3,1,146] | 0
ang3[6,3,1,147] | 0
ang3[6,3,1,148] | 0
ang3[6,3,1,149] | 0
ang3[6,3,1,150] | 0
ang3[6,3,1,151] | 0
ang3[6,3,1,152] | 0
ang3[6,3,1,153] | 0
ang3[6,3,1,154] | 0
ang3[6,3,1,155] | 0
ang3[6,3,1,156] | 0
ang3[6,3,1,157] | 0
ang3[6,3,1,158] | 0
ang3[6,3,1,159] | 0
ang3[6,3,1,160] | 0
ang3[6,3,1,161] | 0
ang3[6,3,1,162] | 0
ang3[6,3,1,163] | 0
ang3[6,3,1,164] | 0
ang3[6,3,1,165] | 0
ang3[6,3,1,166] | 0
ang3[6,3,1,167] | 0
ang3[7,0,0,0] | 0.031423
ang3[7,0,0,1] | 0.036921
ang3[7,0,0,2] | 0.032027
ang3[7,0,0,3] | 0.032582
ang3[7,0,0,4] | 0.033692
ang3[7,0,0,5] | 0.033603
ang3[7,0,0,6] | 0.036418
ang3[7,0,0,7] | 0.025278
ang3[7,0,0,8] | 0.026663
ang3[7,0,0,9] | 0.04083
ang3[7,0,0,10] | 0.058453
ang3[7,0,0,11] | 0.078019
ang3[7,0,0,12] | 0.081683
ang3[7,0,0,13] | 0.082331
ang3[7,0,0,14] | 0.085959
ang3[7,0,0,15] | 0.085086
ang3[7,0,0,16] | 0.081644
ang3[7,0,0,17] | 0.079159
ang3[7,0,0,18] | 0.054449
ang3[7,0,0,19] | 0.031144
ang3[7,0,0,20] | 0.019217
ang3[7,0,0,21] | 0.019731
ang3[7,0,0,22] | 0.017492
ang3[7,0,0,23] | 0.021004
ang3[7,0,0,24] | 0.017754
ang3[7,0,0,25] | 0.028553
ang3[7,0,0,26] | 0.036169
ang3[7,0,0,27] | 0.040502
ang3[7,0,0,28] | 0.04334
ang3[7,0,0,29] | 0.043851
ang3[7,0,0,30] | 0.039481
ang3[7,0,0,31] | 0.034756
ang3[7,0,0,32] | 0.037636
ang3[7,0,0,33] | 0.054068
ang3[7,0,0,34] | 0.073394
ang3[7,0,0,35] | 0.094523
ang3[7,0,0,36] | 0.10105
ang3[7,0,0,37] | 0.10149
ang3[7,0,0,38] | 0.10471
ang3[7,0,0,39] | 0.10543
ang3[7,0,0,40] | 0.10281
ang3[7,0,0,41] | 0.098001
ang3[7,0,0,42] | 0.073305
ang3[7,0,0,43] | 0.043393
ang3[7,0,0,44] | 0.03303
ang3[7,0,0,45] | 0.025163
ang3[7,0,0,46] | 0.021076
ang3[7,0,0,47] | 0.027424
ang3[7,0,0,48] | 0.031406
ang3[7,0,0,49] | 0.035922
ang3[7,0,0,50] | 0.038692
ang3[7,0,0,51] | 0.043342
ang3[7,0,0,52] | 0.043387
ang3[7,0,0,53] | 0.043709
ang3[7,0,0,54] | 0.03959
ang3[7,0,0,55] | 0.034148
ang3[7,0,0,56] | 0.031115
ang3[7,0,0,57] | 0.042359
ang3[7,0,0,58] | 0.061648
ang3[7,0,0,59] | 0.084906
ang3[7,0,0,60] | 0.090045
ang3[7,0,0,61] | 0.088883
ang3[7,0,0,62] | 0.088037
ang3[7,0,0,63] | 0.088629
ang3[7,0,0,64] | 0.091077
ang3[7,0,0,65] | 0.093196
ang3[7,0,0,66] | 0.071005
ang3[7,0,0,67] | 0.047768
ang3[7,0,0,68] | 0.031069
ang3[7,0,0,69] | 0.030642
ang3[7,0,0,70] | 0.032092
ang3[7,0,0,71] | 0.044332
ang3[7,0,0,72] | 0.044003
ang3[7,0,0,73] | 0.043663
ang3[7,0,0,74] | 0.042611
ang3[7,0,0,75] | 0.043216
ang3[7,0,0,76] | 0.043251
ang3[7,0,0,77] | 0.043565
ang3[7,0,0,78] | 0.042007
ang3[7,0,0,79] | 0.031741
ang3[7,0,0,80] | 0.036978
ang3[7,0,0,81] | 0.047069
ang3[7,0,0,82] | 0.075876
ang3[7,0,0,83] | 0.091736
ang3[7,0,0,84] | 0.095552
ang3[7,0,0,85] | 0.095249
ang3[7,0,0,86] | 0.098777
ang3[7,0,0,87] | 0.10157
ang3[7,0,0,88] | 0.10176
ang3[7,0,0,89] | 0.10019
ang3[7,0,0,90] | 0.074901
ang3[7,0,0,91] | 0.045663
ang3[7,0,0,92] | 0.033749
ang3[7,0,0,93] | 0.035408
ang3[7,0,0,94] | 0.035974
ang3[7,0,0,95] | 0.04423
ang3[7,0,0,96] | 0.043851
ang3[7,0,0,97] | 0.043517
ang3[7,0,0,98] | 0.043247
ang3[7,0,0,99] | 0.043079
ang3[7,0,0,100] | 0.043114
ang3[7,0,0,101] | 0.043423
ang3[7,0,0,102] | 0.041837
ang3[7,0,0,103] | 0.037619
ang3[7,0,0,104] | 0.033016
ang3[7,0,0,105] | 0.047277
ang3[7,0,0,106] | 0.067683
ang3[7,0,0,107] | 0.090653
ang3[7,0,0,108] | 0.099356
ang3[7,0,0,109] | 0.098526
ang3[7,0,0,110] | 0.10026
ang3[7,0,0,111] | 0.099952
ang3[7,0,0,112] | 0.094727
ang3[7,0,0,113] | 0.086594
ang3[7,0,0,114] | 0.062412
ang3[7,0,0,115] | 0.038721
ang3[7,0,0,116] | 0.025584
ang3[7,0,0,117] | 0.025154
ang3[7,0,0,118] | 0.023979
ang3[7,0,0,119] | 0.033153
ang3[7,0,0,120] | 0.039822
ang3[7,0,0,121] | 0.042032
ang3[7,0,0,122] | 0.041728
ang3[7,0,0,123] | 0.041738
ang3[7,0,0,124] | 0.041582
ang3[7,0,0,125] | 0.041924
ang3[7,0,0,126] | 0.041172
ang3[7,0,0,127] | 0.034642
ang3[7,0,0,128] | 0.028724
ang3[7,0,0,129] | 0.044545
ang3[7,0,0,130] | 0.065324
ang3[7,0,0,131] | 0.09049
ang3[7,0,0,132] | 0.094173
ang3[7,0,0,133] | 0.095721
ang3[7,0,0,134] | 0.1002
ang3[7,0,0,135] | 0.10039
ang3[7,0,0,136] | 0.10002
ang3[7,0,0,137] | 0.094776
ang3[7,0,0,138] | 0.067654
ang3[7,0,0,139] | 0.044467
ang3[7,0,0,140] | 0.029506
ang3[7,0,0,141] | 0.029236
ang3[7,0,0,142] | 0.03523
ang3[7,0,0,143] | 0.036649
ang3[7,0,0,144] | 0.029866
ang3[7,0,0,145] | 0.031996
ang3[7,0,0,146] | 0.036554
ang3[7,0,0,147] | 0.040604
ang3[7,0,0,148] | 0.042104
ang3[7,0,0,149] | 0.042111
ang3[7,0,0,150] | 0.042283
ang3[7,0,0,151] | 0.042916
ang3[7,0,0,152] | 0.047096
ang3[7,0,0,153] | 0.061639
ang3[7,0,0,154] | 0.083686
ang3[7,0,0,155] | 0.10409
ang3[7,0,0,156] | 0.10788
ang3[7,0,0,157] | 0.10773
ang3[7,0,0,158] | 0.10767
ang3[7,0,0,159] | 0.10754
ang3[7,0,0,160] | 0.10771
ang3[7,0,0,161] | 0.10368
ang3[7,0,0,162] | 0.078353
ang3[7,0,0,163] | 0.047606
ang3[7,0,0,164] | 0.03994
ang3[7,0,0,165] | 0.03316
ang3[7,0,0,166] | 0.036202
ang3[7,0,0,167] | 0.038426
ang3[7,0,1,0] | 0.0066754
ang3[7,0,1,1] | 0.0011552
ang3[7,0,1,2] | 0.0058
ang3[7,0,1,3] | 0.009571
ang3[7,0,1,4] | 0.011008
ang3[7,0,1,5] | 0.0084383
ang3[7,0,1,6] | 0.00041177
ang3[7,0,1,7] | 0.005091
ang3[7,0,1,8] | 0.0028778
ang3[7,0,1,9] | 0.016334
ang3[7,0,1,10] | 0.041358
ang3[7,0,1,11] | 0.056301
ang3[7,0,1,12] | 0.058678
ang3[7,0,1,13] | 0.055628
ang3[7,0,1,14] | 0.059164
ang3[7,0,1,15] | 0.062898
ang3[7,0,1,16] | 0.065859
ang3[7,0,1,17] | 0.067379
ang3[7,0,1,18] | 0.052098
ang3[7,0,1,19] | 0.026353
ang3[7,0,1,20] | 0.023561
ang3[7,0,1,21] | 0.020764
ang3[7,0,1,22] | 0.018784
ang3[7,0,1,23] | 0.025246
ang3[7,0,1,24] | 0.025256
ang3[7,0,1,25] | 0.020175
ang3[7,0,1,26] | 0.015246
ang3[7,0,1,27] | 0.015499
ang3[7,0,1,28] | 0.018809
ang3[7,0,1,29] | 0.012965
ang3[7,0,1,30] | 0.005814
ang3[7,0,1,31] | 0.0062497
ang3[7,0,1,32] | 0.0056805
ang3[7,0,1,33] | 0.010516
ang3[7,0,1,34] | 0.029537
ang3[7,0,1,35] | 0.045596
ang3[7,0,1,36] | 0.046843
ang3[7,0,1,37] | 0.046927
ang3[7,0,1,38] | 0.046641
ang3[7,0,1,39] | 0.049134
ang3[7,0,1,40] | 0.051255
ang3[7,0,1,41] | 0.053689
ang3[7,0,1,42] | 0.03865
ang3[7,0,1,43] | 0.012087
ang3[7,0,1,44] | 0.011557
ang3[7,0,1,45] | 0.012591
ang3[7,0,1,46] | 0.0087264
ang3[7,0,1,47] | 0.010181
ang3[7,0,1,48] | 0.017077
ang3[7,0,1,49] | 0.020433
ang3[7,0,1,50] | 0.021071
ang3[7,0,1,51] | 0.019938
ang3[7,0,1,52] | 0.017634
ang3[7,0,1,53] | 0.0133
ang3[7,0,1,54] | 0.0080156
ang3[7,0,1,55] | 0.0082337
ang3[7,0,1,56] | 0.0056235
ang3[7,0,1,57] | 0.0045464
ang3[7,0,1,58] | 0.024697
ang3[7,0,1,59] | 0.041193
ang3[7,0,1,60] | 0.041489
ang3[7,0,1,61] | 0.038982
ang3[7,0,1,62] | 0.037877
ang3[7,0,1,63] | 0.03664
ang3[7,0,1,64] | 0.03502
ang3[7,0,1,65] | 0.03154
ang3[7,0,1,66] | 0.017752
ang3[7,0,1,67] | 0.0090744
ang3[7,0,1,68] | 0.010512
ang3[7,0,1,69] | 0.0083513
ang3[7,0,1,70] | 0.0006186
ang3[7,0,1,71] | 0.0068508
ang3[7,0,1,72] | 0.022258
ang3[7,0,1,73] | 0.012335
ang3[7,0,1,74] | 0.0023374
ang3[7,0,1,75] | 0
ang3[7,0,1,76] | 0
ang3[7,0,1,77] | 0.0044166
ang3[7,0,1,78] | 0.00063955
ang3[7,0,1,79] | 0.0044172
ang3[7,0,1,80] | 0.0028777
ang3[7,0,1,81] | 0.0036795
ang3[7,0,1,82] | 0.024436
ang3[7,0,1,83] | 0.042491
ang3[7,0,1,84] | 0.044407
ang3[7,0,1,85] | 0.044844
ang3[7,0,1,86] | 0.038782
ang3[7,0,1,87] | 0.039062
ang3[7,0,1,88] | 0.0377
ang3[7,0,1,89] | 0.034525
ang3[7,0,1,90] | 0.019585
ang3[7,0,1,91] | 0.0074004
ang3[7,0,1,92] | 0.00947
ang3[7,0,1,93] | 0.0090967
ang3[7,0,1,94] | 0.011092
ang3[7,0,1,95] | 0.01261
ang3[7,0,1,96] | 0.011509
ang3[7,0,1,97] | 0.01283
ang3[7,0,1,98] | 0.012809
ang3[7,0,1,99] | 0.011133
ang3[7,0,1,100] | 0.012132
ang3[7,0,1,101] | 0.016524
ang3[7,0,1,102] | 0.016343
ang3[7,0,1,103] | 0.022806
ang3[7,0,1,104] | 0.024372
ang3[7,0,1,105] | 0.019272
ang3[7,0,1,106] | 0.0062649
ang3[7,0,1,107] | 0.009853
ang3[7,0,1,108] | 0.018113
ang3[7,0,1,109] | 0.018918
ang3[7,0,1,110] | 0.019278
ang3[7,0,1,111] | 0.021501
ang3[7,0,1,112] | 0.019648
ang3[7,0,1,113] | 0.018782
ang3[7,0,1,114] | 0.021201
ang3[7,0,1,115] | 0.007152
ang3[7,0,1,116] | 0.028676
ang3[7,0,1,117] | 0.034584
ang3[7,0,1,118] | 0.032187
ang3[7,0,1,119] | 0.027374
ang3[7,0,1,120] | 0.017966
ang3[7,0,1,121] | 0.012594
ang3[7,0,1,122] | 0.0073579
ang3[7,0,1,123] | 0.0043134
ang3[7,0,1,124] | 0.0024728
ang3[7,0,1,125] | 0.0018984
ang3[7,0,1,126] | 0.0080287
ang3[7,0,1,127] | 0.01335
ang3[7,0,1,128] | 0.0078702
ang3[7,0,1,129] | 0.01308
ang3[7,0,1,130] | 0.030503
ang3[7,0,1,131] | 0.049187
ang3[7,0,1,132] | 0.05385
ang3[7,0,1,133] | 0.059441
ang3[7,0,1,134] | 0.064032
ang3[7,0,1,135] | 0.063594
ang3[7,0,1,136] | 0.061778
ang3[7,0,1,137] | 0.059227
ang3[7,0,1,138] | 0.043931
ang3[7,0,1,139] | 0.01742
ang3[7,0,1,140] | 0.0012719
ang3[7,0,1,141] | 0.0061313
ang3[7,0,1,142] | 0.014091
ang3[7,0,1,143] | 0.0050626
ang3[7,0,1,144] | 0.0070425
ang3[7,0,1,145] | 0.0025232
ang3[7,0,1,146] | 0.0021244
ang3[7,0,1,147] | 0.00081548
ang3[7,0,1,148] | 0.00088035
ang3[7,0,1,149] | 0.00022045
ang3[7,0,1,150] | 0.0006933
ang3[7,0,1,151] | 0.00026806
ang3[7,0,1,152] | 0.0011792
ang3[7,0,1,153] | 0.018157
ang3[7,0,1,154] | 0.045679
ang3[7,0,1,155] | 0.064715
ang3[7,0,1,156] | 0.066705
ang3[7,0,1,157] | 0.066967
ang3[7,0,1,158] | 0.067055
ang3[7,0,1,159] | 0.067981
ang3[7,0,1,160] | 0.065986
ang3[7,0,1,161] | 0.060763
ang3[7,0,1,162] | 0.036444
ang3[7,0,1,163] | 0.0076866
ang3[7,0,1,164] | 0.015196
ang3[7,0,1,165] | 0.021897
ang3[7,0,1,166] | 0.020282
ang3[7,0,1,167] | 0.019655
ang3[7,1,0,0] | 0
ang3[7,1,0,1] | 0
ang3[7,1,0,2] | 0
ang3[7,1,0,3] | 0
ang3[7,1,0,4] | 0
ang3[7,1,0,5] | 0
ang3[7,1,0,6] | 0
ang3[7,1,0,7] | 0
ang3[7,1,0,8] | 0
ang3[7,1,0,9] | 0
ang3[7,1,0,10] | 0
ang3[7,1,0,11] | 0
ang3[7,1,0,12] | 0
ang3[7,1,0,13] | 0
ang3[7,1,0,14] | 0
ang3[7,1,0,15] | 0
ang3[7,1,0,16] | 0
ang3[7,1,0,17] | 0
ang3[7,1,0,18] | 0
ang3[7,1,0,19] | 0
ang3[7,1,0,20] | 0
ang3[7,1,0,21] | 0
ang3[7,1,0,22] | 0
ang3[7,1,0,23] | 0
ang3[7,1,0,24] | 0
ang3[7,1,0,25] | 0
ang3[7,1,0,26] | 0
ang3[7,1,0,27] | 0
ang3[7,1,0,28] | 0
ang3[7,1,0,29] | 0
ang3[7,1,0,30] | 0
ang3[7,1,0,31] | 0
ang3[7,1,0,32] | 0
ang3[7,1,0,33] | 0
ang3[7,1,0,34] | 0
ang3[7,1,0,35] | 0
ang3[7,1,0,36] | 0
ang3[7,1,0,37] | 0
ang3[7,1,0,38] | 0
ang3[7,1,0,39] | 0
ang3[7,1,0,40] | 0
ang3[7,1,0,41] | 0
ang3[7,1,0,42] | 0
ang3[7,1,0,43] | 0
ang3[7,1,0,44] | 0
ang3[7,1,0,45] | 0
ang3[7,1,0,46] | 0
ang3[7,1,0,47] | 0
ang3[7,1,0,48] | 0
ang3[7,1,0,49] | 0
ang3[7,1,0,50] | 0
ang3[7,1,0,51] | 0
ang3[7,1,0,52] | 0
ang3[7,1,0,53] | 0
ang3[7,1,0,54] | 0
ang3[7,1,0,55] | 0
ang3[7,1,0,56] | 0
ang3[7,1,0,57] | 0
ang3[7,1,0,58] | 0
ang3[7,1,0,59] | 0
ang3[7,1,0,60] | 0
ang3[7,1,0,61] | 0
ang3[7,1,0,62] | 0
ang3[7,1,0,63] | 0
ang3[7,1,0,64] | 0
ang3[7,1,0,65] | 0
ang3[7,1,0,66] | 0
ang3[7,1,0,67] | 0
ang3[7,1,0,68] | 0
ang3[7,1,0,69] | 0
ang3[7,1,0,70] | 0
ang3[7,1,0,71] | 0
ang3[7,1,0,72] | 0
ang3[7,1,0,73] | 0
ang3[7,1,0,74] | 0
ang3[7,1,0,75] | 0
ang3[7,1,0,76] | 0
ang3[7,1,0,77] | 0
ang3[7,1,0,78] | 0
ang3[7,1,0,79] | 0
ang3[7,1,0,80] | 0
ang3[7,1,0,81] | 0
ang3[7,1,0,82] | 0
ang3[7,1,0,83] | 0
ang3[7,1,0,84] | 0
ang3[7,1,0,85] | 0
ang3[7,1,0,86] | 0
ang3[7,1,0,87] | 0
ang3[7,1,0,88] | 0
ang3[7,1,0,89] | 0
ang3[7,1,0,90] | 0
ang3[7,1,0,91] | 0
ang3[7,1,0,92] | 0
ang3[7,1,0,93] | 0
ang3[7,1,0,94] | 0
ang3[7,1,0,95] | 0
ang3[7,1,0,96] | 0
ang3[7,1,0,97] | 0
ang3[7,1,0,98] | 0
ang3[7,1,0,99] | 0
ang3[7,1,0,100] | 0
ang3[7,1,0,101] | 0
ang3[7,1,0,102] | 0
ang3[7,1,0,103] | 0
ang3[7,1,0,104] | 0
ang3[7,1,0,105] | 0
ang3[7,1,0,106] | 0
ang3[7,1,0,107] | 0
ang3[7,1,0,108] | 0
ang3[7,1,0,109] | 0
ang3[7,1,0,110] | 0
ang3[7,1,0,111] | 0
ang3[7,1,0,112] | 0
ang3[7,1,0,113] | 0
ang3[7,1,0,114] | 0
ang3[7,1,0,115] | 0
ang3[7,1,0,116] | 0
ang3[7,1,0,117] | 0
ang3[7,1,0,118] | 0
ang3[7,1,0,119] | 0
ang3[7,1,0,120] | 0
ang3[7,1,0,121] | 0
ang3[7,1,0,122] | 0
ang3[7,1,0,123] | 0
ang3[7,1,0,124] | 0
ang3[7,1,0,125] | 0
ang3[7,1,0,126] | 0
ang3[7,1,0,127] | 0
ang3[7,1,0,128] | 0
ang3[7,1,0,129] | 0
ang3[7,1,0,130] | 0
ang3[7,1,0,131] | 0
ang3[7,1,0,132] | 0
ang3[7,1,0,133] | 0
ang3[7,1,0,134] | 0
ang3[7,1,0,135] | 0
ang3[7,1,0,136] | 0
ang3[7,1,0,137] | 0
ang3[7,1,0,138] | 0
ang3[7,1,0,139] | 0
ang3[7,1,0,140] | 0
ang3[7,1,0,141] | 0
ang3[7,1,0,142] | 0
ang3[7,1,0,143] | 0
ang3[7,1,0,144] | 0
ang3[7,1,0,145] | 0
ang3[7,1,0,146] | 0
ang3[7,1,0,147] | 0
ang3[7,1,0,148] | 0
ang3[7,1,0,149] | 0
ang3[7,1,0,150] | 0
ang3[7,1,0,151] | 0
ang3[7,1,0,152] | 0
ang3[7,1,0,153] | 0
ang3[7,1,0,154] | 0
ang3[7,1,0,155] | 0
ang3[7,1,0,156] | 0
ang3[7,1,0,157] | 0
ang3[7,1,0,158] | 0
ang3[7,1,0,159] | 0
ang3[7,1,0,160] | 0
ang3[7,1,0,161] | 0
ang3[7,1,0,162] | 0
ang3[7,1,0,163] | 0
ang3[7,1,0,164] | 0
ang3[7,1,0,165] | 0
ang3[7,1,0,166] | 0
ang3[7,1,0,167] | 0
ang3[7,1,1,0] | 0
ang3[7,1,1,1] | 0
ang3[7,1,1,2] | 0
ang3[7,1,1,3] | 0
ang3[7,1,1,4] | 0
ang3[7,1,1,5] | 0
ang3[7,1,1,6] | 0
ang3[7,1,1,7] | 0
ang3[7,1,1,8] | 0
ang3[7,1,1,9] | 0
ang3[7,1,1,10] | 0
ang3[7,1,1,11] | 0
ang3[7,1,1,12] | 0
ang3[7,1,1,13] | 0
ang3[7,1,1,14] | 0
ang3[7,1,1,15] | 0
ang3[7,1,1,16] | 0
ang3[7,1,1,17] | 0
ang3[7,1,1,18] | 0
ang3[7,1,1,19] | 0
ang3[7,1,1,20] | 0
ang3[7,1,1,21] | 0
ang3[7,1,1,22] | 0
ang3[7,1,1,23] | 0
ang3[7,1,1,24] | 0
ang3[7,1,1,25] | 0
ang3[7,1,1,26] | 0
ang3[7,1,1,27] | 0
ang3[7,1,1,28] | 0
ang3[7,1,1,29] | 0
ang3[7,1,1,30] | 0
ang3[7,1,1,31] | 0
ang3[7,1,1,32] | 0
ang3[7,1,1,33] | 0
ang3[7,1,1,34] | 0
ang3[7,1,1,35] | 0
ang3[7,1,1,36] | 0
ang3[7,1,1,37] | 0
ang3[7,1,1,38] | 0
ang3[7,1,1,39] | 0
ang3[7,1,1,40] | 0
ang3[7,1,1,41] | 0
ang3[7,1,1,42] | 0
ang3[7,1,1,43] | 0
ang3[7,1,1,44] | 0
ang3[7,1,1,45] | 0
ang3[7,1,1,46] | 0
ang3[7,1,1,47] | 0
ang3[7,1,1,48] | 0
ang3[7,1,1,49] | 0
ang3[7,1,1,50] | 0
ang3[7,1,1,51] | 0
ang3[7,1,1,52] | 0
ang3[7,1,1,53] | 0
ang3[7,1,1,54] | 0
ang3[7,1,1,55] | 0
ang3[7,1,1,56] | 0
ang3[7,1,1,57] | 0
ang3[7,1,1,58] | 0
ang3[7,1,1,59] | 0
ang3[7,1,1,60] | 0
ang3[7,1,1,61] | 0
ang3[7,1,1,62] | 0
ang3[7,1,1,63] | 0
ang3[7,1,1,64] | 0
ang3[7,1,1,65] | 0
ang3[7,1,1,66] | 0
ang3[7,1,1,67] | 0
ang3[7,1,1,68] | 0
ang3[7,1,1,69] | 0
ang3[7,1,1,70] | 0
ang3[7,1,1,71] | 0
ang3[7,1,1,72] | 0
ang3[7,1,1,73] | 0
ang3[7,1,1,74] | 0
ang3[7,1,1,75] | 0
ang3[7,1,1,76] | 0
ang3[7,1,1,77] | 0
ang3[7,1,1,78] | 0
ang3[7,1,1,79] | 0
ang3[7,1,1,80] | 0
ang3[7,1,1,81] | 0
ang3[7,1,1,82] | 0
ang3[7,1,1,83] | 0
ang3[7,1,1,84] | 0
ang3[7,1,1,85] | 0
ang3[7,1,1,86] | 0
ang3[7,1,1,87] | 0
ang3[7,1,1,88] | 0
ang3[7,1,1,89] | 0
ang3[7,1,1,90] | 0
ang3[7,1,1,91] | 0
ang3[7,1,1,92] | 0
ang3[7,1,1,93] | 0
ang3[7,1,1,94] | 0
ang3[7,1,1,95] | 0
ang3[7,1,1,96] | 0
ang3[7,1,1,97] | 0
ang3[7,1,1,98] | 0
ang3[7,1,1,99] | 0
ang3[7,1,1,100] | 0
ang3[7,1,1,101] | 0
ang3[7,1,1,102] | 0
ang3[7,1,1,103] | 0
ang3[7,1,1,104] | 0
ang3[7,1,1,105] | 0
ang3[7,1,1,106] | 0
ang3[7,1,1,107] | 0
ang3[7,1,1,108] | 0
ang3[7,1,1,109] | 0
ang3[7,1,1,110] | 0
ang3[7,1,1,111] | 0
ang3[7,1,1,112] | 0
ang3[7,1,1,113] | 0
ang3[7,1,1,114] | 0
ang3[7,1,1,115] | 0
ang3[7,1,1,116] | 0
ang3[7,1,1,117] | 0
ang3[7,1,1,118] | 0
ang3[7,1,1,119] | 0
ang3[7,1,1,120] | 0
ang3[7,1,1,121] | 0
ang3[7,1,1,122] | 0
ang3[7,1,1,123] | 0
ang3[7,1,1,124] | 0
ang3[7,1,1,125] | 0
ang3[7,1,1,126] | 0
ang3[7,1,1,127] | 0
ang3[7,1,1,128] | 0
ang3[7,1,1,129] | 0
ang3[7,1,1,130] | 0
ang3[7,1,1,131] | 0
ang3[7,1,1,132] | 0
ang3[7,1,1,133] | 0
ang3[7,1,1,134] | 0
ang3[7,1,1,135] | 0
ang3[7,1,1,136] | 0
ang3[7,1,1,137] | 0
ang3[7,1,1,138] | 0
ang3[7,1,1,139] | 0
ang3[7,1,1,140] | 0
ang3[7,1,1,141] | 0
ang3[7,1,1,142] | 0
ang3[7,1,1,143] | 0
ang3[7,1,1,144] | 0
ang3[7,1,1,145] | 0
ang3[7,1,1,146] | 0
ang3[7,1,1,147] | 0
ang3[7,1,1,148] | 0
ang3[7,1,1,149] | 0
ang3[7,1,1,150] | 0
ang3[7,1,1,151] | 0
ang3[7,1,1,152] | 0
ang3[7,1,1,153] | 0
ang3[7,1,1,154] | 0
ang3[7,1,1,155] | 0
ang3[7,1,1,156] | 0
ang3[7,1,1,157] | 0
ang3[7,1,1,158] | 0
ang3[7,1,1,159] | 0
ang3[7,1,1,160] | 0
ang3[7,1,1,161] | 0
ang3[7,1,1,162] | 0
ang3[7,1,1,163] | 0
ang3[7,1,1,164] | 0
ang3[7,1,1,165] | 0
ang3[7,1,1,166] | 0
ang3[7,1,1,167] | 0
ang3[7,2,0,0] | 0
ang3[7,2,0,1] | 0
ang3[7,2,0,2] | 0
ang3[7,2,0,3] | 0
ang3[7,2,0,4] | 0
ang3[7,2,0,5] | 0
ang3[7,2,0,6] | 0
ang3[7,2,0,7] | 0
ang3[7,2,0,8] | 0
ang3[7,2,0,9] | 0
ang3[7,2,0,10] | 0
ang3[7,2,0,11] | 0
ang3[7,2,0,12] | 0
ang3[7,2,0,13] | 0
ang3[7,2,0,14] | 0
ang3[7,2,0,15] | 0
ang3[7,2,0,16] | 0
ang3[7,2,0,17] | 0
ang3[7,2,0,18] | 0
ang3[7,2,0,19] | 0
ang3[7,2,0,20] | 0
ang3[7,2,0,21] | 0
ang3[7,2,0,22] | 0
ang3[7,2,0,23] | 0
ang3[7,2,0,24] | 0
ang3[7,2,0,25] | 0
ang3[7,2,0,26] | 0
ang3[7,2,0,27] | 0
ang3[7,2,0,28] | 0
ang3[7,2,0,29] | 0
ang3[7,2,0,30] | 0
ang3[7,2,0,31] | 0
ang3[7,2,0,32] | 0
ang3[7,2,0,33] | 0
ang3[7,2,0,34] | 0
ang3[7,2,0,35] | 0
ang3[7,2,0,36] | 0
ang3[7,2,0,37] | 0
ang3[7,2,0,38] | 0
ang3[7,2,0,39] | 0
ang3[7,2,0,40] | 0
ang3[7,2,0,41] | 0
ang3[7,2,0,42] | 0
ang3[7,2,0,43] | 0
ang3[7,2,0,44] | 0
ang3[7,2,0,45] | 0
ang3[7,2,0,46] | 0
ang3[7,2,0,47] | 0
ang3[7,2,0,48] | 0
ang3[7,2,0,49] | 0
ang3[7,2,0,50] | 0
ang3[7,2,0,51] | 0
ang3[7,2,0,52] | 0
ang3[7,2,0,53] | 0
ang3[7,2,0,54] | 0
ang3[7,2,0,55] | 0
ang3[7,2,0,56] | 0
ang3[7,2,0,57] | 0
ang3[7,2,0,58] | 0
ang3[7,2,0,59] | 0
ang3[7,2,0,60] | 0
ang3[7,2,0,61] | 0
ang3[7,2,0,62] | 0
ang3[7,2,0,63] | 0
ang3[7,2,0,64] | 0
ang3[7,2,0,65] | 0
ang3[7,2,0,66] | 0
ang3[7,2,0,67] | 0
ang3[7,2,0,68] | 0
ang3[7,2,0,69] | 0
ang3[7,2,0,70] | 0
ang3[7,2,0,71] | 0
ang3[7,2,0,72] | 0
ang3[7,2,0,73] | 0
ang3[7,2,0,74] | 0
ang3[7,2,0,75] | 0
ang3[7,2,0,76] | 0
ang3[7,2,0,77] | 0
ang3[7,2,0,78] | 0
ang3[7,2,0,79] | 0
ang3[7,2,0,80] | 0
ang3[7,2,0,81] | 0
ang3[7,2,0,82] | 0
ang3[7,2,0,83] | 0
ang3[7,2,0,84] | 0
ang3[7,2,0,85] | 0
ang3[7,2,0,86] | 0
ang3[7,2,0,87] | 0
ang3[7,2,0,88] | 0
ang3[7,2,0,89] | 0
ang3[7,2,0,90] | 0
ang3[7,2,0,91] | 0
ang3[7,2,0,92] | 0
ang3[7,2,0,93] | 0
ang3[7,2,0,94] | 0
ang3[7,2,0,95] | 0
ang3[7,2,0,96] | 0
ang3[7,2,0,97] | 0
ang3[7,2,0,98] | 0
ang3[7,2,0,99] | 0
ang3[7,2,0,100] | 0
ang3[7,2,0,101] | 0
ang3[7,2,0,102] | 0
ang3[7,2,0,103] | 0
ang3[7,2,0,104] | 0
ang3[7,2,0,105] | 0
ang3[7,2,0,106] | 0
ang3[7,2,0,107] | 0
ang3[7,2,0,108] | 0
ang3[7,2,0,109] | 0
ang3[7,2,0,110] | 0
ang3[7,2,0,111] | 0
ang3[7,2,0,112] | 0
ang3[7,2,0,113] | 0
ang3[7,2,0,114] | 0
ang3[7,2,0,115] | 0
ang3[7,2,0,116] | 0
ang3[7,2,0,117] | 0
ang3[7,2,0,118] | 0
ang3[7,2,0,119] | 0
ang3[7,2,0,120] | 0
ang3[7,2,0,121] | 0
ang3[7,2,0,122] | 0
ang3[7,2,0,123] | 0
ang3[7,2,0,124] | 0
ang3[7,2,0,125] | 0
ang3[7,2,0,126] | 0
ang3[7,2,0,127] | 0
ang3[7,2,0,128] | 0
ang3[7,2,0,129] | 0
ang3[7,2,0,130] | 0
ang3[7,2,0,131] | 0
ang3[7,2,0,132] | 0
ang3[7,2,0,133] | 0
ang3[7,2,0,134] | 0
ang3[7,2,0,135] | 0
ang3[7,2,0,136] | 0
ang3[7,2,0,137] | 0
ang3[7,2,0,138] | 0
ang3[7,2,0,139] | 0
ang3[7,2,0,140] | 0
ang3[7,2,0,141] | 0
ang3[7,2,0,142] | 0
ang3[7,2,0,143] | 0
ang3[7,2,0,144] | 0
ang3[7,2,0,145] | 0
ang3[7,2,0,146] | 0
ang3[7,2,0,147] | 0
ang3[7,2,0,148] | 0
ang3[7,2,0,149] | 0
ang3[7,2,0,150] | 0
ang3[7,2,0,151] | 0
ang3[7,2,0,152] | 0
ang3[7,2,0,153] | 0
ang3[7,2,0,154] | 0
ang3[7,2,0,155] | 0
ang3[7,2,0,156] | 0
ang3[7,2,0,157] | 0
ang3[7,2,0,158] | 0
ang3[7,2,0,159] | 0
ang3[7,2,0,160] | 0
ang3[7,2,0,161] | 0
ang3[7,2,0,162] | 0
ang3[7,2,0,163] | 0
ang3[7,2,0,164] | 0
ang3[7,2,0,165] | 0
ang3[7,2,0,166] | 0
ang3[7,2,0,167] | 0
ang3[7,2,1,0] | 0
ang3[7,2,1,1] | 0
ang3[7,2,1,2] | 0
ang3[7,2,1,3] | 0
ang3[7,2,1,4] | 0
ang3[7,2,1,5] | 0
ang3[7,2,1,6] | 0
ang3[7,2,1,7] | 0
ang3[7,2,1,8] | 0
ang3[7,2,1,9] | 0
ang3[7,2,1,10] | 0
ang3[7,2,1,11] | 0
ang3[7,2,1,12] | 0
ang3[7,2,1,13] | 0
ang3[7,2,1,14] | 0
ang3[7,2,1,15] | 0
ang3[7,2,1,16] | 0
ang3[7,2,1,17] | 0
ang3[7,2,1,18] | 0
ang3[7,2,1,19] | 0
ang3[7,2,1,20] | 0
ang3[7,2,1,21] | 0
ang3[7,2,1,22] | 0
ang3[7,2,1,23] | 0
ang3[7,2,1,24] | 0
ang3[7,2,1,25] | 0
ang3[7,2,1,26] | 0
ang3[7,2,1,27] | 0
ang3[7,2,1,28] | 0
ang3[7,2,1,29] | 0
ang3[7,2,1,30] | 0
ang3[7,2,1,31] | 0
ang3[7,2,1,32] | 0
ang3[7,2,1,33] | 0
ang3[7,2,1,34] | 0
ang3[7,2,1,35] | 0
ang3[7,2,1,36] | 0
ang3[7,2,1,37] | 0
ang3[7,2,1,38] | 0
ang3[7,2,1,39] | 0
ang3[7,2,1,40] | 0
ang3[7,2,1,41] | 0
ang3[7,2,1,42] | 0
ang3[7,2,1,43] | 0
ang3[7,2,1,44] | 0
ang3[7,2,1,45] | 0
ang3[7,2,1,46] | 0
ang3[7,2,1,47] | 0
ang3[7,2,1,48] | 0
ang3[7,2,1,49] | 0
ang3[7,2,1,50] | 0
ang3[7,2,1,51] | 0
ang3[7,2,1,52] | 0
ang3[7,2,1,53] | 0
ang3[7,2,1,54] | 0
ang3[7,2,1,55] | 0
ang3[7,2,1,56] | 0
ang3[7,2,1,57] | 0
ang3[7,2,1,58] | 0
ang3[7,2,1,59] | 0
ang3[7,2,1,60] | 0
ang3[7,2,1,61] | 0
ang3[7,2,1,62] | 0
ang3[7,2,1,63] | 0
ang3[7,2,1,64] | 0
ang3[7,2,1,65] | 0
ang3[7,2,1,66] | 0
ang3[7,2,1,67] | 0
ang3[7,2,1,68] | 0
ang3[7,2,1,69] | 0
ang3[7,2,1,70] | 0
ang3[7,2,1,71] | 0
ang3[7,2,1,72] | 0
ang3[7,2,1,73] | 0
ang3[7,2,1,74] | 0
ang3[7,2,1,75] | 0
ang3[7,2,1,76] | 0
ang3[7,2,1,77] | 0
ang3[7,2,1,78] | 0
ang3[7,2,1,79] | 0
ang3[7,2,1,80] | 0
ang3[7,2,1,81] | 0
ang3[7,2,1,82] | 0
ang3[7,2,1,83] | 0
ang3[7,2,1,84] | 0
ang3[7,2,1,85] | 0
ang3[7,2,1,86] | 0
ang3[7,2,1,87] | 0
ang3[7,2,1,88] | 0
ang3[7,2,1,89] | 0
ang3[7,2,1,90] | 0
ang3[7,2,1,91] | 0
ang3[7,2,1,92] | 0
ang3[7,2,1,93] | 0
ang3[7,2,1,94] | 0
ang3[7,2,1,95] | 0
ang3[7,2,1,96] | 0
ang3[7,2,1,97] | 0
ang3[7,2,1,98] | 0
ang3[7,2,1,99] | 0
ang3[7,2,1,100] | 0
ang3[7,2,1,101] | 0
ang3[7,2,1,102] | 0
ang3[7,2,1,103] | 0
ang3[7,2,1,104] | 0
ang3[7,2,1,105] | 0
ang3[7,2,1,106] | 0
ang3[7,2,1,107] | 0
ang3[7,2,1,108] | 0
ang3[7,2,1,109] | 0
ang3[7,2,1,110] | 0
ang3[7,2,1,111] | 0
ang3[7,2,1,112] | 0
ang3[7,2,1,113] | 0
ang3[7,2,1,114] | 0
ang3[7,2,1,115] | 0
ang3[7,2,1,116] | 0
ang3[7,2,1,117] | 0
ang3[7,2,1,118] | 0
ang3[7,2,1,119] | 0
ang3[7,2,1,120] | 0
ang3[7,2,1,121] | 0
ang3[7,2,1,122] | 0
ang3[7,2,1,123] | 0
ang3[7,2,1,124] | 0
ang3[7,2,1,125] | 0
ang3[7,2,1,126] | 0
ang3[7,2,1,127] | 0
ang3[7,2,1,128] | 0
ang3[7,2,1,129] | 0
ang3[7,2,1,130] | 0
ang3[7,2,1,131] | 0
ang3[7,2,1,132] | 0
ang3[7,2,1,133] | 0
ang3[7,2,1,134] | 0
ang3[7,2,1,135] | 0
ang3[7,2,1,136] | 0
ang3[7,2,1,137] | 0
ang3[7,2,1,138] | 0
ang3[7,2,1,139] | 0
ang3[7,2,1,140] | 0
ang3[7,2,1,141] | 0
ang3[7,2,1,142] | 0
ang3[7,2,1,143] | 0
ang3[7,2,1,144] | 0
ang3[7,2,1,145] | 0
ang3[7,2,1,146] | 0
ang3[7,2,1,147] | 0
ang3[7,2,1,148] | 0
ang3[7,2,1,149] | 0
ang3[7,2,1,150] | 0
ang3[7,2,1,151] | 0
ang3[7,2,1,152] | 0
ang3[7,2,1,153] | 0
ang3[7,2,1,154] | 0
ang3[7,2,1,155] | 0
ang3[7,2,1,156] | 0
ang3[7,2,1,157] | 0
ang3[7,2,1,158] | 0
ang3[7,2,1,159] | 0
ang3[7,2,1,160] | 0
ang3[7,2,1,161] | 0
ang3[7,2,1,162] | 0
ang3[7,2,1,163] | 0
ang3[7,2,1,164] | 0
ang3[7,2,1,165] | 0
ang3[7,2,1,166] | 0
ang3[7,2,1,167] | 0
ang3[7,3,0,0] | 0
ang3[7,3,0,1] | 0
ang3[7,3,0,2] | 0
ang3[7,3,0,3] | 0
ang3[7,3,0,4] | 0
ang3[7,3,0,5] | 0
ang3[7,3,0,6] | 0
ang3[7,3,0,7] | 0
ang3[7,3,0,8] | 0
ang3[7,3,0,9] | 0
ang3[7,3,0,10] | 0
ang3[7,3,0,11] | 0
ang3[7,3,0,12] | 0
ang3[7,3,0,13] | 0
ang3[7,3,0,14] | 0
ang3[7,3,0,15] | 0
ang3[7,3,0,16] | 0
ang3[7,3,0,17] | 0
ang3[7,3,0,18] | 0
ang3[7,3,0,19] | 0
ang3[7,3,0,20] | 0
ang3[7,3,0,21] | 0
ang3[7,3,0,22] | 0
ang3[7,3,0,23] | 0
ang3[7,3,0,24] | 0
ang3[7,3,0,25] | 0
ang3[7,3,0,26] | 0
ang3[7,3,0,27] | 0
ang3[7,3,0,28] | 0
ang3[7,3,0,29] | 0
ang3[7,3,0,30] | 0
ang3[7,3,0,31] | 0
ang3[7,3,0,32] | 0
ang3[7,3,0,33] | 0
ang3[7,3,0,34] | 0
ang3[7,3,0,35] | 0
ang3[7,3,0,36] | 0
ang3[7,3,0,37] | 0
ang3[7,3,0,38] | 0
ang3[7,3,0,39] | 0
ang3[7,3,0,40] | 0
ang3[7,3,0,41] | 0
ang3[7,3,0,42] | 0
ang3[7,3,0,43] | 0
ang3[7,3,0,44] | 0
ang3[7,3,0,45] | 0
ang3[7,3,0,46] | 0
ang3[7,3,0,47] | 0
ang3[7,3,0,48] | 0
ang3[7,3,0,49] | 0
ang3[7,3,0,50] | 0
ang3[7,3,0,51] | 0
ang3[7,3,0,52] | 0
ang3[7,3,0,53] | 0
ang3[7,3,0,54] | 0
ang3[7,3,0,55] | 0
ang3[7,3,0,56] | 0
ang3[7,3,0,57] | 0
ang3[7,3,0,58] | 0
ang3[7,3,0,59] | 0
ang3[7,3,0,60] | 0
ang3[7,3,0,61] | 0
ang3[7,3,0,62] | 0
ang3[7,3,0,63] | 0
ang3[7,3,0,64] | 0
ang3[7,3,0,65] | 0
ang3[7,3,0,66] | 0
ang3[7,3,0,67] | 0
ang3[7,3,0,68] | 0
ang3[7,3,0,69] | 0
ang3[7,3,0,70] | 0
ang3[7,3,0,71] | 0
ang3[7,3,0,72] | 0
ang3[7,3,0,73] | 0
ang3[7,3,0,74] | 0
ang3[7,3,0,75] | 0
ang3[7,3,0,76] | 0
ang3[7,3,0,77] | 0
ang3[7,3,0,78] | 0
ang3[7,3,0,79] | 0
ang3[7,3,0,80] | 0
ang3[7,3,0,81] | 0
ang3[7,3,0,82] | 0
ang3[7,3,0,83] | 0
ang3[7,3,0,84] | 0
ang3[7,3,0,85] | 0
ang3[7,3,0,86] | 0
ang3[7,3,0,87] | 0
ang3[7,3,0,88] | 0
ang3[7,3,0,89] | 0
ang3[7,3,0,90] | 0
ang3[7,3,0,91] | 0
ang3[7,3,0,92] | 0
ang3[7,3,0,93] | 0
ang3[7,3,0,94] | 0
ang3[7,3,0,95] | 0
ang3[7,3,0,96] | 0
ang3[7,3,0,97] | 0
ang3[7,3,0,98] | 0
ang3[7,3,0,99] | 0
ang3[7,3,0,100] | 0
ang3[7,3,0,101] | 0
ang3[7,3,0,102] | 0
ang3[7,3,0,103] | 0
ang3[7,3,0,104] | 0
ang3[7,3,0,105] | 0
ang3[7,3,0,106] | 0
ang3[7,3,0,107] | 0
ang3[7,3,0,108] | 0
ang3[7,3,0,109] | 0
ang3[7,3,0,110] | 0
ang3[7,3,0,111] | 0
ang3[7,3,0,112] | 0
ang3[7,3,0,113] | 0
ang3[7,3,0,114] | 0
ang3[7,3,0,115] | 0
ang3[7,3,0,116] | 0
ang3[7,3,0,117] | 0
ang3[7,3,0,118] | 0
ang3[7,3,0,119] | 0
ang3[7,3,0,120] | 0
ang3[7,3,0,121] | 0
ang3[7,3,0,122] | 0
ang3[7,3,0,123] | 0
ang3[7,3,0,124] | 0
ang3[7,3,0,125] | 0
ang3[7,3,0,126] | 0
ang3[7,3,0,127] | 0
ang3[7,3,0,128] | 0
ang3[7,3,0,129] | 0
ang3[7,3,0,130] | 0
ang3[7,3,0,131] | 0
ang3[7,3,0,132] | 0
ang3[7,3,0,133] | 0
ang3[7,3,0,134] | 0
ang3[7,3,0,135] | 0
ang3[7,3,0,136] | 0
ang3[7,3,0,137] | 0
ang3[7,3,0,138] | 0
ang3[7,3,0,139] | 0
ang3[7,3,0,140] | 0
ang3[7,3,0,141] | 0
ang3[7,3,0,142] | 0
ang3[7,3,0,143] | 0
ang3[7,3,0,144] | 0
ang3[7,3,0,145] | 0
ang3[7,3,0,146] | 0
ang3[7,3,0,147] | 0
ang3[7,3,0,148] | 0
ang3[7,3,0,149] | 0
ang3[7,3,0,150] | 0
ang3[7,3,0,151] | 0
ang3[7,3,0,152] | 0
ang3[7,3,0,153] | 0
ang3[7,3,0,154] | 0
ang3[7,3,0,155] | 0
ang3[7,3,0,156] | 0
ang3[7,3,0,157] | 0
ang3[7,3,0,158] | 0
ang3[7,3,0,159] | 0
ang3[7,3,0,160] | 0
ang3[7,3,0,161] | 0
ang3[7,3,0,162] | 0
ang3[7,3,0,163] | 0
ang3[7,3,0,164] | 0
ang3[7,3,0,165] | 0
ang3[7,3,0,166] | 0
ang3[7,3,0,167] | 0
ang3[7,3,1,0] | 0
ang3[7,3,1,1] | 0
ang3[7,3,1,2] | 0
ang3[7,3,1,3] | 0
ang3[7,3,1,4] | 0
ang3[7,3,1,5] | 0
ang3[7,3,1,6] | 0
ang3[7,3,1,7] | 0
ang3[7,3,1,8] | 0
ang3[7,3,1,9] | 0
ang3[7,3,1,10] | 0
ang3[7,3,1,11] | 0
ang3[7,3,1,12] | 0
ang3[7,3,1,13] | 0
ang3[7,3,1,14] | 0
ang3[7,3,1,15] | 0
ang3[7,3,1,16] | 0
ang3[7,3,1,17] | 0
ang3[7,3,1,18] | 0
ang3[7,3,1,19] | 0
ang3[7,3,1,20] | 0
ang3[7,3,1,21] | 0
ang3[7,3,1,22] | 0
ang3[7,3,1,23] | 0
ang3[7,3,1,24] | 0
ang3[7,3,1,25] | 0
ang3[7,3,1,26] | 0
ang3[7,3,1,27] | 0
ang3[7,3,1,28] | 0
ang3[7,3,1,29] | 0
ang3[7,3,1,30] | 0
ang3[7,3,1,31] | 0
ang3[7,3,1,32] | 0
ang3[7,3,1,33] | 0
ang3[7,3,1,34] | 0
ang3[7,3,1,35] | 0
ang3[7,3,1,36] | 0
ang3[7,3,1,37] | 0
ang3[7,3,1,38] | 0
ang3[7,3,1,39] | 0
ang3[7,3,1,40] | 0
ang3[7,3,1,41] | 0
ang3[7,3,1,42] | 0
ang3[7,3,1,43] | 0
ang3[7,3,1,44] | 0
ang3[7,3,1,45] | 0
ang3[7,3,1,46] | 0
ang3[7,3,1,47] | 0
ang3[7,3,1,48] | 0
ang3[7,3,1,49] | 0
ang3[7,3,1,50] | 0
ang3[7,3,1,51] | 0
ang3[7,3,1,52] | 0
ang3[7,3,1,53] | 0
ang3[7,3,1,54] | 0
ang3[7,3,1,55] | 0
ang3[7,3,1,56] | 0
ang3[7,3,1,57] | 0
ang3[7,3,1,58] | 0
ang3[7,3,1,59] | 0
ang3[7,3,1,60] | 0
ang3[7,3,1,61] | 0
ang3[7,3,1,62] | 0
ang3[7,3,1,63] | 0
ang3[7,3,1,64] | 0
ang3[7,3,1,65] | 0
ang3[7,3,1,66] | 0
ang3[7,3,1,67] | 0
ang3[7,3,1,68] | 0
ang3[7,3,1,69] | 0
ang3[7,3,1,70] | 0
ang3[7,3,1,71] | 0
ang3[7,3,1,72] | 0
ang3[7,3,1,73] | 0
ang3[7,3,1,74] | 0
ang3[7,3,1,75] | 0
ang3[7,3,1,76] | 0
ang3[7,3,1,77] | 0
ang3[7,3,1,78] | 0
ang3[7,3,1,79] | 0
ang3[7,3,1,80] | 0
ang3[7,3,1,81] | 0
ang3[7,3,1,82] | 0
ang3[7,3,1,83] | 0
ang3[7,3,1,84] | 0
ang3[7,3,1,85] | 0
ang3[7,3,1,86] | 0
ang3[7,3,1,87] | 0
ang3[7,3,1,88] | 0
ang3[7,3,1,89] | 0
ang3[7,3,1,90] | 0
ang3[7,3,1,91] | 0
ang3[7,3,1,92] | 0
ang3[7,3,1,93] | 0
ang3[7,3,1,94] | 0
ang3[7,3,1,95] | 0
ang3[7,3,1,96] | 0
ang3[7,3,1,97] | 0
ang3[7,3,1,98] | 0
ang3[7,3,1,99] | 0
ang3[7,3,1,100] | 0
ang3[7,3,1,101] | 0
ang3[7,3,1,102] | 0
ang3[7,3,1,103] | 0
ang3[7,3,1,104] | 0
ang3[7,3,1,105] | 0
ang3[7,3,1,106] | 0
ang3[7,3,1,107] | 0
ang3[7,3,1,108] | 0
ang3[7,3,1,109] | 0
ang3[7,3,1,110] | 0
ang3[7,3,1,111] | 0
ang3[7,3,1,112] | 0
ang3[7,3,1,113] | 0
ang3[7,3,1,114] | 0
ang3[7,3,1,115] | 0
ang3[7,3,1,116] | 0
ang3[7,3,1,117] | 0
ang3[7,3,1,118] | 0
ang3[7,3,1,119] | 0
ang3[7,3,1,120] | 0
ang3[7,3,1,121] | 0
ang3[7,3,1,122] | 0
ang3[7,3,1,123] | 0
ang3[7,3,1,124] | 0
ang3[7,3,1,125] | 0
ang3[7,3,1,126] | 0
ang3[7,3,1,127] | 0
ang3[7,3,1,128] | 0
ang3[7,3,1,129] | 0
ang3[7,3,1,130] | 0
ang3[7,3,1,131] | 0
ang3[7,3,1,132] | 0
ang3[7,3,1,133] | 0
ang3[7,3,1,134] | 0
ang3[7,3,1,135] | 0
ang3[7,3,1,136] | 0
ang3[7,3,1,137] | 0
ang3[7,3,1,138] | 0
ang3[7,3,1,139] | 0
ang3[7,3,1,140] | 0
ang3[7,3,1,141] | 0
ang3[7,3,1,142] | 0
ang3[7,3,1,143] | 0
ang3[7,3,1,144] | 0
ang3[7,3,1,145] | 0
ang3[7,3,1,146] | 0
ang3[7,3,1,147] | 0
ang3[7,3,1,148] | 0
ang3[7,3,1,149] | 0
ang3[7,3,1,150] | 0
ang3[7,3,1,151] | 0
ang3[7,3,1,152] | 0
ang3[7,3,1,153] | 0
ang3[7,3,1,154] | 0
ang3[7,3,1,155] | 0
ang3[7,3,1,156] | 0
ang3[7,3,1,157] | 0
ang3[7,3,1,158] | 0
ang3[7,3,1,159] | 0
ang3[7,3,1,160] | 0
ang3[7,3,1,161] | 0
ang3[7,3,1,162] | 0
ang3[7,3,1,163] | 0
ang3[7,3,1,164] | 0
ang3[7,3,1,165] | 0
ang3[7,3,1,166] | 0
ang3[7,3,1,167] | 0
ang3[8,0,0,0] | 0
ang3[8,0,0,1] | 0
ang3[8,0,0,2] | 0
ang3[8,0,0,3] | 0
ang3[8,0,0,4] | 0
ang3[8,0,0,5] | 0
ang3[8,0,0,6] | 0
ang3[8,0,0,7] | 0.00038034
ang3[8,0,0,8] | 0.014992
ang3[8,0,0,9] | 0.078096
ang3[8,0,0,10] | 0.10375
ang3[8,0,0,11] | 0.10375
ang3[8,0,0,12] | 0.10375
ang3[8,0,0,13] | 0.10375
ang3[8,0,0,14] | 0.10375
ang3[8,0,0,15] | 0.10375
ang3[8,0,0,16] | 0.10375
ang3[8,0,0,17] | 0.10375
ang3[8,0,0,18] | 0.10375
ang3[8,0,0,19] | 0.082153
ang3[8,0,0,20] | 0.015245
ang3[8,0,0,21] | 0.00044373
ang3[8,0,0,22] | 0
ang3[8,0,0,23] | 0
ang3[8,0,0,24] | 0
ang3[8,0,0,25] | 0
ang3[8,0,0,26] | 0
ang3[8,0,0,27] | 0
ang3[8,0,0,28] | 0
ang3[8,0,0,29] | 0
ang3[8,0,0,30] | 0
ang3[8,0,0,31] | 0.00034864
ang3[8,0,0,32] | 0.013407
ang3[8,0,0,33] | 0.076987
ang3[8,0,0,34] | 0.10375
ang3[8,0,0,35] | 0.10375
ang3[8,0,0,36] | 0.10375
ang3[8,0,0,37] | 0.10375
ang3[8,0,0,38] | 0.10375
ang3[8,0,0,39] | 0.10375
ang3[8,0,0,40] | 0.10375
ang3[8,0,0,41] | 0.10375
ang3[8,0,0,42] | 0.10375
ang3[8,0,0,43] | 0.081551
ang3[8,0,0,44] | 0.015847
ang3[8,0,0,45] | 0.00050712
ang3[8,0,0,46] | 0
ang3[8,0,0,47] | 0
ang3[8,0,0,48] | 0
ang3[8,0,0,49] | 0
ang3[8,0,0,50] | 0
ang3[8,0,0,51] | 0
ang3[8,0,0,52] | 0
ang3[8,0,0,53] | 0
ang3[8,0,0,54] | 0
ang3[8,0,0,55] | 0.00031695
ang3[8,0,0,56] | 0.013787
ang3[8,0,0,57] | 0.078984
ang3[8,0,0,58] | 0.10375
ang3[8,0,0,59] | 0.10375
ang3[8,0,0,60] | 0.10375
ang3[8,0,0,61] | 0.10375
ang3[8,0,0,62] | 0.10375
ang3[8,0,0,63] | 0.10375
ang3[8,0,0,64] | 0.10375
ang3[8,0,0,65] | 0.10375
ang3[8,0,0,66] | 0.10375
ang3[8,0,0,67] | 0.082787
ang3[8,0,0,68] | 0.016259
ang3[8,0,0,69] | 0.00044373
ang3[8,0,0,70] | 0
ang3[8,0,0,71] | 0
ang3[8,0,0,72] | 0
ang3[8,0,0,73] | 0
ang3[8,0,0,74] | 0
ang3[8,0,0,75] | 0
ang3[8,0,0,76] | 0
ang3[8,0,0,77] | 0
ang3[8,0,0,78] | 0
ang3[8,0,0,79] | 0.00031695
ang3[8,0,0,80] | 0.013153
ang3[8,0,0,81] | 0.079744
ang3[8,0,0,82] | 0.10375
ang3[8,0,0,83] | 0.10375
ang3[8,0,0,84] | 0.10375
ang3[8,0,0,85] | 0.10375
ang3[8,0,0,86] | 0.10375
ang3[8,0,0,87] | 0.10375
ang3[8,0,0,88] | 0.10375
ang3[8,0,0,89] | 0.10375
ang3[8,0,0,90] | 0.10375
ang3[8,0,0,91] | 0.085132
ang3[8,0,0,92] | 0.016323
ang3[8,0,0,93] | 0.00044373
ang3[8,0,0,94] | 0
ang3[8,0,0,95] | 0
ang3[8,0,0,96] | 0
ang3[8,0,0,97] | 0
ang3[8,0,0,98] | 0
ang3[8,0,0,99] | 0
ang3[8,0,0,100] | 0
ang3[8,0,0,101] | 0
ang3[8,0,0,102] | 0
ang3[8,0,0,103] | 0.00031695
ang3[8,0,0,104] | 0.012551
ang3[8,0,0,105] | 0.076099
ang3[8,0,0,106] | 0.10375
ang3[8,0,0,107] | 0.10375
ang3[8,0,0,108] | 0.10375
ang3[8,0,0,109] | 0.10375
ang3[8,0,0,110] | 0.10375
ang3[8,0,0,111] | 0.10375
ang3[8,0,0,112] | 0.10375
ang3[8,0,0,113] | 0.10375
ang3[8,0,0,114] | 0.10375
ang3[8,0,0,115] | 0.07873
ang3[8,0,0,116] | 0.015847
ang3[8,0,0,117] | 0.00047542
ang3[8,0,0,118] | 0
ang3[8,0,0,119] | 0
ang3[8,0,0,120] | 0
ang3[8,0,0,121] | 0
ang3[8,0,0,122] | 0
ang3[8,0,0,123] | 0
ang3[8,0,0,124] | 0
ang3[8,0,0,125] | 0
ang3[8,0,0,126] | 0
ang3[8,0,0,127] | 0.00041203
ang3[8,0,0,128] | 0.015657
ang3[8,0,0,129] | 0.081709
ang3[8,0,0,130] | 0.10375
ang3[8,0,0,131] | 0.10375
ang3[8,0,0,132] | 0.10375
ang3[8,0,0,133] | 0.10375
ang3[8,0,0,134] | 0.10375
ang3[8,0,0,135] | 0.10375
ang3[8,0,0,136] | 0.10375
ang3[8,0,0,137] | 0.10375
ang3[8,0,0,138] | 0.10375
ang3[8,0,0,139] | 0.080093
ang3[8,0,0,140] | 0.015752
ang3[8,0,0,141] | 0.00047542
ang3[8,0,0,142] | 0
ang3[8,0,0,143] | 0
ang3[8,0,0,144] | 0
ang3[8,0,0,145] | 0
ang3[8,0,0,146] | 0
ang3[8,0,0,147] | 0
ang3[8,0,0,148] | 0
ang3[8,0,0,149] | 0
ang3[8,0,0,150] | 0
ang3[8,0,0,151] | 0.00038034
ang3[8,0,0,152] | 0.01534
ang3[8,0,0,153] | 0.0806
ang3[8,0,0,154] | 0.10375
ang3[8,0,0,155] | 0.10375
ang3[8,0,0,156] | 0.10375
ang3[8,0,0,157] | 0.10375
ang3[8,0,0,158] | 0.10375
ang3[8,0,0,159] | 0.10375
ang3[8,0,0,160] | 0.10375
ang3[8,0,0,161] | 0.10375
ang3[8,0,0,162] | 0.10375
ang3[8,0,0,163] | 0.0864
ang3[8,0,0,164] | 0.018098
ang3[8,0,0,165] | 0.00053881
ang3[8,0,0,166] | 0
ang3[8,0,0,167] | 0
ang3[8,0,1,0] | 0
ang3[8,0,1,1] | 0
ang3[8,0,1,2] | 0
ang3[8,0,1,3] | 0
ang3[8,0,1,4] | 0
ang3[8,0,1,5] | 0
ang3[8,0,1,6] | 0
ang3[8,0,1,7] | 0.00057051
ang3[8,0,1,8] | 0.030966
ang3[8,0,1,9] | 0.10375
ang3[8,0,1,10] | 0.10375
ang3[8,0,1,11] | 0.10375
ang3[8,0,1,12] | 0.10375
ang3[8,0,1,13] | 0.10375
ang3[8,0,1,14] | 0.10375
ang3[8,0,1,15] | 0.10375
ang3[8,0,1,16] | 0.10375
ang3[8,0,1,17] | 0.10375
ang3[8,0,1,18] | 0.10375
ang3[8,0,1,19] | 0.10375
ang3[8,0,1,20] | 0.10375
ang3[8,0,1,21] | 0.079681
ang3[8,0,1,22] | 0.079237
ang3[8,0,1,23] | 0.079237
ang3[8,0,1,24] | 0.079237
ang3[8,0,1,25] | 0.079237
ang3[8,0,1,26] | 0.079237
ang3[8,0,1,27] | 0.079237
ang3[8,0,1,28] | 0.079237
ang3[8,0,1,29] | 0.079237
ang3[8,0,1,30] | 0.079237
ang3[8,0,1,31] | 0.10375
ang3[8,0,1,32] | 0.10375
ang3[8,0,1,33] | 0.10375
ang3[8,0,1,34] | 0.10375
ang3[8,0,1,35] | 0.10375
ang3[8,0,1,36] | 0.10375
ang3[8,0,1,37] | 0.10375
ang3[8,0,1,38] | 0.10375
ang3[8,0,1,39] | 0.10375
ang3[8,0,1,40] | 0.10375
ang3[8,0,1,41] | 0.10375
ang3[8,0,1,42] | 0.10375
ang3[8,0,1,43] | 0.10375
ang3[8,0,1,44] | 0.10375
ang3[8,0,1,45] | 0.10375
ang3[8,0,1,46] | 0.10375
ang3[8,0,1,47] | 0.079237
ang3[8,0,1,48] | 0.079237
ang3[8,0,1,49] | 0.079237
ang3[8,0,1,50] | 0.079237
ang3[8,0,1,51] | 0.079237
ang3[8,0,1,52] | 0.079237
ang3[8,0,1,53] | 0.079237
ang3[8,0,1,54] | 0.079237
ang3[8,0,1,55] | 0.10375
ang3[8,0,1,56] | 0.10375
ang3[8,0,1,57] | 0.10375
ang3[8,0,1,58] | 0.10375
ang3[8,0,1,59] | 0.10375
ang3[8,0,1,60] | 0.10375
ang3[8,0,1,61] | 0.10375
ang3[8,0,1,62] | 0.10375
ang3[8,0,1,63] | 0.10375
ang3[8,0,1,64] | 0.10375
ang3[8,0,1,65] | 0.10375
ang3[8,0,1,66] | 0.10375
ang3[8,0,1,67] | 0.10375
ang3[8,0,1,68] | 0.10375
ang3[8,0,1,69] | 0.10375
ang3[8,0,1,70] | 0.10375
ang3[8,0,1,71] | 0.079237
ang3[8,0,1,72] | 0.10375
ang3[8,0,1,73] | 0.10375
ang3[8,0,1,74] | 0.10375
ang3[8,0,1,75] | 0.079252
ang3[8,0,1,76] | 0.079725
ang3[8,0,1,77] | 0.086803
ang3[8,0,1,78] | 0.079237
ang3[8,0,1,79] | 0.10375
ang3[8,0,1,80] | 0.10375
ang3[8,0,1,81] | 0.10375
ang3[8,0,1,82] | 0.10375
ang3[8,0,1,83] | 0.10375
ang3[8,0,1,84] | 0.10375
ang3[8,0,1,85] | 0.10375
ang3[8,0,1,86] | 0.10375
ang3[8,0,1,87] | 0.10375
ang3[8,0,1,88] | 0.10375
ang3[8,0,1,89] | 0.10375
ang3[8,0,1,90] | 0.10375
ang3[8,0,1,91] | 0.10375
ang3[8,0,1,92] | 0.10375
ang3[8,0,1,93] | 0.10375
ang3[8,0,1,94] | 0.10375
ang3[8,0,1,95] | 0.079237
ang3[8,0,1,96] | 0.079237
ang3[8,0,1,97] | 0.079237
ang3[8,0,1,98] | 0.079237
ang3[8,0,1,99] | 0.079237
ang3[8,0,1,100] | 0.079237
ang3[8,0,1,101] | 0.079237
ang3[8,0,1,102] | 0.10375
ang3[8,0,1,103] | 0.10375
ang3[8,0,1,104] | 0.10375
ang3[8,0,1,105] | 0.10375
ang3[8,0,1,106] | 0.10375
ang3[8,0,1,107] | 0.10375
ang3[8,0,1,108] | 0.10375
ang3[8,0,1,109] | 0.10375
ang3[8,0,1,110] | 0.10375
ang3[8,0,1,111] | 0.10375
ang3[8,0,1,112] | 0.10375
ang3[8,0,1,113] | 0.10375
ang3[8,0,1,114] | 0.10375
ang3[8,0,1,115] | 0.10375
ang3[8,0,1,116] | 0.030205
ang3[8,0,1,117] | 0.00044373
ang3[8,0,1,118] | 0
ang3[8,0,1,119] | 0
ang3[8,0,1,120] | 0
ang3[8,0,1,121] | 0
ang3[8,0,1,122] | 0
ang3[8,0,1,123] | 0
ang3[8,0,1,124] | 0
ang3[8,0,1,125] | 0
ang3[8,0,1,126] | 0
ang3[8,0,1,127] | 0.0006022
ang3[8,0,1,128] | 0.031315
ang3[8,0,1,129] | 0.10375
ang3[8,0,1,130] | 0.10375
ang3[8,0,1,131] | 0.10375
ang3[8,0,1,132] | 0.10375
ang3[8,0,1,133] | 0.10375
ang3[8,0,1,134] | 0.10375
ang3[8,0,1,135] | 0.10375
ang3[8,0,1,136] | 0.10375
ang3[8,0,1,137] | 0.10375
ang3[8,0,1,138] | 0.10375
ang3[8,0,1,139] | 0.10375
ang3[8,0,1,140] | 0.029635
ang3[8,0,1,141] | 0.00041203
ang3[8,0,1,142] | 0
ang3[8,0,1,143] | 0
ang3[8,0,1,144] | 0
ang3[8,0,1,145] | 0
ang3[8,0,1,146] | 0
ang3[8,0,1,147] | 0
ang3[8,0,1,148] | 0
ang3[8,0,1,149] | 0
ang3[8,0,1,150] | 0
ang3[8,0,1,151] | 0.0006022
ang3[8,0,1,152] | 0.029349
ang3[8,0,1,153] | 0.10375
ang3[8,0,1,154] | 0.10375
ang3[8,0,1,155] | 0.10375
ang3[8,0,1,156] | 0.10375
ang3[8,0,1,157] | 0.10375
ang3[8,0,1,158] | 0.10375
ang3[8,0,1,159] | 0.10375
ang3[8,0,1,160] | 0.10375
ang3[8,0,1,161] | 0.10375
ang3[8,0,1,162] | 0.10375
ang3[8,0,1,163] | 0.10375
ang3[8,0,1,164] | 0.028874
ang3[8,0,1,165] | 0.00041203
ang3[8,0,1,166] | 0
ang3[8,0,1,167] | 0
ang3[8,1,0,0] | 0
ang3[8,1,0,1] | 0
ang3[8,1,0,2] | 0
ang3[8,1,0,3] | 0
ang3[8,1,0,4] | 0
ang3[8,1,0,5] | 0
ang3[8,1,0,6] | 0
ang3[8,1,0,7] | 0
ang3[8,1,0,8] | 0
ang3[8,1,0,9] | 0
ang3[8,1,0,10] | 0.086561
ang3[8,1,0,11] | 0.10375
ang3[8,1,0,12] | 0.10375
ang3[8,1,0,13] | 0.10375
ang3[8,1,0,14] | 0.10375
ang3[8,1,0,15] | 0.10375
ang3[8,1,0,16] | 0.10375
ang3[8,1,0,17] | 0.10375
ang3[8,1,0,18] | 0.088443
ang3[8,1,0,19] | 0
ang3[8,1,0,20] | 0
ang3[8,1,0,21] | 0
ang3[8,1,0,22] | 0
ang3[8,1,0,23] | 0
ang3[8,1,0,24] | 0
ang3[8,1,0,25] | 0
ang3[8,1,0,26] | 0
ang3[8,1,0,27] | 0
ang3[8,1,0,28] | 0
ang3[8,1,0,29] | 0
ang3[8,1,0,30] | 0
ang3[8,1,0,31] | 0
ang3[8,1,0,32] | 0
ang3[8,1,0,33] | 0
ang3[8,1,0,34] | 0.078262
ang3[8,1,0,35] | 0.10375
ang3[8,1,0,36] | 0.10375
ang3[8,1,0,37] | 0.10375
ang3[8,1,0,38] | 0.10375
ang3[8,1,0,39] | 0.10375
ang3[8,1,0,40] | 0.10375
ang3[8,1,0,41] | 0.10375
ang3[8,1,0,42] | 0.084957
ang3[8,1,0,43] | 0
ang3[8,1,0,44] | 0
ang3[8,1,0,45] | 0
ang3[8,1,0,46] | 0
ang3[8,1,0,47] | 0
ang3[8,1,0,48] | 0
ang3[8,1,0,49] | 0
ang3[8,1,0,50] | 0
ang3[8,1,0,51] | 0
ang3[8,1,0,52] | 0
ang3[8,1,0,53] | 0
ang3[8,1,0,54] | 0
ang3[8,1,0,55] | 0
ang3[8,1,0,56] | 0
ang3[8,1,0,57] | 0
ang3[8,1,0,58] | 0.080174
ang3[8,1,0,59] | 0.10375
ang3[8,1,0,60] | 0.10375
ang3[8,1,0,61] | 0.10375
ang3[8,1,0,62] | 0.10375
ang3[8,1,0,63] | 0.10375
ang3[8,1,0,64] | 0.10375
ang3[8,1,0,65] | 0.10375
ang3[8,1,0,66] | 0.097576
ang3[8,1,0,67] | 0
ang3[8,1,0,68] | 0
ang3[8,1,0,69] | 0
ang3[8,1,0,70] | 0
ang3[8,1,0,71] | 0
ang3[8,1,0,72] | 0
ang3[8,1,0,73] | 0
ang3[8,1,0,74] | 0
ang3[8,1,0,75] | 0
ang3[8,1,0,76] | 0
ang3[8,1,0,77] | 0
ang3[8,1,0,78] | 0
ang3[8,1,0,79] | 0
ang3[8,1,0,80] | 0
ang3[8,1,0,81] | 0
ang3[8,1,0,82] | 0.088721
ang3[8,1,0,83] | 0.10375
ang3[8,1,0,84] | 0.10375
ang3[8,1,0,85] | 0.10375
ang3[8,1,0,86] | 0.10375
ang3[8,1,0,87] | 0.10375
ang3[8,1,0,88] | 0.10375
ang3[8,1,0,89] | 0.10375
ang3[8,1,0,90] | 0.098347
ang3[8,1,0,91] | 0
ang3[8,1,0,92] | 0
ang3[8,1,0,93] | 0
ang3[8,1,0,94] | 0
ang3[8,1,0,95] | 0
ang3[8,1,0,96] | 0
ang3[8,1,0,97] | 0
ang3[8,1,0,98] | 0
ang3[8,1,0,99] | 0
ang3[8,1,0,100] | 0
ang3[8,1,0,101] | 0
ang3[8,1,0,102] | 0
ang3[8,1,0,103] | 0
ang3[8,1,0,104] | 0
ang3[8,1,0,105] | 0
ang3[8,1,0,106] | 0.08002
ang3[8,1,0,107] | 0.10375
ang3[8,1,0,108] | 0.10375
ang3[8,1,0,109] | 0.10375
ang3[8,1,0,110] | 0.10375
ang3[8,1,0,111] | 0.10375
ang3[8,1,0,112] | 0.10375
ang3[8,1,0,113] | 0.10375
ang3[8,1,0,114] | 0.080915
ang3[8,1,0,115] | 0
ang3[8,1,0,116] | 0
ang3[8,1,0,117] | 0
ang3[8,1,0,118] | 0
ang3[8,1,0,119] | 0
ang3[8,1,0,120] | 0
ang3[8,1,0,121] | 0
ang3[8,1,0,122] | 0
ang3[8,1,0,123] | 0
ang3[8,1,0,124] | 0
ang3[8,1,0,125] | 0
ang3[8,1,0,126] | 0
ang3[8,1,0,127] | 0
ang3[8,1,0,128] | 0
ang3[8,1,0,129] | 0
ang3[8,1,0,130] | 0.089184
ang3[8,1,0,131] | 0.10375
ang3[8,1,0,132] | 0.10375
ang3[8,1,0,133] | 0.10375
ang3[8,1,0,134] | 0.10375
ang3[8,1,0,135] | 0.10375
ang3[8,1,0,136] | 0.10375
ang3[8,1,0,137] | 0.10375
ang3[8,1,0,138] | 0.094706
ang3[8,1,0,139] | 0
ang3[8,1,0,140] | 0
ang3[8,1,0,141] | 0
ang3[8,1,0,142] | 0
ang3[8,1,0,143] | 0
ang3[8,1,0,144] | 0
ang3[8,1,0,145] | 0
ang3[8,1,0,146] | 0
ang3[8,1,0,147] | 0
ang3[8,1,0,148] | 0
ang3[8,1,0,149] | 0
ang3[8,1,0,150] | 0
ang3[8,1,0,151] | 0
ang3[8,1,0,152] | 0
ang3[8,1,0,153] | 0
ang3[8,1,0,154] | 0.081841
ang3[8,1,0,155] | 0.10375
ang3[8,1,0,156] | 0.10375
ang3[8,1,0,157] | 0.10375
ang3[8,1,0,158] | 0.10375
ang3[8,1,0,159] | 0.10375
ang3[8,1,0,160] | 0.10375
ang3[8,1,0,161] | 0.10375
ang3[8,1,0,162] | 0.089122
ang3[8,1,0,163] | 0
ang3[8,1,0,164] | 0
ang3[8,1,0,165] | 0
ang3[8,1,0,166] | 0
ang3[8,1,0,167] | 0
ang3[8,1,1,0] | 0
ang3[8,1,1,1] | 0
ang3[8,1,1,2] | 0
ang3[8,1,1,3] | 0
ang3[8,1,1,4] | 0
ang3[8,1,1,5] | 0
ang3[8,1,1,6] | 0
ang3[8,1,1,7] | 0
ang3[8,1,1,8] | 0
ang3[8,1,1,9] | 0.01708
ang3[8,1,1,10] | 0.10375
ang3[8,1,1,11] | 0.10375
ang3[8,1,1,12] | 0.10375
ang3[8,1,1,13] | 0.10375
ang3[8,1,1,14] | 0.10375
ang3[8,1,1,15] | 0.10375
ang3[8,1,1,16] | 0.10375
ang3[8,1,1,17] | 0.10375
ang3[8,1,1,18] | 0.10375
ang3[8,1,1,19] | 0.016401
ang3[8,1,1,20] | 0.0055412
ang3[8,1,1,21] | 0
ang3[8,1,1,22] | 0
ang3[8,1,1,23] | 0
ang3[8,1,1,24] | 0
ang3[8,1,1,25] | 0
ang3[8,1,1,26] | 0
ang3[8,1,1,27] | 0
ang3[8,1,1,28] | 0
ang3[8,1,1,29] | 0
ang3[8,1,1,30] | 0
ang3[8,1,1,31] | 0
ang3[8,1,1,32] | 0.0071147
ang3[8,1,1,33] | 0.019703
ang3[8,1,1,34] | 0.10375
ang3[8,1,1,35] | 0.10375
ang3[8,1,1,36] | 0.10375
ang3[8,1,1,37] | 0.10375
ang3[8,1,1,38] | 0.10375
ang3[8,1,1,39] | 0.10375
ang3[8,1,1,40] | 0.10375
ang3[8,1,1,41] | 0.10375
ang3[8,1,1,42] | 0.10375
ang3[8,1,1,43] | 0.017852
ang3[8,1,1,44] | 0.005171
ang3[8,1,1,45] | 0
ang3[8,1,1,46] | 0
ang3[8,1,1,47] | 0
ang3[8,1,1,48] | 0
ang3[8,1,1,49] | 0
ang3[8,1,1,50] | 0
ang3[8,1,1,51] | 0
ang3[8,1,1,52] | 0
ang3[8,1,1,53] | 0
ang3[8,1,1,54] | 0
ang3[8,1,1,55] | 0
ang3[8,1,1,56] | 0.0055104
ang3[8,1,1,57] | 0.010293
ang3[8,1,1,58] | 0.10375
ang3[8,1,1,59] | 0.10375
ang3[8,1,1,60] | 0.10375
ang3[8,1,1,61] | 0.10375
ang3[8,1,1,62] | 0.10375
ang3[8,1,1,63] | 0.10375
ang3[8,1,1,64] | 0.10375
ang3[8,1,1,65] | 0.10375
ang3[8,1,1,66] | 0.10375
ang3[8,1,1,67] | 0.017543
ang3[8,1,1,68] | 0.0047699
ang3[8,1,1,69] | 0
ang3[8,1,1,70] | 0.018642
ang3[8,1,1,71] | 0
ang3[8,1,1,72] | 0.10148
ang3[8,1,1,73] | 0.057399
ang3[8,1,1,74] | 0.0045389
ang3[8,1,1,75] | 0
ang3[8,1,1,76] | 0
ang3[8,1,1,77] | 0
ang3[8,1,1,78] | 0
ang3[8,1,1,79] | 0
ang3[8,1,1,80] | 0.003289
ang3[8,1,1,81] | 0.010015
ang3[8,1,1,82] | 0.10375
ang3[8,1,1,83] | 0.10375
ang3[8,1,1,84] | 0.10375
ang3[8,1,1,85] | 0.10375
ang3[8,1,1,86] | 0.10375
ang3[8,1,1,87] | 0.10375
ang3[8,1,1,88] | 0.10375
ang3[8,1,1,89] | 0.10375
ang3[8,1,1,90] | 0.10375
ang3[8,1,1,91] | 0.017389
ang3[8,1,1,92] | 0.0047391
ang3[8,1,1,93] | 0
ang3[8,1,1,94] | 0
ang3[8,1,1,95] | 0
ang3[8,1,1,96] | 0
ang3[8,1,1,97] | 0
ang3[8,1,1,98] | 0
ang3[8,1,1,99] | 0
ang3[8,1,1,100] | 0
ang3[8,1,1,101] | 0
ang3[8,1,1,102] | 0
ang3[8,1,1,103] | 0
ang3[8,1,1,104] | 0.006004
ang3[8,1,1,105] | 0.015877
ang3[8,1,1,106] | 0.10375
ang3[8,1,1,107] | 0.10375
ang3[8,1,1,108] | 0.10375
ang3[8,1,1,109] | 0.10375
ang3[8,1,1,110] | 0.10375
ang3[8,1,1,111] | 0.10375
ang3[8,1,1,112] | 0.10375
ang3[8,1,1,113] | 0.10375
ang3[8,1,1,114] | 0.10375
ang3[8,1,1,115] | 0.020505
ang3[8,1,1,116] | 0
ang3[8,1,1,117] | 0
ang3[8,1,1,118] | 0
ang3[8,1,1,119] | 0
ang3[8,1,1,120] | 0
ang3[8,1,1,121] | 0
ang3[8,1,1,122] | 0
ang3[8,1,1,123] | 0
ang3[8,1,1,124] | 0
ang3[8,1,1,125] | 0
ang3[8,1,1,126] | 0
ang3[8,1,1,127] | 0
ang3[8,1,1,128] | 0
ang3[8,1,1,129] | 0.01489
ang3[8,1,1,130] | 0.10375
ang3[8,1,1,131] | 0.10375
ang3[8,1,1,132] | 0.10375
ang3[8,1,1,133] | 0.10375
ang3[8,1,1,134] | 0.10375
ang3[8,1,1,135] | 0.10375
ang3[8,1,1,136] | 0.10375
ang3[8,1,1,137] | 0.10375
ang3[8,1,1,138] | 0.10375
ang3[8,1,1,139] | 0.018129
ang3[8,1,1,140] | 0
ang3[8,1,1,141] | 0
ang3[8,1,1,142] | 0
ang3[8,1,1,143] | 0
ang3[8,1,1,144] | 0
ang3[8,1,1,145] | 0
ang3[8,1,1,146] | 0
ang3[8,1,1,147] | 0
ang3[8,1,1,148] | 0
ang3[8,1,1,149] | 0
ang3[8,1,1,150] | 0
ang3[8,1,1,151] | 0
ang3[8,1,1,152] | 0
ang3[8,1,1,153] | 0.01236
ang3[8,1,1,154] | 0.10375
ang3[8,1,1,155] | 0.10375
ang3[8,1,1,156] | 0.10375
ang3[8,1,1,157] | 0.10375
ang3[8,1,1,158] | 0.10375
ang3[8,1,1,159] | 0.10375
ang3[8,1,1,160] | 0.10375
ang3[8,1,1,161] | 0.10375
ang3[8,1,1,162] | 0.10375
ang3[8,1,1,163] | 0.016957
ang3[8,1,1,164] | 0
ang3[8,1,1,165] | 0
ang3[8,1,1,166] | 0
ang3[8,1,1,167] | 0
ang3[8,2,0,0] | 0
ang3[8,2,0,1] | 0
ang3[8,2,0,2] | 0
ang3[8,2,0,3] | 0
ang3[8,2,0,4] | 0
ang3[8,2,0,5] | 0
ang3[8,2,0,6] | 0
ang3[8,2,0,7] | 0
ang3[8,2,0,8] | 0
ang3[8,2,0,9] | 0
ang3[8,2,0,10] | 0
ang3[8,2,0,11] | 0.081564
ang3[8,2,0,12] | 0.1011
ang3[8,2,0,13] | 0.1011
ang3[8,2,0,14] | 0.1011
ang3[8,2,0,15] | 0.1011
ang3[8,2,0,16] | 0.1011
ang3[8,2,0,17] | 0.089889
ang3[8,2,0,18] | 0
ang3[8,2,0,19] | 0
ang3[8,2,0,20] | 0
ang3[8,2,0,21] | 0
ang3[8,2,0,22] | 0
ang3[8,2,0,23] | 0
ang3[8,2,0,24] | 0
ang3[8,2,0,25] | 0
ang3[8,2,0,26] | 0
ang3[8,2,0,27] | 0
ang3[8,2,0,28] | 0
ang3[8,2,0,29] | 0
ang3[8,2,0,30] | 0
ang3[8,2,0,31] | 0
ang3[8,2,0,32] | 0
ang3[8,2,0,33] | 0
ang3[8,2,0,34] | 0
ang3[8,2,0,35] | 0.076335
ang3[8,2,0,36] | 0.1011
ang3[8,2,0,37] | 0.1011
ang3[8,2,0,38] | 0.1011
ang3[8,2,0,39] | 0.1011
ang3[8,2,0,40] | 0.1011
ang3[8,2,0,41] | 0.087094
ang3[8,2,0,42] | 0
ang3[8,2,0,43] | 0
ang3[8,2,0,44] | 0
ang3[8,2,0,45] | 0
ang3[8,2,0,46] | 0
ang3[8,2,0,47] | 0
ang3[8,2,0,48] | 0
ang3[8,2,0,49] | 0
ang3[8,2,0,50] | 0
ang3[8,2,0,51] | 0
ang3[8,2,0,52] | 0
ang3[8,2,0,53] | 0
ang3[8,2,0,54] | 0
ang3[8,2,0,55] | 0
ang3[8,2,0,56] | 0
ang3[8,2,0,57] | 0
ang3[8,2,0,58] | 0
ang3[8,2,0,59] | 0.081294
ang3[8,2,0,60] | 0.1011
ang3[8,2,0,61] | 0.1011
ang3[8,2,0,62] | 0.1011
ang3[8,2,0,63] | 0.1011
ang3[8,2,0,64] | 0.1011
ang3[8,2,0,65] | 0.099988
ang3[8,2,0,66] | 0
ang3[8,2,0,67] | 0
ang3[8,2,0,68] | 0
ang3[8,2,0,69] | 0
ang3[8,2,0,70] | 0
ang3[8,2,0,71] | 0
ang3[8,2,0,72] | 0
ang3[8,2,0,73] | 0
ang3[8,2,0,74] | 0
ang3[8,2,0,75] | 0
ang3[8,2,0,76] | 0
ang3[8,2,0,77] | 0
ang3[8,2,0,78] | 0
ang3[8,2,0,79] | 0
ang3[8,2,0,80] | 0
ang3[8,2,0,81] | 0
ang3[8,2,0,82] | 0
ang3[8,2,0,83] | 0.095209
ang3[8,2,0,84] | 0.1011
ang3[8,2,0,85] | 0.1011
ang3[8,2,0,86] | 0.1011
ang3[8,2,0,87] | 0.1011
ang3[8,2,0,88] | 0.1011
ang3[8,2,0,89] | 0.1011
ang3[8,2,0,90] | 0
ang3[8,2,0,91] | 0
ang3[8,2,0,92] | 0
ang3[8,2,0,93] | 0
ang3[8,2,0,94] | 0
ang3[8,2,0,95] | 0
ang3[8,2,0,96] | 0
ang3[8,2,0,97] | 0
ang3[8,2,0,98] | 0
ang3[8,2,0,99] | 0
ang3[8,2,0,100] | 0
ang3[8,2,0,101] | 0
ang3[8,2,0,102] | 0
ang3[8,2,0,103] | 0
ang3[8,2,0,104] | 0
ang3[8,2,0,105] | 0
ang3[8,2,0,106] | 0
ang3[8,2,0,107] | 0.07943
ang3[8,2,0,108] | 0.1011
ang3[8,2,0,109] | 0.1011
ang3[8,2,0,110] | 0.1011
ang3[8,2,0,111] | 0.1011
ang3[8,2,0,112] | 0.1011
ang3[8,2,0,113] | 0.081294
ang3[8,2,0,114] | 0
ang3[8,2,0,115] | 0
ang3[8,2,0,116] | 0
ang3[8,2,0,117] | 0
ang3[8,2,0,118] | 0
ang3[8,2,0,119] | 0
ang3[8,2,0,120] | 0
ang3[8,2,0,121] | 0
ang3[8,2,0,122] | 0
ang3[8,2,0,123] | 0
ang3[8,2,0,124] | 0
ang3[8,2,0,125] | 0
ang3[8,2,0,126] | 0
ang3[8,2,0,127] | 0
ang3[8,2,0,128] | 0
ang3[8,2,0,129] | 0
ang3[8,2,0,130] | 0
ang3[8,2,0,131] | 0.09007
ang3[8,2,0,132] | 0.1011
ang3[8,2,0,133] | 0.1011
ang3[8,2,0,134] | 0.1011
ang3[8,2,0,135] | 0.1011
ang3[8,2,0,136] | 0.1011
ang3[8,2,0,137] | 0.094939
ang3[8,2,0,138] | 0
ang3[8,2,0,139] | 0
ang3[8,2,0,140] | 0
ang3[8,2,0,141] | 0
ang3[8,2,0,142] | 0
ang3[8,2,0,143] | 0
ang3[8,2,0,144] | 0
ang3[8,2,0,145] | 0
ang3[8,2,0,146] | 0
ang3[8,2,0,147] | 0
ang3[8,2,0,148] | 0
ang3[8,2,0,149] | 0
ang3[8,2,0,150] | 0
ang3[8,2,0,151] | 0
ang3[8,2,0,152] | 0
ang3[8,2,0,153] | 0
ang3[8,2,0,154] | 0
ang3[8,2,0,155] | 0.079551
ang3[8,2,0,156] | 0.099624
ang3[8,2,0,157] | 0.099767
ang3[8,2,0,158] | 0.099833
ang3[8,2,0,159] | 0.099958
ang3[8,2,0,160] | 0.099786
ang3[8,2,0,161] | 0.085171
ang3[8,2,0,162] | 0
ang3[8,2,0,163] | 0
ang3[8,2,0,164] | 0
ang3[8,2,0,165] | 0
ang3[8,2,0,166] | 0
ang3[8,2,0,167] | 0
ang3[8,2,1,0] | 0
ang3[8,2,1,1] | 0
ang3[8,2,1,2] | 0
ang3[8,2,1,3] | 0
ang3[8,2,1,4] | 0
ang3[8,2,1,5] | 0
ang3[8,2,1,6] | 0
ang3[8,2,1,7] | 0
ang3[8,2,1,8] | 0
ang3[8,2,1,9] | 0
ang3[8,2,1,10] | 0.031133
ang3[8,2,1,11] | 0.1011
ang3[8,2,1,12] | 0.1011
ang3[8,2,1,13] | 0.1011
ang3[8,2,1,14] | 0.1011
ang3[8,2,1,15] | 0.1011
ang3[8,2,1,16] | 0.1011
ang3[8,2,1,17] | 0.1011
ang3[8,2,1,18] | 0.029209
ang3[8,2,1,19] | 0
ang3[8,2,1,20] | 0
ang3[8,2,1,21] | 0
ang3[8,2,1,22] | 0
ang3[8,2,1,23] | 0
ang3[8,2,1,24] | 0
ang3[8,2,1,25] | 0
ang3[8,2,1,26] | 0
ang3[8,2,1,27] | 0
ang3[8,2,1,28] | 0
ang3[8,2,1,29] | 0
ang3[8,2,1,30] | 0
ang3[8,2,1,31] | 0
ang3[8,2,1,32] | 0
ang3[8,2,1,33] | 0
ang3[8,2,1,34] | 0.028999
ang3[8,2,1,35] | 0.1011
ang3[8,2,1,36] | 0.1011
ang3[8,2,1,37] | 0.1011
ang3[8,2,1,38] | 0.1011
ang3[8,2,1,39] | 0.1011
ang3[8,2,1,40] | 0.1011
ang3[8,2,1,41] | 0.1011
ang3[8,2,1,42] | 0.030862
ang3[8,2,1,43] | 0
ang3[8,2,1,44] | 0
ang3[8,2,1,45] | 0
ang3[8,2,1,46] | 0
ang3[8,2,1,47] | 0
ang3[8,2,1,48] | 0
ang3[8,2,1,49] | 0
ang3[8,2,1,50] | 0
ang3[8,2,1,51] | 0
ang3[8,2,1,52] | 0
ang3[8,2,1,53] | 0
ang3[8,2,1,54] | 0
ang3[8,2,1,55] | 0
ang3[8,2,1,56] | 0
ang3[8,2,1,57] | 0
ang3[8,2,1,58] | 0.01878
ang3[8,2,1,59] | 0.1011
ang3[8,2,1,60] | 0.1011
ang3[8,2,1,61] | 0.1011
ang3[8,2,1,62] | 0.10085
ang3[8,2,1,63] | 0.098335
ang3[8,2,1,64] | 0.093535
ang3[8,2,1,65] | 0.084339
ang3[8,2,1,66] | 0.028217
ang3[8,2,1,67] | 0
ang3[8,2,1,68] | 0
ang3[8,2,1,69] | 0
ang3[8,2,1,70] | 0
ang3[8,2,1,71] | 0
ang3[8,2,1,72] | 0
ang3[8,2,1,73] | 0
ang3[8,2,1,74] | 0
ang3[8,2,1,75] | 0
ang3[8,2,1,76] | 0
ang3[8,2,1,77] | 0
ang3[8,2,1,78] | 0
ang3[8,2,1,79] | 0
ang3[8,2,1,80] | 0
ang3[8,2,1,81] | 0
ang3[8,2,1,82] | 0.016797
ang3[8,2,1,83] | 0.1011
ang3[8,2,1,84] | 0.1011
ang3[8,2,1,85] | 0.1011
ang3[8,2,1,86] | 0.1011
ang3[8,2,1,87] | 0.1011
ang3[8,2,1,88] | 0.1011
ang3[8,2,1,89] | 0.092555
ang3[8,2,1,90] | 0.030021
ang3[8,2,1,91] | 0
ang3[8,2,1,92] | 0
ang3[8,2,1,93] | 0
ang3[8,2,1,94] | 0
ang3[8,2,1,95] | 0
ang3[8,2,1,96] | 0
ang3[8,2,1,97] | 0
ang3[8,2,1,98] | 0
ang3[8,2,1,99] | 0
ang3[8,2,1,100] | 0
ang3[8,2,1,101] | 0
ang3[8,2,1,102] | 0
ang3[8,2,1,103] | 0
ang3[8,2,1,104] | 0
ang3[8,2,1,105] | 0
ang3[8,2,1,106] | 0.020449
ang3[8,2,1,107] | 0.029675
ang3[8,2,1,108] | 0.051603
ang3[8,2,1,109] | 0.053688
ang3[8,2,1,110] | 0.055054
ang3[8,2,1,111] | 0.061203
ang3[8,2,1,112] | 0.055906
ang3[8,2,1,113] | 0.053338
ang3[8,2,1,114] | 0.039999
ang3[8,2,1,115] | 0
ang3[8,2,1,116] | 0
ang3[8,2,1,117] | 0
ang3[8,2,1,118] | 0
ang3[8,2,1,119] | 0
ang3[8,2,1,120] | 0
ang3[8,2,1,121] | 0
ang3[8,2,1,122] | 0
ang3[8,2,1,123] | 0
ang3[8,2,1,124] | 0
ang3[8,2,1,125] | 0
ang3[8,2,1,126] | 0
ang3[8,2,1,127] | 0
ang3[8,2,1,128] | 0
ang3[8,2,1,129] | 0
ang3[8,2,1,130] | 0.017608
ang3[8,2,1,131] | 0.1011
ang3[8,2,1,132] | 0.1011
ang3[8,2,1,133] | 0.1011
ang3[8,2,1,134] | 0.1011
ang3[8,2,1,135] | 0.1011
ang3[8,2,1,136] | 0.1011
ang3[8,2,1,137] | 0.1011
ang3[8,2,1,138] | 0.033808
ang3[8,2,1,139] | 0
ang3[8,2,1,140] | 0
ang3[8,2,1,141] | 0
ang3[8,2,1,142] | 0
ang3[8,2,1,143] | 0
ang3[8,2,1,144] | 0
ang3[8,2,1,145] | 0
ang3[8,2,1,146] | 0
ang3[8,2,1,147] | 0
ang3[8,2,1,148] | 0
ang3[8,2,1,149] | 0
ang3[8,2,1,150] | 0
ang3[8,2,1,151] | 0
ang3[8,2,1,152] | 0
ang3[8,2,1,153] | 0
ang3[8,2,1,154] | 0.022567
ang3[8,2,1,155] | 0.1011
ang3[8,2,1,156] | 0.1011
ang3[8,2,1,157] | 0.1011
ang3[8,2,1,158] | 0.1011
ang3[8,2,1,159] | 0.1011
ang3[8,2,1,160] | 0.1011
ang3[8,2,1,161] | 0.1011
ang3[8,2,1,162] | 0.028217
ang3[8,2,1,163] | 0
ang3[8,2,1,164] | 0
ang3[8,2,1,165] | 0
ang3[8,2,1,166] | 0
ang3[8,2,1,167] | 0
ang3[8,3,0,0] | 0
ang3[8,3,0,1] | 0
ang3[8,3,0,2] | 0
ang3[8,3,0,3] | 0
ang3[8,3,0,4] | 0
ang3[8,3,0,5] | 0
ang3[8,3,0,6] | 0
ang3[8,3,0,7] | 0
ang3[8,3,0,8] | 0
ang3[8,3,0,9] | 0
ang3[8,3,0,10] | 0
ang3[8,3,0,11] | 0
ang3[8,3,0,12] | 0
ang3[8,3,0,13] | 0
ang3[8,3,0,14] | 0
ang3[8,3,0,15] | 0
ang3[8,3,0,16] | 0
ang3[8,3,0,17] | 0
ang3[8,3,0,18] | 0
ang3[8,3,0,19] | 0
ang3[8,3,0,20] | 0
ang3[8,3,0,21] | 0
ang3[8,3,0,22] | 0
ang3[8,3,0,23] | 0
ang3[8,3,0,24] | 0
ang3[8,3,0,25] | 0
ang3[8,3,0,26] | 0
ang3[8,3,0,27] | 0
ang3[8,3,0,28] | 0
ang3[8,3,0,29] | 0
ang3[8,3,0,30] | 0
ang3[8,3,0,31] | 0
ang3[8,3,0,32] | 0
ang3[8,3,0,33] | 0
ang3[8,3,0,34] | 0
ang3[8,3,0,35] | 0
ang3[8,3,0,36] | 0
ang3[8,3,0,37] | 0
ang3[8,3,0,38] | 0
ang3[8,3,0,39] | 0
ang3[8,3,0,40] | 0
ang3[8,3,0,41] | 0
ang3[8,3,0,42] | 0
ang3[8,3,0,43] | 0
ang3[8,3,0,44] | 0
ang3[8,3,0,45] | 0
ang3[8,3,0,46] | 0
ang3[8,3,0,47] | 0
ang3[8,3,0,48] | 0
ang3[8,3,0,49] | 0
ang3[8,3,0,50] | 0
ang3[8,3,0,51] | 0
ang3[8,3,0,52] | 0
ang3[8,3,0,53] | 0
ang3[8,3,0,54] | 0
ang3[8,3,0,55] | 0
ang3[8,3,0,56] | 0
ang3[8,3,0,57] | 0
ang3[8,3,0,58] | 0
ang3[8,3,0,59] | 0
ang3[8,3,0,60] | 0
ang3[8,3,0,61] | 0
ang3[8,3,0,62] | 0
ang3[8,3,0,63] | 0
ang3[8,3,0,64] | 0
ang3[8,3,0,65] | 0
ang3[8,3,0,66] | 0
ang3[8,3,0,67] | 0
ang3[8,3,0,68] | 0
ang3[8,3,0,69] | 0
ang3[8,3,0,70] | 0
ang3[8,3,0,71] | 0
ang3[8,3,0,72] | 0
ang3[8,3,0,73] | 0
ang3[8,3,0,74] | 0
ang3[8,3,0,75] | 0
ang3[8,3,0,76] | 0
ang3[8,3,0,77] | 0
ang3[8,3,0,78] | 0
ang3[8,3,0,79] | 0
ang3[8,3,0,80] | 0
ang3[8,3,0,81] | 0
ang3[8,3,0,82] | 0
ang3[8,3,0,83] | 0
ang3[8,3,0,84] | 0
ang3[8,3,0,85] | 0
ang3[8,3,0,86] | 0
ang3[8,3,0,87] | 0
ang3[8,3,0,88] | 0
ang3[8,3,0,89] | 0
ang3[8,3,0,90] | 0
ang3[8,3,0,91] | 0
ang3[8,3,0,92] | 0
ang3[8,3,0,93] | 0
ang3[8,3,0,94] | 0
ang3[8,3,0,95] | 0
ang3[8,3,0,96] | 0
ang3[8,3,0,97] | 0
ang3[8,3,0,98] | 0
ang3[8,3,0,99] | 0
ang3[8,3,0,100] | 0
ang3[8,3,0,101] | 0
ang3[8,3,0,102] | 0
ang3[8,3,0,103] | 0
ang3[8,3,0,104] | 0
ang3[8,3,0,105] | 0
ang3[8,3,0,106] | 0
ang3[8,3,0,107] | 0
ang3[8,3,0,108] | 0
ang3[8,3,0,109] | 0
ang3[8,3,0,110] | 0
ang3[8,3,0,111] | 0
ang3[8,3,0,112] | 0
ang3[8,3,0,113] | 0
ang3[8,3,0,114] | 0
ang3[8,3,0,115] | 0
ang3[8,3,0,116] | 0
ang3[8,3,0,117] | 0
ang3[8,3,0,118] | 0
ang3[8,3,0,119] | 0
ang3[8,3,0,120] | 0
ang3[8,3,0,121] | 0
ang3[8,3,0,122] | 0
ang3[8,3,0,123] | 0
ang3[8,3,0,124] | 0
ang3[8,3,0,125] | 0
ang3[8,3,0,126] | 0
ang3[8,3,0,127] | 0
ang3[8,3,0,128] | 0
ang3[8,3,0,129] | 0
ang3[8,3,0,130] | 0
ang3[8,3,0,131] | 0
ang3[8,3,0,132] | 0
ang3[8,3,0,133] | 0
ang3[8,3,0,134] | 0
ang3[8,3,0,135] | 0
ang3[8,3,0,136] | 0
ang3[8,3,0,137] | 0
ang3[8,3,0,138] | 0
ang3[8,3,0,139] | 0
ang3[8,3,0,140] | 0
ang3[8,3,0,141] | 0
ang3[8,3,0,142] | 0
ang3[8,3,0,143] | 0
ang3[8,3,0,144] | 0
ang3[8,3,0,145] | 0
ang3[8,3,0,146] | 0
ang3[8,3,0,147] | 0
ang3[8,3,0,148] | 0
ang3[8,3,0,149] | 0
ang3[8,3,0,150] | 0
ang3[8,3,0,151] | 0
ang3[8,3,0,152] | 0
ang3[8,3,0,153] | 0
ang3[8,3,0,154] | 0
ang3[8,3,0,155] | 0
ang3[8,3,0,156] | 0
ang3[8,3,0,157] | 0
ang3[8,3,0,158] | 0
ang3[8,3,0,159] | 0
ang3[8,3,0,160] | 0
ang3[8,3,0,161] | 0
ang3[8,3,0,162] | 0
ang3[8,3,0,163] | 0
ang3[8,3,0,164] | 0
ang3[8,3,0,165] | 0
ang3[8,3,0,166] | 0
ang3[8,3,0,167] | 0
ang3[8,3,1,0] | 0
ang3[8,3,1,1] | 0
ang3[8,3,1,2] | 0
ang3[8,3,1,3] | 0
ang3[8,3,1,4] | 0
ang3[8,3,1,5] | 0
ang3[8,3,1,6] | 0
ang3[8,3,1,7] | 0
ang3[8,3,1,8] | 0
ang3[8,3,1,9] | 0
ang3[8,3,1,10] | 0
ang3[8,3,1,11] | 0
ang3[8,3,1,12] | 0
ang3[8,3,1,13] | 0
ang3[8,3,1,14] | 0
ang3[8,3,1,15] | 0
ang3[8,3,1,16] | 0
ang3[8,3,1,17] | 0
ang3[8,3,1,18] | 0
ang3[8,3,1,19] | 0
ang3[8,3,1,20] | 0
ang3[8,3,1,21] | 0
ang3[8,3,1,22] | 0
ang3[8,3,1,23] | 0
ang3[8,3,1,24] | 0
ang3[8,3,1,25] | 0
ang3[8,3,1,26] | 0
ang3[8,3,1,27] | 0
ang3[8,3,1,28] | 0
ang3[8,3,1,29] | 0
ang3[8,3,1,30] | 0
ang3[8,3,1,31] | 0
ang3[8,3,1,32] | 0
ang3[8,3,1,33] | 0
ang3[8,3,1,34] | 0
ang3[8,3,1,35] | 0
ang3[8,3,1,36] | 0
ang3[8,3,1,37] | 0
ang3[8,3,1,38] | 0
ang3[8,3,1,39] | 0
ang3[8,3,1,40] | 0
ang3[8,3,1,41] | 0
ang3[8,3,1,42] | 0
ang3[8,3,1,43] | 0
ang3[8,3,1,44] | 0
ang3[8,3,1,45] | 0
ang3[8,3,1,46] | 0
ang3[8,3,1,47] | 0
ang3[8,3,1,48] | 0
ang3[8,3,1,49] | 0
ang3[8,3,1,50] | 0
ang3[8,3,1,51] | 0
ang3[8,3,1,52] | 0
ang3[8,3,1,53] | 0
ang3[8,3,1,54] | 0
ang3[8,3,1,55] | 0
ang3[8,3,1,56] | 0
ang3[8,3,1,57] | 0
ang3[8,3,1,58] | 0
ang3[8,3,1,59] | 0
ang3[8,3,1,60] | 0
ang3[8,3,1,61] | 0
ang3[8,3,1,62] | 0
ang3[8,3,1,63] | 0
ang3[8,3,1,64] | 0
ang3[8,3,1,65] | 0
ang3[8,3,1,66] | 0
ang3[8,3,1,67] | 0
ang3[8,3,1,68] | 0
ang3[8,3,1,69] | 0
ang3[8,3,1,70] | 0
ang3[8,3,1,71] | 0
ang3[8,3,1,72] | 0
ang3[8,3,1,73] | 0
ang3[8,3,1,74] | 0
ang3[8,3,1,75] | 0
ang3[8,3,1,76] | 0
ang3[8,3,1,77] | 0
ang3[8,3,1,78] | 0
ang3[8,3,1,79] | 0
ang3[8,3,1,80] | 0
ang3[8,3,1,81] | 0
ang3[8,3,1,82] | 0
ang3[8,3,1,83] | 0
ang3[8,3,1,84] | 0
ang3[8,3,1,85] | 0
ang3[8,3,1,86] | 0
ang3[8,3,1,87] | 0
ang3[8,3,1,88] | 0
ang3[8,3,1,89] | 0
ang3[8,3,1,90] | 0
ang3[8,3,1,91] | 0
ang3[8,3,1,92] | 0
ang3[8,3,1,93] | 0
ang3[8,3,1,94] | 0
ang3[8,3,1,95] | 0
ang3[8,3,1,96] | 0
ang3[8,3,1,97] | 0
ang3[8,3,1,98] | 0
ang3[8,3,1,99] | 0
ang3[8,3,1,100] | 0
ang3[8,3,1,101] | 0
ang3[8,3,1,102] | 0
ang3[8,3,1,103] | 0
ang3[8,3,1,104] | 0
ang3[8,3,1,105] | 0
ang3[8,3,1,106] | 0
ang3[8,3,1,107] | 0
ang3[8,3,1,108] | 0
ang3[8,3,1,109] | 0
ang3[8,3,1,110] | 0
ang3[8,3,1,111] | 0
ang3[8,3,1,112] | 0
ang3[8,3,1,113] | 0
ang3[8,3,1,114] | 0
ang3[8,3,1,115] | 0
ang3[8,3,1,116] | 0
ang3[8,3,1,117] | 0
ang3[8,3,1,118] | 0
ang3[8,3,1,119] | 0
ang3[8,3,1,120] | 0
ang3[8,3,1,121] | 0
ang3[8,3,1,122] | 0
ang3[8,3,1,123] | 0
ang3[8,3,1,124] | 0
ang3[8,3,1,125] | 0
ang3[8,3,1,126] | 0
ang3[8,3,1,127] | 0
ang3[8,3,1,128] | 0
ang3[8,3,1,129] | 0
ang3[8,3,1,130] | 0
ang3[8,3,1,131] | 0
ang3[8,3,1,132] | 0
ang3[8,3,1,133] | 0
ang3[8,3,1,134] | 0
ang3[8,3,1,135] | 0
ang3[8,3,1,136] | 0
ang3[8,3,1,137] | 0
ang3[8,3,1,138] | 0
ang3[8,3,1,139] | 0
ang3[8,3,1,140] | 0
ang3[8,3,1,141] | 0
ang3[8,3,1,142] | 0
ang3[8,3,1,143] | 0
ang3[8,3,1,144] | 0
ang3[8,3,1,145] | 0
ang3[8,3,1,146] | 0
ang3[8,3,1,147] | 0
ang3[8,3,1,148] | 0
ang3[8,3,1,149] | 0
ang3[8,3,1,150] | 0
ang3[8,3,1,151] | 0
ang3[8,3,1,152] | 0
ang3[8,3,1,153] | 0
ang3[8,3,1,154] | 0
ang3[8,3,1,155] | 0
ang3[8,3,1,156] | 0
ang3[8,3,1,157] | 0
ang3[8,3,1,158] | 0
ang3[8,3,1,159] | 0
ang3[8,3,1,160] | 0
ang3[8,3,1,161] | 0
ang3[8,3,1,162] | 0
ang3[8,3,1,163] | 0
ang3[8,3,1,164] | 0
ang3[8,3,1,165] | 0
ang3[8,3,1,166] | 0
ang3[8,3,1,167] | 0
ang3[9,0,0,0] | 0.24615
ang3[9,0,0,1] | 0.30422
ang3[9,0,0,2] | 0.26938
ang3[9,0,0,3] | 0.27918
ang3[9,0,0,4] | 0.28777
ang3[9,0,0,5] | 0.27787
ang3[9,0,0,6] | 0.26939
ang3[9,0,0,7] | 0.26763
ang3[9,0,0,8] | 0.20886
ang3[9,0,0,9] | 0.20451
ang3[9,0,0,10] | 0.15245
ang3[9,0,0,11] | 0.15489
ang3[9,0,0,12] | 0.16114
ang3[9,0,0,13] | 0.16711
ang3[9,0,0,14] | 0.18233
ang3[9,0,0,15] | 0.17436
ang3[9,0,0,16] | 0.15971
ang3[9,0,0,17] | 0.15324
ang3[9,0,0,18] | 0.11684
ang3[9,0,0,19] | 0.11479
ang3[9,0,0,20] | 0.14437
ang3[9,0,0,21] | 0.19478
ang3[9,0,0,22] | 0.20583
ang3[9,0,0,23] | 0.21096
ang3[9,0,0,24] | 0.20927
ang3[9,0,0,25] | 0.24703
ang3[9,0,0,26] | 0.29088
ang3[9,0,0,27] | 0.33488
ang3[9,0,0,28] | 0.35902
ang3[9,0,0,29] | 0.35362
ang3[9,0,0,30] | 0.34437
ang3[9,0,0,31] | 0.31961
ang3[9,0,0,32] | 0.28464
ang3[9,0,0,33] | 0.29842
ang3[9,0,0,34] | 0.27266
ang3[9,0,0,35] | 0.28222
ang3[9,0,0,36] | 0.30509
ang3[9,0,0,37] | 0.30593
ang3[9,0,0,38] | 0.30301
ang3[9,0,0,39] | 0.30252
ang3[9,0,0,40] | 0.30391
ang3[9,0,0,41] | 0.29702
ang3[9,0,0,42] | 0.26212
ang3[9,0,0,43] | 0.19755
ang3[9,0,0,44] | 0.24009
ang3[9,0,0,45] | 0.22039
ang3[9,0,0,46] | 0.21808
ang3[9,0,0,47] | 0.26496
ang3[9,0,0,48] | 0.26675
ang3[9,0,0,49] | 0.28434
ang3[9,0,0,50] | 0.31758
ang3[9,0,0,51] | 0.36428
ang3[9,0,0,52] | 0.36356
ang3[9,0,0,53] | 0.35667
ang3[9,0,0,54] | 0.33748
ang3[9,0,0,55] | 0.32019
ang3[9,0,0,56] | 0.23203
ang3[9,0,0,57] | 0.19711
ang3[9,0,0,58] | 0.17274
ang3[9,0,0,59] | 0.19625
ang3[9,0,0,60] | 0.21539
ang3[9,0,0,61] | 0.20554
ang3[9,0,0,62] | 0.20425
ang3[9,0,0,63] | 0.21255
ang3[9,0,0,64] | 0.22336
ang3[9,0,0,65] | 0.23971
ang3[9,0,0,66] | 0.22676
ang3[9,0,0,67] | 0.24164
ang3[9,0,0,68] | 0.22901
ang3[9,0,0,69] | 0.27551
ang3[9,0,0,70] | 0.33663
ang3[9,0,0,71] | 0.34162
ang3[9,0,0,72] | 0.35034
ang3[9,0,0,73] | 0.35764
ang3[9,0,0,74] | 0.35669
ang3[9,0,0,75] | 0.36725
ang3[9,0,0,76] | 0.36649
ang3[9,0,0,77] | 0.35974
ang3[9,0,0,78] | 0.34359
ang3[9,0,0,79] | 0.30461
ang3[9,0,0,80] | 0.29393
ang3[9,0,0,81] | 0.24512
ang3[9,0,0,82] | 0.2916
ang3[9,0,0,83] | 0.24007
ang3[9,0,0,84] | 0.24917
ang3[9,0,0,85] | 0.2472
ang3[9,0,0,86] | 0.25641
ang3[9,0,0,87] | 0.28911
ang3[9,0,0,88] | 0.30214
ang3[9,0,0,89] | 0.29697
ang3[9,0,0,90] | 0.26763
ang3[9,0,0,91] | 0.2263
ang3[9,0,0,92] | 0.26075
ang3[9,0,0,93] | 0.32437
ang3[9,0,0,94] | 0.34716
ang3[9,0,0,95] | 0.34548
ang3[9,0,0,96] | 0.3536
ang3[9,0,0,97] | 0.36075
ang3[9,0,0,98] | 0.36656
ang3[9,0,0,99] | 0.37016
ang3[9,0,0,100] | 0.36941
ang3[9,0,0,101] | 0.3628
ang3[9,0,0,102] | 0.34716
ang3[9,0,0,103] | 0.3315
ang3[9,0,0,104] | 0.26621
ang3[9,0,0,105] | 0.26182
ang3[9,0,0,106] | 0.24211
ang3[9,0,0,107] | 0.25496
ang3[9,0,0,108] | 0.25779
ang3[9,0,0,109] | 0.25333
ang3[9,0,0,110] | 0.26058
ang3[9,0,0,111] | 0.24904
ang3[9,0,0,112] | 0.23723
ang3[9,0,0,113] | 0.22931
ang3[9,0,0,114] | 0.19624
ang3[9,0,0,115] | 0.18434
ang3[9,0,0,116] | 0.19599
ang3[9,0,0,117] | 0.23891
ang3[9,0,0,118] | 0.24025
ang3[9,0,0,119] | 0.25224
ang3[9,0,0,120] | 0.35751
ang3[9,0,0,121] | 0.38709
ang3[9,0,0,122] | 0.39185
ang3[9,0,0,123] | 0.39422
ang3[9,0,0,124] | 0.39416
ang3[9,0,0,125] | 0.38877
ang3[9,0,0,126] | 0.35207
ang3[9,0,0,127] | 0.29156
ang3[9,0,0,128] | 0.2733
ang3[9,0,0,129] | 0.2688
ang3[9,0,0,130] | 0.21946
ang3[9,0,0,131] | 0.21213
ang3[9,0,0,132] | 0.23228
ang3[9,0,0,133] | 0.24649
ang3[9,0,0,134] | 0.29131
ang3[9,0,0,135] | 0.29539
ang3[9,0,0,136] | 0.28383
ang3[9,0,0,137] | 0.24421
ang3[9,0,0,138] | 0.22057
ang3[9,0,0,139] | 0.26699
ang3[9,0,0,140] | 0.27481
ang3[9,0,0,141] | 0.27343
ang3[9,0,0,142] | 0.2804
ang3[9,0,0,143] | 0.32314
ang3[9,0,0,144] | 0.24447
ang3[9,0,0,145] | 0.27429
ang3[9,0,0,146] | 0.32497
ang3[9,0,0,147] | 0.36779
ang3[9,0,0,148] | 0.38596
ang3[9,0,0,149] | 0.38586
ang3[9,0,0,150] | 0.38317
ang3[9,0,0,151] | 0.3745
ang3[9,0,0,152] | 0.35481
ang3[9,0,0,153] | 0.34404
ang3[9,0,0,154] | 0.3414
ang3[9,0,0,155] | 0.34121
ang3[9,0,0,156] | 0.34442
ang3[9,0,0,157] | 0.34718
ang3[9,0,0,158] | 0.34846
ang3[9,0,0,159] | 0.35086
ang3[9,0,0,160] | 0.34754
ang3[9,0,0,161] | 0.32048
ang3[9,0,0,162] | 0.26693
ang3[9,0,0,163] | 0.26983
ang3[9,0,0,164] | 0.32528
ang3[9,0,0,165] | 0.30591
ang3[9,0,0,166] | 0.30177
ang3[9,0,0,167] | 0.33611
ang3[9,0,1,0] | 0.021739
ang3[9,0,1,1] | 0.04535
ang3[9,0,1,2] | 0.080543
ang3[9,0,1,3] | 0.11816
ang3[9,0,1,4] | 0.129
ang3[9,0,1,5] | 0.096036
ang3[9,0,1,6] | 0.075677
ang3[9,0,1,7] | 0.0043477
ang3[9,0,1,8] | 0.061549
ang3[9,0,1,9] | 0.073551
ang3[9,0,1,10] | 0.068407
ang3[9,0,1,11] | 0.056547
ang3[9,0,1,12] | 0.02604
ang3[9,0,1,13] | 0.051356
ang3[9,0,1,14] | 0.016602
ang3[9,0,1,15] | 0.020458
ang3[9,0,1,16] | 0.039125
ang3[9,0,1,17] | 0.047964
ang3[9,0,1,18] | 0.034819
ang3[9,0,1,19] | 0.016165
ang3[9,0,1,20] | 0.018618
ang3[9,0,1,21] | 0.062684
ang3[9,0,1,22] | 0.074293
ang3[9,0,1,23] | 0.12056
ang3[9,0,1,24] | 0.1218
ang3[9,0,1,25] | 0.085713
ang3[9,0,1,26] | 0.052485
ang3[9,0,1,27] | 0.045433
ang3[9,0,1,28] | 0.062517
ang3[9,0,1,29] | 0.05265
ang3[9,0,1,30] | 0.01899
ang3[9,0,1,31] | 0.10095
ang3[9,0,1,32] | 0.15165
ang3[9,0,1,33] | 0.14866
ang3[9,0,1,34] | 0.18612
ang3[9,0,1,35] | 0.17058
ang3[9,0,1,36] | 0.14959
ang3[9,0,1,37] | 0.14838
ang3[9,0,1,38] | 0.1456
ang3[9,0,1,39] | 0.11911
ang3[9,0,1,40] | 0.10843
ang3[9,0,1,41] | 0.092641
ang3[9,0,1,42] | 0.10688
ang3[9,0,1,43] | 0.1282
ang3[9,0,1,44] | 0.10391
ang3[9,0,1,45] | 0.071829
ang3[9,0,1,46] | 0.072854
ang3[9,0,1,47] | 0.02133
ang3[9,0,1,48] | 0.078151
ang3[9,0,1,49] | 0.080969
ang3[9,0,1,50] | 0.073559
ang3[9,0,1,51] | 0.060283
ang3[9,0,1,52] | 0.051831
ang3[9,0,1,53] | 0.048394
ang3[9,0,1,54] | 0.0040967
ang3[9,0,1,55] | 0.078568
ang3[9,0,1,56] | 0.14316
ang3[9,0,1,57] | 0.17514
ang3[9,0,1,58] | 0.20237
ang3[9,0,1,59] | 0.19943
ang3[9,0,1,60] | 0.18681
ang3[9,0,1,61] | 0.20701
ang3[9,0,1,62] | 0.21088
ang3[9,0,1,63] | 0.21131
ang3[9,0,1,64] | 0.22306
ang3[9,0,1,65] | 0.24023
ang3[9,0,1,66] | 0.26493
ang3[9,0,1,67] | 0.29369
ang3[9,0,1,68] | 0.27723
ang3[9,0,1,69] | 0.23707
ang3[9,0,1,70] | 0.16477
ang3[9,0,1,71] | 0.11553
ang3[9,0,1,72] | 0.067226
ang3[9,0,1,73] | 0.067129
ang3[9,0,1,74] | 0.054537
ang3[9,0,1,75] | 0.034723
ang3[9,0,1,76] | 0.03334
ang3[9,0,1,77] | 0.0071178
ang3[9,0,1,78] | 0.052703
ang3[9,0,1,79] | 0.10469
ang3[9,0,1,80] | 0.15538
ang3[9,0,1,81] | 0.17503
ang3[9,0,1,82] | 0.19442
ang3[9,0,1,83] | 0.18204
ang3[9,0,1,84] | 0.15554
ang3[9,0,1,85] | 0.15141
ang3[9,0,1,86] | 0.19665
ang3[9,0,1,87] | 0.18875
ang3[9,0,1,88] | 0.20659
ang3[9,0,1,89] | 0.22276
ang3[9,0,1,90] | 0.24647
ang3[9,0,1,91] | 0.27345
ang3[9,0,1,92] | 0.26242
ang3[9,0,1,93] | 0.23699
ang3[9,0,1,94] | 0.22409
ang3[9,0,1,95] | 0.15795
ang3[9,0,1,96] | 0.13002
ang3[9,0,1,97] | 0.13243
ang3[9,0,1,98] | 0.12759
ang3[9,0,1,99] | 0.12778
ang3[9,0,1,100] | 0.13024
ang3[9,0,1,101] | 0.16252
ang3[9,0,1,102] | 0.22923
ang3[9,0,1,103] | 0.31958
ang3[9,0,1,104] | 0.37458
ang3[9,0,1,105] | 0.36422
ang3[9,0,1,106] | 0.34017
ang3[9,0,1,107] | 0.3247
ang3[9,0,1,108] | 0.2834
ang3[9,0,1,109] | 0.2798
ang3[9,0,1,110] | 0.27459
ang3[9,0,1,111] | 0.26139
ang3[9,0,1,112] | 0.27381
ang3[9,0,1,113] | 0.28038
ang3[9,0,1,114] | 0.24265
ang3[9,0,1,115] | 0.26992
ang3[9,0,1,116] | 0.27905
ang3[9,0,1,117] | 0.26193
ang3[9,0,1,118] | 0.21264
ang3[9,0,1,119] | 0.13888
ang3[9,0,1,120] | 0.037569
ang3[9,0,1,121] | 0.023224
ang3[9,0,1,122] | 0.00087714
ang3[9,0,1,123] | 0.03141
ang3[9,0,1,124] | 0.045903
ang3[9,0,1,125] | 0.041423
ang3[9,0,1,126] | 0.027545
ang3[9,0,1,127] | 0.020196
ang3[9,0,1,128] | 0.053913
ang3[9,0,1,129] | 0.041836
ang3[9,0,1,130] | 0.07923
ang3[9,0,1,131] | 0.058982
ang3[9,0,1,132] | 0.039339
ang3[9,0,1,133] | 0.014564
ang3[9,0,1,134] | 0.0013395
ang3[9,0,1,135] | 0.032503
ang3[9,0,1,136] | 0.030686
ang3[9,0,1,137] | 0.023112
ang3[9,0,1,138] | 0.0021596
ang3[9,0,1,139] | 0.0075796
ang3[9,0,1,140] | 0.0014661
ang3[9,0,1,141] | 0.022968
ang3[9,0,1,142] | 0.019993
ang3[9,0,1,143] | 0.0028333
ang3[9,0,1,144] | 0.0050268
ang3[9,0,1,145] | 0.013961
ang3[9,0,1,146] | 0.039656
ang3[9,0,1,147] | 0.044299
ang3[9,0,1,148] | 0.046986
ang3[9,0,1,149] | 0.057276
ang3[9,0,1,150] | 0.057314
ang3[9,0,1,151] | 0.035383
ang3[9,0,1,152] | 0.014226
ang3[9,0,1,153] | 0.0082386
ang3[9,0,1,154] | 0.0013085
ang3[9,0,1,155] | 0.0023656
ang3[9,0,1,156] | 0.022868
ang3[9,0,1,157] | 0.028166
ang3[9,0,1,158] | 0.030297
ang3[9,0,1,159] | 0.042404
ang3[9,0,1,160] | 0.023721
ang3[9,0,1,161] | 0.013231
ang3[9,0,1,162] | 0.038311
ang3[9,0,1,163] | 0.085595
ang3[9,0,1,164] | 0.11518
ang3[9,0,1,165] | 0.11258
ang3[9,0,1,166] | 0.087084
ang3[9,0,1,167] | 0.066246
ang3[9,1,0,0] | 0
ang3[9,1,0,1] | 0
ang3[9,1,0,2] | 0
ang3[9,1,0,3] | 0
ang3[9,1,0,4] | 0
ang3[9,1,0,5] | 0
ang3[9,1,0,6] | 0
ang3[9,1,0,7] | 0
ang3[9,1,0,8] | 0
ang3[9,1,0,9] | 0
ang3[9,1,0,10] | 0
ang3[9,1,0,11] | 0
ang3[9,1,0,12] | 0
ang3[9,1,0,13] | 0
ang3[9,1,0,14] | 0
ang3[9,1,0,15] | 0
ang3[9,1,0,16] | 0
ang3[9,1,0,17] | 0
ang3[9,1,0,18] | 0
ang3[9,1,0,19] | 0
ang3[9,1,0,20] | 0
ang3[9,1,0,21] | 0
ang3[9,1,0,22] | 0
ang3[9,1,0,23] | 0
ang3[9,1,0,24] | 0
ang3[9,1,0,25] | 0
ang3[9,1,0,26] | 0
ang3[9,1,0,27] | 0
ang3[9,1,0,28] | 0
ang3[9,1,0,29] | 0
ang3[9,1,0,30] | 0
ang3[9,1,0,31] | 0
ang3[9,1,0,32] | 0
ang3[9,1,0,33] | 0
ang3[9,1,0,34] | 0
ang3[9,1,0,35] | 0
ang3[9,1,0,36] | 0
ang3[9,1,0,37] | 0
ang3[9,1,0,38] | 0
ang3[9,1,0,39] | 0
ang3[9,1,0,40] | 0
ang3[9,1,0,41] | 0
ang3[9,1,0,42] | 0
ang3[9,1,0,43] | 0
ang3[9,1,0,44] | 0
ang3[9,1,0,45] | 0
ang3[9,1,0,46] | 0
ang3[9,1,0,47] | 0
ang3[9,1,0,48] | 0
ang3[9,1,0,49] | 0
ang3[9,1,0,50] | 0
ang3[9,1,0,51] | 0
ang3[9,1,0,52] | 0
ang3[9,1,0,53] | 0
ang3[9,1,0,54] | 0
ang3[9,1,0,55] | 0
ang3[9,1,0,56] | 0
ang3[9,1,0,57] | 0
ang3[9,1,0,58] | 0
ang3[9,1,0,59] | 0
ang3[9,1,0,60] | 0
ang3[9,1,0,61] | 0
ang3[9,1,0,62] | 0
ang3[9,1,0,63] | 0
ang3[9,1,0,64] | 0
ang3[9,1,0,65] | 0
ang3[9,1,0,66] | 0
ang3[9,1,0,67] | 0
ang3[9,1,0,68] | 0
ang3[9,1,0,69] | 0
ang3[9,1,0,70] | 0
ang3[9,1,0,71] | 0
ang3[9,1,0,72] | 0
ang3[9,1,0,73] | 0
ang3[9,1,0,74] | 0
ang3[9,1,0,75] | 0
ang3[9,1,0,76] | 0
ang3[9,1,0,77] | 0
ang3[9,1,0,78] | 0
ang3[9,1,0,79] | 0
ang3[9,1,0,80] | 0
ang3[9,1,0,81] | 0
ang3[9,1,0,82] | 0
ang3[9,1,0,83] | 0
ang3[9,1,0,84] | 0
ang3[9,1,0,85] | 0
ang3[9,1,0,86] | 0
ang3[9,1,0,87] | 0
ang3[9,1,0,88] | 0
ang3[9,1,0,89] | 0
ang3[9,1,0,90] | 0
ang3[9,1,0,91] | 0
ang3[9,1,0,92] | 0
ang3[9,1,0,93] | 0
ang3[9,1,0,94] | 0
ang3[9,1,0,95] | 0
ang3[9,1,0,96] | 0
ang3[9,1,0,97] | 0
ang3[9,1,0,98] | 0
ang3[9,1,0,99] | 0
ang3[9,1,0,100] | 0
ang3[9,1,0,101] | 0
ang3[9,1,0,102] | 0
ang3[9,1,0,103] | 0
ang3[9,1,0,104] | 0
ang3[9,1,0,105] | 0
ang3[9,1,0,106] | 0
ang3[9,1,0,107] | 0
ang3[9,1,0,108] | 0
ang3[9,1,0,109] | 0
ang3[9,1,0,110] | 0
ang3[9,1,0,111] | 0
ang3[9,1,0,112] | 0
ang3[9,1,0,113] | 0
ang3[9,1,0,114] | 0
ang3[9,1,0,115] | 0
ang3[9,1,0,116] | 0
ang3[9,1,0,117] | 0
ang3[9,1,0,118] | 0
ang3[9,1,0,119] | 0
ang3[9,1,0,120] | 0
ang3[9,1,0,121] | 0
ang3[9,1,0,122] | 0
ang3[9,1,0,123] | 0
ang3[9,1,0,124] | 0
ang3[9,1,0,125] | 0
ang3[9,1,0,126] | 0
ang3[9,1,0,127] | 0
ang3[9,1,0,128] | 0
ang3[9,1,0,129] | 0
ang3[9,1,0,130] | 0
ang3[9,1,0,131] | 0
ang3[9,1,0,132] | 0
ang3[9,1,0,133] | 0
ang3[9,1,0,134] | 0
ang3[9,1,0,135] | 0
ang3[9,1,0,136] | 0
ang3[9,1,0,137] | 0
ang3[9,1,0,138] | 0
ang3[9,1,0,139] | 0
ang3[9,1,0,140] | 0
ang3[9,1,0,141] | 0
ang3[9,1,0,142] | 0
ang3[9,1,0,143] | 0
ang3[9,1,0,144] | 0
ang3[9,1,0,145] | 0
ang3[9,1,0,146] | 0
ang3[9,1,0,147] | 0
ang3[9,1,0,148] | 0
ang3[9,1,0,149] | 0
ang3[9,1,0,150] | 0
ang3[9,1,0,151] | 0
ang3[9,1,0,152] | 0
ang3[9,1,0,153] | 0
ang3[9,1,0,154] | 0
ang3[9,1,0,155] | 0
ang3[9,1,0,156] | 0
ang3[9,1,0,157] | 0
ang3[9,1,0,158] | 0
ang3[9,1,0,159] | 0
ang3[9,1,0,160] | 0
ang3[9,1,0,161] | 0
ang3[9,1,0,162] | 0
ang3[9,1,0,163] | 0
ang3[9,1,0,164] | 0
ang3[9,1,0,165] | 0
ang3[9,1,0,166] | 0
ang3[9,1,0,167] | 0
ang3[9,1,1,0] | 0
ang3[9,1,1,1] | 0
ang3[9,1,1,2] | 0
ang3[9,1,1,3] | 0
ang3[9,1,1,4] | 0
ang3[9,1,1,5] | 0
ang3[9,1,1,6] | 0
ang3[9,1,1,7] | 0
ang3[9,1,1,8] | 0
ang3[9,1,1,9] | 0
ang3[9,1,1,10] | 0
ang3[9,1,1,11] | 0
ang3[9,1,1,12] | 0
ang3[9,1,1,13] | 0
ang3[9,1,1,14] | 0
ang3[9,1,1,15] | 0
ang3[9,1,1,16] | 0
ang3[9,1,1,17] | 0
ang3[9,1,1,18] | 0
ang3[9,1,1,19] | 0
ang3[9,1,1,20] | 0
ang3[9,1,1,21] | 0
ang3[9,1,1,22] | 0
ang3[9,1,1,23] | 0
ang3[9,1,1,24] | 0
ang3[9,1,1,25] | 0
ang3[9,1,1,26] | 0
ang3[9,1,1,27] | 0
ang3[9,1,1,28] | 0
ang3[9,1,1,29] | 0
ang3[9,1,1,30] | 0
ang3[9,1,1,31] | 0
ang3[9,1,1,32] | 0
ang3[9,1,1,33] | 0
ang3[9,1,1,34] | 0
ang3[9,1,1,35] | 0
ang3[9,1,1,36] | 0
ang3[9,1,1,37] | 0
ang3[9,1,1,38] | 0
ang3[9,1,1,39] | 0
ang3[9,1,1,40] | 0
ang3[9,1,1,41] | 0
ang3[9,1,1,42] | 0
ang3[9,1,1,43] | 0
ang3[9,1,1,44] | 0
ang3[9,1,1,45] | 0
ang3[9,1,1,46] | 0
ang3[9,1,1,47] | 0
ang3[9,1,1,48] | 0
ang3[9,1,1,49] | 0
ang3[9,1,1,50] | 0
ang3[9,1,1,51] | 0
ang3[9,1,1,52] | 0
ang3[9,1,1,53] | 0
ang3[9,1,1,54] | 0
ang3[9,1,1,55] | 0
ang3[9,1,1,56] | 0
ang3[9,1,1,57] | 0
ang3[9,1,1,58] | 0
ang3[9,1,1,59] | 0
ang3[9,1,1,60] | 0
ang3[9,1,1,61] | 0
ang3[9,1,1,62] | 0
ang3[9,1,1,63] | 0
ang3[9,1,1,64] | 0
ang3[9,1,1,65] | 0
ang3[9,1,1,66] | 0
ang3[9,1,1,67] | 0
ang3[9,1,1,68] | 0
ang3[9,1,1,69] | 0
ang3[9,1,1,70] | 0
ang3[9,1,1,71] | 0
ang3[9,1,1,72] | 0
ang3[9,1,1,73] | 0
ang3[9,1,1,74] | 0
ang3[9,1,1,75] | 0
ang3[9,1,1,76] | 0
ang3[9,1,1,77] | 0
ang3[9,1,1,78] | 0
ang3[9,1,1,79] | 0
ang3[9,1,1,80] | 0
ang3[9,1,1,81] | 0
ang3[9,1,1,82] | 0
ang3[9,1,1,83] | 0
ang3[9,1,1,84] | 0
ang3[9,1,1,85] | 0
ang3[9,1,1,86] | 0
ang3[9,1,1,87] | 0
ang3[9,1,1,88] | 0
ang3[9,1,1,89] | 0
ang3[9,1,1,90] | 0
ang3[9,1,1,91] | 0
ang3[9,1,1,92] | 0
ang3[9,1,1,93] | 0
ang3[9,1,1,94] | 0
ang3[9,1,1,95] | 0
ang3[9,1,1,96] | 0
ang3[9,1,1,97] | 0
ang3[9,1,1,98] | 0
ang3[9,1,1,99] | 0
ang3[9,1,1,100] | 0
ang3[9,1,1,101] | 0
ang3[9,1,1,102] | 0
ang3[9,1,1,103] | 0
ang3[9,1,1,104] | 0
ang3[9,1,1,105] | 0
ang3[9,1,1,106] | 0
ang3[9,1,1,107] | 0
ang3[9,1,1,108] | 0
ang3[9,1,1,109] | 0
ang3[9,1,1,110] | 0
ang3[9,1,1,111] | 0
ang3[9,1,1,112] | 0
ang3[9,1,1,113] | 0
ang3[9,1,1,114] | 0
ang3[9,1,1,115] | 0
ang3[9,1,1,116] | 0
ang3[9,1,1,117] | 0
ang3[9,1,1,118] | 0
ang3[9,1,1,119] | 0
ang3[9,1,1,120] | 0
ang3[9,1,1,121] | 0
ang3[9,1,1,122] | 0
ang3[9,1,1,123] | 0
ang3[9,1,1,124] | 0
ang3[9,1,1,125] | 0
ang3[9,1,1,126] | 0
ang3[9,1,1,127] | 0
ang3[9,1,1,128] | 0
ang3[9,1,1,129] | 0
ang3[9,1,1,130] | 0
ang3[9,1,1,131] | 0
ang3[9,1,1,132] | 0
ang3[9,1,1,133] | 0
ang3[9,1,1,134] | 0
ang3[9,1,1,135] | 0
ang3[9,1,1,136] | 0
ang3[9,1,1,137] | 0
ang3[9,1,1,138] | 0
ang3[9,1,1,139] | 0
ang3[9,1,1,140] | 0
ang3[9,1,1,141] | 0
ang3[9,1,1,142] | 0
ang3[9,1,1,143] | 0
ang3[9,1,1,144] | 0
ang3[9,1,1,145] | 0
ang3[9,1,1,146] | 0
ang3[9,1,1,147] | 0
ang3[9,1,1,148] | 0
ang3[9,1,1,149] | 0
ang3[9,1,1,150] | 0
ang3[9,1,1,151] | 0
ang3[9,1,1,152] | 0
ang3[9,1,1,153] | 0
ang3[9,1,1,154] | 0
ang3[9,1,1,155] | 0
ang3[9,1,1,156] | 0
ang3[9,1,1,157] | 0
ang3[9,1,1,158] | 0
ang3[9,1,1,159] | 0
ang3[9,1,1,160] | 0
ang3[9,1,1,161] | 0
ang3[9,1,1,162] | 0
ang3[9,1,1,163] | 0
ang3[9,1,1,164] | 0
ang3[9,1,1,165] | 0
ang3[9,1,1,166] | 0
ang3[9,1,1,167] | 0
ang3[9,2,0,0] | 0
ang3[9,2,0,1] | 0
ang3[9,2,0,2] | 0
ang3[9,2,0,3] | 0
ang3[9,2,0,4] | 0
ang3[9,2,0,5] | 0
ang3[9,2,0,6] | 0
ang3[9,2,0,7] | 0
ang3[9,2,0,8] | 0
ang3[9,2,0,9] | 0
ang3[9,2,0,10] | 0
ang3[9,2,0,11] | 0
ang3[9,2,0,12] | 0
ang3[9,2,0,13] | 0
ang3[9,2,0,14] | 0
ang3[9,2,0,15] | 0
ang3[9,2,0,16] | 0
ang3[9,2,0,17] | 0
ang3[9,2,0,18] | 0
ang3[9,2,0,19] | 0
ang3[9,2,0,20] | 0
ang3[9,2,0,21] | 0
ang3[9,2,0,22] | 0
ang3[9,2,0,23] | 0
ang3[9,2,0,24] | 0
ang3[9,2,0,25] | 0
ang3[9,2,0,26] | 0
ang3[9,2,0,27] | 0
ang3[9,2,0,28] | 0
ang3[9,2,0,29] | 0
ang3[9,2,0,30] | 0
ang3[9,2,0,31] | 0
ang3[9,2,0,32] | 0
ang3[9,2,0,33] | 0
ang3[9,2,0,34] | 0
ang3[9,2,0,35] | 0
ang3[9,2,0,36] | 0
ang3[9,2,0,37] | 0
ang3[9,2,0,38] | 0
ang3[9,2,0,39] | 0
ang3[9,2,0,40] | 0
ang3[9,2,0,41] | 0
ang3[9,2,0,42] | 0
ang3[9,2,0,43] | 0
ang3[9,2,0,44] | 0
ang3[9,2,0,45] | 0
ang3[9,2,0,46] | 0
ang3[9,2,0,47] | 0
ang3[9,2,0,48] | 0
ang3[9,2,0,49] | 0
ang3[9,2,0,50] | 0
ang3[9,2,0,51] | 0
ang3[9,2,0,52] | 0
ang3[9,2,0,53] | 0
ang3[9,2,0,54] | 0
ang3[9,2,0,55] | 0
ang3[9,2,0,56] | 0
ang3[9,2,0,57] | 0
ang3[9,2,0,58] | 0
ang3[9,2,0,59] | 0
ang3[9,2,0,60] | 0
ang3[9,2,0,61] | 0
ang3[9,2,0,62] | 0
ang3[9,2,0,63] | 0
ang3[9,2,0,64] | 0
ang3[9,2,0,65] | 0
ang3[9,2,0,66] | 0
ang3[9,2,0,67] | 0
ang3[9,2,0,68] | 0
ang3[9,2,0,69] | 0
ang3[9,2,0,70] | 0
ang3[9,2,0,71] | 0
ang3[9,2,0,72] | 0
ang3[9,2,0,73] | 0
ang3[9,2,0,74] | 0
ang3[9,2,0,75] | 0
ang3[9,2,0,76] | 0
ang3[9,2,0,77] | 0
ang3[9,2,0,78] | 0
ang3[9,2,0,79] | 0
ang3[9,2,0,80] | 0
ang3[9,2,0,81] | 0
ang3[9,2,0,82] | 0
ang3[9,2,0,83] | 0
ang3[9,2,0,84] | 0
ang3[9,2,0,85] | 0
ang3[9,2,0,86] | 0
ang3[9,2,0,87] | 0
ang3[9,2,0,88] | 0
ang3[9,2,0,89] | 0
ang3[9,2,0,90] | 0
ang3[9,2,0,91] | 0
ang3[9,2,0,92] | 0
ang3[9,2,0,93] | 0
ang3[9,2,0,94] | 0
ang3[9,2,0,95] | 0
ang3[9,2,0,96] | 0
ang3[9,2,0,97] | 0
ang3[9,2,0,98] | 0
ang3[9,2,0,99] | 0
ang3[9,2,0,100] | 0
ang3[9,2,0,101] | 0
ang3[9,2,0,102] | 0
ang3[9,2,0,103] | 0
ang3[9,2,0,104] | 0
ang3[9,2,0,105] | 0
ang3[9,2,0,106] | 0
ang3[9,2,0,107] | 0
ang3[9,2,0,108] | 0
ang3[9,2,0,109] | 0
ang3[9,2,0,110] | 0
ang3[9,2,0,111] | 0
ang3[9,2,0,112] | 0
ang3[9,2,0,113] | 0
ang3[9,2,0,114] | 0
ang3[9,2,0,115] | 0
ang3[9,2,0,116] | 0
ang3[9,2,0,117] | 0
ang3[9,2,0,118] | 0
ang3[9,2,0,119] | 0
ang3[9,2,0,120] | 0
ang3[9,2,0,121] | 0
ang3[9,2,0,122] | 0
ang3[9,2,0,123] | 0
ang3[9,2,0,124] | 0
ang3[9,2,0,125] | 0
ang3[9,2,0,126] | 0
ang3[9,2,0,127] | 0
ang3[9,2,0,128] | 0
ang3[9,2,0,129] | 0
ang3[9,2,0,130] | 0
ang3[9,2,0,131] | 0
ang3[9,2,0,132] | 0
ang3[9,2,0,133] | 0
ang3[9,2,0,134] | 0
ang3[9,2,0,135] | 0
ang3[9,2,0,136] | 0
ang3[9,2,0,137] | 0
ang3[9,2,0,138] | 0
ang3[9,2,0,139] | 0
ang3[9,2,0,140] | 0
ang3[9,2,0,141] | 0
ang3[9,2,0,142] | 0
ang3[9,2,0,143] | 0
ang3[9,2,0,144] | 0
ang3[9,2,0,145] | 0
ang3[9,2,0,146] | 0
ang3[9,2,0,147] | 0
ang3[9,2,0,148] | 0
ang3[9,2,0,149] | 0
ang3[9,2,0,150] | 0
ang3[9,2,0,151] | 0
ang3[9,2,0,152] | 0
ang3[9,2,0,153] | 0
ang3[9,2,0,154] | 0
ang3[9,2,0,155] | 0
ang3[9,2,0,156] | 0
ang3[9,2,0,157] | 0
ang3[9,2,0,158] | 0
ang3[9,2,0,159] | 0
ang3[9,2,0,160] | 0
ang3[9,2,0,161] | 0
ang3[9,2,0,162] | 0
ang3[9,2,0,163] | 0
ang3[9,2,0,164] | 0
ang3[9,2,0,165] | 0
ang3[9,2,0,166] | 0
ang3[9,2,0,167] | 0
ang3[9,2,1,0] | 0
ang3[9,2,1,1] | 0
ang3[9,2,1,2] | 0
ang3[9,2,1,3] | 0
ang3[9,2,1,4] | 0
ang3[9,2,1,5] | 0
ang3[9,2,1,6] | 0
ang3[9,2,1,7] | 0
ang3[9,2,1,8] | 0
ang3[9,2,1,9] | 0
ang3[9,2,1,10] | 0
ang3[9,2,1,11] | 0
ang3[9,2,1,12] | 0
ang3[9,2,1,13] | 0
ang3[9,2,1,14] | 0
ang3[9,2,1,15] | 0
ang3[9,2,1,16] | 0
ang3[9,2,1,17] | 0
ang3[9,2,1,18] | 0
ang3[9,2,1,19] | 0
ang3[9,2,1,20] | 0
ang3[9,2,1,21] | 0
ang3[9,2,1,22] | 0
ang3[9,2,1,23] | 0
ang3[9,2,1,24] | 0
ang3[9,2,1,25] | 0
ang3[9,2,1,26] | 0
ang3[9,2,1,27] | 0
ang3[9,2,1,28] | 0
ang3[9,2,1,29] | 0
ang3[9,2,1,30] | 0
ang3[9,2,1,31] | 0
ang3[9,2,1,32] | 0
ang3[9,2,1,33] | 0
ang3[9,2,1,34] | 0
ang3[9,2,1,35] | 0
ang3[9,2,1,36] | 0
ang3[9,2,1,37] | 0
ang3[9,2,1,38] | 0
ang3[9,2,1,39] | 0
ang3[9,2,1,40] | 0
ang3[9,2,1,41] | 0
ang3[9,2,1,42] | 0
ang3[9,2,1,43] | 0
ang3[9,2,1,44] | 0
ang3[9,2,1,45] | 0
ang3[9,2,1,46] | 0
ang3[9,2,1,47] | 0
ang3[9,2,1,48] | 0
ang3[9,2,1,49] | 0
ang3[9,2,1,50] | 0
ang3[9,2,1,51] | 0
ang3[9,2,1,52] | 0
ang3[9,2,1,53] | 0
ang3[9,2,1,54] | 0
ang3[9,2,1,55] | 0
ang3[9,2,1,56] | 0
ang3[9,2,1,57] | 0
ang3[9,2,1,58] | 0
ang3[9,2,1,59] | 0
ang3[9,2,1,60] | 0
ang3[9,2,1,61] | 0
ang3[9,2,1,62] | 0
ang3[9,2,1,63] | 0
ang3[9,2,1,64] | 0
ang3[9,2,1,65] | 0
ang3[9,2,1,66] | 0
ang3[9,2,1,67] | 0
ang3[9,2,1,68] | 0
ang3[9,2,1,69] | 0
ang3[9,2,1,70] | 0
ang3[9,2,1,71] | 0
ang3[9,2,1,72] | 0
ang3[9,2,1,73] | 0
ang3[9,2,1,74] | 0
ang3[9,2,1,75] | 0
ang3[9,2,1,76] | 0
ang3[9,2,1,77] | 0
ang3[9,2,1,78] | 0
ang3[9,2,1,79] | 0
ang3[9,2,1,80] | 0
ang3[9,2,1,81] | 0
ang3[9,2,1,82] | 0
ang3[9,2,1,83] | 0
ang3[9,2,1,84] | 0
ang3[9,2,1,85] | 0
ang3[9,2,1,86] | 0
ang3[9,2,1,87] | 0
ang3[9,2,1,88] | 0
ang3[9,2,1,89] | 0
ang3[9,2,1,90] | 0
ang3[9,2,1,91] | 0
ang3[9,2,1,92] | 0
ang3[9,2,1,93] | 0
ang3[9,2,1,94] | 0
ang3[9,2,1,95] | 0
ang3[9,2,1,96] | 0
ang3[9,2,1,97] | 0
ang3[9,2,1,98] | 0
ang3[9,2,1,99] | 0
ang3[9,2,1,100] | 0
ang3[9,2,1,101] | 0
ang3[9,2,1,102] | 0
ang3[9,2,1,103] | 0
ang3[9,2,1,104] | 0
ang3[9,2,1,105] | 0
ang3[9,2,1,106] | 0
ang3[9,2,1,107] | 0
ang3[9,2,1,108] | 0
ang3[9,2,1,109] | 0
ang3[9,2,1,110] | 0
ang3[9,2,1,111] | 0
ang3[9,2,1,112] | 0
ang3[9,2,1,113] | 0
ang3[9,2,1,114] | 0
ang3[9,2,1,115] | 0
ang3[9,2,1,116] | 0
ang3[9,2,1,117] | 0
ang3[9,2,1,118] | 0
ang3[9,2,1,119] | 0
ang3[9,2,1,120] | 0
ang3[9,2,1,121] | 0
ang3[9,2,1,122] | 0
ang3[9,2,1,123] | 0
ang3[9,2,1,124] | 0
ang3[9,2,1,125] | 0
ang3[9,2,1,126] | 0
ang3[9,2,1,127] | 0
ang3[9,2,1,128] | 0
ang3[9,2,1,129] | 0
ang3[9,2,1,130] | 0
ang3[9,2,1,131] | 0
ang3[9,2,1,132] | 0
ang3[9,2,1,133] | 0
ang3[9,2,1,134] | 0
ang3[9,2,1,135] | 0
ang3[9,2,1,136] | 0
ang3[9,2,1,137] | 0
ang3[9,2,1,138] | 0
ang3[9,2,1,139] | 0
ang3[9,2,1,140] | 0
ang3[9,2,1,141] | 0
ang3[9,2,1,142] | 0
ang3[9,2,1,143] | 0
ang3[9,2,1,144] | 0
ang3[9,2,1,145] | 0
ang3[9,2,1,146] | 0
ang3[9,2,1,147] | 0
ang3[9,2,1,148] | 0
ang3[9,2,1,149] | 0
ang3[9,2,1,150] | 0
ang3[9,2,1,151] | 0
ang3[9,2,1,152] | 0
ang3[9,2,1,153] | 0
ang3[9,2,1,154] | 0
ang3[9,2,1,155] | 0
ang3[9,2,1,156] | 0
ang3[9,2,1,157] | 0
ang3[9,2,1,158] | 0
ang3[9,2,1,159] | 0
ang3[9,2,1,160] | 0
ang3[9,2,1,161] | 0
ang3[9,2,1,162] | 0
ang3[9,2,1,163] | 0
ang3[9,2,1,164] | 0
ang3[9,2,1,165] | 0
ang3[9,2,1,166] | 0
ang3[9,2,1,167] | 0
ang3[9,3,0,0] | 0
ang3[9,3,0,1] | 0
ang3[9,3,0,2] | 0
ang3[9,3,0,3] | 0
ang3[9,3,0,4] | 0
ang3[9,3,0,5] | 0
ang3[9,3,0,6] | 0
ang3[9,3,0,7] | 0
ang3[9,3,0,8] | 0
ang3[9,3,0,9] | 0
ang3[9,3,0,10] | 0
ang3[9,3,0,11] | 0
ang3[9,3,0,12] | 0
ang3[9,3,0,13] | 0
ang3[9,3,0,14] | 0
ang3[9,3,0,15] | 0
ang3[9,3,0,16] | 0
ang3[9,3,0,17] | 0
ang3[9,3,0,18] | 0
ang3[9,3,0,19] | 0
ang3[9,3,0,20] | 0
ang3[9,3,0,21] | 0
ang3[9,3,0,22] | 0
ang3[9,3,0,23] | 0
ang3[9,3,0,24] | 0
ang3[9,3,0,25] | 0
ang3[9,3,0,26] | 0
ang3[9,3,0,27] | 0
ang3[9,3,0,28] | 0
ang3[9,3,0,29] | 0
ang3[9,3,0,30] | 0
ang3[9,3,0,31] | 0
ang3[9,3,0,32] | 0
ang3[9,3,0,33] | 0
ang3[9,3,0,34] | 0
ang3[9,3,0,35] | 0
ang3[9,3,0,36] | 0
ang3[9,3,0,37] | 0
ang3[9,3,0,38] | 0
ang3[9,3,0,39] | 0
ang3[9,3,0,40] | 0
ang3[9,3,0,41] | 0
ang3[9,3,0,42] | 0
ang3[9,3,0,43] | 0
ang3[9,3,0,44] | 0
ang3[9,3,0,45] | 0
ang3[9,3,0,46] | 0
ang3[9,3,0,47] | 0
ang3[9,3,0,48] | 0
ang3[9,3,0,49] | 0
ang3[9,3,0,50] | 0
ang3[9,3,0,51] | 0
ang3[9,3,0,52] | 0
ang3[9,3,0,53] | 0
ang3[9,3,0,54] | 0
ang3[9,3,0,55] | 0
ang3[9,3,0,56] | 0
ang3[9,3,0,57] | 0
ang3[9,3,0,58] | 0
ang3[9,3,0,59] | 0
ang3[9,3,0,60] | 0
ang3[9,3,0,61] | 0
ang3[9,3,0,62] | 0
ang3[9,3,0,63] | 0
ang3[9,3,0,64] | 0
ang3[9,3,0,65] | 0
ang3[9,3,0,66] | 0
ang3[9,3,0,67] | 0
ang3[9,3,0,68] | 0
ang3[9,3,0,69] | 0
ang3[9,3,0,70] | 0
ang3[9,3,0,71] | 0
ang3[9,3,0,72] | 0
ang3[9,3,0,73] | 0
ang3[9,3,0,74] | 0
ang3[9,3,0,75] | 0
ang3[9,3,0,76] | 0
ang3[9,3,0,77] | 0
ang3[9,3,0,78] | 0
ang3[9,3,0,79] | 0
ang3[9,3,0,80] | 0
ang3[9,3,0,81] | 0
ang3[9,3,0,82] | 0
ang3[9,3,0,83] | 0
ang3[9,3,0,84] | 0
ang3[9,3,0,85] | 0
ang3[9,3,0,86] | 0
ang3[9,3,0,87] | 0
ang3[9,3,0,88] | 0
ang3[9,3,0,89] | 0
ang3[9,3,0,90] | 0
ang3[9,3,0,91] | 0
ang3[9,3,0,92] | 0
ang3[9,3,0,93] | 0
ang3[9,3,0,94] | 0
ang3[9,3,0,95] | 0
ang3[9,3,0,96] | 0
ang3[9,3,0,97] | 0
ang3[9,3,0,98] | 0
ang3[9,3,0,99] | 0
ang3[9,3,0,100] | 0
ang3[9,3,0,101] | 0
ang3[9,3,0,102] | 0
ang3[9,3,0,103] | 0
ang3[9,3,0,104] | 0
ang3[9,3,0,105] | 0
ang3[9,3,0,106] | 0
ang3[9,3,0,107] | 0
ang3[9,3,0,108] | 0
ang3[9,3,0,109] | 0
ang3[9,3,0,110] | 0
ang3[9,3,0,111] | 0
ang3[9,3,0,112] | 0
ang3[9,3,0,113] | 0
ang3[9,3,0,114] | 0
ang3[9,3,0,115] | 0
ang3[9,3,0,116] | 0
ang3[9,3,0,117] | 0
ang3[9,3,0,118] | 0
ang3[9,3,0,119] | 0
ang3[9,3,0,120] | 0
ang3[9,3,0,121] | 0
ang3[9,3,0,122] | 0
ang3[9,3,0,123] | 0
ang3[9,3,0,124] | 0
ang3[9,3,0,125] | 0
ang3[9,3,0,126] | 0
ang3[9,3,0,127] | 0
ang3[9,3,0,128] | 0
ang3[9,3,0,129] | 0
ang3[9,3,0,130] | 0
ang3[9,3,0,131] | 0
ang3[9,3,0,132] | 0
ang3[9,3,0,133] | 0
ang3[9,3,0,134] | 0
ang3[9,3,0,135] | 0
ang3[9,3,0,136] | 0
ang3[9,3,0,137] | 0
ang3[9,3,0,138] | 0
ang3[9,3,0,139] | 0
ang3[9,3,0,140] | 0
ang3[9,3,0,141] | 0
ang3[9,3,0,142] | 0
ang3[9,3,0,143] | 0
ang3[9,3,0,144] | 0
ang3[9,3,0,145] | 0
ang3[9,3,0,146] | 0
ang3[9,3,0,147] | 0
ang3[9,3,0,148] | 0
ang3[9,3,0,149] | 0
ang3[9,3,0,150] | 0
ang3[9,3,0,151] | 0
ang3[9,3,0,152] | 0
ang3[9,3,0,153] | 0
ang3[9,3,0,154] | 0
ang3[9,3,0,155] | 0
ang3[9,3,0,156] | 0
ang3[9,3,0,157] | 0
ang3[9,3,0,158] | 0
ang3[9,3,0,159] | 0
ang3[9,3,0,160] | 0
ang3[9,3,0,161] | 0
ang3[9,3,0,162] | 0
ang3[9,3,0,163] | 0
ang3[9,3,0,164] | 0
ang3[9,3,0,165] | 0
ang3[9,3,0,166] | 0
ang3[9,3,0,167] | 0
ang3[9,3,1,0] | 0
ang3[9,3,1,1] | 0
ang3[9,3,1,2] | 0
ang3[9,3,1,3] | 0
ang3[9,3,1,4] | 0
ang3[9,3,1,5] | 0
ang3[9,3,1,6] | 0
ang3[9,3,1,7] | 0
ang3[9,3,1,8] | 0
ang3[9,3,1,9] | 0
ang3[9,3,1,10] | 0
ang3[9,3,1,11] | 0
ang3[9,3,1,12] | 0
ang3[9,3,1,13] | 0
ang3[9,3,1,14] | 0
ang3[9,3,1,15] | 0
ang3[9,3,1,16] | 0
ang3[9,3,1,17] | 0
ang3[9,3,1,18] | 0
ang3[9,3,1,19] | 0
ang3[9,3,1,20] | 0
ang3[9,3,1,21] | 0
ang3[9,3,1,22] | 0
ang3[9,3,1,23] | 0
ang3[9,3,1,24] | 0
ang3[9,3,1,25] | 0
ang3[9,3,1,26] | 0
ang3[9,3,1,27] | 0
ang3[9,3,1,28] | 0
ang3[9,3,1,29] | 0
ang3[9,3,1,30] | 0
ang3[9,3,1,31] | 0
ang3[9,3,1,32] | 0
ang3[9,3,1,33] | 0
ang3[9,3,1,34] | 0
ang3[9,3,1,35] | 0
ang3[9,3,1,36] | 0
ang3[9,3,1,37] | 0
ang3[9,3,1,38] | 0
ang3[9,3,1,39] | 0
ang3[9,3,1,40] | 0
ang3[9,3,1,41] | 0
ang3[9,3,1,42] | 0
ang3[9,3,1,43] | 0
ang3[9,3,1,44] | 0
ang3[9,3,1,45] | 0
ang3[9,3,1,46] | 0
ang3[9,3,1,47] | 0
ang3[9,3,1,48] | 0
ang3[9,3,1,49] | 0
ang3[9,3,1,50] | 0
ang3[9,3,1,51] | 0
ang3[9,3,1,52] | 0
ang3[9,3,1,53] | 0
ang3[9,3,1,54] | 0
ang3[9,3,1,55] | 0
ang3[9,3,1,56] | 0
ang3[9,3,1,57] | 0
ang3[9,3,1,58] | 0
ang3[9,3,1,59] | 0
ang3[9,3,1,60] | 0
ang3[9,3,1,61] | 0
ang3[9,3,1,62] | 0
ang3[9,3,1,63] | 0
ang3[9,3,1,64] | 0
ang3[9,3,1,65] | 0
ang3[9,3,1,66] | 0
ang3[9,3,1,67] | 0
ang3[9,3,1,68] | 0
ang3[9,3,1,69] | 0
ang3[9,3,1,70] | 0
ang3[9,3,1,71] | 0
ang3[9,3,1,72] | 0
ang3[9,3,1,73] | 0
ang3[9,3,1,74] | 0
ang3[9,3,1,75] | 0
ang3[9,3,1,76] | 0
ang3[9,3,1,77] | 0
ang3[9,3,1,78] | 0
ang3[9,3,1,79] | 0
ang3[9,3,1,80] | 0
ang3[9,3,1,81] | 0
ang3[9,3,1,82] | 0
ang3[9,3,1,83] | 0
ang3[9,3,1,84] | 0
ang3[9,3,1,85] | 0
ang3[9,3,1,86] | 0
ang3[9,3,1,87] | 0
ang3[9,3,1,88] | 0
ang3[9,3,1,89] | 0
ang3[9,3,1,90] | 0
ang3[9,3,1,91] | 0
ang3[9,3,1,92] | 0
ang3[9,3,1,93] | 0
ang3[9,3,1,94] | 0
ang3[9,3,1,95] | 0
ang3[9,3,1,96] | 0
ang3[9,3,1,97] | 0
ang3[9,3,1,98] | 0
ang3[9,3,1,99] | 0
ang3[9,3,1,100] | 0
ang3[9,3,1,101] | 0
ang3[9,3,1,102] | 0
ang3[9,3,1,103] | 0
ang3[9,3,1,104] | 0
ang3[9,3,1,105] | 0
ang3[9,3,1,106] | 0
ang3[9,3,1,107] | 0
ang3[9,3,1,108] | 0
ang3[9,3,1,109] | 0
ang3[9,3,1,110] | 0
ang3[9,3,1,111] | 0
ang3[9,3,1,112] | 0
ang3[9,3,1,113] | 0
ang3[9,3,1,114] | 0
ang3[9,3,1,115] | 0
ang3[9,3,1,116] | 0
ang3[9,3,1,117] | 0
ang3[9,3,1,118] | 0
ang3[9,3,1,119] | 0
ang3[9,3,1,120] | 0
ang3[9,3,1,121] | 0
ang3[9,3,1,122] | 0
ang3[9,3,1,123] | 0
ang3[9,3,1,124] | 0
ang3[9,3,1,125] | 0
ang3[9,3,1,126] | 0
ang3[9,3,1,127] | 0
ang3[9,3,1,128] | 0
ang3[9,3,1,129] | 0
ang3[9,3,1,130] | 0
ang3[9,3,1,131] | 0
ang3[9,3,1,132] | 0
ang3[9,3,1,133] | 0
ang3[9,3,1,134] | 0
ang3[9,3,1,135] | 0
ang3[9,3,1,136] | 0
ang3[9,3,1,137] | 0
ang3[9,3,1,138] | 0
ang3[9,3,1,139] | 0
ang3[9,3,1,140] | 0
ang3[9,3,1,141] | 0
ang3[9,3,1,142] | 0
ang3[9,3,1,143] | 0
ang3[9,3,1,144] | 0
ang3[9,3,1,145] | 0
ang3[9,3,1,146] | 0
ang3[9,3,1,147] | 0
ang3[9,3,1,148] | 0
ang3[9,3,1,149] | 0
ang3[9,3,1,150] | 0
ang3[9,3,1,151] | 0
ang3[9,3,1,152] | 0
ang3[9,3,1,153] | 0
ang3[9,3,1,154] | 0
ang3[9,3,1,155] | 0
ang3[9,3,1,156] | 0
ang3[9,3,1,157] | 0
ang3[9,3,1,158] | 0
ang3[9,3,1,159] | 0
ang3[9,3,1,160] | 0
ang3[9,3,1,161] | 0
ang3[9,3,1,162] | 0
ang3[9,3,1,163] | 0
ang3[9,3,1,164] | 0
ang3[9,3,1,165] | 0
ang3[9,3,1,166] | 0
ang3[9,3,1,167] | 0
ang3[10,0,0,0] | 0.069552
ang3[10,0,0,1] | 0.057881
ang3[10,0,0,2] | 0.055788
ang3[10,0,0,3] | 0.051662
ang3[10,0,0,4] | 0.051564
ang3[10,0,0,5] | 0.058399
ang3[10,0,0,6] | 0.080527
ang3[10,0,0,7] | 0.075132
ang3[10,0,0,8] | 0.10339
ang3[10,0,0,9] | 0.10375
ang3[10,0,0,10] | 0.10375
ang3[10,0,0,11] | 0.10375
ang3[10,0,0,12] | 0.10375
ang3[10,0,0,13] | 0.1035
ang3[10,0,0,14] | 0.10375
ang3[10,0,0,15] | 0.10356
ang3[10,0,0,16] | 0.10375
ang3[10,0,0,17] | 0.10375
ang3[10,0,0,18] | 0.10375
ang3[10,0,0,19] | 0.10375
ang3[10,0,0,20] | 0.10375
ang3[10,0,0,21] | 0.092383
ang3[10,0,0,22] | 0.072115
ang3[10,0,0,23] | 0.062553
ang3[10,0,0,24] | 0.060462
ang3[10,0,0,25] | 0.065594
ang3[10,0,0,26] | 0.063347
ang3[10,0,0,27] | 0.055931
ang3[10,0,0,28] | 0.054503
ang3[10,0,0,29] | 0.061385
ang3[10,0,0,30] | 0.07025
ang3[10,0,0,31] | 0.086482
ang3[10,0,0,32] | 0.10375
ang3[10,0,0,33] | 0.10375
ang3[10,0,0,34] | 0.10375
ang3[10,0,0,35] | 0.10375
ang3[10,0,0,36] | 0.10375
ang3[10,0,0,37] | 0.10375
ang3[10,0,0,38] | 0.10375
ang3[10,0,0,39] | 0.10375
ang3[10,0,0,40] | 0.10375
ang3[10,0,0,41] | 0.10375
ang3[10,0,0,42] | 0.10375
ang3[10,0,0,43] | 0.10375
ang3[10,0,0,44] | 0.10375
ang3[10,0,0,45] | 0.10375
ang3[10,0,0,46] | 0.083344
ang3[10,0,0,47] | 0.064945
ang3[10,0,0,48] | 0.067513
ang3[10,0,0,49] | 0.066727
ang3[10,0,0,50] | 0.058239
ang3[10,0,0,51] | 0.050656
ang3[10,0,0,52] | 0.051439
ang3[10,0,0,53] | 0.058326
ang3[10,0,0,54] | 0.070551
ang3[10,0,0,55] | 0.082631
ang3[10,0,0,56] | 0.10375
ang3[10,0,0,57] | 0.10375
ang3[10,0,0,58] | 0.10375
ang3[10,0,0,59] | 0.10375
ang3[10,0,0,60] | 0.10375
ang3[10,0,0,61] | 0.10375
ang3[10,0,0,62] | 0.10375
ang3[10,0,0,63] | 0.10375
ang3[10,0,0,64] | 0.10375
ang3[10,0,0,65] | 0.10375
ang3[10,0,0,66] | 0.10375
ang3[10,0,0,67] | 0.10375
ang3[10,0,0,68] | 0.10375
ang3[10,0,0,69] | 0.09497
ang3[10,0,0,70] | 0.065622
ang3[10,0,0,71] | 0.072933
ang3[10,0,0,72] | 0.064659
ang3[10,0,0,73] | 0.057358
ang3[10,0,0,74] | 0.052029
ang3[10,0,0,75] | 0.047751
ang3[10,0,0,76] | 0.048515
ang3[10,0,0,77] | 0.055262
ang3[10,0,0,78] | 0.071408
ang3[10,0,0,79] | 0.080228
ang3[10,0,0,80] | 0.1021
ang3[10,0,0,81] | 0.10375
ang3[10,0,0,82] | 0.10375
ang3[10,0,0,83] | 0.10375
ang3[10,0,0,84] | 0.10375
ang3[10,0,0,85] | 0.10375
ang3[10,0,0,86] | 0.10375
ang3[10,0,0,87] | 0.10375
ang3[10,0,0,88] | 0.10375
ang3[10,0,0,89] | 0.10375
ang3[10,0,0,90] | 0.10375
ang3[10,0,0,91] | 0.10375
ang3[10,0,0,92] | 0.10375
ang3[10,0,0,93] | 0.086613
ang3[10,0,0,94] | 0.067836
ang3[10,0,0,95] | 0.069524
ang3[10,0,0,96] | 0.061396
ang3[10,0,0,97] | 0.054246
ang3[10,0,0,98] | 0.04844
ang3[10,0,0,99] | 0.044838
ang3[10,0,0,100] | 0.04559
ang3[10,0,0,101] | 0.052203
ang3[10,0,0,102] | 0.067837
ang3[10,0,0,103] | 0.081156
ang3[10,0,0,104] | 0.10037
ang3[10,0,0,105] | 0.10375
ang3[10,0,0,106] | 0.10375
ang3[10,0,0,107] | 0.10375
ang3[10,0,0,108] | 0.10375
ang3[10,0,0,109] | 0.10375
ang3[10,0,0,110] | 0.10375
ang3[10,0,0,111] | 0.10375
ang3[10,0,0,112] | 0.10375
ang3[10,0,0,113] | 0.1037
ang3[10,0,0,114] | 0.10375
ang3[10,0,0,115] | 0.10375
ang3[10,0,0,116] | 0.10375
ang3[10,0,0,117] | 0.090351
ang3[10,0,0,118] | 0.075222
ang3[10,0,0,119] | 0.074807
ang3[10,0,0,120] | 0.03585
ang3[10,0,0,121] | 0.027905
ang3[10,0,0,122] | 0.023153
ang3[10,0,0,123] | 0.020779
ang3[10,0,0,124] | 0.020844
ang3[10,0,0,125] | 0.026228
ang3[10,0,0,126] | 0.047163
ang3[10,0,0,127] | 0.066803
ang3[10,0,0,128] | 0.064767
ang3[10,0,0,129] | 0.072216
ang3[10,0,0,130] | 0.082453
ang3[10,0,0,131] | 0.090636
ang3[10,0,0,132] | 0.084826
ang3[10,0,0,133] | 0.083341
ang3[10,0,0,134] | 0.076516
ang3[10,0,0,135] | 0.074759
ang3[10,0,0,136] | 0.080672
ang3[10,0,0,137] | 0.086347
ang3[10,0,0,138] | 0.083702
ang3[10,0,0,139] | 0.072308
ang3[10,0,0,140] | 0.065226
ang3[10,0,0,141] | 0.065825
ang3[10,0,0,142] | 0.065654
ang3[10,0,0,143] | 0.042458
ang3[10,0,0,144] | 0.062014
ang3[10,0,0,145] | 0.051971
ang3[10,0,0,146] | 0.040572
ang3[10,0,0,147] | 0.033162
ang3[10,0,0,148] | 0.029041
ang3[10,0,0,149] | 0.029143
ang3[10,0,0,150] | 0.031832
ang3[10,0,0,151] | 0.040495
ang3[10,0,0,152] | 0.060186
ang3[10,0,0,153] | 0.070961
ang3[10,0,0,154] | 0.0736
ang3[10,0,0,155] | 0.073785
ang3[10,0,0,156] | 0.070577
ang3[10,0,0,157] | 0.067821
ang3[10,0,0,158] | 0.066543
ang3[10,0,0,159] | 0.064136
ang3[10,0,0,160] | 0.067456
ang3[10,0,0,161] | 0.079812
ang3[10,0,0,162] | 0.088736
ang3[10,0,0,163] | 0.073982
ang3[10,0,0,164] | 0.070322
ang3[10,0,0,165] | 0.067331
ang3[10,0,0,166] | 0.069508
ang3[10,0,0,167] | 0.056444
ang3[10,0,1,0] | 0.062585
ang3[10,0,1,1] | 0.06692
ang3[10,0,1,2] | 0.061779
ang3[10,0,1,3] | 0.05469
ang3[10,0,1,4] | 0.054595
ang3[10,0,1,5] | 0.064872
ang3[10,0,1,6] | 0.06481
ang3[10,0,1,7] | 0.094786
ang3[10,0,1,8] | 0.10375
ang3[10,0,1,9] | 0.10375
ang3[10,0,1,10] | 0.10375
ang3[10,0,1,11] | 0.10375
ang3[10,0,1,12] | 0.10375
ang3[10,0,1,13] | 0.10375
ang3[10,0,1,14] | 0.10375
ang3[10,0,1,15] | 0.10375
ang3[10,0,1,16] | 0.10375
ang3[10,0,1,17] | 0.10375
ang3[10,0,1,18] | 0.10375
ang3[10,0,1,19] | 0.10375
ang3[10,0,1,20] | 0.10375
ang3[10,0,1,21] | 0.10099
ang3[10,0,1,22] | 0.081982
ang3[10,0,1,23] | 0.064711
ang3[10,0,1,24] | 0.064674
ang3[10,0,1,25] | 0.062585
ang3[10,0,1,26] | 0.060503
ang3[10,0,1,27] | 0.060929
ang3[10,0,1,28] | 0.062505
ang3[10,0,1,29] | 0.058985
ang3[10,0,1,30] | 0.080352
ang3[10,0,1,31] | 0.10375
ang3[10,0,1,32] | 0.10375
ang3[10,0,1,33] | 0.10375
ang3[10,0,1,34] | 0.10375
ang3[10,0,1,35] | 0.10375
ang3[10,0,1,36] | 0.10375
ang3[10,0,1,37] | 0.10375
ang3[10,0,1,38] | 0.10375
ang3[10,0,1,39] | 0.10375
ang3[10,0,1,40] | 0.10375
ang3[10,0,1,41] | 0.10375
ang3[10,0,1,42] | 0.10375
ang3[10,0,1,43] | 0.10375
ang3[10,0,1,44] | 0.10375
ang3[10,0,1,45] | 0.10375
ang3[10,0,1,46] | 0.10375
ang3[10,0,1,47] | 0.073994
ang3[10,0,1,48] | 0.060805
ang3[10,0,1,49] | 0.062923
ang3[10,0,1,50] | 0.063615
ang3[10,0,1,51] | 0.063342
ang3[10,0,1,52] | 0.062117
ang3[10,0,1,53] | 0.059362
ang3[10,0,1,54] | 0.075089
ang3[10,0,1,55] | 0.10375
ang3[10,0,1,56] | 0.10375
ang3[10,0,1,57] | 0.10375
ang3[10,0,1,58] | 0.10375
ang3[10,0,1,59] | 0.10375
ang3[10,0,1,60] | 0.10375
ang3[10,0,1,61] | 0.10375
ang3[10,0,1,62] | 0.10375
ang3[10,0,1,63] | 0.10375
ang3[10,0,1,64] | 0.10375
ang3[10,0,1,65] | 0.10375
ang3[10,0,1,66] | 0.10375
ang3[10,0,1,67] | 0.10375
ang3[10,0,1,68] | 0.10375
ang3[10,0,1,69] | 0.10375
ang3[10,0,1,70] | 0.10375
ang3[10,0,1,71] | 0.084007
ang3[10,0,1,72] | 0.06361
ang3[10,0,1,73] | 0.059084
ang3[10,0,1,74] | 0.054453
ang3[10,0,1,75] | 0.053567
ang3[10,0,1,76] | 0.053494
ang3[10,0,1,77] | 0.05513
ang3[10,0,1,78] | 0.077389
ang3[10,0,1,79] | 0.10375
ang3[10,0,1,80] | 0.10375
ang3[10,0,1,81] | 0.10375
ang3[10,0,1,82] | 0.10375
ang3[10,0,1,83] | 0.10375
ang3[10,0,1,84] | 0.10375
ang3[10,0,1,85] | 0.10375
ang3[10,0,1,86] | 0.10375
ang3[10,0,1,87] | 0.10375
ang3[10,0,1,88] | 0.10375
ang3[10,0,1,89] | 0.10375
ang3[10,0,1,90] | 0.10375
ang3[10,0,1,91] | 0.10375
ang3[10,0,1,92] | 0.10375
ang3[10,0,1,93] | 0.10375
ang3[10,0,1,94] | 0.10375
ang3[10,0,1,95] | 0.085075
ang3[10,0,1,96] | 0.069959
ang3[10,0,1,97] | 0.064702
ang3[10,0,1,98] | 0.06019
ang3[10,0,1,99] | 0.061306
ang3[10,0,1,100] | 0.060738
ang3[10,0,1,101] | 0.067545
ang3[10,0,1,102] | 0.090926
ang3[10,0,1,103] | 0.10375
ang3[10,0,1,104] | 0.10375
ang3[10,0,1,105] | 0.10375
ang3[10,0,1,106] | 0.10375
ang3[10,0,1,107] | 0.10375
ang3[10,0,1,108] | 0.10375
ang3[10,0,1,109] | 0.10375
ang3[10,0,1,110] | 0.10375
ang3[10,0,1,111] | 0.10375
ang3[10,0,1,112] | 0.10375
ang3[10,0,1,113] | 0.10375
ang3[10,0,1,114] | 0.10375
ang3[10,0,1,115] | 0.10375
ang3[10,0,1,116] | 0.10375
ang3[10,0,1,117] | 0.10375
ang3[10,0,1,118] | 0.10375
ang3[10,0,1,119] | 0.08224
ang3[10,0,1,120] | 0.04557
ang3[10,0,1,121] | 0.048602
ang3[10,0,1,122] | 0.048553
ang3[10,0,1,123] | 0.042588
ang3[10,0,1,124] | 0.04192
ang3[10,0,1,125] | 0.048325
ang3[10,0,1,126] | 0.049789
ang3[10,0,1,127] | 0.068161
ang3[10,0,1,128] | 0.087548
ang3[10,0,1,129] | 0.091759
ang3[10,0,1,130] | 0.095539
ang3[10,0,1,131] | 0.09099
ang3[10,0,1,132] | 0.090541
ang3[10,0,1,133] | 0.093352
ang3[10,0,1,134] | 0.095831
ang3[10,0,1,135] | 0.082705
ang3[10,0,1,136] | 0.081556
ang3[10,0,1,137] | 0.080134
ang3[10,0,1,138] | 0.085487
ang3[10,0,1,139] | 0.086131
ang3[10,0,1,140] | 0.084021
ang3[10,0,1,141] | 0.075414
ang3[10,0,1,142] | 0.064672
ang3[10,0,1,143] | 0.064535
ang3[10,0,1,144] | 0.062947
ang3[10,0,1,145] | 0.065178
ang3[10,0,1,146] | 0.05326
ang3[10,0,1,147] | 0.052087
ang3[10,0,1,148] | 0.049755
ang3[10,0,1,149] | 0.048158
ang3[10,0,1,150] | 0.050755
ang3[10,0,1,151] | 0.060941
ang3[10,0,1,152] | 0.065087
ang3[10,0,1,153] | 0.073974
ang3[10,0,1,154] | 0.087305
ang3[10,0,1,155] | 0.093382
ang3[10,0,1,156] | 0.088847
ang3[10,0,1,157] | 0.086288
ang3[10,0,1,158] | 0.085169
ang3[10,0,1,159] | 0.081118
ang3[10,0,1,160] | 0.084285
ang3[10,0,1,161] | 0.081526
ang3[10,0,1,162] | 0.082246
ang3[10,0,1,163] | 0.092751
ang3[10,0,1,164] | 0.097047
ang3[10,0,1,165] | 0.091702
ang3[10,0,1,166] | 0.081045
ang3[10,0,1,167] | 0.068911
ang3[10,1,0,0] | 0
ang3[10,1,0,1] | 0
ang3[10,1,0,2] | 0
ang3[10,1,0,3] | 0
ang3[10,1,0,4] | 0
ang3[10,1,0,5] | 0
ang3[10,1,0,6] | 0
ang3[10,1,0,7] | 0
ang3[10,1,0,8] | 0
ang3[10,1,0,9] | 0.0057422
ang3[10,1,0,10] | 0.010143
ang3[10,1,0,11] | 0.006221
ang3[10,1,0,12] | 0.00055929
ang3[10,1,0,13] | 0
ang3[10,1,0,14] | 0
ang3[10,1,0,15] | 0
ang3[10,1,0,16] | 0.0013376
ang3[10,1,0,17] | 0.0046159
ang3[10,1,0,18] | 0.012078
ang3[10,1,0,19] | 0.01198
ang3[10,1,0,20] | 0.0045173
ang3[10,1,0,21] | 0
ang3[10,1,0,22] | 0
ang3[10,1,0,23] | 0
ang3[10,1,0,24] | 0
ang3[10,1,0,25] | 0
ang3[10,1,0,26] | 0
ang3[10,1,0,27] | 0
ang3[10,1,0,28] | 0
ang3[10,1,0,29] | 0
ang3[10,1,0,30] | 0
ang3[10,1,0,31] | 0
ang3[10,1,0,32] | 0.0078337
ang3[10,1,0,33] | 0.012833
ang3[10,1,0,34] | 0.015091
ang3[10,1,0,35] | 0.010281
ang3[10,1,0,36] | 0.0025972
ang3[10,1,0,37] | 0.0030595
ang3[10,1,0,38] | 0.0082422
ang3[10,1,0,39] | 0.008733
ang3[10,1,0,40] | 0.0069608
ang3[10,1,0,41] | 0.0069677
ang3[10,1,0,42] | 0.014393
ang3[10,1,0,43] | 0.019816
ang3[10,1,0,44] | 0.010676
ang3[10,1,0,45] | 0.00019515
ang3[10,1,0,46] | 0
ang3[10,1,0,47] | 0
ang3[10,1,0,48] | 0
ang3[10,1,0,49] | 0
ang3[10,1,0,50] | 0
ang3[10,1,0,51] | 0
ang3[10,1,0,52] | 0
ang3[10,1,0,53] | 0
ang3[10,1,0,54] | 0
ang3[10,1,0,55] | 0
ang3[10,1,0,56] | 0.0083441
ang3[10,1,0,57] | 0.017632
ang3[10,1,0,58] | 0.019787
ang3[10,1,0,59] | 0.013654
ang3[10,1,0,60] | 0.0065344
ang3[10,1,0,61] | 0.0071973
ang3[10,1,0,62] | 0.0037039
ang3[10,1,0,63] | 0.0011275
ang3[10,1,0,64] | 0.0064647
ang3[10,1,0,65] | 0.0075
ang3[10,1,0,66] | 0.012834
ang3[10,1,0,67] | 0.011242
ang3[10,1,0,68] | 0.007371
ang3[10,1,0,69] | 0
ang3[10,1,0,70] | 0
ang3[10,1,0,71] | 0
ang3[10,1,0,72] | 0
ang3[10,1,0,73] | 0
ang3[10,1,0,74] | 0
ang3[10,1,0,75] | 0
ang3[10,1,0,76] | 0
ang3[10,1,0,77] | 0
ang3[10,1,0,78] | 0
ang3[10,1,0,79] | 0
ang3[10,1,0,80] | 0
ang3[10,1,0,81] | 0.0086612
ang3[10,1,0,82] | 0.003974
ang3[10,1,0,83] | 0.0047033
ang3[10,1,0,84] | 0.004086
ang3[10,1,0,85] | 0.0039518
ang3[10,1,0,86] | 0.005958
ang3[10,1,0,87] | 0
ang3[10,1,0,88] | 0
ang3[10,1,0,89] | 0
ang3[10,1,0,90] | 0.0045022
ang3[10,1,0,91] | 0.008157
ang3[10,1,0,92] | 0.00012568
ang3[10,1,0,93] | 0
ang3[10,1,0,94] | 0
ang3[10,1,0,95] | 0
ang3[10,1,0,96] | 0
ang3[10,1,0,97] | 0
ang3[10,1,0,98] | 0
ang3[10,1,0,99] | 0
ang3[10,1,0,100] | 0
ang3[10,1,0,101] | 0
ang3[10,1,0,102] | 0
ang3[10,1,0,103] | 0
ang3[10,1,0,104] | 0
ang3[10,1,0,105] | 0.0027184
ang3[10,1,0,106] | 0.0042531
ang3[10,1,0,107] | 0.0016521
ang3[10,1,0,108] | 0.0062901
ang3[10,1,0,109] | 0.0059011
ang3[10,1,0,110] | 0.0049606
ang3[10,1,0,111] | 0.0069885
ang3[10,1,0,112] | 0.0039583
ang3[10,1,0,113] | 0
ang3[10,1,0,114] | 0.0070771
ang3[10,1,0,115] | 0.0077847
ang3[10,1,0,116] | 0.0018436
ang3[10,1,0,117] | 0
ang3[10,1,0,118] | 0
ang3[10,1,0,119] | 0
ang3[10,1,0,120] | 0
ang3[10,1,0,121] | 0
ang3[10,1,0,122] | 0
ang3[10,1,0,123] | 0
ang3[10,1,0,124] | 0
ang3[10,1,0,125] | 0
ang3[10,1,0,126] | 0
ang3[10,1,0,127] | 0
ang3[10,1,0,128] | 0
ang3[10,1,0,129] | 0
ang3[10,1,0,130] | 0
ang3[10,1,0,131] | 0
ang3[10,1,0,132] | 0
ang3[10,1,0,133] | 0
ang3[10,1,0,134] | 0
ang3[10,1,0,135] | 0
ang3[10,1,0,136] | 0
ang3[10,1,0,137] | 0
ang3[10,1,0,138] | 0
ang3[10,1,0,139] | 0
ang3[10,1,0,140] | 0
ang3[10,1,0,141] | 0
ang3[10,1,0,142] | 0
ang3[10,1,0,143] | 0
ang3[10,1,0,144] | 0
ang3[10,1,0,145] | 0
ang3[10,1,0,146] | 0
ang3[10,1,0,147] | 0
ang3[10,1,0,148] | 0
ang3[10,1,0,149] | 0
ang3[10,1,0,150] | 0
ang3[10,1,0,151] | 0
ang3[10,1,0,152] | 0
ang3[10,1,0,153] | 0
ang3[10,1,0,154] | 0
ang3[10,1,0,155] | 0
ang3[10,1,0,156] | 0
ang3[10,1,0,157] | 0
ang3[10,1,0,158] | 0
ang3[10,1,0,159] | 0
ang3[10,1,0,160] | 0
ang3[10,1,0,161] | 0
ang3[10,1,0,162] | 0
ang3[10,1,0,163] | 0
ang3[10,1,0,164] | 0
ang3[10,1,0,165] | 0
ang3[10,1,0,166] | 0
ang3[10,1,0,167] | 0
ang3[10,1,1,0] | 0
ang3[10,1,1,1] | 0
ang3[10,1,1,2] | 0
ang3[10,1,1,3] | 0
ang3[10,1,1,4] | 0
ang3[10,1,1,5] | 0
ang3[10,1,1,6] | 0
ang3[10,1,1,7] | 0
ang3[10,1,1,8] | 0.017425
ang3[10,1,1,9] | 0.025584
ang3[10,1,1,10] | 0.025644
ang3[10,1,1,11] | 0.022005
ang3[10,1,1,12] | 0.012862
ang3[10,1,1,13] | 0.015026
ang3[10,1,1,14] | 0.008774
ang3[10,1,1,15] | 0.0019263
ang3[10,1,1,16] | 0.003917
ang3[10,1,1,17] | 0.0054339
ang3[10,1,1,18] | 0.010213
ang3[10,1,1,19] | 0.014051
ang3[10,1,1,20] | 0.0096606
ang3[10,1,1,21] | 0
ang3[10,1,1,22] | 0
ang3[10,1,1,23] | 0
ang3[10,1,1,24] | 0
ang3[10,1,1,25] | 0
ang3[10,1,1,26] | 0
ang3[10,1,1,27] | 0
ang3[10,1,1,28] | 0
ang3[10,1,1,29] | 0
ang3[10,1,1,30] | 0
ang3[10,1,1,31] | 0.011265
ang3[10,1,1,32] | 0.038646
ang3[10,1,1,33] | 0.048098
ang3[10,1,1,34] | 0.052786
ang3[10,1,1,35] | 0.048579
ang3[10,1,1,36] | 0.039859
ang3[10,1,1,37] | 0.039438
ang3[10,1,1,38] | 0.036067
ang3[10,1,1,39] | 0.029952
ang3[10,1,1,40] | 0.032996
ang3[10,1,1,41] | 0.034012
ang3[10,1,1,42] | 0.038999
ang3[10,1,1,43] | 0.04307
ang3[10,1,1,44] | 0.036242
ang3[10,1,1,45] | 0.023501
ang3[10,1,1,46] | 0.0039218
ang3[10,1,1,47] | 0
ang3[10,1,1,48] | 0
ang3[10,1,1,49] | 0
ang3[10,1,1,50] | 0
ang3[10,1,1,51] | 0
ang3[10,1,1,52] | 0
ang3[10,1,1,53] | 0
ang3[10,1,1,54] | 0
ang3[10,1,1,55] | 0.0053867
ang3[10,1,1,56] | 0.033691
ang3[10,1,1,57] | 0.046691
ang3[10,1,1,58] | 0.050273
ang3[10,1,1,59] | 0.047047
ang3[10,1,1,60] | 0.039267
ang3[10,1,1,61] | 0.040996
ang3[10,1,1,62] | 0.038365
ang3[10,1,1,63] | 0.035033
ang3[10,1,1,64] | 0.040368
ang3[10,1,1,65] | 0.044859
ang3[10,1,1,66] | 0.050687
ang3[10,1,1,67] | 0.055666
ang3[10,1,1,68] | 0.049604
ang3[10,1,1,69] | 0.036054
ang3[10,1,1,70] | 0.0088659
ang3[10,1,1,71] | 0
ang3[10,1,1,72] | 0
ang3[10,1,1,73] | 0
ang3[10,1,1,74] | 0
ang3[10,1,1,75] | 0
ang3[10,1,1,76] | 0
ang3[10,1,1,77] | 0
ang3[10,1,1,78] | 0
ang3[10,1,1,79] | 0.0042348
ang3[10,1,1,80] | 0.030815
ang3[10,1,1,81] | 0.042324
ang3[10,1,1,82] | 0.045075
ang3[10,1,1,83] | 0.040912
ang3[10,1,1,84] | 0.031916
ang3[10,1,1,85] | 0.031207
ang3[10,1,1,86] | 0.032698
ang3[10,1,1,87] | 0.028571
ang3[10,1,1,88] | 0.034258
ang3[10,1,1,89] | 0.038588
ang3[10,1,1,90] | 0.044415
ang3[10,1,1,91] | 0.049286
ang3[10,1,1,92] | 0.043888
ang3[10,1,1,93] | 0.032047
ang3[10,1,1,94] | 0.011822
ang3[10,1,1,95] | 0
ang3[10,1,1,96] | 0
ang3[10,1,1,97] | 0
ang3[10,1,1,98] | 0
ang3[10,1,1,99] | 0
ang3[10,1,1,100] | 0
ang3[10,1,1,101] | 0
ang3[10,1,1,102] | 0
ang3[10,1,1,103] | 0.022495
ang3[10,1,1,104] | 0.049267
ang3[10,1,1,105] | 0.057379
ang3[10,1,1,106] | 0.055632
ang3[10,1,1,107] | 0.05298
ang3[10,1,1,108] | 0.041864
ang3[10,1,1,109] | 0.04116
ang3[10,1,1,110] | 0.037667
ang3[10,1,1,111] | 0.032841
ang3[10,1,1,112] | 0.03811
ang3[10,1,1,113] | 0.041254
ang3[10,1,1,114] | 0.03946
ang3[10,1,1,115] | 0.044551
ang3[10,1,1,116] | 0.04348
ang3[10,1,1,117] | 0.033374
ang3[10,1,1,118] | 0.009861
ang3[10,1,1,119] | 0
ang3[10,1,1,120] | 0
ang3[10,1,1,121] | 0
ang3[10,1,1,122] | 0
ang3[10,1,1,123] | 0
ang3[10,1,1,124] | 0
ang3[10,1,1,125] | 0
ang3[10,1,1,126] | 0
ang3[10,1,1,127] | 0
ang3[10,1,1,128] | 0
ang3[10,1,1,129] | 0
ang3[10,1,1,130] | 0
ang3[10,1,1,131] | 0
ang3[10,1,1,132] | 0
ang3[10,1,1,133] | 0
ang3[10,1,1,134] | 0
ang3[10,1,1,135] | 0
ang3[10,1,1,136] | 0
ang3[10,1,1,137] | 0
ang3[10,1,1,138] | 0
ang3[10,1,1,139] | 0
ang3[10,1,1,140] | 0
ang3[10,1,1,141] | 0
ang3[10,1,1,142] | 0
ang3[10,1,1,143] | 0
ang3[10,1,1,144] | 0
ang3[10,1,1,145] | 0
ang3[10,1,1,146] | 0
ang3[10,1,1,147] | 0
ang3[10,1,1,148] | 0
ang3[10,1,1,149] | 0
ang3[10,1,1,150] | 0
ang3[10,1,1,151] | 0
ang3[10,1,1,152] | 0
ang3[10,1,1,153] | 0
ang3[10,1,1,154] | 0
ang3[10,1,1,155] | 0
ang3[10,1,1,156] | 0
ang3[10,1,1,157] | 0
ang3[10,1,1,158] | 0
ang3[10,1,1,159] | 0
ang3[10,1,1,160] | 0
ang3[10,1,1,161] | 0
ang3[10,1,1,162] | 0
ang3[10,1,1,163] | 0
ang3[10,1,1,164] | 0
ang3[10,1,1,165] | 0
ang3[10,1,1,166] | 0
ang3[10,1,1,167] | 0
ang3[10,2,0,0] | 0
ang3[10,2,0,1] | 0
ang3[10,2,0,2] | 0
ang3[10,2,0,3] | 0
ang3[10,2,0,4] | 0
ang3[10,2,0,5] | 0
ang3[10,2,0,6] | 0
ang3[10,2,0,7] | 0
ang3[10,2,0,8] | 0
ang3[10,2,0,9] | 0
ang3[10,2,0,10] | 0
ang3[10,2,0,11] | 0
ang3[10,2,0,12] | 0
ang3[10,2,0,13] | 0
ang3[10,2,0,14] | 0
ang3[10,2,0,15] | 0
ang3[10,2,0,16] | 0
ang3[10,2,0,17] | 0
ang3[10,2,0,18] | 0
ang3[10,2,0,19] | 0
ang3[10,2,0,20] | 0
ang3[10,2,0,21] | 0
ang3[10,2,0,22] | 0
ang3[10,2,0,23] | 0
ang3[10,2,0,24] | 0
ang3[10,2,0,25] | 0
ang3[10,2,0,26] | 0
ang3[10,2,0,27] | 0
ang3[10,2,0,28] | 0
ang3[10,2,0,29] | 0
ang3[10,2,0,30] | 0
ang3[10,2,0,31] | 0
ang3[10,2,0,32] | 0
ang3[10,2,0,33] | 0
ang3[10,2,0,34] | 0
ang3[10,2,0,35] | 0
ang3[10,2,0,36] | 0
ang3[10,2,0,37] | 0
ang3[10,2,0,38] | 0
ang3[10,2,0,39] | 0
ang3[10,2,0,40] | 0
ang3[10,2,0,41] | 0
ang3[10,2,0,42] | 0
ang3[10,2,0,43] | 0
ang3[10,2,0,44] | 0
ang3[10,2,0,45] | 0
ang3[10,2,0,46] | 0
ang3[10,2,0,47] | 0
ang3[10,2,0,48] | 0
ang3[10,2,0,49] | 0
ang3[10,2,0,50] | 0
ang3[10,2,0,51] | 0
ang3[10,2,0,52] | 0
ang3[10,2,0,53] | 0
ang3[10,2,0,54] | 0
ang3[10,2,0,55] | 0
ang3[10,2,0,56] | 0
ang3[10,2,0,57] | 0
ang3[10,2,0,58] | 0
ang3[10,2,0,59] | 0
ang3[10,2,0,60] | 0
ang3[10,2,0,61] | 0
ang3[10,2,0,62] | 0
ang3[10,2,0,63] | 0
ang3[10,2,0,64] | 0
ang3[10,2,0,65] | 0
ang3[10,2,0,66] | 0
ang3[10,2,0,67] | 0
ang3[10,2,0,68] | 0
ang3[10,2,0,69] | 0
ang3[10,2,0,70] | 0
ang3[10,2,0,71] | 0
ang3[10,2,0,72] | 0
ang3[10,2,0,73] | 0
ang3[10,2,0,74] | 0
ang3[10,2,0,75] | 0
ang3[10,2,0,76] | 0
ang3[10,2,0,77] | 0
ang3[10,2,0,78] | 0
ang3[10,2,0,79] | 0
ang3[10,2,0,80] | 0
ang3[10,2,0,81] | 0
ang3[10,2,0,82] | 0
ang3[10,2,0,83] | 0
ang3[10,2,0,84] | 0
ang3[10,2,0,85] | 0
ang3[10,2,0,86] | 0
ang3[10,2,0,87] | 0
ang3[10,2,0,88] | 0
ang3[10,2,0,89] | 0
ang3[10,2,0,90] | 0
ang3[10,2,0,91] | 0
ang3[10,2,0,92] | 0
ang3[10,2,0,93] | 0
ang3[10,2,0,94] | 0
ang3[10,2,0,95] | 0
ang3[10,2,0,96] | 0
ang3[10,2,0,97] | 0
ang3[10,2,0,98] | 0
ang3[10,2,0,99] | 0
ang3[10,2,0,100] | 0
ang3[10,2,0,101] | 0
ang3[10,2,0,102] | 0
ang3[10,2,0,103] | 0
ang3[10,2,0,104] | 0
ang3[10,2,0,105] | 0
ang3[10,2,0,106] | 0
ang3[10,2,0,107] | 0
ang3[10,2,0,108] | 0
ang3[10,2,0,109] | 0
ang3[10,2,0,110] | 0
ang3[10,2,0,111] | 0
ang3[10,2,0,112] | 0
ang3[10,2,0,113] | 0
ang3[10,2,0,114] | 0
ang3[10,2,0,115] | 0
ang3[10,2,0,116] | 0
ang3[10,2,0,117] | 0
ang3[10,2,0,118] | 0
ang3[10,2,0,119] | 0
ang3[10,2,0,120] | 0
ang3[10,2,0,121] | 0
ang3[10,2,0,122] | 0
ang3[10,2,0,123] | 0
ang3[10,2,0,124] | 0
ang3[10,2,0,125] | 0
ang3[10,2,0,126] | 0
ang3[10,2,0,127] | 0
ang3[10,2,0,128] | 0
ang3[10,2,0,129] | 0
ang3[10,2,0,130] | 0
ang3[10,2,0,131] | 0
ang3[10,2,0,132] | 0
ang3[10,2,0,133] | 0
ang3[10,2,0,134] | 0
ang3[10,2,0,135] | 0
ang3[10,2,0,136] | 0
ang3[10,2,0,137] | 0
ang3[10,2,0,138] | 0
ang3[10,2,0,139] | 0
ang3[10,2,0,140] | 0
ang3[10,2,0,141] | 0
ang3[10,2,0,142] | 0
ang3[10,2,0,143] | 0
ang3[10,2,0,144] | 0
ang3[10,2,0,145] | 0
ang3[10,2,0,146] | 0
ang3[10,2,0,147] | 0
ang3[10,2,0,148] | 0
ang3[10,2,0,149] | 0
ang3[10,2,0,150] | 0
ang3[10,2,0,151] | 0
ang3[10,2,0,152] | 0
ang3[10,2,0,153] | 0
ang3[10,2,0,154] | 0
ang3[10,2,0,155] | 0
ang3[10,2,0,156] | 0
ang3[10,2,0,157] | 0
ang3[10,2,0,158] | 0
ang3[10,2,0,159] | 0
ang3[10,2,0,160] | 0
ang3[10,2,0,161] | 0
ang3[10,2,0,162] | 0
ang3[10,2,0,163] | 0
ang3[10,2,0,164] | 0
ang3[10,2,0,165] | 0
ang3[10,2,0,166] | 0
ang3[10,2,0,167] | 0
ang3[10,2,1,0] | 0
ang3[10,2,1,1] | 0
ang3[10,2,1,2] | 0
ang3[10,2,1,3] | 0
ang3[10,2,1,4] | 0
ang3[10,2,1,5] | 0
ang3[10,2,1,6] | 0
ang3[10,2,1,7] | 0
ang3[10,2,1,8] | 0
ang3[10,2,1,9] | 0
ang3[10,2,1,10] | 0
ang3[10,2,1,11] | 0
ang3[10,2,1,12] | 0
ang3[10,2,1,13] | 0
ang3[10,2,1,14] | 0
ang3[10,2,1,15] | 0
ang3[10,2,1,16] | 0
ang3[10,2,1,17] | 0
ang3[10,2,1,18] | 0
ang3[10,2,1,19] | 0
ang3[10,2,1,20] | 0
ang3[10,2,1,21] | 0
ang3[10,2,1,22] | 0
ang3[10,2,1,23] | 0
ang3[10,2,1,24] | 0
ang3[10,2,1,25] | 0
ang3[10,2,1,26] | 0
ang3[10,2,1,27] | 0
ang3[10,2,1,28] | 0
ang3[10,2,1,29] | 0
ang3[10,2,1,30] | 0
ang3[10,2,1,31] | 0
ang3[10,2,1,32] | 0
ang3[10,2,1,33] | 0
ang3[10,2,1,34] | 0
ang3[10,2,1,35] | 0
ang3[10,2,1,36] | 0
ang3[10,2,1,37] | 0
ang3[10,2,1,38] | 0
ang3[10,2,1,39] | 0
ang3[10,2,1,40] | 0
ang3[10,2,1,41] | 0
ang3[10,2,1,42] | 0
ang3[10,2,1,43] | 0
ang3[10,2,1,44] | 0
ang3[10,2,1,45] | 0
ang3[10,2,1,46] | 0
ang3[10,2,1,47] | 0
ang3[10,2,1,48] | 0
ang3[10,2,1,49] | 0
ang3[10,2,1,50] | 0
ang3[10,2,1,51] | 0
ang3[10,2,1,52] | 0
ang3[10,2,1,53] | 0
ang3[10,2,1,54] | 0
ang3[10,2,1,55] | 0
ang3[10,2,1,56] | 0
ang3[10,2,1,57] | 0
ang3[10,2,1,58] | 0
ang3[10,2,1,59] | 0
ang3[10,2,1,60] | 0
ang3[10,2,1,61] | 0
ang3[10,2,1,62] | 0
ang3[10,2,1,63] | 0
ang3[10,2,1,64] | 0
ang3[10,2,1,65] | 0
ang3[10,2,1,66] | 0
ang3[10,2,1,67] | 0
ang3[10,2,1,68] | 0
ang3[10,2,1,69] | 0
ang3[10,2,1,70] | 0
ang3[10,2,1,71] | 0
ang3[10,2,1,72] | 0
ang3[10,2,1,73] | 0
ang3[10,2,1,74] | 0
ang3[10,2,1,75] | 0
ang3[10,2,1,76] | 0
ang3[10,2,1,77] | 0
ang3[10,2,1,78] | 0
ang3[10,2,1,79] | 0
ang3[10,2,1,80] | 0
ang3[10,2,1,81] | 0
ang3[10,2,1,82] | 0
ang3[10,2,1,83] | 0
ang3[10,2,1,84] | 0
ang3[10,2,1,85] | 0
ang3[10,2,1,86] | 0
ang3[10,2,1,87] | 0
ang3[10,2,1,88] | 0
ang3[10,2,1,89] | 0
ang3[10,2,1,90] | 0
ang3[10,2,1,91] | 0
ang3[10,2,1,92] | 0
ang3[10,2,1,93] | 0
ang3[10,2,1,94] | 0
ang3[10,2,1,95] | 0
ang3[10,2,1,96] | 0
ang3[10,2,1,97] | 0
ang3[10,2,1,98] | 0
ang3[10,2,1,99] | 0
ang3[10,2,1,100] | 0
ang3[10,2,1,101] | 0
ang3[10,2,1,102] | 0
ang3[10,2,1,103] | 0
ang3[10,2,1,104] | 0
ang3[10,2,1,105] | 0
ang3[10,2,1,106] | 0
ang3[10,2,1,107] | 0
ang3[10,2,1,108] | 0
ang3[10,2,1,109] | 0
ang3[10,2,1,110] | 0
ang3[10,2,1,111] | 0
ang3[10,2,1,112] | 0
ang3[10,2,1,113] | 0
ang3[10,2,1,114] | 0
ang3[10,2,1,115] | 0
ang3[10,2,1,116] | 0
ang3[10,2,1,117] | 0
ang3[10,2,1,118] | 0
ang3[10,2,1,119] | 0
ang3[10,2,1,120] | 0
ang3[10,2,1,121] | 0
ang3[10,2,1,122] | 0
ang3[10,2,1,123] | 0
ang3[10,2,1,124] | 0
ang3[10,2,1,125] | 0
ang3[10,2,1,126] | 0
ang3[10,2,1,127] | 0
ang3[10,2,1,128] | 0
ang3[10,2,1,129] | 0
ang3[10,2,1,130] | 0
ang3[10,2,1,131] | 0
ang3[10,2,1,132] | 0
ang3[10,2,1,133] | 0
ang3[10,2,1,134] | 0
ang3[10,2,1,135] | 0
ang3[10,2,1,136] | 0
ang3[10,2,1,137] | 0
ang3[10,2,1,138] | 0
ang3[10,2,1,139] | 0
ang3[10,2,1,140] | 0
ang3[10,2,1,141] | 0
ang3[10,2,1,142] | 0
ang3[10,2,1,143] | 0
ang3[10,2,1,144] | 0
ang3[10,2,1,145] | 0
ang3[10,2,1,146] | 0
ang3[10,2,1,147] | 0
ang3[10,2,1,148] | 0
ang3[10,2,1,149] | 0
ang3[10,2,1,150] | 0
ang3[10,2,1,151] | 0
ang3[10,2,1,152] | 0
ang3[10,2,1,153] | 0
ang3[10,2,1,154] | 0
ang3[10,2,1,155] | 0
ang3[10,2,1,156] | 0
ang3[10,2,1,157] | 0
ang3[10,2,1,158] | 0
ang3[10,2,1,159] | 0
ang3[10,2,1,160] | 0
ang3[10,2,1,161] | 0
ang3[10,2,1,162] | 0
ang3[10,2,1,163] | 0
ang3[10,2,1,164] | 0
ang3[10,2,1,165] | 0
ang3[10,2,1,166] | 0
ang3[10,2,1,167] | 0
ang3[10,3,0,0] | 0
ang3[10,3,0,1] | 0
ang3[10,3,0,2] | 0
ang3[10,3,0,3] | 0
ang3[10,3,0,4] | 0
ang3[10,3,0,5] | 0
ang3[10,3,0,6] | 0
ang3[10,3,0,7] | 0
ang3[10,3,0,8] | 0
ang3[10,3,0,9] | 0
ang3[10,3,0,10] | 0
ang3[10,3,0,11] | 0
ang3[10,3,0,12] | 0
ang3[10,3,0,13] | 0
ang3[10,3,0,14] | 0
ang3[10,3,0,15] | 0
ang3[10,3,0,16] | 0
ang3[10,3,0,17] | 0
ang3[10,3,0,18] | 0
ang3[10,3,0,19] | 0
ang3[10,3,0,20] | 0
ang3[10,3,0,21] | 0
ang3[10,3,0,22] | 0
ang3[10,3,0,23] | 0
ang3[10,3,0,24] | 0
ang3[10,3,0,25] | 0
ang3[10,3,0,26] | 0
ang3[10,3,0,27] | 0
ang3[10,3,0,28] | 0
ang3[10,3,0,29] | 0
ang3[10,3,0,30] | 0
ang3[10,3,0,31] | 0
ang3[10,3,0,32] | 0
ang3[10,3,0,33] | 0
ang3[10,3,0,34] | 0
ang3[10,3,0,35] | 0
ang3[10,3,0,36] | 0
ang3[10,3,0,37] | 0
ang3[10,3,0,38] | 0
ang3[10,3,0,39] | 0
ang3[10,3,0,40] | 0
ang3[10,3,0,41] | 0
ang3[10,3,0,42] | 0
ang3[10,3,0,43] | 0
ang3[10,3,0,44] | 0
ang3[10,3,0,45] | 0
ang3[10,3,0,46] | 0
ang3[10,3,0,47] | 0
ang3[10,3,0,48] | 0
ang3[10,3,0,49] | 0
ang3[10,3,0,50] | 0
ang3[10,3,0,51] | 0
ang3[10,3,0,52] | 0
ang3[10,3,0,53] | 0
ang3[10,3,0,54] | 0
ang3[10,3,0,55] | 0
ang3[10,3,0,56] | 0
ang3[10,3,0,57] | 0
ang3[10,3,0,58] | 0
ang3[10,3,0,59] | 0
ang3[10,3,0,60] | 0
ang3[10,3,0,61] | 0
ang3[10,3,0,62] | 0
ang3[10,3,0,63] | 0
ang3[10,3,0,64] | 0
ang3[10,3,0,65] | 0
ang3[10,3,0,66] | 0
ang3[10,3,0,67] | 0
ang3[10,3,0,68] | 0
ang3[10,3,0,69] | 0
ang3[10,3,0,70] | 0
ang3[10,3,0,71] | 0
ang3[10,3,0,72] | 0
ang3[10,3,0,73] | 0
ang3[10,3,0,74] | 0
ang3[10,3,0,75] | 0
ang3[10,3,0,76] | 0
ang3[10,3,0,77] | 0
ang3[10,3,0,78] | 0
ang3[10,3,0,79] | 0
ang3[10,3,0,80] | 0
ang3[10,3,0,81] | 0
ang3[10,3,0,82] | 0
ang3[10,3,0,83] | 0
ang3[10,3,0,84] | 0
ang3[10,3,0,85] | 0
ang3[10,3,0,86] | 0
ang3[10,3,0,87] | 0
ang3[10,3,0,88] | 0
ang3[10,3,0,89] | 0
ang3[10,3,0,90] | 0
ang3[10,3,0,91] | 0
ang3[10,3,0,92] | 0
ang3[10,3,0,93] | 0
ang3[10,3,0,94] | 0
ang3[10,3,0,95] | 0
ang3[10,3,0,96] | 0
ang3[10,3,0,97] | 0
ang3[10,3,0,98] | 0
ang3[10,3,0,99] | 0
ang3[10,3,0,100] | 0
ang3[10,3,0,101] | 0
ang3[10,3,0,102] | 0
ang3[10,3,0,103] | 0
ang3[10,3,0,104] | 0
ang3[10,3,0,105] | 0
ang3[10,3,0,106] | 0
ang3[10,3,0,107] | 0
ang3[10,3,0,108] | 0
ang3[10,3,0,109] | 0
ang3[10,3,0,110] | 0
ang3[10,3,0,111] | 0
ang3[10,3,0,112] | 0
ang3[10,3,0,113] | 0
ang3[10,3,0,114] | 0
ang3[10,3,0,115] | 0
ang3[10,3,0,116] | 0
ang3[10,3,0,117] | 0
ang3[10,3,0,118] | 0
ang3[10,3,0,119] | 0
ang3[10,3,0,120] | 0
ang3[10,3,0,121] | 0
ang3[10,3,0,122] | 0
ang3[10,3,0,123] | 0
ang3[10,3,0,124] | 0
ang3[10,3,0,125] | 0
ang3[10,3,0,126] | 0
ang3[10,3,0,127] | 0
ang3[10,3,0,128] | 0
ang3[10,3,0,129] | 0
ang3[10,3,0,130] | 0
ang3[10,3,0,131] | 0
ang3[10,3,0,132] | 0
ang3[10,3,0,133] | 0
ang3[10,3,0,134] | 0
ang3[10,3,0,135] | 0
ang3[10,3,0,136] | 0
ang3[10,3,0,137] | 0
ang3[10,3,0,138] | 0
ang3[10,3,0,139] | 0
ang3[10,3,0,140] | 0
ang3[10,3,0,141] | 0
ang3[10,3,0,142] | 0
ang3[10,3,0,143] | 0
ang3[10,3,0,144] | 0
ang3[10,3,0,145] | 0
ang3[10,3,0,146] | 0
ang3[10,3,0,147] | 0
ang3[10,3,0,148] | 0
ang3[10,3,0,149] | 0
ang3[10,3,0,150] | 0
ang3[10,3,0,151] | 0
ang3[10,3,0,152] | 0
ang3[10,3,0,153] | 0
ang3[10,3,0,154] | 0
ang3[10,3,0,155] | 0
ang3[10,3,0,156] | 0
ang3[10,3,0,157] | 0
ang3[10,3,0,158] | 0
ang3[10,3,0,159] | 0
ang3[10,3,0,160] | 0
ang3[10,3,0,161] | 0
ang3[10,3,0,162] | 0
ang3[10,3,0,163] | 0
ang3[10,3,0,164] | 0
ang3[10,3,0,165] | 0
ang3[10,3,0,166] | 0
ang3[10,3,0,167] | 0
ang3[10,3,1,0] | 0
ang3[10,3,1,1] | 0
ang3[10,3,1,2] | 0
ang3[10,3,1,3] | 0
ang3[10,3,1,4] | 0
ang3[10,3,1,5] | 0
ang3[10,3,1,6] | 0
ang3[10,3,1,7] | 0
ang3[10,3,1,8] | 0
ang3[10,3,1,9] | 0
ang3[10,3,1,10] | 0
ang3[10,3,1,11] | 0
ang3[10,3,1,12] | 0
ang3[10,3,1,13] | 0
ang3[10,3,1,14] | 0
ang3[10,3,1,15] | 0
ang3[10,3,1,16] | 0
ang3[10,3,1,17] | 0
ang3[10,3,1,18] | 0
ang3[10,3,1,19] | 0
ang3[10,3,1,20] | 0
ang3[10,3,1,21] | 0
ang3[10,3,1,22] | 0
ang3[10,3,1,23] | 0
ang3[10,3,1,24] | 0
ang3[10,3,1,25] | 0
ang3[10,3,1,26] | 0
ang3[10,3,1,27] | 0
ang3[10,3,1,28] | 0
ang3[10,3,1,29] | 0
ang3[10,3,1,30] | 0
ang3[10,3,1,31] | 0
ang3[10,3,1,32] | 0
ang3[10,3,1,33] | 0
ang3[10,3,1,34] | 0
ang3[10,3,1,35] | 0
ang3[10,3,1,36] | 0
ang3[10,3,1,37] | 0
ang3[10,3,1,38] | 0
ang3[10,3,1,39] | 0
ang3[10,3,1,40] | 0
ang3[10,3,1,41] | 0
ang3[10,3,1,42] | 0
ang3[10,3,1,43] | 0
ang3[10,3,1,44] | 0
ang3[10,3,1,45] | 0
ang3[10,3,1,46] | 0
ang3[10,3,1,47] | 0
ang3[10,3,1,48] | 0
ang3[10,3,1,49] | 0
ang3[10,3,1,50] | 0
ang3[10,3,1,51] | 0
ang3[10,3,1,52] | 0
ang3[10,3,1,53] | 0
ang3[10,3,1,54] | 0
ang3[10,3,1,55] | 0
ang3[10,3,1,56] | 0
ang3[10,3,1,57] | 0
ang3[10,3,1,58] | 0
ang3[10,3,1,59] | 0
ang3[10,3,1,60] | 0
ang3[10,3,1,61] | 0
ang3[10,3,1,62] | 0
ang3[10,3,1,63] | 0
ang3[10,3,1,64] | 0
ang3[10,3,1,65] | 0
ang3[10,3,1,66] | 0
ang3[10,3,1,67] | 0
ang3[10,3,1,68] | 0
ang3[10,3,1,69] | 0
ang3[10,3,1,70] | 0
ang3[10,3,1,71] | 0
ang3[10,3,1,72] | 0
ang3[10,3,1,73] | 0
ang3[10,3,1,74] | 0
ang3[10,3,1,75] | 0
ang3[10,3,1,76] | 0
ang3[10,3,1,77] | 0
ang3[10,3,1,78] | 0
ang3[10,3,1,79] | 0
ang3[10,3,1,80] | 0
ang3[10,3,1,81] | 0
ang3[10,3,1,82] | 0
ang3[10,3,1,83] | 0
ang3[10,3,1,84] | 0
ang3[10,3,1,85] | 0
ang3[10,3,1,86] | 0
ang3[10,3,1,87] | 0
ang3[10,3,1,88] | 0
ang3[10,3,1,89] | 0
ang3[10,3,1,90] | 0
ang3[10,3,1,91] | 0
ang3[10,3,1,92] | 0
ang3[10,3,1,93] | 0
ang3[10,3,1,94] | 0
ang3[10,3,1,95] | 0
ang3[10,3,1,96] | 0
ang3[10,3,1,97] | 0
ang3[10,3,1,98] | 0
ang3[10,3,1,99] | 0
ang3[10,3,1,100] | 0
ang3[10,3,1,101] | 0
ang3[10,3,1,102] | 0
ang3[10,3,1,103] | 0
ang3[10,3,1,104] | 0
ang3[10,3,1,105] | 0
ang3[10,3,1,106] | 0
ang3[10,3,1,107] | 0
ang3[10,3,1,108] | 0
ang3[10,3,1,109] | 0
ang3[10,3,1,110] | 0
ang3[10,3,1,111] | 0
ang3[10,3,1,112] | 0
ang3[10,3,1,113] | 0
ang3[10,3,1,114] | 0
ang3[10,3,1,115] | 0
ang3[10,3,1,116] | 0
ang3[10,3,1,117] | 0
ang3[10,3,1,118] | 0
ang3[10,3,1,119] | 0
ang3[10,3,1,120] | 0
ang3[10,3,1,121] | 0
ang3[10,3,1,122] | 0
ang3[10,3,1,123] | 0
ang3[10,3,1,124] | 0
ang3[10,3,1,125] | 0
ang3[10,3,1,126] | 0
ang3[10,3,1,127] | 0
ang3[10,3,1,128] | 0
ang3[10,3,1,129] | 0
ang3[10,3,1,130] | 0
ang3[10,3,1,131] | 0
ang3[10,3,1,132] | 0
ang3[10,3,1,133] | 0
ang3[10,3,1,134] | 0
ang3[10,3,1,135] | 0
ang3[10,3,1,136] | 0
ang3[10,3,1,137] | 0
ang3[10,3,1,138] | 0
ang3[10,3,1,139] | 0
ang3[10,3,1,140] | 0
ang3[10,3,1,141] | 0
ang3[10,3,1,142] | 0
ang3[10,3,1,143] | 0
ang3[10,3,1,144] | 0
ang3[10,3,1,145] | 0
ang3[10,3,1,146] | 0
ang3[10,3,1,147] | 0
ang3[10,3,1,148] | 0
ang3[10,3,1,149] | 0
ang3[10,3,1,150] | 0
ang3[10,3,1,151] | 0
ang3[10,3,1,152] | 0
ang3[10,3,1,153] | 0
ang3[10,3,1,154] | 0
ang3[10,3,1,155] | 0
ang3[10,3,1,156] | 0
ang3[10,3,1,157] | 0
ang3[10,3,1,158] | 0
ang3[10,3,1,159] | 0
ang3[10,3,1,160] | 0
ang3[10,3,1,161] | 0
ang3[10,3,1,162] | 0
ang3[10,3,1,163] | 0
ang3[10,3,1,164] | 0
ang3[10,3,1,165] | 0
ang3[10,3,1,166] | 0
ang3[10,3,1,167] | 0
ang3[11,0,0,0] | 0.038129
ang3[11,0,0,1] | 0.02096
ang3[11,0,0,2] | 0.02376
ang3[11,0,0,3] | 0.01908
ang3[11,0,0,4] | 0.017873
ang3[11,0,0,5] | 0.024796
ang3[11,0,0,6] | 0.044109
ang3[11,0,0,7] | 0.049474
ang3[11,0,0,8] | 0.061737
ang3[11,0,0,9] | 0.009434
ang3[11,0,0,10] | 0.13487
ang3[11,0,0,11] | 0.25711
ang3[11,0,0,12] | 0.28597
ang3[11,0,0,13] | 0.28743
ang3[11,0,0,14] | 0.29081
ang3[11,0,0,15] | 0.29013
ang3[11,0,0,16] | 0.28516
ang3[11,0,0,17] | 0.26818
ang3[11,0,0,18] | 0.13081
ang3[11,0,0,19] | 0.002433
ang3[11,0,0,20] | 0.073805
ang3[11,0,0,21] | 0.072208
ang3[11,0,0,22] | 0.054623
ang3[11,0,0,23] | 0.04155
ang3[11,0,0,24] | 0.042708
ang3[11,0,0,25] | 0.037041
ang3[11,0,0,26] | 0.027178
ang3[11,0,0,27] | 0.015429
ang3[11,0,0,28] | 0.011163
ang3[11,0,0,29] | 0.017534
ang3[11,0,0,30] | 0.030769
ang3[11,0,0,31] | 0.051377
ang3[11,0,0,32] | 0.060541
ang3[11,0,0,33] | 0.014472
ang3[11,0,0,34] | 0.13656
ang3[11,0,0,35] | 0.26433
ang3[11,0,0,36] | 0.3033
ang3[11,0,0,37] | 0.30328
ang3[11,0,0,38] | 0.30131
ang3[11,0,0,39] | 0.30154
ang3[11,0,0,40] | 0.3007
ang3[11,0,0,41] | 0.28188
ang3[11,0,0,42] | 0.14387
ang3[11,0,0,43] | 0.0013781
ang3[11,0,0,44] | 0.065549
ang3[11,0,0,45] | 0.078275
ang3[11,0,0,46] | 0.062268
ang3[11,0,0,47] | 0.037522
ang3[11,0,0,48] | 0.036107
ang3[11,0,0,49] | 0.030805
ang3[11,0,0,50] | 0.019547
ang3[11,0,0,51] | 0.0073132
ang3[11,0,0,52] | 0.0080519
ang3[11,0,0,53] | 0.014617
ang3[11,0,0,54] | 0.030961
ang3[11,0,0,55] | 0.048166
ang3[11,0,0,56] | 0.067192
ang3[11,0,0,57] | 3.9697e-05
ang3[11,0,0,58] | 0.12204
ang3[11,0,0,59] | 0.2563
ang3[11,0,0,60] | 0.28836
ang3[11,0,0,61] | 0.28654
ang3[11,0,0,62] | 0.28918
ang3[11,0,0,63] | 0.29235
ang3[11,0,0,64] | 0.28946
ang3[11,0,0,65] | 0.28943
ang3[11,0,0,66] | 0.15575
ang3[11,0,0,67] | 0.015563
ang3[11,0,0,68] | 0.063793
ang3[11,0,0,69] | 0.063884
ang3[11,0,0,70] | 0.03353
ang3[11,0,0,71] | 0.028601
ang3[11,0,0,72] | 0.020656
ang3[11,0,0,73] | 0.013695
ang3[11,0,0,74] | 0.0094178
ang3[11,0,0,75] | 0.0045359
ang3[11,0,0,76] | 0.0052642
ang3[11,0,0,77] | 0.011697
ang3[11,0,0,78] | 0.029401
ang3[11,0,0,79] | 0.04817
ang3[11,0,0,80] | 0.05197
ang3[11,0,0,81] | 0.014402
ang3[11,0,0,82] | 0.16062
ang3[11,0,0,83] | 0.28599
ang3[11,0,0,84] | 0.29632
ang3[11,0,0,85] | 0.29615
ang3[11,0,0,86] | 0.29767
ang3[11,0,0,87] | 0.30642
ang3[11,0,0,88] | 0.30661
ang3[11,0,0,89] | 0.30504
ang3[11,0,0,90] | 0.16875
ang3[11,0,0,91] | 0.018888
ang3[11,0,0,92] | 0.053803
ang3[11,0,0,93] | 0.050762
ang3[11,0,0,94] | 0.031862
ang3[11,0,0,95] | 0.025295
ang3[11,0,0,96] | 0.017545
ang3[11,0,0,97] | 0.010728
ang3[11,0,0,98] | 0.0051925
ang3[11,0,0,99] | 0.001759
ang3[11,0,0,100] | 0.0024765
ang3[11,0,0,101] | 0.0087802
ang3[11,0,0,102] | 0.026001
ang3[11,0,0,103] | 0.04322
ang3[11,0,0,104] | 0.054802
ang3[11,0,0,105] | 0.016908
ang3[11,0,0,106] | 0.14345
ang3[11,0,0,107] | 0.27218
ang3[11,0,0,108] | 0.29792
ang3[11,0,0,109] | 0.29747
ang3[11,0,0,110] | 0.30015
ang3[11,0,0,111] | 0.29781
ang3[11,0,0,112] | 0.29562
ang3[11,0,0,113] | 0.27169
ang3[11,0,0,114] | 0.13625
ang3[11,0,0,115] | 0.005916
ang3[11,0,0,116] | 0.064162
ang3[11,0,0,117] | 0.064721
ang3[11,0,0,118] | 0.051243
ang3[11,0,0,119] | 0.041653
ang3[11,0,0,120] | 0.0039711
ang3[11,0,0,121] | 0.014126
ang3[11,0,0,122] | 0.018575
ang3[11,0,0,123] | 0.020959
ang3[11,0,0,124] | 0.020738
ang3[11,0,0,125] | 0.015696
ang3[11,0,0,126] | 0.0059918
ang3[11,0,0,127] | 0.031749
ang3[11,0,0,128] | 0.020386
ang3[11,0,0,129] | 0.054039
ang3[11,0,0,130] | 0.1758
ang3[11,0,0,131] | 0.29742
ang3[11,0,0,132] | 0.31795
ang3[11,0,0,133] | 0.32098
ang3[11,0,0,134] | 0.33228
ang3[11,0,0,135] | 0.33423
ang3[11,0,0,136] | 0.32795
ang3[11,0,0,137] | 0.31087
ang3[11,0,0,138] | 0.18241
ang3[11,0,0,139] | 0.052252
ang3[11,0,0,140] | 0.019968
ang3[11,0,0,141] | 0.036114
ang3[11,0,0,142] | 0.030425
ang3[11,0,0,143] | 0.0058094
ang3[11,0,0,144] | 0.032147
ang3[11,0,0,145] | 0.019975
ang3[11,0,0,146] | 0.0040177
ang3[11,0,0,147] | 0.0074421
ang3[11,0,0,148] | 0.013063
ang3[11,0,0,149] | 0.012968
ang3[11,0,0,150] | 0.010451
ang3[11,0,0,151] | 0.0028009
ang3[11,0,0,152] | 0.0022503
ang3[11,0,0,153] | 0.071278
ang3[11,0,0,154] | 0.19568
ang3[11,0,0,155] | 0.31735
ang3[11,0,0,156] | 0.34442
ang3[11,0,0,157] | 0.34718
ang3[11,0,0,158] | 0.34846
ang3[11,0,0,159] | 0.35086
ang3[11,0,0,160] | 0.34754
ang3[11,0,0,161] | 0.31654
ang3[11,0,0,162] | 0.18249
ang3[11,0,0,163] | 0.060024
ang3[11,0,0,164] | 0.012285
ang3[11,0,0,165] | 0.033632
ang3[11,0,0,166] | 0.033305
ang3[11,0,0,167] | 0.018018
ang3[11,0,1,0] | 0.069261
ang3[11,0,1,1] | 0.065765
ang3[11,0,1,2] | 0.055979
ang3[11,0,1,3] | 0.045119
ang3[11,0,1,4] | 0.043586
ang3[11,0,1,5] | 0.056434
ang3[11,0,1,6] | 0.065222
ang3[11,0,1,7] | 0.099306
ang3[11,0,1,8] | 0.093087
ang3[11,0,1,9] | 0.0078307
ang3[11,0,1,10] | 0.1506
ang3[11,0,1,11] | 0.23915
ang3[11,0,1,12] | 0.25067
ang3[11,0,1,13] | 0.24545
ang3[11,0,1,14] | 0.25524
ang3[11,0,1,15] | 0.26582
ang3[11,0,1,16] | 0.26679
ang3[11,0,1,17] | 0.26679
ang3[11,0,1,18] | 0.17484
ang3[11,0,1,19] | 0.028703
ang3[11,0,1,20] | 0.019442
ang3[11,0,1,21] | 0.00054039
ang3[11,0,1,22] | 0.016039
ang3[11,0,1,23] | 0.039772
ang3[11,0,1,24] | 0.039819
ang3[11,0,1,25] | 0.036827
ang3[11,0,1,26] | 0.03398
ang3[11,0,1,27] | 0.033808
ang3[11,0,1,28] | 0.035541
ang3[11,0,1,29] | 0.033217
ang3[11,0,1,30] | 0.0046992
ang3[11,0,1,31] | 0.0050152
ang3[11,0,1,32] | 0.025851
ang3[11,0,1,33] | 0.017879
ang3[11,0,1,34] | 0.1095
ang3[11,0,1,35] | 0.20187
ang3[11,0,1,36] | 0.21183
ang3[11,0,1,37] | 0.21234
ang3[11,0,1,38] | 0.21542
ang3[11,0,1,39] | 0.22403
ang3[11,0,1,40] | 0.22311
ang3[11,0,1,41] | 0.22453
ang3[11,0,1,42] | 0.13426
ang3[11,0,1,43] | 0.013131
ang3[11,0,1,44] | 0.019514
ang3[11,0,1,45] | 0.01091
ang3[11,0,1,46] | 0.0048046
ang3[11,0,1,47] | 0.015425
ang3[11,0,1,48] | 0.035509
ang3[11,0,1,49] | 0.036746
ang3[11,0,1,50] | 0.036693
ang3[11,0,1,51] | 0.035833
ang3[11,0,1,52] | 0.034755
ang3[11,0,1,53] | 0.033175
ang3[11,0,1,54] | 0.012164
ang3[11,0,1,55] | 0.0028471
ang3[11,0,1,56] | 0.022557
ang3[11,0,1,57] | 0.031852
ang3[11,0,1,58] | 0.096954
ang3[11,0,1,59] | 0.199
ang3[11,0,1,60] | 0.20707
ang3[11,0,1,61] | 0.20284
ang3[11,0,1,62] | 0.20412
ang3[11,0,1,63] | 0.20369
ang3[11,0,1,64] | 0.19194
ang3[11,0,1,65] | 0.17477
ang3[11,0,1,66] | 0.099033
ang3[11,0,1,67] | 0.047197
ang3[11,0,1,68] | 0.055347
ang3[11,0,1,69] | 0.044406
ang3[11,0,1,70] | 0.010394
ang3[11,0,1,71] | 0.01162
ang3[11,0,1,72] | 0.16388
ang3[11,0,1,73] | 0.1144
ang3[11,0,1,74] | 0.056174
ang3[11,0,1,75] | 0.025685
ang3[11,0,1,76] | 0.026231
ang3[11,0,1,77] | 0.036089
ang3[11,0,1,78] | 0.0024874
ang3[11,0,1,79] | 0.00018234
ang3[11,0,1,80] | 0.024648
ang3[11,0,1,81] | 0.02863
ang3[11,0,1,82] | 0.099908
ang3[11,0,1,83] | 0.20643
ang3[11,0,1,84] | 0.21734
ang3[11,0,1,85] | 0.21849
ang3[11,0,1,86] | 0.21093
ang3[11,0,1,87] | 0.21534
ang3[11,0,1,88] | 0.20829
ang3[11,0,1,89] | 0.19224
ang3[11,0,1,90] | 0.10894
ang3[11,0,1,91] | 0.039298
ang3[11,0,1,92] | 0.048619
ang3[11,0,1,93] | 0.041143
ang3[11,0,1,94] | 0.022913
ang3[11,0,1,95] | 0.018447
ang3[11,0,1,96] | 0.0022308
ang3[11,0,1,97] | 0.0017052
ang3[11,0,1,98] | 0.0062383
ang3[11,0,1,99] | 0.0067983
ang3[11,0,1,100] | 0.006367
ang3[11,0,1,101] | 0.0048325
ang3[11,0,1,102] | 0.0035194
ang3[11,0,1,103] | 0.045301
ang3[11,0,1,104] | 0.067635
ang3[11,0,1,105] | 0.060774
ang3[11,0,1,106] | 0.074831
ang3[11,0,1,107] | 0.090298
ang3[11,0,1,108] | 0.1316
ang3[11,0,1,109] | 0.1352
ang3[11,0,1,110] | 0.14041
ang3[11,0,1,111] | 0.15361
ang3[11,0,1,112] | 0.14119
ang3[11,0,1,113] | 0.13462
ang3[11,0,1,114] | 0.12549
ang3[11,0,1,115] | 0.031198
ang3[11,0,1,116] | 0.1457
ang3[11,0,1,117] | 0.17126
ang3[11,0,1,118] | 0.1458
ang3[11,0,1,119] | 0.10961
ang3[11,0,1,120] | 0.063536
ang3[11,0,1,121] | 0.061196
ang3[11,0,1,122] | 0.055911
ang3[11,0,1,123] | 0.046901
ang3[11,0,1,124] | 0.044393
ang3[11,0,1,125] | 0.050224
ang3[11,0,1,126] | 0.057818
ang3[11,0,1,127] | 0.080909
ang3[11,0,1,128] | 0.064103
ang3[11,0,1,129] | 0.039961
ang3[11,0,1,130] | 0.16007
ang3[11,0,1,131] | 0.2668
ang3[11,0,1,132] | 0.27191
ang3[11,0,1,133] | 0.27469
ang3[11,0,1,134] | 0.2768
ang3[11,0,1,135] | 0.28949
ang3[11,0,1,136] | 0.28882
ang3[11,0,1,137] | 0.28769
ang3[11,0,1,138] | 0.19975
ang3[11,0,1,139] | 0.053168
ang3[11,0,1,140] | 0.055659
ang3[11,0,1,141] | 0.081133
ang3[11,0,1,142] | 0.078763
ang3[11,0,1,143] | 0.069598
ang3[11,0,1,144] | 0.06999
ang3[11,0,1,145] | 0.067702
ang3[11,0,1,146] | 0.055385
ang3[11,0,1,147] | 0.052903
ang3[11,0,1,148] | 0.050636
ang3[11,0,1,149] | 0.047937
ang3[11,0,1,150] | 0.050061
ang3[11,0,1,151] | 0.060607
ang3[11,0,1,152] | 0.036917
ang3[11,0,1,153] | 0.060293
ang3[11,0,1,154] | 0.18844
ang3[11,0,1,155] | 0.27993
ang3[11,0,1,156] | 0.28646
ang3[11,0,1,157] | 0.28928
ang3[11,0,1,158] | 0.29049
ang3[11,0,1,159] | 0.29546
ang3[11,0,1,160] | 0.2903
ang3[11,0,1,161] | 0.28784
ang3[11,0,1,162] | 0.18991
ang3[11,0,1,163] | 0.035642
ang3[11,0,1,164] | 0.083369
ang3[11,0,1,165] | 0.11319
ang3[11,0,1,166] | 0.10133
ang3[11,0,1,167] | 0.088566
ang3[11,1,0,0] | 0
ang3[11,1,0,1] | 0
ang3[11,1,0,2] | 0
ang3[11,1,0,3] | 0
ang3[11,1,0,4] | 0
ang3[11,1,0,5] | 0
ang3[11,1,0,6] | 0
ang3[11,1,0,7] | 0
ang3[11,1,0,8] | 0
ang3[11,1,0,9] | 0
ang3[11,1,0,10] | 0
ang3[11,1,0,11] | 0
ang3[11,1,0,12] | 0
ang3[11,1,0,13] | 0
ang3[11,1,0,14] | 0
ang3[11,1,0,15] | 0
ang3[11,1,0,16] | 0
ang3[11,1,0,17] | 0
ang3[11,1,0,18] | 0
ang3[11,1,0,19] | 0
ang3[11,1,0,20] | 0
ang3[11,1,0,21] | 0
ang3[11,1,0,22] | 0
ang3[11,1,0,23] | 0
ang3[11,1,0,24] | 0
ang3[11,1,0,25] | 0
ang3[11,1,0,26] | 0
ang3[11,1,0,27] | 0
ang3[11,1,0,28] | 0
ang3[11,1,0,29] | 0
ang3[11,1,0,30] | 0
ang3[11,1,0,31] | 0
ang3[11,1,0,32] | 0
ang3[11,1,0,33] | 0
ang3[11,1,0,34] | 0
ang3[11,1,0,35] | 0
ang3[11,1,0,36] | 0
ang3[11,1,0,37] | 0
ang3[11,1,0,38] | 0
ang3[11,1,0,39] | 0
ang3[11,1,0,40] | 0
ang3[11,1,0,41] | 0
ang3[11,1,0,42] | 0
ang3[11,1,0,43] | 0
ang3[11,1,0,44] | 0
ang3[11,1,0,45] | 0
ang3[11,1,0,46] | 0
ang3[11,1,0,47] | 0
ang3[11,1,0,48] | 0
ang3[11,1,0,49] | 0
ang3[11,1,0,50] | 0
ang3[11,1,0,51] | 0
ang3[11,1,0,52] | 0
ang3[11,1,0,53] | 0
ang3[11,1,0,54] | 0
ang3[11,1,0,55] | 0
ang3[11,1,0,56] | 0
ang3[11,1,0,57] | 0
ang3[11,1,0,58] | 0
ang3[11,1,0,59] | 0
ang3[11,1,0,60] | 0
ang3[11,1,0,61] | 0
ang3[11,1,0,62] | 0
ang3[11,1,0,63] | 0
ang3[11,1,0,64] | 0
ang3[11,1,0,65] | 0
ang3[11,1,0,66] | 0
ang3[11,1,0,67] | 0
ang3[11,1,0,68] | 0
ang3[11,1,0,69] | 0
ang3[11,1,0,70] | 0
ang3[11,1,0,71] | 0
ang3[11,1,0,72] | 0
ang3[11,1,0,73] | 0
ang3[11,1,0,74] | 0
ang3[11,1,0,75] | 0
ang3[11,1,0,76] | 0
ang3[11,1,0,77] | 0
ang3[11,1,0,78] | 0
ang3[11,1,0,79] | 0
ang3[11,1,0,80] | 0
ang3[11,1,0,81] | 0
ang3[11,1,0,82] | 0
ang3[11,1,0,83] | 0
ang3[11,1,0,84] | 0
ang3[11,1,0,85] | 0
ang3[11,1,0,86] | 0
ang3[11,1,0,87] | 0
ang3[11,1,0,88] | 0
ang3[11,1,0,89] | 0
ang3[11,1,0,90] | 0
ang3[11,1,0,91] | 0
ang3[11,1,0,92] | 0
ang3[11,1,0,93] | 0
ang3[11,1,0,94] | 0
ang3[11,1,0,95] | 0
ang3[11,1,0,96] | 0
ang3[11,1,0,97] | 0
ang3[11,1,0,98] | 0
ang3[11,1,0,99] | 0
ang3[11,1,0,100] | 0
ang3[11,1,0,101] | 0
ang3[11,1,0,102] | 0
ang3[11,1,0,103] | 0
ang3[11,1,0,104] | 0
ang3[11,1,0,105] | 0
ang3[11,1,0,106] | 0
ang3[11,1,0,107] | 0
ang3[11,1,0,108] | 0
ang3[11,1,0,109] | 0
ang3[11,1,0,110] | 0
ang3[11,1,0,111] | 0
ang3[11,1,0,112] | 0
ang3[11,1,0,113] | 0
ang3[11,1,0,114] | 0
ang3[11,1,0,115] | 0
ang3[11,1,0,116] | 0
ang3[11,1,0,117] | 0
ang3[11,1,0,118] | 0
ang3[11,1,0,119] | 0
ang3[11,1,0,120] | 0
ang3[11,1,0,121] | 0
ang3[11,1,0,122] | 0
ang3[11,1,0,123] | 0
ang3[11,1,0,124] | 0
ang3[11,1,0,125] | 0
ang3[11,1,0,126] | 0
ang3[11,1,0,127] | 0
ang3[11,1,0,128] | 0
ang3[11,1,0,129] | 0
ang3[11,1,0,130] | 0
ang3[11,1,0,131] | 0
ang3[11,1,0,132] | 0
ang3[11,1,0,133] | 0
ang3[11,1,0,134] | 0
ang3[11,1,0,135] | 0
ang3[11,1,0,136] | 0
ang3[11,1,0,137] | 0
ang3[11,1,0,138] | 0
ang3[11,1,0,139] | 0
ang3[11,1,0,140] | 0
ang3[11,1,0,141] | 0
ang3[11,1,0,142] | 0
ang3[11,1,0,143] | 0
ang3[11,1,0,144] | 0
ang3[11,1,0,145] | 0
ang3[11,1,0,146] | 0
ang3[11,1,0,147] | 0
ang3[11,1,0,148] | 0
ang3[11,1,0,149] | 0
ang3[11,1,0,150] | 0
ang3[11,1,0,151] | 0
ang3[11,1,0,152] | 0
ang3[11,1,0,153] | 0
ang3[11,1,0,154] | 0
ang3[11,1,0,155] | 0
ang3[11,1,0,156] | 0
ang3[11,1,0,157] | 0
ang3[11,1,0,158] | 0
ang3[11,1,0,159] | 0
ang3[11,1,0,160] | 0
ang3[11,1,0,161] | 0
ang3[11,1,0,162] | 0
ang3[11,1,0,163] | 0
ang3[11,1,0,164] | 0
ang3[11,1,0,165] | 0
ang3[11,1,0,166] | 0
ang3[11,1,0,167] | 0
ang3[11,1,1,0] | 0
ang3[11,1,1,1] | 0
ang3[11,1,1,2] | 0
ang3[11,1,1,3] | 0
ang3[11,1,1,4] | 0
ang3[11,1,1,5] | 0
ang3[11,1,1,6] | 0
ang3[11,1,1,7] | 0
ang3[11,1,1,8] | 0
ang3[11,1,1,9] | 0
ang3[11,1,1,10] | 0
ang3[11,1,1,11] | 0
ang3[11,1,1,12] | 0
ang3[11,1,1,13] | 0
ang3[11,1,1,14] | 0
ang3[11,1,1,15] | 0
ang3[11,1,1,16] | 0
ang3[11,1,1,17] | 0
ang3[11,1,1,18] | 0
ang3[11,1,1,19] | 0
ang3[11,1,1,20] | 0
ang3[11,1,1,21] | 0
ang3[11,1,1,22] | 0
ang3[11,1,1,23] | 0
ang3[11,1,1,24] | 0
ang3[11,1,1,25] | 0
ang3[11,1,1,26] | 0
ang3[11,1,1,27] | 0
ang3[11,1,1,28] | 0
ang3[11,1,1,29] | 0
ang3[11,1,1,30] | 0
ang3[11,1,1,31] | 0
ang3[11,1,1,32] | 0
ang3[11,1,1,33] | 0
ang3[11,1,1,34] | 0
ang3[11,1,1,35] | 0
ang3[11,1,1,36] | 0
ang3[11,1,1,37] | 0
ang3[11,1,1,38] | 0
ang3[11,1,1,39] | 0
ang3[11,1,1,40] | 0
ang3[11,1,1,41] | 0
ang3[11,1,1,42] | 0
ang3[11,1,1,43] | 0
ang3[11,1,1,44] | 0
ang3[11,1,1,45] | 0
ang3[11,1,1,46] | 0
ang3[11,1,1,47] | 0
ang3[11,1,1,48] | 0
ang3[11,1,1,49] | 0
ang3[11,1,1,50] | 0
ang3[11,1,1,51] | 0
ang3[11,1,1,52] | 0
ang3[11,1,1,53] | 0
ang3[11,1,1,54] | 0
ang3[11,1,1,55] | 0
ang3[11,1,1,56] | 0
ang3[11,1,1,57] | 0
ang3[11,1,1,58] | 0
ang3[11,1,1,59] | 0
ang3[11,1,1,60] | 0
ang3[11,1,1,61] | 0
ang3[11,1,1,62] | 0
ang3[11,1,1,63] | 0
ang3[11,1,1,64] | 0
ang3[11,1,1,65] | 0
ang3[11,1,1,66] | 0
ang3[11,1,1,67] | 0
ang3[11,1,1,68] | 0
ang3[11,1,1,69] | 0
ang3[11,1,1,70] | 0
ang3[11,1,1,71] | 0
ang3[11,1,1,72] | 0
ang3[11,1,1,73] | 0
ang3[11,1,1,74] | 0
ang3[11,1,1,75] | 0
ang3[11,1,1,76] | 0
ang3[11,1,1,77] | 0
ang3[11,1,1,78] | 0
ang3[11,1,1,79] | 0
ang3[11,1,1,80] | 0
ang3[11,1,1,81] | 0
ang3[11,1,1,82] | 0
ang3[11,1,1,83] | 0
ang3[11,1,1,84] | 0
ang3[11,1,1,85] | 0
ang3[11,1,1,86] | 0
ang3[11,1,1,87] | 0
ang3[11,1,1,88] | 0
ang3[11,1,1,89] | 0
ang3[11,1,1,90] | 0
ang3[11,1,1,91] | 0
ang3[11,1,1,92] | 0
ang3[11,1,1,93] | 0
ang3[11,1,1,94] | 0
ang3[11,1,1,95] | 0
ang3[11,1,1,96] | 0
ang3[11,1,1,97] | 0
ang3[11,1,1,98] | 0
ang3[11,1,1,99] | 0
ang3[11,1,1,100] | 0
ang3[11,1,1,101] | 0
ang3[11,1,1,102] | 0
ang3[11,1,1,103] | 0
ang3[11,1,1,104] | 0
ang3[11,1,1,105] | 0
ang3[11,1,1,106] | 0
ang3[11,1,1,107] | 0
ang3[11,1,1,108] | 0
ang3[11,1,1,109] | 0
ang3[11,1,1,110] | 0
ang3[11,1,1,111] | 0
ang3[11,1,1,112] | 0
ang3[11,1,1,113] | 0
ang3[11,1,1,114] | 0
ang3[11,1,1,115] | 0
ang3[11,1,1,116] | 0
ang3[11,1,1,117] | 0
ang3[11,1,1,118] | 0
ang3[11,1,1,119] | 0
ang3[11,1,1,120] | 0
ang3[11,1,1,121] | 0
ang3[11,1,1,122] | 0
ang3[11,1,1,123] | 0
ang3[11,1,1,124] | 0
ang3[11,1,1,125] | 0
ang3[11,1,1,126] | 0
ang3[11,1,1,127] | 0
ang3[11,1,1,128] | 0
ang3[11,1,1,129] | 0
ang3[11,1,1,130] | 0
ang3[11,1,1,131] | 0
ang3[11,1,1,132] | 0
ang3[11,1,1,133] | 0
ang3[11,1,1,134] | 0
ang3[11,1,1,135] | 0
ang3[11,1,1,136] | 0
ang3[11,1,1,137] | 0
ang3[11,1,1,138] | 0
ang3[11,1,1,139] | 0
ang3[11,1,1,140] | 0
ang3[11,1,1,141] | 0
ang3[11,1,1,142] | 0
ang3[11,1,1,143] | 0
ang3[11,1,1,144] | 0
ang3[11,1,1,145] | 0
ang3[11,1,1,146] | 0
ang3[11,1,1,147] | 0
ang3[11,1,1,148] | 0
ang3[11,1,1,149] | 0
ang3[11,1,1,150] | 0
ang3[11,1,1,151] | 0
ang3[11,1,1,152] | 0
ang3[11,1,1,153] | 0
ang3[11,1,1,154] | 0
ang3[11,1,1,155] | 0
ang3[11,1,1,156] | 0
ang3[11,1,1,157] | 0
ang3[11,1,1,158] | 0
ang3[11,1,1,159] | 0
ang3[11,1,1,160] | 0
ang3[11,1,1,161] | 0
ang3[11,1,1,162] | 0
ang3[11,1,1,163] | 0
ang3[11,1,1,164] | 0
ang3[11,1,1,165] | 0
ang3[11,1,1,166] | 0
ang3[11,1,1,167] | 0
ang3[11,2,0,0] | 0
ang3[11,2,0,1] | 0
ang3[11,2,0,2] | 0
ang3[11,2,0,3] | 0
ang3[11,2,0,4] | 0
ang3[11,2,0,5] | 0
ang3[11,2,0,6] | 0
ang3[11,2,0,7] | 0
ang3[11,2,0,8] | 0
ang3[11,2,0,9] | 0
ang3[11,2,0,10] | 0
ang3[11,2,0,11] | 0
ang3[11,2,0,12] | 0
ang3[11,2,0,13] | 0
ang3[11,2,0,14] | 0
ang3[11,2,0,15] | 0
ang3[11,2,0,16] | 0
ang3[11,2,0,17] | 0
ang3[11,2,0,18] | 0
ang3[11,2,0,19] | 0
ang3[11,2,0,20] | 0
ang3[11,2,0,21] | 0
ang3[11,2,0,22] | 0
ang3[11,2,0,23] | 0
ang3[11,2,0,24] | 0
ang3[11,2,0,25] | 0
ang3[11,2,0,26] | 0
ang3[11,2,0,27] | 0
ang3[11,2,0,28] | 0
ang3[11,2,0,29] | 0
ang3[11,2,0,30] | 0
ang3[11,2,0,31] | 0
ang3[11,2,0,32] | 0
ang3[11,2,0,33] | 0
ang3[11,2,0,34] | 0
ang3[11,2,0,35] | 0
ang3[11,2,0,36] | 0
ang3[11,2,0,37] | 0
ang3[11,2,0,38] | 0
ang3[11,2,0,39] | 0
ang3[11,2,0,40] | 0
ang3[11,2,0,41] | 0
ang3[11,2,0,42] | 0
ang3[11,2,0,43] | 0
ang3[11,2,0,44] | 0
ang3[11,2,0,45] | 0
ang3[11,2,0,46] | 0
ang3[11,2,0,47] | 0
ang3[11,2,0,48] | 0
ang3[11,2,0,49] | 0
ang3[11,2,0,50] | 0
ang3[11,2,0,51] | 0
ang3[11,2,0,52] | 0
ang3[11,2,0,53] | 0
ang3[11,2,0,54] | 0
ang3[11,2,0,55] | 0
ang3[11,2,0,56] | 0
ang3[11,2,0,57] | 0
ang3[11,2,0,58] | 0
ang3[11,2,0,59] | 0
ang3[11,2,0,60] | 0
ang3[11,2,0,61] | 0
ang3[11,2,0,62] | 0
ang3[11,2,0,63] | 0
ang3[11,2,0,64] | 0
ang3[11,2,0,65] | 0
ang3[11,2,0,66] | 0
ang3[11,2,0,67] | 0
ang3[11,2,0,68] | 0
ang3[11,2,0,69] | 0
ang3[11,2,0,70] | 0
ang3[11,2,0,71] | 0
ang3[11,2,0,72] | 0
ang3[11,2,0,73] | 0
ang3[11,2,0,74] | 0
ang3[11,2,0,75] | 0
ang3[11,2,0,76] | 0
ang3[11,2,0,77] | 0
ang3[11,2,0,78] | 0
ang3[11,2,0,79] | 0
ang3[11,2,0,80] | 0
ang3[11,2,0,81] | 0
ang3[11,2,0,82] | 0
ang3[11,2,0,83] | 0
ang3[11,2,0,84] | 0
ang3[11,2,0,85] | 0
ang3[11,2,0,86] | 0
ang3[11,2,0,87] | 0
ang3[11,2,0,88] | 0
ang3[11,2,0,89] | 0
ang3[11,2,0,90] | 0
ang3[11,2,0,91] | 0
ang3[11,2,0,92] | 0
ang3[11,2,0,93] | 0
ang3[11,2,0,94] | 0
ang3[11,2,0,95] | 0
ang3[11,2,0,96] | 0
ang3[11,2,0,97] | 0
ang3[11,2,0,98] | 0
ang3[11,2,0,99] | 0
ang3[11,2,0,100] | 0
ang3[11,2,0,101] | 0
ang3[11,2,0,102] | 0
ang3[11,2,0,103] | 0
ang3[11,2,0,104] | 0
ang3[11,2,0,105] | 0
ang3[11,2,0,106] | 0
ang3[11,2,0,107] | 0
ang3[11,2,0,108] | 0
ang3[11,2,0,109] | 0
ang3[11,2,0,110] | 0
ang3[11,2,0,111] | 0
ang3[11,2,0,112] | 0
ang3[11,2,0,113] | 0
ang3[11,2,0,114] | 0
ang3[11,2,0,115] | 0
ang3[11,2,0,116] | 0
ang3[11,2,0,117] | 0
ang3[11,2,0,118] | 0
ang3[11,2,0,119] | 0
ang3[11,2,0,120] | 0
ang3[11,2,0,121] | 0
ang3[11,2,0,122] | 0
ang3[11,2,0,123] | 0
ang3[11,2,0,124] | 0
ang3[11,2,0,125] | 0
ang3[11,2,0,126] | 0
ang3[11,2,0,127] | 0
ang3[11,2,0,128] | 0
ang3[11,2,0,129] | 0
ang3[11,2,0,130] | 0
ang3[11,2,0,131] | 0
ang3[11,2,0,132] | 0
ang3[11,2,0,133] | 0
ang3[11,2,0,134] | 0
ang3[11,2,0,135] | 0
ang3[11,2,0,136] | 0
ang3[11,2,0,137] | 0
ang3[11,2,0,138] | 0
ang3[11,2,0,139] | 0
ang3[11,2,0,140] | 0
ang3[11,2,0,141] | 0
ang3[11,2,0,142] | 0
ang3[11,2,0,143] | 0
ang3[11,2,0,144] | 0
ang3[11,2,0,145] | 0
ang3[11,2,0,146] | 0
ang3[11,2,0,147] | 0
ang3[11,2,0,148] | 0
ang3[11,2,0,149] | 0
ang3[11,2,0,150] | 0
ang3[11,2,0,151] | 0
ang3[11,2,0,152] | 0
ang3[11,2,0,153] | 0
ang3[11,2,0,154] | 0
ang3[11,2,0,155] | 0
ang3[11,2,0,156] | 0
ang3[11,2,0,157] | 0
ang3[11,2,0,158] | 0
ang3[11,2,0,159] | 0
ang3[11,2,0,160] | 0
ang3[11,2,0,161] | 0
ang3[11,2,0,162] | 0
ang3[11,2,0,163] | 0
ang3[11,2,0,164] | 0
ang3[11,2,0,165] | 0
ang3[11,2,0,166] | 0
ang3[11,2,0,167] | 0
ang3[11,2,1,0] | 0
ang3[11,2,1,1] | 0
ang3[11,2,1,2] | 0
ang3[11,2,1,3] | 0
ang3[11,2,1,4] | 0
ang3[11,2,1,5] | 0
ang3[11,2,1,6] | 0
ang3[11,2,1,7] | 0
ang3[11,2,1,8] | 0
ang3[11,2,1,9] | 0
ang3[11,2,1,10] | 0
ang3[11,2,1,11] | 0
ang3[11,2,1,12] | 0
ang3[11,2,1,13] | 0
ang3[11,2,1,14] | 0
ang3[11,2,1,15] | 0
ang3[11,2,1,16] | 0
ang3[11,2,1,17] | 0
ang3[11,2,1,18] | 0
ang3[11,2,1,19] | 0
ang3[11,2,1,20] | 0
ang3[11,2,1,21] | 0
ang3[11,2,1,22] | 0
ang3[11,2,1,23] | 0
ang3[11,2,1,24] | 0
ang3[11,2,1,25] | 0
ang3[11,2,1,26] | 0
ang3[11,2,1,27] | 0
ang3[11,2,1,28] | 0
ang3[11,2,1,29] | 0
ang3[11,2,1,30] | 0
ang3[11,2,1,31] | 0
ang3[11,2,1,32] | 0
ang3[11,2,1,33] | 0
ang3[11,2,1,34] | 0
ang3[11,2,1,35] | 0
ang3[11,2,1,36] | 0
ang3[11,2,1,37] | 0
ang3[11,2,1,38] | 0
ang3[11,2,1,39] | 0
ang3[11,2,1,40] | 0
ang3[11,2,1,41] | 0
ang3[11,2,1,42] | 0
ang3[11,2,1,43] | 0
ang3[11,2,1,44] | 0
ang3[11,2,1,45] | 0
ang3[11,2,1,46] | 0
ang3[11,2,1,47] | 0
ang3[11,2,1,48] | 0
ang3[11,2,1,49] | 0
ang3[11,2,1,50] | 0
ang3[11,2,1,51] | 0
ang3[11,2,1,52] | 0
ang3[11,2,1,53] | 0
ang3[11,2,1,54] | 0
ang3[11,2,1,55] | 0
ang3[11,2,1,56] | 0
ang3[11,2,1,57] | 0
ang3[11,2,1,58] | 0
ang3[11,2,1,59] | 0
ang3[11,2,1,60] | 0
ang3[11,2,1,61] | 0
ang3[11,2,1,62] | 0
ang3[11,2,1,63] | 0
ang3[11,2,1,64] | 0
ang3[11,2,1,65] | 0
ang3[11,2,1,66] | 0
ang3[11,2,1,67] | 0
ang3[11,2,1,68] | 0
ang3[11,2,1,69] | 0
ang3[11,2,1,70] | 0
ang3[11,2,1,71] | 0
ang3[11,2,1,72] | 0
ang3[11,2,1,73] | 0
ang3[11,2,1,74] | 0
ang3[11,2,1,75] | 0
ang3[11,2,1,76] | 0
ang3[11,2,1,77] | 0
ang3[11,2,1,78] | 0
ang3[11,2,1,79] | 0
ang3[11,2,1,80] | 0
ang3[11,2,1,81] | 0
ang3[11,2,1,82] | 0
ang3[11,2,1,83] | 0
ang3[11,2,1,84] | 0
ang3[11,2,1,85] | 0
ang3[11,2,1,86] | 0
ang3[11,2,1,87] | 0
ang3[11,2,1,88] | 0
ang3[11,2,1,89] | 0
ang3[11,2,1,90] | 0
ang3[11,2,1,91] | 0
ang3[11,2,1,92] | 0
ang3[11,2,1,93] | 0
ang3[11,2,1,94] | 0
ang3[11,2,1,95] | 0
ang3[11,2,1,96] | 0
ang3[11,2,1,97] | 0
ang3[11,2,1,98] | 0
ang3[11,2,1,99] | 0
ang3[11,2,1,100] | 0
ang3[11,2,1,101] | 0
ang3[11,2,1,102] | 0
ang3[11,2,1,103] | 0
ang3[11,2,1,104] | 0
ang3[11,2,1,105] | 0
ang3[11,2,1,106] | 0
ang3[11,2,1,107] | 0
ang3[11,2,1,108] | 0
ang3[11,2,1,109] | 0
ang3[11,2,1,110] | 0
ang3[11,2,1,111] | 0
ang3[11,2,1,112] | 0
ang3[11,2,1,113] | 0
ang3[11,2,1,114] | 0
ang3[11,2,1,115] | 0
ang3[11,2,1,116] | 0
ang3[11,2,1,117] | 0
ang3[11,2,1,118] | 0
ang3[11,2,1,119] | 0
ang3[11,2,1,120] | 0
ang3[11,2,1,121] | 0
ang3[11,2,1,122] | 0
ang3[11,2,1,123] | 0
ang3[11,2,1,124] | 0
ang3[11,2,1,125] | 0
ang3[11,2,1,126] | 0
ang3[11,2,1,127] | 0
ang3[11,2,1,128] | 0
ang3[11,2,1,129] | 0
ang3[11,2,1,130] | 0
ang3[11,2,1,131] | 0
ang3[11,2,1,132] | 0
ang3[11,2,1,133] | 0
ang3[11,2,1,134] | 0
ang3[11,2,1,135] | 0
ang3[11,2,1,136] | 0
ang3[11,2,1,137] | 0
ang3[11,2,1,138] | 0
ang3[11,2,1,139] | 0
ang3[11,2,1,140] | 0
ang3[11,2,1,141] | 0
ang3[11,2,1,142] | 0
ang3[11,2,1,143] | 0
ang3[11,2,1,144] | 0
ang3[11,2,1,145] | 0
ang3[11,2,1,146] | 0
ang3[11,2,1,147] | 0
ang3[11,2,1,148] | 0
ang3[11,2,1,149] | 0
ang3[11,2,1,150] | 0
ang3[11,2,1,151] | 0
ang3[11,2,1,152] | 0
ang3[11,2,1,153] | 0
ang3[11,2,1,154] | 0
ang3[11,2,1,155] | 0
ang3[11,2,1,156] | 0
ang3[11,2,1,157] | 0
ang3[11,2,1,158] | 0
ang3[11,2,1,159] | 0
ang3[11,2,1,160] | 0
ang3[11,2,1,161] | 0
ang3[11,2,1,162] | 0
ang3[11,2,1,163] | 0
ang3[11,2,1,164] | 0
ang3[11,2,1,165] | 0
ang3[11,2,1,166] | 0
ang3[11,2,1,167] | 0
ang3[11,3,0,0] | 0
ang3[11,3,0,1] | 0
ang3[11,3,0,2] | 0
ang3[11,3,0,3] | 0
ang3[11,3,0,4] | 0
ang3[11,3,0,5] | 0
ang3[11,3,0,6] | 0
ang3[11,3,0,7] | 0
ang3[11,3,0,8] | 0
ang3[11,3,0,9] | 0
ang3[11,3,0,10] | 0
ang3[11,3,0,11] | 0
ang3[11,3,0,12] | 0
ang3[11,3,0,13] | 0
ang3[11,3,0,14] | 0
ang3[11,3,0,15] | 0
ang3[11,3,0,16] | 0
ang3[11,3,0,17] | 0
ang3[11,3,0,18] | 0
ang3[11,3,0,19] | 0
ang3[11,3,0,20] | 0
ang3[11,3,0,21] | 0
ang3[11,3,0,22] | 0
ang3[11,3,0,23] | 0
ang3[11,3,0,24] | 0
ang3[11,3,0,25] | 0
ang3[11,3,0,26] | 0
ang3[11,3,0,27] | 0
ang3[11,3,0,28] | 0
ang3[11,3,0,29] | 0
ang3[11,3,0,30] | 0
ang3[11,3,0,31] | 0
ang3[11,3,0,32] | 0
ang3[11,3,0,33] | 0
ang3[11,3,0,34] | 0
ang3[11,3,0,35] | 0
ang3[11,3,0,36] | 0
ang3[11,3,0,37] | 0
ang3[11,3,0,38] | 0
ang3[11,3,0,39] | 0
ang3[11,3,0,40] | 0
ang3[11,3,0,41] | 0
ang3[11,3,0,42] | 0
ang3[11,3,0,43] | 0
ang3[11,3,0,44] | 0
ang3[11,3,0,45] | 0
ang3[11,3,0,46] | 0
ang3[11,3,0,47] | 0
ang3[11,3,0,48] | 0
ang3[11,3,0,49] | 0
ang3[11,3,0,50] | 0
ang3[11,3,0,51] | 0
ang3[11,3,0,52] | 0
ang3[11,3,0,53] | 0
ang3[11,3,0,54] | 0
ang3[11,3,0,55] | 0
ang3[11,3,0,56] | 0
ang3[11,3,0,57] | 0
ang3[11,3,0,58] | 0
ang3[11,3,0,59] | 0
ang3[11,3,0,60] | 0
ang3[11,3,0,61] | 0
ang3[11,3,0,62] | 0
ang3[11,3,0,63] | 0
ang3[11,3,0,64] | 0
ang3[11,3,0,65] | 0
ang3[11,3,0,66] | 0
ang3[11,3,0,67] | 0
ang3[11,3,0,68] | 0
ang3[11,3,0,69] | 0
ang3[11,3,0,70] | 0
ang3[11,3,0,71] | 0
ang3[11,3,0,72] | 0
ang3[11,3,0,73] | 0
ang3[11,3,0,74] | 0
ang3[11,3,0,75] | 0
ang3[11,3,0,76] | 0
ang3[11,3,0,77] | 0
ang3[11,3,0,78] | 0
ang3[11,3,0,79] | 0
ang3[11,3,0,80] | 0
ang3[11,3,0,81] | 0
ang3[11,3,0,82] | 0
ang3[11,3,0,83] | 0
ang3[11,3,0,84] | 0
ang3[11,3,0,85] | 0
ang3[11,3,0,86] | 0
ang3[11,3,0,87] | 0
ang3[11,3,0,88] | 0
ang3[11,3,0,89] | 0
ang3[11,3,0,90] | 0
ang3[11,3,0,91] | 0
ang3[11,3,0,92] | 0
ang3[11,3,0,93] | 0
ang3[11,3,0,94] | 0
ang3[11,3,0,95] | 0
ang3[11,3,0,96] | 0
ang3[11,3,0,97] | 0
ang3[11,3,0,98] | 0
ang3[11,3,0,99] | 0
ang3[11,3,0,100] | 0
ang3[11,3,0,101] | 0
ang3[11,3,0,102] | 0
ang3[11,3,0,103] | 0
ang3[11,3,0,104] | 0
ang3[11,3,0,105] | 0
ang3[11,3,0,106] | 0
ang3[11,3,0,107] | 0
ang3[11,3,0,108] | 0
ang3[11,3,0,109] | 0
ang3[11,3,0,110] | 0
ang3[11,3,0,111] | 0
ang3[11,3,0,112] | 0
ang3[11,3,0,113] | 0
ang3[11,3,0,114] | 0
ang3[11,3,0,115] | 0
ang3[11,3,0,116] | 0
ang3[11,3,0,117] | 0
ang3[11,3,0,118] | 0
ang3[11,3,0,119] | 0
ang3[11,3,0,120] | 0
ang3[11,3,0,121] | 0
ang3[11,3,0,122] | 0
ang3[11,3,0,123] | 0
ang3[11,3,0,124] | 0
ang3[11,3,0,125] | 0
ang3[11,3,0,126] | 0
ang3[11,3,0,127] | 0
ang3[11,3,0,128] | 0
ang3[11,3,0,129] | 0
ang3[11,3,0,130] | 0
ang3[11,3,0,131] | 0
ang3[11,3,0,132] | 0
ang3[11,3,0,133] | 0
ang3[11,3,0,134] | 0
ang3[11,3,0,135] | 0
ang3[11,3,0,136] | 0
ang3[11,3,0,137] | 0
ang3[11,3,0,138] | 0
ang3[11,3,0,139] | 0
ang3[11,3,0,140] | 0
ang3[11,3,0,141] | 0
ang3[11,3,0,142] | 0
ang3[11,3,0,143] | 0
ang3[11,3,0,144] | 0
ang3[11,3,0,145] | 0
ang3[11,3,0,146] | 0
ang3[11,3,0,147] | 0
ang3[11,3,0,148] | 0
ang3[11,3,0,149] | 0
ang3[11,3,0,150] | 0
ang3[11,3,0,151] | 0
ang3[11,3,0,152] | 0
ang3[11,3,0,153] | 0
ang3[11,3,0,154] | 0
ang3[11,3,0,155] | 0
ang3[11,3,0,156] | 0
ang3[11,3,0,157] | 0
ang3[11,3,0,158] | 0
ang3[11,3,0,159] | 0
ang3[11,3,0,160] | 0
ang3[11,3,0,161] | 0
ang3[11,3,0,162] | 0
ang3[11,3,0,163] | 0
ang3[11,3,0,164] | 0
ang3[11,3,0,165] | 0
ang3[11,3,0,166] | 0
ang3[11,3,0,167] | 0
ang3[11,3,1,0] | 0
ang3[11,3,1,1] | 0
ang3[11,3,1,2] | 0
ang3[11,3,1,3] | 0
ang3[11,3,1,4] | 0
ang3[11,3,1,5] | 0
ang3[11,3,1,6] | 0
ang3[11,3,1,7] | 0
ang3[11,3,1,8] | 0
ang3[11,3,1,9] | 0
ang3[11,3,1,10] | 0
ang3[11,3,1,11] | 0
ang3[11,3,1,12] | 0
ang3[11,3,1,13] | 0
ang3[11,3,1,14] | 0
ang3[11,3,1,15] | 0
ang3[11,3,1,16] | 0
ang3[11,3,1,17] | 0
ang3[11,3,1,18] | 0
ang3[11,3,1,19] | 0
ang3[11,3,1,20] | 0
ang3[11,3,1,21] | 0
ang3[11,3,1,22] | 0
ang3[11,3,1,23] | 0
ang3[11,3,1,24] | 0
ang3[11,3,1,25] | 0
ang3[11,3,1,26] | 0
ang3[11,3,1,27] | 0
ang3[11,3,1,28] | 0
ang3[11,3,1,29] | 0
ang3[11,3,1,30] | 0
ang3[11,3,1,31] | 0
ang3[11,3,1,32] | 0
ang3[11,3,1,33] | 0
ang3[11,3,1,34] | 0
ang3[11,3,1,35] | 0
ang3[11,3,1,36] | 0
ang3[11,3,1,37] | 0
ang3[11,3,1,38] | 0
ang3[11,3,1,39] | 0
ang3[11,3,1,40] | 0
ang3[11,3,1,41] | 0
ang3[11,3,1,42] | 0
ang3[11,3,1,43] | 0
ang3[11,3,1,44] | 0
ang3[11,3,1,45] | 0
ang3[11,3,1,46] | 0
ang3[11,3,1,47] | 0
ang3[11,3,1,48] | 0
ang3[11,3,1,49] | 0
ang3[11,3,1,50] | 0
ang3[11,3,1,51] | 0
ang3[11,3,1,52] | 0
ang3[11,3,1,53] | 0
ang3[11,3,1,54] | 0
ang3[11,3,1,55] | 0
ang3[11,3,1,56] | 0
ang3[11,3,1,57] | 0
ang3[11,3,1,58] | 0
ang3[11,3,1,59] | 0
ang3[11,3,1,60] | 0
ang3[11,3,1,61] | 0
ang3[11,3,1,62] | 0
ang3[11,3,1,63] | 0
ang3[11,3,1,64] | 0
ang3[11,3,1,65] | 0
ang3[11,3,1,66] | 0
ang3[11,3,1,67] | 0
ang3[11,3,1,68] | 0
ang3[11,3,1,69] | 0
ang3[11,3,1,70] | 0
ang3[11,3,1,71] | 0
ang3[11,3,1,72] | 0
ang3[11,3,1,73] | 0
ang3[11,3,1,74] | 0
ang3[11,3,1,75] | 0
ang3[11,3,1,76] | 0
ang3[11,3,1,77] | 0
ang3[11,3,1,78] | 0
ang3[11,3,1,79] | 0
ang3[11,3,1,80] | 0
ang3[11,3,1,81] | 0
ang3[11,3,1,82] | 0
ang3[11,3,1,83] | 0
ang3[11,3,1,84] | 0
ang3[11,3,1,85] | 0
ang3[11,3,1,86] | 0
ang3[11,3,1,87] | 0
ang3[11,3,1,88] | 0
ang3[11,3,1,89] | 0
ang3[11,3,1,90] | 0
ang3[11,3,1,91] | 0
ang3[11,3,1,92] | 0
ang3[11,3,1,93] | 0
ang3[11,3,1,94] | 0
ang3[11,3,1,95] | 0
ang3[11,3,1,96] | 0
ang3[11,3,1,97] | 0
ang3[11,3,1,98] | 0
ang3[11,3,1,99] | 0
ang3[11,3,1,100] | 0
ang3[11,3,1,101] | 0
ang3[11,3,1,102] | 0
ang3[11,3,1,103] | 0
ang3[11,3,1,104] | 0
ang3[11,3,1,105] | 0
ang3[11,3,1,106] | 0
ang3[11,3,1,107] | 0
ang3[11,3,1,108] | 0
ang3[11,3,1,109] | 0
ang3[11,3,1,110] | 0
ang3[11,3,1,111] | 0
ang3[11,3,1,112] | 0
ang3[11,3,1,113] | 0
ang3[11,3,1,114] | 0
ang3[11,3,1,115] | 0
ang3[11,3,1,116] | 0
ang3[11,3,1,117] | 0
ang3[11,3,1,118] | 0
ang3[11,3,1,119] | 0
ang3[11,3,1,120] | 0
ang3[11,3,1,121] | 0
ang3[11,3,1,122] | 0
ang3[11,3,1,123] | 0
ang3[11,3,1,124] | 0
ang3[11,3,1,125] | 0
ang3[11,3,1,126] | 0
ang3[11,3,1,127] | 0
ang3[11,3,1,128] | 0
ang3[11,3,1,129] | 0
ang3[11,3,1,130] | 0
ang3[11,3,1,131] | 0
ang3[11,3,1,132] | 0
ang3[11,3,1,133] | 0
ang3[11,3,1,134] | 0
ang3[11,3,1,135] | 0
ang3[11,3,1,136] | 0
ang3[11,3,1,137] | 0
ang3[11,3,1,138] | 0
ang3[11,3,1,139] | 0
ang3[11,3,1,140] | 0
ang3[11,3,1,141] | 0
ang3[11,3,1,142] | 0
ang3[11,3,1,143] | 0
ang3[11,3,1,144] | 0
ang3[11,3,1,145] | 0
ang3[11,3,1,146] | 0
ang3[11,3,1,147] | 0
ang3[11,3,1,148] | 0
ang3[11,3,1,149] | 0
ang3[11,3,1,150] | 0
ang3[11,3,1,151] | 0
ang3[11,3,1,152] | 0
ang3[11,3,1,153] | 0
ang3[11,3,1,154] | 0
ang3[11,3,1,155] | 0
ang3[11,3,1,156] | 0
ang3[11,3,1,157] | 0
ang3[11,3,1,158] | 0
ang3[11,3,1,159] | 0
ang3[11,3,1,160] | 0
ang3[11,3,1,161] | 0
ang3[11,3,1,162] | 0
ang3[11,3,1,163] | 0
ang3[11,3,1,164] | 0
ang3[11,3,1,165] | 0
ang3[11,3,1,166] | 0
ang3[11,3,1,167] | 0
ang3[12,0,0,0] | 0.3157
ang3[12,0,0,1] | 0.3621
ang3[12,0,0,2] | 0.32517
ang3[12,0,0,3] | 0.33084
ang3[12,0,0,4] | 0.33934
ang3[12,0,0,5] | 0.33626
ang3[12,0,0,6] | 0.34991
ang3[12,0,0,7] | 0.34276
ang3[12,0,0,8] | 0.31225
ang3[12,0,0,9] | 0.314
ang3[12,0,0,10] | 0.26634
ang3[12,0,0,11] | 0.26486
ang3[12,0,0,12] | 0.26545
ang3[12,0,0,13] | 0.27061
ang3[12,0,0,14] | 0.28608
ang3[12,0,0,15] | 0.27792
ang3[12,0,0,16] | 0.26479
ang3[12,0,0,17] | 0.26161
ang3[12,0,0,18] | 0.23267
ang3[12,0,0,19] | 0.23052
ang3[12,0,0,20] | 0.25263
ang3[12,0,0,21] | 0.28717
ang3[12,0,0,22] | 0.27795
ang3[12,0,0,23] | 0.27351
ang3[12,0,0,24] | 0.26973
ang3[12,0,0,25] | 0.31262
ang3[12,0,0,26] | 0.35422
ang3[12,0,0,27] | 0.39081
ang3[12,0,0,28] | 0.41352
ang3[12,0,0,29] | 0.415
ang3[12,0,0,30] | 0.41462
ang3[12,0,0,31] | 0.40609
ang3[12,0,0,32] | 0.39623
ang3[12,0,0,33] | 0.415
ang3[12,0,0,34] | 0.3915
ang3[12,0,0,35] | 0.39626
ang3[12,0,0,36] | 0.41143
ang3[12,0,0,37] | 0.41274
ang3[12,0,0,38] | 0.415
ang3[12,0,0,39] | 0.415
ang3[12,0,0,40] | 0.41462
ang3[12,0,0,41] | 0.40773
ang3[12,0,0,42] | 0.38026
ang3[12,0,0,43] | 0.32112
ang3[12,0,0,44] | 0.35451
ang3[12,0,0,45] | 0.32433
ang3[12,0,0,46] | 0.30143
ang3[12,0,0,47] | 0.3299
ang3[12,0,0,48] | 0.33426
ang3[12,0,0,49] | 0.35107
ang3[12,0,0,50] | 0.37582
ang3[12,0,0,51] | 0.41493
ang3[12,0,0,52] | 0.415
ang3[12,0,0,53] | 0.415
ang3[12,0,0,54] | 0.40803
ang3[12,0,0,55] | 0.40283
ang3[12,0,0,56] | 0.34412
ang3[12,0,0,57] | 0.31849
ang3[12,0,0,58] | 0.29628
ang3[12,0,0,59] | 0.31365
ang3[12,0,0,60] | 0.32567
ang3[12,0,0,61] | 0.31649
ang3[12,0,0,62] | 0.3117
ang3[12,0,0,63] | 0.31743
ang3[12,0,0,64] | 0.33358
ang3[12,0,0,65] | 0.35096
ang3[12,0,0,66] | 0.34335
ang3[12,0,0,67] | 0.35663
ang3[12,0,0,68] | 0.34013
ang3[12,0,0,69] | 0.37048
ang3[12,0,0,70] | 0.40225
ang3[12,0,0,71] | 0.41455
ang3[12,0,0,72] | 0.415
ang3[12,0,0,73] | 0.415
ang3[12,0,0,74] | 0.40872
ang3[12,0,0,75] | 0.415
ang3[12,0,0,76] | 0.415
ang3[12,0,0,77] | 0.415
ang3[12,0,0,78] | 0.415
ang3[12,0,0,79] | 0.38483
ang3[12,0,0,80] | 0.39603
ang3[12,0,0,81] | 0.35753
ang3[12,0,0,82] | 0.39932
ang3[12,0,0,83] | 0.34853
ang3[12,0,0,84] | 0.35701
ang3[12,0,0,85] | 0.3549
ang3[12,0,0,86] | 0.36612
ang3[12,0,0,87] | 0.39286
ang3[12,0,0,88] | 0.40589
ang3[12,0,0,89] | 0.40072
ang3[12,0,0,90] | 0.37588
ang3[12,0,0,91] | 0.33821
ang3[12,0,0,92] | 0.36463
ang3[12,0,0,93] | 0.41099
ang3[12,0,0,94] | 0.415
ang3[12,0,0,95] | 0.415
ang3[12,0,0,96] | 0.415
ang3[12,0,0,97] | 0.415
ang3[12,0,0,98] | 0.415
ang3[12,0,0,99] | 0.415
ang3[12,0,0,100] | 0.415
ang3[12,0,0,101] | 0.415
ang3[12,0,0,102] | 0.415
ang3[12,0,0,103] | 0.41265
ang3[12,0,0,104] | 0.36658
ang3[12,0,0,105] | 0.36829
ang3[12,0,0,106] | 0.35011
ang3[12,0,0,107] | 0.36037
ang3[12,0,0,108] | 0.36783
ang3[12,0,0,109] | 0.36298
ang3[12,0,0,110] | 0.36929
ang3[12,0,0,111] | 0.35978
ang3[12,0,0,112] | 0.34494
ang3[12,0,0,113] | 0.33301
ang3[12,0,0,114] | 0.30706
ang3[12,0,0,115] | 0.29588
ang3[12,0,0,116] | 0.30158
ang3[12,0,0,117] | 0.32926
ang3[12,0,0,118] | 0.31547
ang3[12,0,0,119] | 0.32704
ang3[12,0,0,120] | 0.39336
ang3[12,0,0,121] | 0.415
ang3[12,0,0,122] | 0.415
ang3[12,0,0,123] | 0.415
ang3[12,0,0,124] | 0.415
ang3[12,0,0,125] | 0.415
ang3[12,0,0,126] | 0.39924
ang3[12,0,0,127] | 0.35837
ang3[12,0,0,128] | 0.33806
ang3[12,0,0,129] | 0.34102
ang3[12,0,0,130] | 0.30192
ang3[12,0,0,131] | 0.30277
ang3[12,0,0,132] | 0.31711
ang3[12,0,0,133] | 0.32984
ang3[12,0,0,134] | 0.36783
ang3[12,0,0,135] | 0.37015
ang3[12,0,0,136] | 0.3645
ang3[12,0,0,137] | 0.33055
ang3[12,0,0,138] | 0.30428
ang3[12,0,0,139] | 0.3393
ang3[12,0,0,140] | 0.34003
ang3[12,0,0,141] | 0.33925
ang3[12,0,0,142] | 0.34605
ang3[12,0,0,143] | 0.3656
ang3[12,0,0,144] | 0.30649
ang3[12,0,0,145] | 0.32626
ang3[12,0,0,146] | 0.36554
ang3[12,0,0,147] | 0.40095
ang3[12,0,0,148] | 0.415
ang3[12,0,0,149] | 0.415
ang3[12,0,0,150] | 0.415
ang3[12,0,0,151] | 0.415
ang3[12,0,0,152] | 0.415
ang3[12,0,0,153] | 0.415
ang3[12,0,0,154] | 0.415
ang3[12,0,0,155] | 0.415
ang3[12,0,0,156] | 0.415
ang3[12,0,0,157] | 0.415
ang3[12,0,0,158] | 0.415
ang3[12,0,0,159] | 0.415
ang3[12,0,0,160] | 0.415
ang3[12,0,0,161] | 0.4003
ang3[12,0,0,162] | 0.35567
ang3[12,0,0,163] | 0.34381
ang3[12,0,0,164] | 0.3956
ang3[12,0,0,165] | 0.37324
ang3[12,0,0,166] | 0.37128
ang3[12,0,0,167] | 0.39255
ang3[12,0,1,0] | 0.084325
ang3[12,0,1,1] | 0.11227
ang3[12,0,1,2] | 0.14232
ang3[12,0,1,3] | 0.17285
ang3[12,0,1,4] | 0.1836
ang3[12,0,1,5] | 0.16091
ang3[12,0,1,6] | 0.14049
ang3[12,0,1,7] | 0.099134
ang3[12,0,1,8] | 0.059627
ang3[12,0,1,9] | 0.055783
ang3[12,0,1,10] | 0.060987
ang3[12,0,1,11] | 0.069208
ang3[12,0,1,12] | 0.090572
ang3[12,0,1,13] | 0.06742
ang3[12,0,1,14] | 0.095922
ang3[12,0,1,15] | 0.12613
ang3[12,0,1,16] | 0.14679
ang3[12,0,1,17] | 0.15715
ang3[12,0,1,18] | 0.14878
ang3[12,0,1,19] | 0.13397
ang3[12,0,1,20] | 0.13203
ang3[12,0,1,21] | 0.16367
ang3[12,0,1,22] | 0.15628
ang3[12,0,1,23] | 0.18527
ang3[12,0,1,24] | 0.18647
ang3[12,0,1,25] | 0.1483
ang3[12,0,1,26] | 0.11299
ang3[12,0,1,27] | 0.10636
ang3[12,0,1,28] | 0.12502
ang3[12,0,1,29] | 0.11163
ang3[12,0,1,30] | 0.061362
ang3[12,0,1,31] | 0.014067
ang3[12,0,1,32] | 0.0092539
ang3[12,0,1,33] | 0.0031852
ang3[12,0,1,34] | 0.029581
ang3[12,0,1,35] | 0.018255
ang3[12,0,1,36] | 0.0059776
ang3[12,0,1,37] | 0.005195
ang3[12,0,1,38] | 0.0057785
ang3[12,0,1,39] | 0.014595
ang3[12,0,1,40] | 0.028318
ang3[12,0,1,41] | 0.045121
ang3[12,0,1,42] | 0.035867
ang3[12,0,1,43] | 0.018618
ang3[12,0,1,44] | 0.036084
ang3[12,0,1,45] | 0.055422
ang3[12,0,1,46] | 0.034817
ang3[12,0,1,47] | 0.095324
ang3[12,0,1,48] | 0.13896
ang3[12,0,1,49] | 0.14389
ang3[12,0,1,50] | 0.13717
ang3[12,0,1,51] | 0.12363
ang3[12,0,1,52] | 0.11395
ang3[12,0,1,53] | 0.10776
ang3[12,0,1,54] | 0.079185
ang3[12,0,1,55] | 0.030568
ang3[12,0,1,56] | 0.0057162
ang3[12,0,1,57] | 0.024698
ang3[12,0,1,58] | 0.048352
ang3[12,0,1,59] | 0.048637
ang3[12,0,1,60] | 0.043798
ang3[12,0,1,61] | 0.062262
ang3[12,0,1,62] | 0.068769
ang3[12,0,1,63] | 0.072525
ang3[12,0,1,64] | 0.078945
ang3[12,0,1,65] | 0.091621
ang3[12,0,1,66] | 0.11049
ang3[12,0,1,67] | 0.13427
ang3[12,0,1,68] | 0.12388
ang3[12,0,1,69] | 0.097262
ang3[12,0,1,70] | 0.052158
ang3[12,0,1,71] | 0.031526
ang3[12,0,1,72] | 0.0036159
ang3[12,0,1,73] | 0.0080447
ang3[12,0,1,74] | 8.3895e-05
ang3[12,0,1,75] | 0.018845
ang3[12,0,1,76] | 0.020154
ang3[12,0,1,77] | 0.048013
ang3[12,0,1,78] | 0.024687
ang3[12,0,1,79] | 0.0032952
ang3[12,0,1,80] | 0.020817
ang3[12,0,1,81] | 0.028953
ang3[12,0,1,82] | 0.045596
ang3[12,0,1,83] | 0.037383
ang3[12,0,1,84] | 0.019871
ang3[12,0,1,85] | 0.016454
ang3[12,0,1,86] | 0.060198
ang3[12,0,1,87] | 0.05643
ang3[12,0,1,88] | 0.068583
ang3[12,0,1,89] | 0.08042
ang3[12,0,1,90] | 0.098302
ang3[12,0,1,91] | 0.12041
ang3[12,0,1,92] | 0.11478
ang3[12,0,1,93] | 0.10119
ang3[12,0,1,94] | 0.10852
ang3[12,0,1,95] | 0.072878
ang3[12,0,1,96] | 0.060059
ang3[12,0,1,97] | 0.067733
ang3[12,0,1,98] | 0.067396
ang3[12,0,1,99] | 0.066477
ang3[12,0,1,100] | 0.069501
ang3[12,0,1,101] | 0.094978
ang3[12,0,1,102] | 0.1383
ang3[12,0,1,103] | 0.19333
ang3[12,0,1,104] | 0.22156
ang3[12,0,1,105] | 0.20309
ang3[12,0,1,106] | 0.18079
ang3[12,0,1,107] | 0.16797
ang3[12,0,1,108] | 0.13778
ang3[12,0,1,109] | 0.13489
ang3[12,0,1,110] | 0.13317
ang3[12,0,1,111] | 0.1248
ang3[12,0,1,112] | 0.13195
ang3[12,0,1,113] | 0.13538
ang3[12,0,1,114] | 0.099435
ang3[12,0,1,115] | 0.12162
ang3[12,0,1,116] | 0.13182
ang3[12,0,1,117] | 0.1248
ang3[12,0,1,118] | 0.099034
ang3[12,0,1,119] | 0.056641
ang3[12,0,1,120] | 0.0080016
ang3[12,0,1,121] | 0.025379
ang3[12,0,1,122] | 0.04943
ang3[12,0,1,123] | 0.073998
ang3[12,0,1,124] | 0.087823
ang3[12,0,1,125] | 0.089748
ang3[12,0,1,126] | 0.077334
ang3[12,0,1,127] | 0.047965
ang3[12,0,1,128] | 0.033634
ang3[12,0,1,129] | 0.049923
ang3[12,0,1,130] | 0.016309
ang3[12,0,1,131] | 0.032008
ang3[12,0,1,132] | 0.051202
ang3[12,0,1,133] | 0.078788
ang3[12,0,1,134] | 0.09717
ang3[12,0,1,135] | 0.11521
ang3[12,0,1,136] | 0.11224
ang3[12,0,1,137] | 0.10325
ang3[12,0,1,138] | 0.087646
ang3[12,0,1,139] | 0.078551
ang3[12,0,1,140] | 0.085487
ang3[12,0,1,141] | 0.098382
ang3[12,0,1,142] | 0.044679
ang3[12,0,1,143] | 0.061702
ang3[12,0,1,144] | 0.067974
ang3[12,0,1,145] | 0.07914
ang3[12,0,1,146] | 0.092917
ang3[12,0,1,147] | 0.096386
ang3[12,0,1,148] | 0.096742
ang3[12,0,1,149] | 0.10543
ang3[12,0,1,150] | 0.10807
ang3[12,0,1,151] | 0.096324
ang3[12,0,1,152] | 0.079313
ang3[12,0,1,153] | 0.082213
ang3[12,0,1,154] | 0.085996
ang3[12,0,1,155] | 0.095748
ang3[12,0,1,156] | 0.11172
ang3[12,0,1,157] | 0.11445
ang3[12,0,1,158] | 0.11547
ang3[12,0,1,159] | 0.12352
ang3[12,0,1,160] | 0.10801
ang3[12,0,1,161] | 0.094757
ang3[12,0,1,162] | 0.043935
ang3[12,0,1,163] | 0.007156
ang3[12,0,1,164] | 0.01813
ang3[12,0,1,165] | 0.020882
ang3[12,0,1,166] | 0.00604
ang3[12,0,1,167] | 0.0026642
ang3[12,1,0,0] | 0
ang3[12,1,0,1] | 0
ang3[12,1,0,2] | 0
ang3[12,1,0,3] | 0
ang3[12,1,0,4] | 0
ang3[12,1,0,5] | 0
ang3[12,1,0,6] | 0
ang3[12,1,0,7] | 0
ang3[12,1,0,8] | 0
ang3[12,1,0,9] | 0
ang3[12,1,0,10] | 0
ang3[12,1,0,11] | 0
ang3[12,1,0,12] | 0
ang3[12,1,0,13] | 0
ang3[12,1,0,14] | 0
ang3[12,1,0,15] | 0
ang3[12,1,0,16] | 0
ang3[12,1,0,17] | 0
ang3[12,1,0,18] | 0
ang3[12,1,0,19] | 0
ang3[12,1,0,20] | 0
ang3[12,1,0,21] | 0
ang3[12,1,0,22] | 0
ang3[12,1,0,23] | 0
ang3[12,1,0,24] | 0
ang3[12,1,0,25] | 0
ang3[12,1,0,26] | 0
ang3[12,1,0,27] | 0
ang3[12,1,0,28] | 0
ang3[12,1,0,29] | 0
ang3[12,1,0,30] | 0
ang3[12,1,0,31] | 0
ang3[12,1,0,32] | 0
ang3[12,1,0,33] | 0
ang3[12,1,0,34] | 0
ang3[12,1,0,35] | 0
ang3[12,1,0,36] | 0
ang3[12,1,0,37] | 0
ang3[12,1,0,38] | 0
ang3[12,1,0,39] | 0
ang3[12,1,0,40] | 0
ang3[12,1,0,41] | 0
ang3[12,1,0,42] | 0
ang3[12,1,0,43] | 0
ang3[12,1,0,44] | 0
ang3[12,1,0,45] | 0
ang3[12,1,0,46] | 0
ang3[12,1,0,47] | 0
ang3[12,1,0,48] | 0
ang3[12,1,0,49] | 0
ang3[12,1,0,50] | 0
ang3[12,1,0,51] | 0
ang3[12,1,0,52] | 0
ang3[12,1,0,53] | 0
ang3[12,1,0,54] | 0
ang3[12,1,0,55] | 0
ang3[12,1,0,56] | 0
ang3[12,1,0,57] | 0
ang3[12,1,0,58] | 0
ang3[12,1,0,59] | 0
ang3[12,1,0,60] | 0
ang3[12,1,0,61] | 0
ang3[12,1,0,62] | 0
ang3[12,1,0,63] | 0
ang3[12,1,0,64] | 0
ang3[12,1,0,65] | 0
ang3[12,1,0,66] | 0
ang3[12,1,0,67] | 0
ang3[12,1,0,68] | 0
ang3[12,1,0,69] | 0
ang3[12,1,0,70] | 0
ang3[12,1,0,71] | 0
ang3[12,1,0,72] | 0
ang3[12,1,0,73] | 0
ang3[12,1,0,74] | 0
ang3[12,1,0,75] | 0
ang3[12,1,0,76] | 0
ang3[12,1,0,77] | 0
ang3[12,1,0,78] | 0
ang3[12,1,0,79] | 0
ang3[12,1,0,80] | 0
ang3[12,1,0,81] | 0
ang3[12,1,0,82] | 0
ang3[12,1,0,83] | 0
ang3[12,1,0,84] | 0
ang3[12,1,0,85] | 0
ang3[12,1,0,86] | 0
ang3[12,1,0,87] | 0
ang3[12,1,0,88] | 0
ang3[12,1,0,89] | 0
ang3[12,1,0,90] | 0
ang3[12,1,0,91] | 0
ang3[12,1,0,92] | 0
ang3[12,1,0,93] | 0
ang3[12,1,0,94] | 0
ang3[12,1,0,95] | 0
ang3[12,1,0,96] | 0
ang3[12,1,0,97] | 0
ang3[12,1,0,98] | 0
ang3[12,1,0,99] | 0
ang3[12,1,0,100] | 0
ang3[12,1,0,101] | 0
ang3[12,1,0,102] | 0
ang3[12,1,0,103] | 0
ang3[12,1,0,104] | 0
ang3[12,1,0,105] | 0
ang3[12,1,0,106] | 0
ang3[12,1,0,107] | 0
ang3[12,1,0,108] | 0
ang3[12,1,0,109] | 0
ang3[12,1,0,110] | 0
ang3[12,1,0,111] | 0
ang3[12,1,0,112] | 0
ang3[12,1,0,113] | 0
ang3[12,1,0,114] | 0
ang3[12,1,0,115] | 0
ang3[12,1,0,116] | 0
ang3[12,1,0,117] | 0
ang3[12,1,0,118] | 0
ang3[12,1,0,119] | 0
ang3[12,1,0,120] | 0
ang3[12,1,0,121] | 0
ang3[12,1,0,122] | 0
ang3[12,1,0,123] | 0
ang3[12,1,0,124] | 0
ang3[12,1,0,125] | 0
ang3[12,1,0,126] | 0
ang3[12,1,0,127] | 0
ang3[12,1,0,128] | 0
ang3[12,1,0,129] | 0
ang3[12,1,0,130] | 0
ang3[12,1,0,131] | 0
ang3[12,1,0,132] | 0
ang3[12,1,0,133] | 0
ang3[12,1,0,134] | 0
ang3[12,1,0,135] | 0
ang3[12,1,0,136] | 0
ang3[12,1,0,137] | 0
ang3[12,1,0,138] | 0
ang3[12,1,0,139] | 0
ang3[12,1,0,140] | 0
ang3[12,1,0,141] | 0
ang3[12,1,0,142] | 0
ang3[12,1,0,143] | 0
ang3[12,1,0,144] | 0
ang3[12,1,0,145] | 0
ang3[12,1,0,146] | 0
ang3[12,1,0,147] | 0
ang3[12,1,0,148] | 0
ang3[12,1,0,149] | 0
ang3[12,1,0,150] | 0
ang3[12,1,0,151] | 0
ang3[12,1,0,152] | 0
ang3[12,1,0,153] | 0
ang3[12,1,0,154] | 0
ang3[12,1,0,155] | 0
ang3[12,1,0,156] | 0
ang3[12,1,0,157] | 0
ang3[12,1,0,158] | 0
ang3[12,1,0,159] | 0
ang3[12,1,0,160] | 0
ang3[12,1,0,161] | 0
ang3[12,1,0,162] | 0
ang3[12,1,0,163] | 0
ang3[12,1,0,164] | 0
ang3[12,1,0,165] | 0
ang3[12,1,0,166] | 0
ang3[12,1,0,167] | 0
ang3[12,1,1,0] | 0
ang3[12,1,1,1] | 0
ang3[12,1,1,2] | 0
ang3[12,1,1,3] | 0
ang3[12,1,1,4] | 0
ang3[12,1,1,5] | 0
ang3[12,1,1,6] | 0
ang3[12,1,1,7] | 0
ang3[12,1,1,8] | 0
ang3[12,1,1,9] | 0
ang3[12,1,1,10] | 0
ang3[12,1,1,11] | 0
ang3[12,1,1,12] | 0
ang3[12,1,1,13] | 0
ang3[12,1,1,14] | 0
ang3[12,1,1,15] | 0
ang3[12,1,1,16] | 0
ang3[12,1,1,17] | 0
ang3[12,1,1,18] | 0
ang3[12,1,1,19] | 0
ang3[12,1,1,20] | 0
ang3[12,1,1,21] | 0
ang3[12,1,1,22] | 0
ang3[12,1,1,23] | 0
ang3[12,1,1,24] | 0
ang3[12,1,1,25] | 0
ang3[12,1,1,26] | 0
ang3[12,1,1,27] | 0
ang3[12,1,1,28] | 0
ang3[12,1,1,29] | 0
ang3[12,1,1,30] | 0
ang3[12,1,1,31] | 0
ang3[12,1,1,32] | 0
ang3[12,1,1,33] | 0
ang3[12,1,1,34] | 0
ang3[12,1,1,35] | 0
ang3[12,1,1,36] | 0
ang3[12,1,1,37] | 0
ang3[12,1,1,38] | 0
ang3[12,1,1,39] | 0
ang3[12,1,1,40] | 0
ang3[12,1,1,41] | 0
ang3[12,1,1,42] | 0
ang3[12,1,1,43] | 0
ang3[12,1,1,44] | 0
ang3[12,1,1,45] | 0
ang3[12,1,1,46] | 0
ang3[12,1,1,47] | 0
ang3[12,1,1,48] | 0
ang3[12,1,1,49] | 0
ang3[12,1,1,50] | 0
ang3[12,1,1,51] | 0
ang3[12,1,1,52] | 0
ang3[12,1,1,53] | 0
ang3[12,1,1,54] | 0
ang3[12,1,1,55] | 0
ang3[12,1,1,56] | 0
ang3[12,1,1,57] | 0
ang3[12,1,1,58] | 0
ang3[12,1,1,59] | 0
ang3[12,1,1,60] | 0
ang3[12,1,1,61] | 0
ang3[12,1,1,62] | 0
ang3[12,1,1,63] | 0
ang3[12,1,1,64] | 0
ang3[12,1,1,65] | 0
ang3[12,1,1,66] | 0
ang3[12,1,1,67] | 0
ang3[12,1,1,68] | 0
ang3[12,1,1,69] | 0
ang3[12,1,1,70] | 0
ang3[12,1,1,71] | 0
ang3[12,1,1,72] | 0
ang3[12,1,1,73] | 0
ang3[12,1,1,74] | 0
ang3[12,1,1,75] | 0
ang3[12,1,1,76] | 0
ang3[12,1,1,77] | 0
ang3[12,1,1,78] | 0
ang3[12,1,1,79] | 0
ang3[12,1,1,80] | 0
ang3[12,1,1,81] | 0
ang3[12,1,1,82] | 0
ang3[12,1,1,83] | 0
ang3[12,1,1,84] | 0
ang3[12,1,1,85] | 0
ang3[12,1,1,86] | 0
ang3[12,1,1,87] | 0
ang3[12,1,1,88] | 0
ang3[12,1,1,89] | 0
ang3[12,1,1,90] | 0
ang3[12,1,1,91] | 0
ang3[12,1,1,92] | 0
ang3[12,1,1,93] | 0
ang3[12,1,1,94] | 0
ang3[12,1,1,95] | 0
ang3[12,1,1,96] | 0
ang3[12,1,1,97] | 0
ang3[12,1,1,98] | 0
ang3[12,1,1,99] | 0
ang3[12,1,1,100] | 0
ang3[12,1,1,101] | 0
ang3[12,1,1,102] | 0
ang3[12,1,1,103] | 0
ang3[12,1,1,104] | 0
ang3[12,1,1,105] | 0
ang3[12,1,1,106] | 0
ang3[12,1,1,107] | 0
ang3[12,1,1,108] | 0
ang3[12,1,1,109] | 0
ang3[12,1,1,110] | 0
ang3[12,1,1,111] | 0
ang3[12,1,1,112] | 0
ang3[12,1,1,113] | 0
ang3[12,1,1,114] | 0
ang3[12,1,1,115] | 0
ang3[12,1,1,116] | 0
ang3[12,1,1,117] | 0
ang3[12,1,1,118] | 0
ang3[12,1,1,119] | 0
ang3[12,1,1,120] | 0
ang3[12,1,1,121] | 0
ang3[12,1,1,122] | 0
ang3[12,1,1,123] | 0
ang3[12,1,1,124] | 0
ang3[12,1,1,125] | 0
ang3[12,1,1,126] | 0
ang3[12,1,1,127] | 0
ang3[12,1,1,128] | 0
ang3[12,1,1,129] | 0
ang3[12,1,1,130] | 0
ang3[12,1,1,131] | 0
ang3[12,1,1,132] | 0
ang3[12,1,1,133] | 0
ang3[12,1,1,134] | 0
ang3[12,1,1,135] | 0
ang3[12,1,1,136] | 0
ang3[12,1,1,137] | 0
ang3[12,1,1,138] | 0
ang3[12,1,1,139] | 0
ang3[12,1,1,140] | 0
ang3[12,1,1,141] | 0
ang3[12,1,1,142] | 0
ang3[12,1,1,143] | 0
ang3[12,1,1,144] | 0
ang3[12,1,1,145] | 0
ang3[12,1,1,146] | 0
ang3[12,1,1,147] | 0
ang3[12,1,1,148] | 0
ang3[12,1,1,149] | 0
ang3[12,1,1,150] | 0
ang3[12,1,1,151] | 0
ang3[12,1,1,152] | 0
ang3[12,1,1,153] | 0
ang3[12,1,1,154] | 0
ang3[12,1,1,155] | 0
ang3[12,1,1,156] | 0
ang3[12,1,1,157] | 0
ang3[12,1,1,158] | 0
ang3[12,1,1,159] | 0
ang3[12,1,1,160] | 0
ang3[12,1,1,161] | 0
ang3[12,1,1,162] | 0
ang3[12,1,1,163] | 0
ang3[12,1,1,164] | 0
ang3[12,1,1,165] | 0
ang3[12,1,1,166] | 0
ang3[12,1,1,167] | 0
ang3[12,2,0,0] | 0
ang3[12,2,0,1] | 0
ang3[12,2,0,2] | 0
ang3[12,2,0,3] | 0
ang3[12,2,0,4] | 0
ang3[12,2,0,5] | 0
ang3[12,2,0,6] | 0
ang3[12,2,0,7] | 0
ang3[12,2,0,8] | 0
ang3[12,2,0,9] | 0
ang3[12,2,0,10] | 0
ang3[12,2,0,11] | 0
ang3[12,2,0,12] | 0
ang3[12,2,0,13] | 0
ang3[12,2,0,14] | 0
ang3[12,2,0,15] | 0
ang3[12,2,0,16] | 0
ang3[12,2,0,17] | 0
ang3[12,2,0,18] | 0
ang3[12,2,0,19] | 0
ang3[12,2,0,20] | 0
ang3[12,2,0,21] | 0
ang3[12,2,0,22] | 0
ang3[12,2,0,23] | 0
ang3[12,2,0,24] | 0
ang3[12,2,0,25] | 0
ang3[12,2,0,26] | 0
ang3[12,2,0,27] | 0
ang3[12,2,0,28] | 0
ang3[12,2,0,29] | 0
ang3[12,2,0,30] | 0
ang3[12,2,0,31] | 0
ang3[12,2,0,32] | 0
ang3[12,2,0,33] | 0
ang3[12,2,0,34] | 0
ang3[12,2,0,35] | 0
ang3[12,2,0,36] | 0
ang3[12,2,0,37] | 0
ang3[12,2,0,38] | 0
ang3[12,2,0,39] | 0
ang3[12,2,0,40] | 0
ang3[12,2,0,41] | 0
ang3[12,2,0,42] | 0
ang3[12,2,0,43] | 0
ang3[12,2,0,44] | 0
ang3[12,2,0,45] | 0
ang3[12,2,0,46] | 0
ang3[12,2,0,47] | 0
ang3[12,2,0,48] | 0
ang3[12,2,0,49] | 0
ang3[12,2,0,50] | 0
ang3[12,2,0,51] | 0
ang3[12,2,0,52] | 0
ang3[12,2,0,53] | 0
ang3[12,2,0,54] | 0
ang3[12,2,0,55] | 0
ang3[12,2,0,56] | 0
ang3[12,2,0,57] | 0
ang3[12,2,0,58] | 0
ang3[12,2,0,59] | 0
ang3[12,2,0,60] | 0
ang3[12,2,0,61] | 0
ang3[12,2,0,62] | 0
ang3[12,2,0,63] | 0
ang3[12,2,0,64] | 0
ang3[12,2,0,65] | 0
ang3[12,2,0,66] | 0
ang3[12,2,0,67] | 0
ang3[12,2,0,68] | 0
ang3[12,2,0,69] | 0
ang3[12,2,0,70] | 0
ang3[12,2,0,71] | 0
ang3[12,2,0,72] | 0
ang3[12,2,0,73] | 0
ang3[12,2,0,74] | 0
ang3[12,2,0,75] | 0
ang3[12,2,0,76] | 0
ang3[12,2,0,77] | 0
ang3[12,2,0,78] | 0
ang3[12,2,0,79] | 0
ang3[12,2,0,80] | 0
ang3[12,2,0,81] | 0
ang3[12,2,0,82] | 0
ang3[12,2,0,83] | 0
ang3[12,2,0,84] | 0
ang3[12,2,0,85] | 0
ang3[12,2,0,86] | 0
ang3[12,2,0,87] | 0
ang3[12,2,0,88] | 0
ang3[12,2,0,89] | 0
ang3[12,2,0,90] | 0
ang3[12,2,0,91] | 0
ang3[12,2,0,92] | 0
ang3[12,2,0,93] | 0
ang3[12,2,0,94] | 0
ang3[12,2,0,95] | 0
ang3[12,2,0,96] | 0
ang3[12,2,0,97] | 0
ang3[12,2,0,98] | 0
ang3[12,2,0,99] | 0
ang3[12,2,0,100] | 0
ang3[12,2,0,101] | 0
ang3[12,2,0,102] | 0
ang3[12,2,0,103] | 0
ang3[12,2,0,104] | 0
ang3[12,2,0,105] | 0
ang3[12,2,0,106] | 0
ang3[12,2,0,107] | 0
ang3[12,2,0,108] | 0
ang3[12,2,0,109] | 0
ang3[12,2,0,110] | 0
ang3[12,2,0,111] | 0
ang3[12,2,0,112] | 0
ang3[12,2,0,113] | 0
ang3[12,2,0,114] | 0
ang3[12,2,0,115] | 0
ang3[12,2,0,116] | 0
ang3[12,2,0,117] | 0
ang3[12,2,0,118] | 0
ang3[12,2,0,119] | 0
ang3[12,2,0,120] | 0
ang3[12,2,0,121] | 0
ang3[12,2,0,122] | 0
ang3[12,2,0,123] | 0
ang3[12,2,0,124] | 0
ang3[12,2,0,125] | 0
ang3[12,2,0,126] | 0
ang3[12,2,0,127] | 0
ang3[12,2,0,128] | 0
ang3[12,2,0,129] | 0
ang3[12,2,0,130] | 0
ang3[12,2,0,131] | 0
ang3[12,2,0,132] | 0
ang3[12,2,0,133] | 0
ang3[12,2,0,134] | 0
ang3[12,2,0,135] | 0
ang3[12,2,0,136] | 0
ang3[12,2,0,137] | 0
ang3[12,2,0,138] | 0
ang3[12,2,0,139] | 0
ang3[12,2,0,140] | 0
ang3[12,2,0,141] | 0
ang3[12,2,0,142] | 0
ang3[12,2,0,143] | 0
ang3[12,2,0,144] | 0
ang3[12,2,0,145] | 0
ang3[12,2,0,146] | 0
ang3[12,2,0,147] | 0
ang3[12,2,0,148] | 0
ang3[12,2,0,149] | 0
ang3[12,2,0,150] | 0
ang3[12,2,0,151] | 0
ang3[12,2,0,152] | 0
ang3[12,2,0,153] | 0
ang3[12,2,0,154] | 0
ang3[12,2,0,155] | 0
ang3[12,2,0,156] | 0
ang3[12,2,0,157] | 0
ang3[12,2,0,158] | 0
ang3[12,2,0,159] | 0
ang3[12,2,0,160] | 0
ang3[12,2,0,161] | 0
ang3[12,2,0,162] | 0
ang3[12,2,0,163] | 0
ang3[12,2,0,164] | 0
ang3[12,2,0,165] | 0
ang3[12,2,0,166] | 0
ang3[12,2,0,167] | 0
ang3[12,2,1,0] | 0
ang3[12,2,1,1] | 0
ang3[12,2,1,2] | 0
ang3[12,2,1,3] | 0
ang3[12,2,1,4] | 0
ang3[12,2,1,5] | 0
ang3[12,2,1,6] | 0
ang3[12,2,1,7] | 0
ang3[12,2,1,8] | 0
ang3[12,2,1,9] | 0
ang3[12,2,1,10] | 0
ang3[12,2,1,11] | 0
ang3[12,2,1,12] | 0
ang3[12,2,1,13] | 0
ang3[12,2,1,14] | 0
ang3[12,2,1,15] | 0
ang3[12,2,1,16] | 0
ang3[12,2,1,17] | 0
ang3[12,2,1,18] | 0
ang3[12,2,1,19] | 0
ang3[12,2,1,20] | 0
ang3[12,2,1,21] | 0
ang3[12,2,1,22] | 0
ang3[12,2,1,23] | 0
ang3[12,2,1,24] | 0
ang3[12,2,1,25] | 0
ang3[12,2,1,26] | 0
ang3[12,2,1,27] | 0
ang3[12,2,1,28] | 0
ang3[12,2,1,29] | 0
ang3[12,2,1,30] | 0
ang3[12,2,1,31] | 0
ang3[12,2,1,32] | 0
ang3[12,2,1,33] | 0
ang3[12,2,1,34] | 0
ang3[12,2,1,35] | 0
ang3[12,2,1,36] | 0
ang3[12,2,1,37] | 0
ang3[12,2,1,38] | 0
ang3[12,2,1,39] | 0
ang3[12,2,1,40] | 0
ang3[12,2,1,41] | 0
ang3[12,2,1,42] | 0
ang3[12,2,1,43] | 0
ang3[12,2,1,44] | 0
ang3[12,2,1,45] | 0
ang3[12,2,1,46] | 0
ang3[12,2,1,47] | 0
ang3[12,2,1,48] | 0
ang3[12,2,1,49] | 0
ang3[12,2,1,50] | 0
ang3[12,2,1,51] | 0
ang3[12,2,1,52] | 0
ang3[12,2,1,53] | 0
ang3[12,2,1,54] | 0
ang3[12,2,1,55] | 0
ang3[12,2,1,56] | 0
ang3[12,2,1,57] | 0
ang3[12,2,1,58] | 0
ang3[12,2,1,59] | 0
ang3[12,2,1,60] | 0
ang3[12,2,1,61] | 0
ang3[12,2,1,62] | 0
ang3[12,2,1,63] | 0
ang3[12,2,1,64] | 0
ang3[12,2,1,65] | 0
ang3[12,2,1,66] | 0
ang3[12,2,1,67] | 0
ang3[12,2,1,68] | 0
ang3[12,2,1,69] | 0
ang3[12,2,1,70] | 0
ang3[12,2,1,71] | 0
ang3[12,2,1,72] | 0
ang3[12,2,1,73] | 0
ang3[12,2,1,74] | 0
ang3[12,2,1,75] | 0
ang3[12,2,1,76] | 0
ang3[12,2,1,77] | 0
ang3[12,2,1,78] | 0
ang3[12,2,1,79] | 0
ang3[12,2,1,80] | 0
ang3[12,2,1,81] | 0
ang3[12,2,1,82] | 0
ang3[12,2,1,83] | 0
ang3[12,2,1,84] | 0
ang3[12,2,1,85] | 0
ang3[12,2,1,86] | 0
ang3[12,2,1,87] | 0
ang3[12,2,1,88] | 0
ang3[12,2,1,89] | 0
ang3[12,2,1,90] | 0
ang3[12,2,1,91] | 0
ang3[12,2,1,92] | 0
ang3[12,2,1,93] | 0
ang3[12,2,1,94] | 0
ang3[12,2,1,95] | 0
ang3[12,2,1,96] | 0
ang3[12,2,1,97] | 0
ang3[12,2,1,98] | 0
ang3[12,2,1,99] | 0
ang3[12,2,1,100] | 0
ang3[12,2,1,101] | 0
ang3[12,2,1,102] | 0
ang3[12,2,1,103] | 0
ang3[12,2,1,104] | 0
ang3[12,2,1,105] | 0
ang3[12,2,1,106] | 0
ang3[12,2,1,107] | 0
ang3[12,2,1,108] | 0
ang3[12,2,1,109] | 0
ang3[12,2,1,110] | 0
ang3[12,2,1,111] | 0
ang3[12,2,1,112] | 0
ang3[12,2,1,113] | 0
ang3[12,2,1,114] | 0
ang3[12,2,1,115] | 0
ang3[12,2,1,116] | 0
ang3[12,2,1,117] | 0
ang3[12,2,1,118] | 0
ang3[12,2,1,119] | 0
ang3[12,2,1,120] | 0
ang3[12,2,1,121] | 0
ang3[12,2,1,122] | 0
ang3[12,2,1,123] | 0
ang3[12,2,1,124] | 0
ang3[12,2,1,125] | 0
ang3[12,2,1,126] | 0
ang3[12,2,1,127] | 0
ang3[12,2,1,128] | 0
ang3[12,2,1,129] | 0
ang3[12,2,1,130] | 0
ang3[12,2,1,131] | 0
ang3[12,2,1,132] | 0
ang3[12,2,1,133] | 0
ang3[12,2,1,134] | 0
ang3[12,2,1,135] | 0
ang3[12,2,1,136] | 0
ang3[12,2,1,137] | 0
ang3[12,2,1,138] | 0
ang3[12,2,1,139] | 0
ang3[12,2,1,140] | 0
ang3[12,2,1,141] | 0
ang3[12,2,1,142] | 0
ang3[12,2,1,143] | 0
ang3[12,2,1,144] | 0
ang3[12,2,1,145] | 0
ang3[12,2,1,146] | 0
ang3[12,2,1,147] | 0
ang3[12,2,1,148] | 0
ang3[12,2,1,149] | 0
ang3[12,2,1,150] | 0
ang3[12,2,1,151] | 0
ang3[12,2,1,152] | 0
ang3[12,2,1,153] | 0
ang3[12,2,1,154] | 0
ang3[12,2,1,155] | 0
ang3[12,2,1,156] | 0
ang3[12,2,1,157] | 0
ang3[12,2,1,158] | 0
ang3[12,2,1,159] | 0
ang3[12,2,1,160] | 0
ang3[12,2,1,161] | 0
ang3[12,2,1,162] | 0
ang3[12,2,1,163] | 0
ang3[12,2,1,164] | 0
ang3[12,2,1,165] | 0
ang3[12,2,1,166] | 0
ang3[12,2,1,167] | 0
ang3[12,3,0,0] | 0
ang3[12,3,0,1] | 0
ang3[12,3,0,2] | 0
ang3[12,3,0,3] | 0
ang3[12,3,0,4] | 0
ang3[12,3,0,5] | 0
ang3[12,3,0,6] | 0
ang3[12,3,0,7] | 0
ang3[12,3,0,8] | 0
ang3[12,3,0,9] | 0
ang3[12,3,0,10] | 0
ang3[12,3,0,11] | 0
ang3[12,3,0,12] | 0
ang3[12,3,0,13] | 0
ang3[12,3,0,14] | 0
ang3[12,3,0,15] | 0
ang3[12,3,0,16] | 0
ang3[12,3,0,17] | 0
ang3[12,3,0,18] | 0
ang3[12,3,0,19] | 0
ang3[12,3,0,20] | 0
ang3[12,3,0,21] | 0
ang3[12,3,0,22] | 0
ang3[12,3,0,23] | 0
ang3[12,3,0,24] | 0
ang3[12,3,0,25] | 0
ang3[12,3,0,26] | 0
ang3[12,3,0,27] | 0
ang3[12,3,0,28] | 0
ang3[12,3,0,29] | 0
ang3[12,3,0,30] | 0
ang3[12,3,0,31] | 0
ang3[12,3,0,32] | 0
ang3[12,3,0,33] | 0
ang3[12,3,0,34] | 0
ang3[12,3,0,35] | 0
ang3[12,3,0,36] | 0
ang3[12,3,0,37] | 0
ang3[12,3,0,38] | 0
ang3[12,3,0,39] | 0
ang3[12,3,0,40] | 0
ang3[12,3,0,41] | 0
ang3[12,3,0,42] | 0
ang3[12,3,0,43] | 0
ang3[12,3,0,44] | 0
ang3[12,3,0,45] | 0
ang3[12,3,0,46] | 0
ang3[12,3,0,47] | 0
ang3[12,3,0,48] | 0
ang3[12,3,0,49] | 0
ang3[12,3,0,50] | 0
ang3[12,3,0,51] | 0
ang3[12,3,0,52] | 0
ang3[12,3,0,53] | 0
ang3[12,3,0,54] | 0
ang3[12,3,0,55] | 0
ang3[12,3,0,56] | 0
ang3[12,3,0,57] | 0
ang3[12,3,0,58] | 0
ang3[12,3,0,59] | 0
ang3[12,3,0,60] | 0
ang3[12,3,0,61] | 0
ang3[12,3,0,62] | 0
ang3[12,3,0,63] | 0
ang3[12,3,0,64] | 0
ang3[12,3,0,65] | 0
ang3[12,3,0,66] | 0
ang3[12,3,0,67] | 0
ang3[12,3,0,68] | 0
ang3[12,3,0,69] | 0
ang3[12,3,0,70] | 0
ang3[12,3,0,71] | 0
ang3[12,3,0,72] | 0
ang3[12,3,0,73] | 0
ang3[12,3,0,74] | 0
ang3[12,3,0,75] | 0
ang3[12,3,0,76] | 0
ang3[12,3,0,77] | 0
ang3[12,3,0,78] | 0
ang3[12,3,0,79] | 0
ang3[12,3,0,80] | 0
ang3[12,3,0,81] | 0
ang3[12,3,0,82] | 0
ang3[12,3,0,83] | 0
ang3[12,3,0,84] | 0
ang3[12,3,0,85] | 0
ang3[12,3,0,86] | 0
ang3[12,3,0,87] | 0
ang3[12,3,0,88] | 0
ang3[12,3,0,89] | 0
ang3[12,3,0,90] | 0
ang3[12,3,0,91] | 0
ang3[12,3,0,92] | 0
ang3[12,3,0,93] | 0
ang3[12,3,0,94] | 0
ang3[12,3,0,95] | 0
ang3[12,3,0,96] | 0
ang3[12,3,0,97] | 0
ang3[12,3,0,98] | 0
ang3[12,3,0,99] | 0
ang3[12,3,0,100] | 0
ang3[12,3,0,101] | 0
ang3[12,3,0,102] | 0
ang3[12,3,0,103] | 0
ang3[12,3,0,104] | 0
ang3[12,3,0,105] | 0
ang3[12,3,0,106] | 0
ang3[12,3,0,107] | 0
ang3[12,3,0,108] | 0
ang3[12,3,0,109] | 0
ang3[12,3,0,110] | 0
ang3[12,3,0,111] | 0
ang3[12,3,0,112] | 0
ang3[12,3,0,113] | 0
ang3[12,3,0,114] | 0
ang3[12,3,0,115] | 0
ang3[12,3,0,116] | 0
ang3[12,3,0,117] | 0
ang3[12,3,0,118] | 0
ang3[12,3,0,119] | 0
ang3[12,3,0,120] | 0
ang3[12,3,0,121] | 0
ang3[12,3,0,122] | 0
ang3[12,3,0,123] | 0
ang3[12,3,0,124] | 0
ang3[12,3,0,125] | 0
ang3[12,3,0,126] | 0
ang3[12,3,0,127] | 0
ang3[12,3,0,128] | 0
ang3[12,3,0,129] | 0
ang3[12,3,0,130] | 0
ang3[12,3,0,131] | 0
ang3[12,3,0,132] | 0
ang3[12,3,0,133] | 0
ang3[12,3,0,134] | 0
ang3[12,3,0,135] | 0
ang3[12,3,0,136] | 0
ang3[12,3,0,137] | 0
ang3[12,3,0,138] | 0
ang3[12,3,0,139] | 0
ang3[12,3,0,140] | 0
ang3[12,3,0,141] | 0
ang3[12,3,0,142] | 0
ang3[12,3,0,143] | 0
ang3[12,3,0,144] | 0
ang3[12,3,0,145] | 0
ang3[12,3,0,146] | 0
ang3[12,3,0,147] | 0
ang3[12,3,0,148] | 0
ang3[12,3,0,149] | 0
ang3[12,3,0,150] | 0
ang3[12,3,0,151] | 0
ang3[12,3,0,152] | 0
ang3[12,3,0,153] | 0
ang3[12,3,0,154] | 0
ang3[12,3,0,155] | 0
ang3[12,3,0,156] | 0
ang3[12,3,0,157] | 0
ang3[12,3,0,158] | 0
ang3[12,3,0,159] | 0
ang3[12,3,0,160] | 0
ang3[12,3,0,161] | 0
ang3[12,3,0,162] | 0
ang3[12,3,0,163] | 0
ang3[12,3,0,164] | 0
ang3[12,3,0,165] | 0
ang3[12,3,0,166] | 0
ang3[12,3,0,167] | 0
ang3[12,3,1,0] | 0
ang3[12,3,1,1] | 0
ang3[12,3,1,2] | 0
ang3[12,3,1,3] | 0
ang3[12,3,1,4] | 0
ang3[12,3,1,5] | 0
ang3[12,3,1,6] | 0
ang3[12,3,1,7] | 0
ang3[12,3,1,8] | 0
ang3[12,3,1,9] | 0
ang3[12,3,1,10] | 0
ang3[12,3,1,11] | 0
ang3[12,3,1,12] | 0
ang3[12,3,1,13] | 0
ang3[12,3,1,14] | 0
ang3[12,3,1,15] | 0
ang3[12,3,1,16] | 0
ang3[12,3,1,17] | 0
ang3[12,3,1,18] | 0
ang3[12,3,1,19] | 0
ang3[12,3,1,20] | 0
ang3[12,3,1,21] | 0
ang3[12,3,1,22] | 0
ang3[12,3,1,23] | 0
ang3[12,3,1,24] | 0
ang3[12,3,1,25] | 0
ang3[12,3,1,26] | 0
ang3[12,3,1,27] | 0
ang3[12,3,1,28] | 0
ang3[12,3,1,29] | 0
ang3[12,3,1,30] | 0
ang3[12,3,1,31] | 0
ang3[12,3,1,32] | 0
ang3[12,3,1,33] | 0
ang3[12,3,1,34] | 0
ang3[12,3,1,35] | 0
ang3[12,3,1,36] | 0
ang3[12,3,1,37] | 0
ang3[12,3,1,38] | 0
ang3[12,3,1,39] | 0
ang3[12,3,1,40] | 0
ang3[12,3,1,41] | 0
ang3[12,3,1,42] | 0
ang3[12,3,1,43] | 0
ang3[12,3,1,44] | 0
ang3[12,3,1,45] | 0
ang3[12,3,1,46] | 0
ang3[12,3,1,47] | 0
ang3[12,3,1,48] | 0
ang3[12,3,1,49] | 0
ang3[12,3,1,50] | 0
ang3[12,3,1,51] | 0
ang3[12,3,1,52] | 0
ang3[12,3,1,53] | 0
ang3[12,3,1,54] | 0
ang3[12,3,1,55] | 0
ang3[12,3,1,56] | 0
ang3[12,3,1,57] | 0
ang3[12,3,1,58] | 0
ang3[12,3,1,59] | 0
ang3[12,3,1,60] | 0
ang3[12,3,1,61] | 0
ang3[12,3,1,62] | 0
ang3[12,3,1,63] | 0
ang3[12,3,1,64] | 0
ang3[12,3,1,65] | 0
ang3[12,3,1,66] | 0
ang3[12,3,1,67] | 0
ang3[12,3,1,68] | 0
ang3[12,3,1,69] | 0
ang3[12,3,1,70] | 0
ang3[12,3,1,71] | 0
ang3[12,3,1,72] | 0
ang3[12,3,1,73] | 0
ang3[12,3,1,74] | 0
ang3[12,3,1,75] | 0
ang3[12,3,1,76] | 0
ang3[12,3,1,77] | 0
ang3[12,3,1,78] | 0
ang3[12,3,1,79] | 0
ang3[12,3,1,80] | 0
ang3[12,3,1,81] | 0
ang3[12,3,1,82] | 0
ang3[12,3,1,83] | 0
ang3[12,3,1,84] | 0
ang3[12,3,1,85] | 0
ang3[12,3,1,86] | 0
ang3[12,3,1,87] | 0
ang3[12,3,1,88] | 0
ang3[12,3,1,89] | 0
ang3[12,3,1,90] | 0
ang3[12,3,1,91] | 0
ang3[12,3,1,92] | 0
ang3[12,3,1,93] | 0
ang3[12,3,1,94] | 0
ang3[12,3,1,95] | 0
ang3[12,3,1,96] | 0
ang3[12,3,1,97] | 0
ang3[12,3,1,98] | 0
ang3[12,3,1,99] | 0
ang3[12,3,1,100] | 0
ang3[12,3,1,101] | 0
ang3[12,3,1,102] | 0
ang3[12,3,1,103] | 0
ang3[12,3,1,104] | 0
ang3[12,3,1,105] | 0
ang3[12,3,1,106] | 0
ang3[12,3,1,107] | 0
ang3[12,3,1,108] | 0
ang3[12,3,1,109] | 0
ang3[12,3,1,110] | 0
ang3[12,3,1,111] | 0
ang3[12,3,1,112] | 0
ang3[12,3,1,113] | 0
ang3[12,3,1,114] | 0
ang3[12,3,1,115] | 0
ang3[12,3,1,116] | 0
ang3[12,3,1,117] | 0
ang3[12,3,1,118] | 0
ang3[12,3,1,119] | 0
ang3[12,3,1,120] | 0
ang3[12,3,1,121] | 0
ang3[12,3,1,122] | 0
ang3[12,3,1,123] | 0
ang3[12,3,1,124] | 0
ang3[12,3,1,125] | 0
ang3[12,3,1,126] | 0
ang3[12,3,1,127] | 0
ang3[12,3,1,128] | 0
ang3[12,3,1,129] | 0
ang3[12,3,1,130] | 0
ang3[12,3,1,131] | 0
ang3[12,3,1,132] | 0
ang3[12,3,1,133] | 0
ang3[12,3,1,134] | 0
ang3[12,3,1,135] | 0
ang3[12,3,1,136] | 0
ang3[12,3,1,137] | 0
ang3[12,3,1,138] | 0
ang3[12,3,1,139] | 0
ang3[12,3,1,140] | 0
ang3[12,3,1,141] | 0
ang3[12,3,1,142] | 0
ang3[12,3,1,143] | 0
ang3[12,3,1,144] | 0
ang3[12,3,1,145] | 0
ang3[12,3,1,146] | 0
ang3[12,3,1,147] | 0
ang3[12,3,1,148] | 0
ang3[12,3,1,149] | 0
ang3[12,3,1,150] | 0
ang3[12,3,1,151] | 0
ang3[12,3,1,152] | 0
ang3[12,3,1,153] | 0
ang3[12,3,1,154] | 0
ang3[12,3,1,155] | 0
ang3[12,3,1,156] | 0
ang3[12,3,1,157] | 0
ang3[12,3,1,158] | 0
ang3[12,3,1,159] | 0
ang3[12,3,1,160] | 0
ang3[12,3,1,161] | 0
ang3[12,3,1,162] | 0
ang3[12,3,1,163] | 0
ang3[12,3,1,164] | 0
ang3[12,3,1,165] | 0
ang3[12,3,1,166] | 0
ang3[12,3,1,167] | 0
ang3[13,0,0,0] | 0.28427
ang3[13,0,0,1] | 0.32518
ang3[13,0,0,2] | 0.29314
ang3[13,0,0,3] | 0.29826
ang3[13,0,0,4] | 0.30564
ang3[13,0,0,5] | 0.30266
ang3[13,0,0,6] | 0.3135
ang3[13,0,0,7] | 0.3171
ang3[13,0,0,8] | 0.27059
ang3[13,0,0,9] | 0.19508
ang3[13,0,0,10] | 0.017578
ang3[13,0,0,11] | 0.10222
ang3[13,0,0,12] | 0.12483
ang3[13,0,0,13] | 0.12032
ang3[13,0,0,14] | 0.10848
ang3[13,0,0,15] | 0.11576
ang3[13,0,0,16] | 0.12545
ang3[13,0,0,17] | 0.11494
ang3[13,0,0,18] | 0.013975
ang3[13,0,0,19] | 0.11723
ang3[13,0,0,20] | 0.21817
ang3[13,0,0,21] | 0.26699
ang3[13,0,0,22] | 0.26045
ang3[13,0,0,23] | 0.25251
ang3[13,0,0,24] | 0.25198
ang3[13,0,0,25] | 0.28407
ang3[13,0,0,26] | 0.31805
ang3[13,0,0,27] | 0.35031
ang3[13,0,0,28] | 0.37018
ang3[13,0,0,29] | 0.37115
ang3[13,0,0,30] | 0.37514
ang3[13,0,0,31] | 0.37099
ang3[13,0,0,32] | 0.34518
ang3[13,0,0,33] | 0.28395
ang3[13,0,0,34] | 0.1361
ang3[13,0,0,35] | 0.017897
ang3[13,0,0,36] | 0.0017865
ang3[13,0,0,37] | 0.0026502
ang3[13,0,0,38] | 0.0016952
ang3[13,0,0,39] | 0.00097362
ang3[13,0,0,40] | 0.0032044
ang3[13,0,0,41] | 0.015137
ang3[13,0,0,42] | 0.11825
ang3[13,0,0,43] | 0.19618
ang3[13,0,0,44] | 0.30564
ang3[13,0,0,45] | 0.29866
ang3[13,0,0,46] | 0.28035
ang3[13,0,0,47] | 0.30248
ang3[13,0,0,48] | 0.30286
ang3[13,0,0,49] | 0.31514
ang3[13,0,0,50] | 0.33713
ang3[13,0,0,51] | 0.37159
ang3[13,0,0,52] | 0.37161
ang3[13,0,0,53] | 0.37129
ang3[13,0,0,54] | 0.36844
ang3[13,0,0,55] | 0.36836
ang3[13,0,0,56] | 0.29922
ang3[13,0,0,57] | 0.19715
ang3[13,0,0,58] | 0.050705
ang3[13,0,0,59] | 0.060045
ang3[13,0,0,60] | 0.072973
ang3[13,0,0,61] | 0.080992
ang3[13,0,0,62] | 0.084935
ang3[13,0,0,63] | 0.079797
ang3[13,0,0,64] | 0.066097
ang3[13,0,0,65] | 0.049728
ang3[13,0,0,66] | 0.071015
ang3[13,0,0,67] | 0.22607
ang3[13,0,0,68] | 0.2928
ang3[13,0,0,69] | 0.33939
ang3[13,0,0,70] | 0.37016
ang3[13,0,0,71] | 0.37022
ang3[13,0,0,72] | 0.371
ang3[13,0,0,73] | 0.37134
ang3[13,0,0,74] | 0.36611
ang3[13,0,0,75] | 0.37178
ang3[13,0,0,76] | 0.37175
ang3[13,0,0,77] | 0.37144
ang3[13,0,0,78] | 0.37299
ang3[13,0,0,79] | 0.35277
ang3[13,0,0,80] | 0.3459
ang3[13,0,0,81] | 0.23072
ang3[13,0,0,82] | 0.13098
ang3[13,0,0,83] | 0.045918
ang3[13,0,0,84] | 0.047143
ang3[13,0,0,85] | 0.048947
ang3[13,0,0,86] | 0.041259
ang3[13,0,0,87] | 0.017309
ang3[13,0,0,88] | 0.0044746
ang3[13,0,0,89] | 0.0080778
ang3[13,0,0,90] | 0.098882
ang3[13,0,0,91] | 0.20741
ang3[13,0,0,92] | 0.31455
ang3[13,0,0,93] | 0.37514
ang3[13,0,0,94] | 0.37903
ang3[13,0,0,95] | 0.37077
ang3[13,0,0,96] | 0.37115
ang3[13,0,0,97] | 0.37148
ang3[13,0,0,98] | 0.37175
ang3[13,0,0,99] | 0.37192
ang3[13,0,0,100] | 0.37189
ang3[13,0,0,101] | 0.37158
ang3[13,0,0,102] | 0.37316
ang3[13,0,0,103] | 0.37472
ang3[13,0,0,104] | 0.32101
ang3[13,0,0,105] | 0.24491
ang3[13,0,0,106] | 0.098658
ang3[13,0,0,107] | 0.017219
ang3[13,0,0,108] | 0.040124
ang3[13,0,0,109] | 0.044147
ang3[13,0,0,110] | 0.039568
ang3[13,0,0,111] | 0.048776
ang3[13,0,0,112] | 0.058391
ang3[13,0,0,113] | 0.042379
ang3[13,0,0,114] | 0.059987
ang3[13,0,0,115] | 0.17842
ang3[13,0,0,116] | 0.26015
ang3[13,0,0,117] | 0.30363
ang3[13,0,0,118] | 0.29149
ang3[13,0,0,119] | 0.29389
ang3[13,0,0,120] | 0.35354
ang3[13,0,0,121] | 0.37297
ang3[13,0,0,122] | 0.37327
ang3[13,0,0,123] | 0.37326
ang3[13,0,0,124] | 0.37342
ang3[13,0,0,125] | 0.37308
ang3[13,0,0,126] | 0.35807
ang3[13,0,0,127] | 0.32331
ang3[13,0,0,128] | 0.29368
ang3[13,0,0,129] | 0.21476
ang3[13,0,0,130] | 0.04366
ang3[13,0,0,131] | 0.085291
ang3[13,0,0,132] | 0.085665
ang3[13,0,0,133] | 0.074484
ang3[13,0,0,134] | 0.04097
ang3[13,0,0,135] | 0.038838
ang3[13,0,0,136] | 0.044125
ang3[13,0,0,137] | 0.066661
ang3[13,0,0,138] | 0.038167
ang3[13,0,0,139] | 0.21474
ang3[13,0,0,140] | 0.29477
ang3[13,0,0,141] | 0.30954
ang3[13,0,0,142] | 0.31082
ang3[13,0,0,143] | 0.32895
ang3[13,0,0,144] | 0.27662
ang3[13,0,0,145] | 0.29427
ang3[13,0,0,146] | 0.32899
ang3[13,0,0,147] | 0.36035
ang3[13,0,0,148] | 0.3729
ang3[13,0,0,149] | 0.37289
ang3[13,0,0,150] | 0.37272
ang3[13,0,0,151] | 0.3717
ang3[13,0,0,152] | 0.35256
ang3[13,0,0,153] | 0.27276
ang3[13,0,0,154] | 0.14572
ang3[13,0,0,155] | 0.023863
ang3[13,0,0,156] | 0
ang3[13,0,0,157] | 0
ang3[13,0,0,158] | 0
ang3[13,0,0,159] | 0
ang3[13,0,0,160] | 0
ang3[13,0,0,161] | 0.0039483
ang3[13,0,0,162] | 0.084445
ang3[13,0,0,163] | 0.2098
ang3[13,0,0,164] | 0.33756
ang3[13,0,0,165] | 0.33954
ang3[13,0,0,166] | 0.33507
ang3[13,0,0,167] | 0.35413
ang3[13,0,1,0] | 0.091
ang3[13,0,1,1] | 0.11112
ang3[13,0,1,2] | 0.13652
ang3[13,0,1,3] | 0.16328
ang3[13,0,1,4] | 0.17259
ang3[13,0,1,5] | 0.15247
ang3[13,0,1,6] | 0.1409
ang3[13,0,1,7] | 0.10365
ang3[13,0,1,8] | 0.031539
ang3[13,0,1,9] | 0.081382
ang3[13,0,1,10] | 0.219
ang3[13,0,1,11] | 0.29569
ang3[13,0,1,12] | 0.27671
ang3[13,0,1,13] | 0.29681
ang3[13,0,1,14] | 0.27184
ang3[13,0,1,15] | 0.24536
ang3[13,0,1,16] | 0.22767
ang3[13,0,1,17] | 0.21883
ang3[13,0,1,18] | 0.14003
ang3[13,0,1,19] | 0.012538
ang3[13,0,1,20] | 0.00082394
ang3[13,0,1,21] | 0.063225
ang3[13,0,1,22] | 0.058254
ang3[13,0,1,23] | 0.080789
ang3[13,0,1,24] | 0.081977
ang3[13,0,1,25] | 0.048886
ang3[13,0,1,26] | 0.018506
ang3[13,0,1,27] | 0.011626
ang3[13,0,1,28] | 0.026975
ang3[13,0,1,29] | 0.019433
ang3[13,0,1,30] | 0.023689
ang3[13,0,1,31] | 0.095932
ang3[13,0,1,32] | 0.1258
ang3[13,0,1,33] | 0.13078
ang3[13,0,1,34] | 0.29562
ang3[13,0,1,35] | 0.37245
ang3[13,0,1,36] | 0.36142
ang3[13,0,1,37] | 0.36072
ang3[13,0,1,38] | 0.36102
ang3[13,0,1,39] | 0.34314
ang3[13,0,1,40] | 0.33154
ang3[13,0,1,41] | 0.31717
ang3[13,0,1,42] | 0.24115
ang3[13,0,1,43] | 0.11507
ang3[13,0,1,44] | 0.084393
ang3[13,0,1,45] | 0.06092
ang3[13,0,1,46] | 0.077659
ang3[13,0,1,47] | 0.0059053
ang3[13,0,1,48] | 0.042642
ang3[13,0,1,49] | 0.044222
ang3[13,0,1,50] | 0.036865
ang3[13,0,1,51] | 0.02445
ang3[13,0,1,52] | 0.017077
ang3[13,0,1,53] | 0.015219
ang3[13,0,1,54] | 0.0080676
ang3[13,0,1,55] | 0.081415
ang3[13,0,1,56] | 0.1206
ang3[13,0,1,57] | 0.14329
ang3[13,0,1,58] | 0.29933
ang3[13,0,1,59] | 0.39843
ang3[13,0,1,60] | 0.39389
ang3[13,0,1,61] | 0.40984
ang3[13,0,1,62] | 0.415
ang3[13,0,1,63] | 0.415
ang3[13,0,1,64] | 0.415
ang3[13,0,1,65] | 0.415
ang3[13,0,1,66] | 0.36396
ang3[13,0,1,67] | 0.24649
ang3[13,0,1,68] | 0.22189
ang3[13,0,1,69] | 0.19266
ang3[13,0,1,70] | 0.17517
ang3[13,0,1,71] | 0.10391
ang3[13,0,1,72] | 0.2311
ang3[13,0,1,73] | 0.18153
ang3[13,0,1,74] | 0.11071
ang3[13,0,1,75] | 0.060407
ang3[13,0,1,76] | 0.059571
ang3[13,0,1,77] | 0.043207
ang3[13,0,1,78] | 0.05519
ang3[13,0,1,79] | 0.10487
ang3[13,0,1,80] | 0.13073
ang3[13,0,1,81] | 0.1464
ang3[13,0,1,82] | 0.29433
ang3[13,0,1,83] | 0.38847
ang3[13,0,1,84] | 0.37288
ang3[13,0,1,85] | 0.3699
ang3[13,0,1,86] | 0.40758
ang3[13,0,1,87] | 0.40409
ang3[13,0,1,88] | 0.41488
ang3[13,0,1,89] | 0.415
ang3[13,0,1,90] | 0.35541
ang3[13,0,1,91] | 0.23415
ang3[13,0,1,92] | 0.2138
ang3[13,0,1,93] | 0.19585
ang3[13,0,1,94] | 0.20118
ang3[13,0,1,95] | 0.13951
ang3[13,0,1,96] | 0.12779
ang3[13,0,1,97] | 0.13414
ang3[13,0,1,98] | 0.13382
ang3[13,0,1,99] | 0.13458
ang3[13,0,1,100] | 0.13661
ang3[13,0,1,101] | 0.15769
ang3[13,0,1,102] | 0.22571
ang3[13,0,1,103] | 0.27427
ang3[13,0,1,104] | 0.30695
ang3[13,0,1,105] | 0.30345
ang3[13,0,1,106] | 0.415
ang3[13,0,1,107] | 0.415
ang3[13,0,1,108] | 0.415
ang3[13,0,1,109] | 0.415
ang3[13,0,1,110] | 0.415
ang3[13,0,1,111] | 0.415
ang3[13,0,1,112] | 0.415
ang3[13,0,1,113] | 0.415
ang3[13,0,1,114] | 0.36813
ang3[13,0,1,115] | 0.23872
ang3[13,0,1,116] | 0.13335
ang3[13,0,1,117] | 0.090663
ang3[13,0,1,118] | 0.066846
ang3[13,0,1,119] | 0.029267
ang3[13,0,1,120] | 0.025967
ang3[13,0,1,121] | 0.037973
ang3[13,0,1,122] | 0.056788
ang3[13,0,1,123] | 0.078312
ang3[13,0,1,124] | 0.090296
ang3[13,0,1,125] | 0.091646
ang3[13,0,1,126] | 0.085362
ang3[13,0,1,127] | 0.060712
ang3[13,0,1,128] | 0.01019
ang3[13,0,1,129] | 0.081797
ang3[13,0,1,130] | 0.2393
ang3[13,0,1,131] | 0.32578
ang3[13,0,1,132] | 0.31125
ang3[13,0,1,133] | 0.28925
ang3[13,0,1,134] | 0.27546
ang3[13,0,1,135] | 0.25699
ang3[13,0,1,136] | 0.25814
ang3[13,0,1,137] | 0.26458
ang3[13,0,1,138] | 0.19759
ang3[13,0,1,139] | 0.060748
ang3[13,0,1,140] | 0.057125
ang3[13,0,1,141] | 0.1041
ang3[13,0,1,142] | 0.05877
ang3[13,0,1,143] | 0.066765
ang3[13,0,1,144] | 0.075017
ang3[13,0,1,145] | 0.081663
ang3[13,0,1,146] | 0.095041
ang3[13,0,1,147] | 0.097202
ang3[13,0,1,148] | 0.097622
ang3[13,0,1,149] | 0.10521
ang3[13,0,1,150] | 0.10737
ang3[13,0,1,151] | 0.09599
ang3[13,0,1,152] | 0.051142
ang3[13,0,1,153] | 0.052054
ang3[13,0,1,154] | 0.18975
ang3[13,0,1,155] | 0.27757
ang3[13,0,1,156] | 0.26359
ang3[13,0,1,157] | 0.26111
ang3[13,0,1,158] | 0.26019
ang3[13,0,1,159] | 0.25306
ang3[13,0,1,160] | 0.26658
ang3[13,0,1,161] | 0.27461
ang3[13,0,1,162] | 0.22823
ang3[13,0,1,163] | 0.12124
ang3[13,0,1,164] | 0.031808
ang3[13,0,1,165] | 0.00060302
ang3[13,0,1,166] | 0.014242
ang3[13,0,1,167] | 0.022319
ang3[13,1,0,0] | 0
ang3[13,1,0,1] | 0
ang3[13,1,0,2] | 0
ang3[13,1,0,3] | 0
ang3[13,1,0,4] | 0
ang3[13,1,0,5] | 0
ang3[13,1,0,6] | 0
ang3[13,1,0,7] | 0
ang3[13,1,0,8] | 0
ang3[13,1,0,9] | 0
ang3[13,1,0,10] | 0
ang3[13,1,0,11] | 0
ang3[13,1,0,12] | 0
ang3[13,1,0,13] | 0
ang3[13,1,0,14] | 0
ang3[13,1,0,15] | 0
ang3[13,1,0,16] | 0
ang3[13,1,0,17] | 0
ang3[13,1,0,18] | 0
ang3[13,1,0,19] | 0
ang3[13,1,0,20] | 0
ang3[13,1,0,21] | 0
ang3[13,1,0,22] | 0
ang3[13,1,0,23] | 0
ang3[13,1,0,24] | 0
ang3[13,1,0,25] | 0
ang3[13,1,0,26] | 0
ang3[13,1,0,27] | 0
ang3[13,1,0,28] | 0
ang3[13,1,0,29] | 0
ang3[13,1,0,30] | 0
ang3[13,1,0,31] | 0
ang3[13,1,0,32] | 0
ang3[13,1,0,33] | 0
ang3[13,1,0,34] | 0
ang3[13,1,0,35] | 0
ang3[13,1,0,36] | 0
ang3[13,1,0,37] | 0
ang3[13,1,0,38] | 0
ang3[13,1,0,39] | 0
ang3[13,1,0,40] | 0
ang3[13,1,0,41] | 0
ang3[13,1,0,42] | 0
ang3[13,1,0,43] | 0
ang3[13,1,0,44] | 0
ang3[13,1,0,45] | 0
ang3[13,1,0,46] | 0
ang3[13,1,0,47] | 0
ang3[13,1,0,48] | 0
ang3[13,1,0,49] | 0
ang3[13,1,0,50] | 0
ang3[13,1,0,51] | 0
ang3[13,1,0,52] | 0
ang3[13,1,0,53] | 0
ang3[13,1,0,54] | 0
ang3[13,1,0,55] | 0
ang3[13,1,0,56] | 0
ang3[13,1,0,57] | 0
ang3[13,1,0,58] | 0
ang3[13,1,0,59] | 0
ang3[13,1,0,60] | 0
ang3[13,1,0,61] | 0
ang3[13,1,0,62] | 0
ang3[13,1,0,63] | 0
ang3[13,1,0,64] | 0
ang3[13,1,0,65] | 0
ang3[13,1,0,66] | 0
ang3[13,1,0,67] | 0
ang3[13,1,0,68] | 0
ang3[13,1,0,69] | 0
ang3[13,1,0,70] | 0
ang3[13,1,0,71] | 0
ang3[13,1,0,72] | 0
ang3[13,1,0,73] | 0
ang3[13,1,0,74] | 0
ang3[13,1,0,75] | 0
ang3[13,1,0,76] | 0
ang3[13,1,0,77] | 0
ang3[13,1,0,78] | 0
ang3[13,1,0,79] | 0
ang3[13,1,0,80] | 0
ang3[13,1,0,81] | 0
ang3[13,1,0,82] | 0
ang3[13,1,0,83] | 0
ang3[13,1,0,84] | 0
ang3[13,1,0,85] | 0
ang3[13,1,0,86] | 0
ang3[13,1,0,87] | 0
ang3[13,1,0,88] | 0
ang3[13,1,0,89] | 0
ang3[13,1,0,90] | 0
ang3[13,1,0,91] | 0
ang3[13,1,0,92] | 0
ang3[13,1,0,93] | 0
ang3[13,1,0,94] | 0
ang3[13,1,0,95] | 0
ang3[13,1,0,96] | 0
ang3[13,1,0,97] | 0
ang3[13,1,0,98] | 0
ang3[13,1,0,99] | 0
ang3[13,1,0,100] | 0
ang3[13,1,0,101] | 0
ang3[13,1,0,102] | 0
ang3[13,1,0,103] | 0
ang3[13,1,0,104] | 0
ang3[13,1,0,105] | 0
ang3[13,1,0,106] | 0
ang3[13,1,0,107] | 0
ang3[13,1,0,108] | 0
ang3[13,1,0,109] | 0
ang3[13,1,0,110] | 0
ang3[13,1,0,111] | 0
ang3[13,1,0,112] | 0
ang3[13,1,0,113] | 0
ang3[13,1,0,114] | 0
ang3[13,1,0,115] | 0
ang3[13,1,0,116] | 0
ang3[13,1,0,117] | 0
ang3[13,1,0,118] | 0
ang3[13,1,0,119] | 0
ang3[13,1,0,120] | 0
ang3[13,1,0,121] | 0
ang3[13,1,0,122] | 0
ang3[13,1,0,123] | 0
ang3[13,1,0,124] | 0
ang3[13,1,0,125] | 0
ang3[13,1,0,126] | 0
ang3[13,1,0,127] | 0
ang3[13,1,0,128] | 0
ang3[13,1,0,129] | 0
ang3[13,1,0,130] | 0
ang3[13,1,0,131] | 0
ang3[13,1,0,132] | 0
ang3[13,1,0,133] | 0
ang3[13,1,0,134] | 0
ang3[13,1,0,135] | 0
ang3[13,1,0,136] | 0
ang3[13,1,0,137] | 0
ang3[13,1,0,138] | 0
ang3[13,1,0,139] | 0
ang3[13,1,0,140] | 0
ang3[13,1,0,141] | 0
ang3[13,1,0,142] | 0
ang3[13,1,0,143] | 0
ang3[13,1,0,144] | 0
ang3[13,1,0,145] | 0
ang3[13,1,0,146] | 0
ang3[13,1,0,147] | 0
ang3[13,1,0,148] | 0
ang3[13,1,0,149] | 0
ang3[13,1,0,150] | 0
ang3[13,1,0,151] | 0
ang3[13,1,0,152] | 0
ang3[13,1,0,153] | 0
ang3[13,1,0,154] | 0
ang3[13,1,0,155] | 0
ang3[13,1,0,156] | 0
ang3[13,1,0,157] | 0
ang3[13,1,0,158] | 0
ang3[13,1,0,159] | 0
ang3[13,1,0,160] | 0
ang3[13,1,0,161] | 0
ang3[13,1,0,162] | 0
ang3[13,1,0,163] | 0
ang3[13,1,0,164] | 0
ang3[13,1,0,165] | 0
ang3[13,1,0,166] | 0
ang3[13,1,0,167] | 0
ang3[13,1,1,0] | 0
ang3[13,1,1,1] | 0
ang3[13,1,1,2] | 0
ang3[13,1,1,3] | 0
ang3[13,1,1,4] | 0
ang3[13,1,1,5] | 0
ang3[13,1,1,6] | 0
ang3[13,1,1,7] | 0
ang3[13,1,1,8] | 0
ang3[13,1,1,9] | 0
ang3[13,1,1,10] | 0
ang3[13,1,1,11] | 0
ang3[13,1,1,12] | 0
ang3[13,1,1,13] | 0
ang3[13,1,1,14] | 0
ang3[13,1,1,15] | 0
ang3[13,1,1,16] | 0
ang3[13,1,1,17] | 0
ang3[13,1,1,18] | 0
ang3[13,1,1,19] | 0
ang3[13,1,1,20] | 0
ang3[13,1,1,21] | 0
ang3[13,1,1,22] | 0
ang3[13,1,1,23] | 0
ang3[13,1,1,24] | 0
ang3[13,1,1,25] | 0
ang3[13,1,1,26] | 0
ang3[13,1,1,27] | 0
ang3[13,1,1,28] | 0
ang3[13,1,1,29] | 0
ang3[13,1,1,30] | 0
ang3[13,1,1,31] | 0
ang3[13,1,1,32] | 0
ang3[13,1,1,33] | 0
ang3[13,1,1,34] | 0
ang3[13,1,1,35] | 0
ang3[13,1,1,36] | 0
ang3[13,1,1,37] | 0
ang3[13,1,1,38] | 0
ang3[13,1,1,39] | 0
ang3[13,1,1,40] | 0
ang3[13,1,1,41] | 0
ang3[13,1,1,42] | 0
ang3[13,1,1,43] | 0
ang3[13,1,1,44] | 0
ang3[13,1,1,45] | 0
ang3[13,1,1,46] | 0
ang3[13,1,1,47] | 0
ang3[13,1,1,48] | 0
ang3[13,1,1,49] | 0
ang3[13,1,1,50] | 0
ang3[13,1,1,51] | 0
ang3[13,1,1,52] | 0
ang3[13,1,1,53] | 0
ang3[13,1,1,54] | 0
ang3[13,1,1,55] | 0
ang3[13,1,1,56] | 0
ang3[13,1,1,57] | 0
ang3[13,1,1,58] | 0
ang3[13,1,1,59] | 0
ang3[13,1,1,60] | 0
ang3[13,1,1,61] | 0
ang3[13,1,1,62] | 0
ang3[13,1,1,63] | 0
ang3[13,1,1,64] | 0
ang3[13,1,1,65] | 0
ang3[13,1,1,66] | 0
ang3[13,1,1,67] | 0
ang3[13,1,1,68] | 0
ang3[13,1,1,69] | 0
ang3[13,1,1,70] | 0
ang3[13,1,1,71] | 0
ang3[13,1,1,72] | 0
ang3[13,1,1,73] | 0
ang3[13,1,1,74] | 0
ang3[13,1,1,75] | 0
ang3[13,1,1,76] | 0
ang3[13,1,1,77] | 0
ang3[13,1,1,78] | 0
ang3[13,1,1,79] | 0
ang3[13,1,1,80] | 0
ang3[13,1,1,81] | 0
ang3[13,1,1,82] | 0
ang3[13,1,1,83] | 0
ang3[13,1,1,84] | 0
ang3[13,1,1,85] | 0
ang3[13,1,1,86] | 0
ang3[13,1,1,87] | 0
ang3[13,1,1,88] | 0
ang3[13,1,1,89] | 0
ang3[13,1,1,90] | 0
ang3[13,1,1,91] | 0
ang3[13,1,1,92] | 0
ang3[13,1,1,93] | 0
ang3[13,1,1,94] | 0
ang3[13,1,1,95] | 0
ang3[13,1,1,96] | 0
ang3[13,1,1,97] | 0
ang3[13,1,1,98] | 0
ang3[13,1,1,99] | 0
ang3[13,1,1,100] | 0
ang3[13,1,1,101] | 0
ang3[13,1,1,102] | 0
ang3[13,1,1,103] | 0
ang3[13,1,1,104] | 0
ang3[13,1,1,105] | 0
ang3[13,1,1,106] | 0
ang3[13,1,1,107] | 0
ang3[13,1,1,108] | 0
ang3[13,1,1,109] | 0
ang3[13,1,1,110] | 0
ang3[13,1,1,111] | 0
ang3[13,1,1,112] | 0
ang3[13,1,1,113] | 0
ang3[13,1,1,114] | 0
ang3[13,1,1,115] | 0
ang3[13,1,1,116] | 0
ang3[13,1,1,117] | 0
ang3[13,1,1,118] | 0
ang3[13,1,1,119] | 0
ang3[13,1,1,120] | 0
ang3[13,1,1,121] | 0
ang3[13,1,1,122] | 0
ang3[13,1,1,123] | 0
ang3[13,1,1,124] | 0
ang3[13,1,1,125] | 0
ang3[13,1,1,126] | 0
ang3[13,1,1,127] | 0
ang3[13,1,1,128] | 0
ang3[13,1,1,129] | 0
ang3[13,1,1,130] | 0
ang3[13,1,1,131] | 0
ang3[13,1,1,132] | 0
ang3[13,1,1,133] | 0
ang3[13,1,1,134] | 0
ang3[13,1,1,135] | 0
ang3[13,1,1,136] | 0
ang3[13,1,1,137] | 0
ang3[13,1,1,138] | 0
ang3[13,1,1,139] | 0
ang3[13,1,1,140] | 0
ang3[13,1,1,141] | 0
ang3[13,1,1,142] | 0
ang3[13,1,1,143] | 0
ang3[13,1,1,144] | 0
ang3[13,1,1,145] | 0
ang3[13,1,1,146] | 0
ang3[13,1,1,147] | 0
ang3[13,1,1,148] | 0
ang3[13,1,1,149] | 0
ang3[13,1,1,150] | 0
ang3[13,1,1,151] | 0
ang3[13,1,1,152] | 0
ang3[13,1,1,153] | 0
ang3[13,1,1,154] | 0
ang3[13,1,1,155] | 0
ang3[13,1,1,156] | 0
ang3[13,1,1,157] | 0
ang3[13,1,1,158] | 0
ang3[13,1,1,159] | 0
ang3[13,1,1,160] | 0
ang3[13,1,1,161] | 0
ang3[13,1,1,162] | 0
ang3[13,1,1,163] | 0
ang3[13,1,1,164] | 0
ang3[13,1,1,165] | 0
ang3[13,1,1,166] | 0
ang3[13,1,1,167] | 0
ang3[13,2,0,0] | 0
ang3[13,2,0,1] | 0
ang3[13,2,0,2] | 0
ang3[13,2,0,3] | 0
ang3[13,2,0,4] | 0
ang3[13,2,0,5] | 0
ang3[13,2,0,6] | 0
ang3[13,2,0,7] | 0
ang3[13,2,0,8] | 0
ang3[13,2,0,9] | 0
ang3[13,2,0,10] | 0
ang3[13,2,0,11] | 0
ang3[13,2,0,12] | 0
ang3[13,2,0,13] | 0
ang3[13,2,0,14] | 0
ang3[13,2,0,15] | 0
ang3[13,2,0,16] | 0
ang3[13,2,0,17] | 0
ang3[13,2,0,18] | 0
ang3[13,2,0,19] | 0
ang3[13,2,0,20] | 0
ang3[13,2,0,21] | 0
ang3[13,2,0,22] | 0
ang3[13,2,0,23] | 0
ang3[13,2,0,24] | 0
ang3[13,2,0,25] | 0
ang3[13,2,0,26] | 0
ang3[13,2,0,27] | 0
ang3[13,2,0,28] | 0
ang3[13,2,0,29] | 0
ang3[13,2,0,30] | 0
ang3[13,2,0,31] | 0
ang3[13,2,0,32] | 0
ang3[13,2,0,33] | 0
ang3[13,2,0,34] | 0
ang3[13,2,0,35] | 0
ang3[13,2,0,36] | 0
ang3[13,2,0,37] | 0
ang3[13,2,0,38] | 0
ang3[13,2,0,39] | 0
ang3[13,2,0,40] | 0
ang3[13,2,0,41] | 0
ang3[13,2,0,42] | 0
ang3[13,2,0,43] | 0
ang3[13,2,0,44] | 0
ang3[13,2,0,45] | 0
ang3[13,2,0,46] | 0
ang3[13,2,0,47] | 0
ang3[13,2,0,48] | 0
ang3[13,2,0,49] | 0
ang3[13,2,0,50] | 0
ang3[13,2,0,51] | 0
ang3[13,2,0,52] | 0
ang3[13,2,0,53] | 0
ang3[13,2,0,54] | 0
ang3[13,2,0,55] | 0
ang3[13,2,0,56] | 0
ang3[13,2,0,57] | 0
ang3[13,2,0,58] | 0
ang3[13,2,0,59] | 0
ang3[13,2,0,60] | 0
ang3[13,2,0,61] | 0
ang3[13,2,0,62] | 0
ang3[13,2,0,63] | 0
ang3[13,2,0,64] | 0
ang3[13,2,0,65] | 0
ang3[13,2,0,66] | 0
ang3[13,2,0,67] | 0
ang3[13,2,0,68] | 0
ang3[13,2,0,69] | 0
ang3[13,2,0,70] | 0
ang3[13,2,0,71] | 0
ang3[13,2,0,72] | 0
ang3[13,2,0,73] | 0
ang3[13,2,0,74] | 0
ang3[13,2,0,75] | 0
ang3[13,2,0,76] | 0
ang3[13,2,0,77] | 0
ang3[13,2,0,78] | 0
ang3[13,2,0,79] | 0
ang3[13,2,0,80] | 0
ang3[13,2,0,81] | 0
ang3[13,2,0,82] | 0
ang3[13,2,0,83] | 0
ang3[13,2,0,84] | 0
ang3[13,2,0,85] | 0
ang3[13,2,0,86] | 0
ang3[13,2,0,87] | 0
ang3[13,2,0,88] | 0
ang3[13,2,0,89] | 0
ang3[13,2,0,90] | 0
ang3[13,2,0,91] | 0
ang3[13,2,0,92] | 0
ang3[13,2,0,93] | 0
ang3[13,2,0,94] | 0
ang3[13,2,0,95] | 0
ang3[13,2,0,96] | 0
ang3[13,2,0,97] | 0
ang3[13,2,0,98] | 0
ang3[13,2,0,99] | 0
ang3[13,2,0,100] | 0
ang3[13,2,0,101] | 0
ang3[13,2,0,102] | 0
ang3[13,2,0,103] | 0
ang3[13,2,0,104] | 0
ang3[13,2,0,105] | 0
ang3[13,2,0,106] | 0
ang3[13,2,0,107] | 0
ang3[13,2,0,108] | 0
ang3[13,2,0,109] | 0
ang3[13,2,0,110] | 0
ang3[13,2,0,111] | 0
ang3[13,2,0,112] | 0
ang3[13,2,0,113] | 0
ang3[13,2,0,114] | 0
ang3[13,2,0,115] | 0
ang3[13,2,0,116] | 0
ang3[13,2,0,117] | 0
ang3[13,2,0,118] | 0
ang3[13,2,0,119] | 0
ang3[13,2,0,120] | 0
ang3[13,2,0,121] | 0
ang3[13,2,0,122] | 0
ang3[13,2,0,123] | 0
ang3[13,2,0,124] | 0
ang3[13,2,0,125] | 0
ang3[13,2,0,126] | 0
ang3[13,2,0,127] | 0
ang3[13,2,0,128] | 0
ang3[13,2,0,129] | 0
ang3[13,2,0,130] | 0
ang3[13,2,0,131] | 0
ang3[13,2,0,132] | 0
ang3[13,2,0,133] | 0
ang3[13,2,0,134] | 0
ang3[13,2,0,135] | 0
ang3[13,2,0,136] | 0
ang3[13,2,0,137] | 0
ang3[13,2,0,138] | 0
ang3[13,2,0,139] | 0
ang3[13,2,0,140] | 0
ang3[13,2,0,141] | 0
ang3[13,2,0,142] | 0
ang3[13,2,0,143] | 0
ang3[13,2,0,144] | 0
ang3[13,2,0,145] | 0
ang3[13,2,0,146] | 0
ang3[13,2,0,147] | 0
ang3[13,2,0,148] | 0
ang3[13,2,0,149] | 0
ang3[13,2,0,150] | 0
ang3[13,2,0,151] | 0
ang3[13,2,0,152] | 0
ang3[13,2,0,153] | 0
ang3[13,2,0,154] | 0
ang3[13,2,0,155] | 0
ang3[13,2,0,156] | 0
ang3[13,2,0,157] | 0
ang3[13,2,0,158] | 0
ang3[13,2,0,159] | 0
ang3[13,2,0,160] | 0
ang3[13,2,0,161] | 0
ang3[13,2,0,162] | 0
ang3[13,2,0,163] | 0
ang3[13,2,0,164] | 0
ang3[13,2,0,165] | 0
ang3[13,2,0,166] | 0
ang3[13,2,0,167] | 0
ang3[13,2,1,0] | 0
ang3[13,2,1,1] | 0
ang3[13,2,1,2] | 0
ang3[13,2,1,3] | 0
ang3[13,2,1,4] | 0
ang3[13,2,1,5] | 0
ang3[13,2,1,6] | 0
ang3[13,2,1,7] | 0
ang3[13,2,1,8] | 0
ang3[13,2,1,9] | 0
ang3[13,2,1,10] | 0
ang3[13,2,1,11] | 0
ang3[13,2,1,12] | 0
ang3[13,2,1,13] | 0
ang3[13,2,1,14] | 0
ang3[13,2,1,15] | 0
ang3[13,2,1,16] | 0
ang3[13,2,1,17] | 0
ang3[13,2,1,18] | 0
ang3[13,2,1,19] | 0
ang3[13,2,1,20] | 0
ang3[13,2,1,21] | 0
ang3[13,2,1,22] | 0
ang3[13,2,1,23] | 0
ang3[13,2,1,24] | 0
ang3[13,2,1,25] | 0
ang3[13,2,1,26] | 0
ang3[13,2,1,27] | 0
ang3[13,2,1,28] | 0
ang3[13,2,1,29] | 0
ang3[13,2,1,30] | 0
ang3[13,2,1,31] | 0
ang3[13,2,1,32] | 0
ang3[13,2,1,33] | 0
ang3[13,2,1,34] | 0
ang3[13,2,1,35] | 0
ang3[13,2,1,36] | 0
ang3[13,2,1,37] | 0
ang3[13,2,1,38] | 0
ang3[13,2,1,39] | 0
ang3[13,2,1,40] | 0
ang3[13,2,1,41] | 0
ang3[13,2,1,42] | 0
ang3[13,2,1,43] | 0
ang3[13,2,1,44] | 0
ang3[13,2,1,45] | 0
ang3[13,2,1,46] | 0
ang3[13,2,1,47] | 0
ang3[13,2,1,48] | 0
ang3[13,2,1,49] | 0
ang3[13,2,1,50] | 0
ang3[13,2,1,51] | 0
ang3[13,2,1,52] | 0
ang3[13,2,1,53] | 0
ang3[13,2,1,54] | 0
ang3[13,2,1,55] | 0
ang3[13,2,1,56] | 0
ang3[13,2,1,57] | 0
ang3[13,2,1,58] | 0
ang3[13,2,1,59] | 0
ang3[13,2,1,60] | 0
ang3[13,2,1,61] | 0
ang3[13,2,1,62] | 0
ang3[13,2,1,63] | 0
ang3[13,2,1,64] | 0
ang3[13,2,1,65] | 0
ang3[13,2,1,66] | 0
ang3[13,2,1,67] | 0
ang3[13,2,1,68] | 0
ang3[13,2,1,69] | 0
ang3[13,2,1,70] | 0
ang3[13,2,1,71] | 0
ang3[13,2,1,72] | 0
ang3[13,2,1,73] | 0
ang3[13,2,1,74] | 0
ang3[13,2,1,75] | 0
ang3[13,2,1,76] | 0
ang3[13,2,1,77] | 0
ang3[13,2,1,78] | 0
ang3[13,2,1,79] | 0
ang3[13,2,1,80] | 0
ang3[13,2,1,81] | 0
ang3[13,2,1,82] | 0
ang3[13,2,1,83] | 0
ang3[13,2,1,84] | 0
ang3[13,2,1,85] | 0
ang3[13,2,1,86] | 0
ang3[13,2,1,87] | 0
ang3[13,2,1,88] | 0
ang3[13,2,1,89] | 0
ang3[13,2,1,90] | 0
ang3[13,2,1,91] | 0
ang3[13,2,1,92] | 0
ang3[13,2,1,93] | 0
ang3[13,2,1,94] | 0
ang3[13,2,1,95] | 0
ang3[13,2,1,96] | 0
ang3[13,2,1,97] | 0
ang3[13,2,1,98] | 0
ang3[13,2,1,99] | 0
ang3[13,2,1,100] | 0
ang3[13,2,1,101] | 0
ang3[13,2,1,102] | 0
ang3[13,2,1,103] | 0
ang3[13,2,1,104] | 0
ang3[13,2,1,105] | 0
ang3[13,2,1,106] | 0
ang3[13,2,1,107] | 0
ang3[13,2,1,108] | 0
ang3[13,2,1,109] | 0
ang3[13,2,1,110] | 0
ang3[13,2,1,111] | 0
ang3[13,2,1,112] | 0
ang3[13,2,1,113] | 0
ang3[13,2,1,114] | 0
ang3[13,2,1,115] | 0
ang3[13,2,1,116] | 0
ang3[13,2,1,117] | 0
ang3[13,2,1,118] | 0
ang3[13,2,1,119] | 0
ang3[13,2,1,120] | 0
ang3[13,2,1,121] | 0
ang3[13,2,1,122] | 0
ang3[13,2,1,123] | 0
ang3[13,2,1,124] | 0
ang3[13,2,1,125] | 0
ang3[13,2,1,126] | 0
ang3[13,2,1,127] | 0
ang3[13,2,1,128] | 0
ang3[13,2,1,129] | 0
ang3[13,2,1,130] | 0
ang3[13,2,1,131] | 0
ang3[13,2,1,132] | 0
ang3[13,2,1,133] | 0
ang3[13,2,1,134] | 0
ang3[13,2,1,135] | 0
ang3[13,2,1,136] | 0
ang3[13,2,1,137] | 0
ang3[13,2,1,138] | 0
ang3[13,2,1,139] | 0
ang3[13,2,1,140] | 0
ang3[13,2,1,141] | 0
ang3[13,2,1,142] | 0
ang3[13,2,1,143] | 0
ang3[13,2,1,144] | 0
ang3[13,2,1,145] | 0
ang3[13,2,1,146] | 0
ang3[13,2,1,147] | 0
ang3[13,2,1,148] | 0
ang3[13,2,1,149] | 0
ang3[13,2,1,150] | 0
ang3[13,2,1,151] | 0
ang3[13,2,1,152] | 0
ang3[13,2,1,153] | 0
ang3[13,2,1,154] | 0
ang3[13,2,1,155] | 0
ang3[13,2,1,156] | 0
ang3[13,2,1,157] | 0
ang3[13,2,1,158] | 0
ang3[13,2,1,159] | 0
ang3[13,2,1,160] | 0
ang3[13,2,1,161] | 0
ang3[13,2,1,162] | 0
ang3[13,2,1,163] | 0
ang3[13,2,1,164] | 0
ang3[13,2,1,165] | 0
ang3[13,2,1,166] | 0
ang3[13,2,1,167] | 0
ang3[13,3,0,0] | 0
ang3[13,3,0,1] | 0
ang3[13,3,0,2] | 0
ang3[13,3,0,3] | 0
ang3[13,3,0,4] | 0
ang3[13,3,0,5] | 0
ang3[13,3,0,6] | 0
ang3[13,3,0,7] | 0
ang3[13,3,0,8] | 0
ang3[13,3,0,9] | 0
ang3[13,3,0,10] | 0
ang3[13,3,0,11] | 0
ang3[13,3,0,12] | 0
ang3[13,3,0,13] | 0
ang3[13,3,0,14] | 0
ang3[13,3,0,15] | 0
ang3[13,3,0,16] | 0
ang3[13,3,0,17] | 0
ang3[13,3,0,18] | 0
ang3[13,3,0,19] | 0
ang3[13,3,0,20] | 0
ang3[13,3,0,21] | 0
ang3[13,3,0,22] | 0
ang3[13,3,0,23] | 0
ang3[13,3,0,24] | 0
ang3[13,3,0,25] | 0
ang3[13,3,0,26] | 0
ang3[13,3,0,27] | 0
ang3[13,3,0,28] | 0
ang3[13,3,0,29] | 0
ang3[13,3,0,30] | 0
ang3[13,3,0,31] | 0
ang3[13,3,0,32] | 0
ang3[13,3,0,33] | 0
ang3[13,3,0,34] | 0
ang3[13,3,0,35] | 0
ang3[13,3,0,36] | 0
ang3[13,3,0,37] | 0
ang3[13,3,0,38] | 0
ang3[13,3,0,39] | 0
ang3[13,3,0,40] | 0
ang3[13,3,0,41] | 0
ang3[13,3,0,42] | 0
ang3[13,3,0,43] | 0
ang3[13,3,0,44] | 0
ang3[13,3,0,45] | 0
ang3[13,3,0,46] | 0
ang3[13,3,0,47] | 0
ang3[13,3,0,48] | 0
ang3[13,3,0,49] | 0
ang3[13,3,0,50] | 0
ang3[13,3,0,51] | 0
ang3[13,3,0,52] | 0
ang3[13,3,0,53] | 0
ang3[13,3,0,54] | 0
ang3[13,3,0,55] | 0
ang3[13,3,0,56] | 0
ang3[13,3,0,57] | 0
ang3[13,3,0,58] | 0
ang3[13,3,0,59] | 0
ang3[13,3,0,60] | 0
ang3[13,3,0,61] | 0
ang3[13,3,0,62] | 0
ang3[13,3,0,63] | 0
ang3[13,3,0,64] | 0
ang3[13,3,0,65] | 0
ang3[13,3,0,66] | 0
ang3[13,3,0,67] | 0
ang3[13,3,0,68] | 0
ang3[13,3,0,69] | 0
ang3[13,3,0,70] | 0
ang3[13,3,0,71] | 0
ang3[13,3,0,72] | 0
ang3[13,3,0,73] | 0
ang3[13,3,0,74] | 0
ang3[13,3,0,75] | 0
ang3[13,3,0,76] | 0
ang3[13,3,0,77] | 0
ang3[13,3,0,78] | 0
ang3[13,3,0,79] | 0
ang3[13,3,0,80] | 0
ang3[13,3,0,81] | 0
ang3[13,3,0,82] | 0
ang3[13,3,0,83] | 0
ang3[13,3,0,84] | 0
ang3[13,3,0,85] | 0
ang3[13,3,0,86] | 0
ang3[13,3,0,87] | 0
ang3[13,3,0,88] | 0
ang3[13,3,0,89] | 0
ang3[13,3,0,90] | 0
ang3[13,3,0,91] | 0
ang3[13,3,0,92] | 0
ang3[13,3,0,93] | 0
ang3[13,3,0,94] | 0
ang3[13,3,0,95] | 0
ang3[13,3,0,96] | 0
ang3[13,3,0,97] | 0
ang3[13,3,0,98] | 0
ang3[13,3,0,99] | 0
ang3[13,3,0,100] | 0
ang3[13,3,0,101] | 0
ang3[13,3,0,102] | 0
ang3[13,3,0,103] | 0
ang3[13,3,0,104] | 0
ang3[13,3,0,105] | 0
ang3[13,3,0,106] | 0
ang3[13,3,0,107] | 0
ang3[13,3,0,108] | 0
ang3[13,3,0,109] | 0
ang3[13,3,0,110] | 0
ang3[13,3,0,111] | 0
ang3[13,3,0,112] | 0
ang3[13,3,0,113] | 0
ang3[13,3,0,114] | 0
ang3[13,3,0,115] | 0
ang3[13,3,0,116] | 0
ang3[13,3,0,117] | 0
ang3[13,3,0,118] | 0
ang3[13,3,0,119] | 0
ang3[13,3,0,120] | 0
ang3[13,3,0,121] | 0
ang3[13,3,0,122] | 0
ang3[13,3,0,123] | 0
ang3[13,3,0,124] | 0
ang3[13,3,0,125] | 0
ang3[13,3,0,126] | 0
ang3[13,3,0,127] | 0
ang3[13,3,0,128] | 0
ang3[13,3,0,129] | 0
ang3[13,3,0,130] | 0
ang3[13,3,0,131] | 0
ang3[13,3,0,132] | 0
ang3[13,3,0,133] | 0
ang3[13,3,0,134] | 0
ang3[13,3,0,135] | 0
ang3[13,3,0,136] | 0
ang3[13,3,0,137] | 0
ang3[13,3,0,138] | 0
ang3[13,3,0,139] | 0
ang3[13,3,0,140] | 0
ang3[13,3,0,141] | 0
ang3[13,3,0,142] | 0
ang3[13,3,0,143] | 0
ang3[13,3,0,144] | 0
ang3[13,3,0,145] | 0
ang3[13,3,0,146] | 0
ang3[13,3,0,147] | 0
ang3[13,3,0,148] | 0
ang3[13,3,0,149] | 0
ang3[13,3,0,150] | 0
ang3[13,3,0,151] | 0
ang3[13,3,0,152] | 0
ang3[13,3,0,153] | 0
ang3[13,3,0,154] | 0
ang3[13,3,0,155] | 0
ang3[13,3,0,156] | 0
ang3[13,3,0,157] | 0
ang3[13,3,0,158] | 0
ang3[13,3,0,159] | 0
ang3[13,3,0,160] | 0
ang3[13,3,0,161] | 0
ang3[13,3,0,162] | 0
ang3[13,3,0,163] | 0
ang3[13,3,0,164] | 0
ang3[13,3,0,165] | 0
ang3[13,3,0,166] | 0
ang3[13,3,0,167] | 0
ang3[13,3,1,0] | 0
ang3[13,3,1,1] | 0
ang3[13,3,1,2] | 0
ang3[13,3,1,3] | 0
ang3[13,3,1,4] | 0
ang3[13,3,1,5] | 0
ang3[13,3,1,6] | 0
ang3[13,3,1,7] | 0
ang3[13,3,1,8] | 0
ang3[13,3,1,9] | 0
ang3[13,3,1,10] | 0
ang3[13,3,1,11] | 0
ang3[13,3,1,12] | 0
ang3[13,3,1,13] | 0
ang3[13,3,1,14] | 0
ang3[13,3,1,15] | 0
ang3[13,3,1,16] | 0
ang3[13,3,1,17] | 0
ang3[13,3,1,18] | 0
ang3[13,3,1,19] | 0
ang3[13,3,1,20] | 0
ang3[13,3,1,21] | 0
ang3[13,3,1,22] | 0
ang3[13,3,1,23] | 0
ang3[13,3,1,24] | 0
ang3[13,3,1,25] | 0
ang3[13,3,1,26] | 0
ang3[13,3,1,27] | 0
ang3[13,3,1,28] | 0
ang3[13,3,1,29] | 0
ang3[13,3,1,30] | 0
ang3[13,3,1,31] | 0
ang3[13,3,1,32] | 0
ang3[13,3,1,33] | 0
ang3[13,3,1,34] | 0
ang3[13,3,1,35] | 0
ang3[13,3,1,36] | 0
ang3[13,3,1,37] | 0
ang3[13,3,1,38] | 0
ang3[13,3,1,39] | 0
ang3[13,3,1,40] | 0
ang3[13,3,1,41] | 0
ang3[13,3,1,42] | 0
ang3[13,3,1,43] | 0
ang3[13,3,1,44] | 0
ang3[13,3,1,45] | 0
ang3[13,3,1,46] | 0
ang3[13,3,1,47] | 0
ang3[13,3,1,48] | 0
ang3[13,3,1,49] | 0
ang3[13,3,1,50] | 0
ang3[13,3,1,51] | 0
ang3[13,3,1,52] | 0
ang3[13,3,1,53] | 0
ang3[13,3,1,54] | 0
ang3[13,3,1,55] | 0
ang3[13,3,1,56] | 0
ang3[13,3,1,57] | 0
ang3[13,3,1,58] | 0
ang3[13,3,1,59] | 0
ang3[13,3,1,60] | 0
ang3[13,3,1,61] | 0
ang3[13,3,1,62] | 0
ang3[13,3,1,63] | 0
ang3[13,3,1,64] | 0
ang3[13,3,1,65] | 0
ang3[13,3,1,66] | 0
ang3[13,3,1,67] | 0
ang3[13,3,1,68] | 0
ang3[13,3,1,69] | 0
ang3[13,3,1,70] | 0
ang3[13,3,1,71] | 0
ang3[13,3,1,72] | 0
ang3[13,3,1,73] | 0
ang3[13,3,1,74] | 0
ang3[13,3,1,75] | 0
ang3[13,3,1,76] | 0
ang3[13,3,1,77] | 0
ang3[13,3,1,78] | 0
ang3[13,3,1,79] | 0
ang3[13,3,1,80] | 0
ang3[13,3,1,81] | 0
ang3[13,3,1,82] | 0
ang3[13,3,1,83] | 0
ang3[13,3,1,84] | 0
ang3[13,3,1,85] | 0
ang3[13,3,1,86] | 0
ang3[13,3,1,87] | 0
ang3[13,3,1,88] | 0
ang3[13,3,1,89] | 0
ang3[13,3,1,90] | 0
ang3[13,3,1,91] | 0
ang3[13,3,1,92] | 0
ang3[13,3,1,93] | 0
ang3[13,3,1,94] | 0
ang3[13,3,1,95] | 0
ang3[13,3,1,96] | 0
ang3[13,3,1,97] | 0
ang3[13,3,1,98] | 0
ang3[13,3,1,99] | 0
ang3[13,3,1,100] | 0
ang3[13,3,1,101] | 0
ang3[13,3,1,102] | 0
ang3[13,3,1,103] | 0
ang3[13,3,1,104] | 0
ang3[13,3,1,105] | 0
ang3[13,3,1,106] | 0
ang3[13,3,1,107] | 0
ang3[13,3,1,108] | 0
ang3[13,3,1,109] | 0
ang3[13,3,1,110] | 0
ang3[13,3,1,111] | 0
ang3[13,3,1,112] | 0
ang3[13,3,1,113] | 0
ang3[13,3,1,114] | 0
ang3[13,3,1,115] | 0
ang3[13,3,1,116] | 0
ang3[13,3,1,117] | 0
ang3[13,3,1,118] | 0
ang3[13,3,1,119] | 0
ang3[13,3,1,120] | 0
ang3[13,3,1,121] | 0
ang3[13,3,1,122] | 0
ang3[13,3,1,123] | 0
ang3[13,3,1,124] | 0
ang3[13,3,1,125] | 0
ang3[13,3,1,126] | 0
ang3[13,3,1,127] | 0
ang3[13,3,1,128] | 0
ang3[13,3,1,129] | 0
ang3[13,3,1,130] | 0
ang3[13,3,1,131] | 0
ang3[13,3,1,132] | 0
ang3[13,3,1,133] | 0
ang3[13,3,1,134] | 0
ang3[13,3,1,135] | 0
ang3[13,3,1,136] | 0
ang3[13,3,1,137] | 0
ang3[13,3,1,138] | 0
ang3[13,3,1,139] | 0
ang3[13,3,1,140] | 0
ang3[13,3,1,141] | 0
ang3[13,3,1,142] | 0
ang3[13,3,1,143] | 0
ang3[13,3,1,144] | 0
ang3[13,3,1,145] | 0
ang3[13,3,1,146] | 0
ang3[13,3,1,147] | 0
ang3[13,3,1,148] | 0
ang3[13,3,1,149] | 0
ang3[13,3,1,150] | 0
ang3[13,3,1,151] | 0
ang3[13,3,1,152] | 0
ang3[13,3,1,153] | 0
ang3[13,3,1,154] | 0
ang3[13,3,1,155] | 0
ang3[13,3,1,156] | 0
ang3[13,3,1,157] | 0
ang3[13,3,1,158] | 0
ang3[13,3,1,159] | 0
ang3[13,3,1,160] | 0
ang3[13,3,1,161] | 0
ang3[13,3,1,162] | 0
ang3[13,3,1,163] | 0
ang3[13,3,1,164] | 0
ang3[13,3,1,165] | 0
ang3[13,3,1,166] | 0
ang3[13,3,1,167] | 0
ang3[14,0,0,0] | 0.031423
ang3[14,0,0,1] | 0.036921
ang3[14,0,0,2] | 0.032027
ang3[14,0,0,3] | 0.032582
ang3[14,0,0,4] | 0.033692
ang3[14,0,0,5] | 0.033603
ang3[14,0,0,6] | 0.036418
ang3[14,0,0,7] | 0.025658
ang3[14,0,0,8] | 0.041655
ang3[14,0,0,9] | 0.11893
ang3[14,0,0,10] | 0.24876
ang3[14,0,0,11] | 0.36708
ang3[14,0,0,12] | 0.39028
ang3[14,0,0,13] | 0.39093
ang3[14,0,0,14] | 0.39456
ang3[14,0,0,15] | 0.39369
ang3[14,0,0,16] | 0.39024
ang3[14,0,0,17] | 0.37655
ang3[14,0,0,18] | 0.24664
ang3[14,0,0,19] | 0.1133
ang3[14,0,0,20] | 0.034462
ang3[14,0,0,21] | 0.020175
ang3[14,0,0,22] | 0.017492
ang3[14,0,0,23] | 0.021004
ang3[14,0,0,24] | 0.017754
ang3[14,0,0,25] | 0.028553
ang3[14,0,0,26] | 0.036169
ang3[14,0,0,27] | 0.040502
ang3[14,0,0,28] | 0.04334
ang3[14,0,0,29] | 0.043851
ang3[14,0,0,30] | 0.039481
ang3[14,0,0,31] | 0.035105
ang3[14,0,0,32] | 0.051042
ang3[14,0,0,33] | 0.13105
ang3[14,0,0,34] | 0.25541
ang3[14,0,0,35] | 0.37836
ang3[14,0,0,36] | 0.40965
ang3[14,0,0,37] | 0.41009
ang3[14,0,0,38] | 0.4133
ang3[14,0,0,39] | 0.41403
ang3[14,0,0,40] | 0.41141
ang3[14,0,0,41] | 0.3926
ang3[14,0,0,42] | 0.26201
ang3[14,0,0,43] | 0.12494
ang3[14,0,0,44] | 0.048877
ang3[14,0,0,45] | 0.02567
ang3[14,0,0,46] | 0.021076
ang3[14,0,0,47] | 0.027424
ang3[14,0,0,48] | 0.031406
ang3[14,0,0,49] | 0.035922
ang3[14,0,0,50] | 0.038692
ang3[14,0,0,51] | 0.043342
ang3[14,0,0,52] | 0.043387
ang3[14,0,0,53] | 0.043709
ang3[14,0,0,54] | 0.03959
ang3[14,0,0,55] | 0.034465
ang3[14,0,0,56] | 0.044902
ang3[14,0,0,57] | 0.12134
ang3[14,0,0,58] | 0.24557
ang3[14,0,0,59] | 0.3737
ang3[14,0,0,60] | 0.39864
ang3[14,0,0,61] | 0.39748
ang3[14,0,0,62] | 0.39664
ang3[14,0,0,63] | 0.39723
ang3[14,0,0,64] | 0.39968
ang3[14,0,0,65] | 0.40068
ang3[14,0,0,66] | 0.27233
ang3[14,0,0,67] | 0.13055
ang3[14,0,0,68] | 0.047328
ang3[14,0,0,69] | 0.031086
ang3[14,0,0,70] | 0.032092
ang3[14,0,0,71] | 0.044332
ang3[14,0,0,72] | 0.044003
ang3[14,0,0,73] | 0.043663
ang3[14,0,0,74] | 0.042611
ang3[14,0,0,75] | 0.043216
ang3[14,0,0,76] | 0.043251
ang3[14,0,0,77] | 0.043565
ang3[14,0,0,78] | 0.042007
ang3[14,0,0,79] | 0.032058
ang3[14,0,0,80] | 0.050132
ang3[14,0,0,81] | 0.12681
ang3[14,0,0,82] | 0.26835
ang3[14,0,0,83] | 0.39445
ang3[14,0,0,84] | 0.40415
ang3[14,0,0,85] | 0.40385
ang3[14,0,0,86] | 0.40738
ang3[14,0,0,87] | 0.41017
ang3[14,0,0,88] | 0.41036
ang3[14,0,0,89] | 0.40879
ang3[14,0,0,90] | 0.277
ang3[14,0,0,91] | 0.1308
ang3[14,0,0,92] | 0.050072
ang3[14,0,0,93] | 0.035851
ang3[14,0,0,94] | 0.035974
ang3[14,0,0,95] | 0.04423
ang3[14,0,0,96] | 0.043851
ang3[14,0,0,97] | 0.043517
ang3[14,0,0,98] | 0.043247
ang3[14,0,0,99] | 0.043079
ang3[14,0,0,100] | 0.043114
ang3[14,0,0,101] | 0.043423
ang3[14,0,0,102] | 0.041837
ang3[14,0,0,103] | 0.037936
ang3[14,0,0,104] | 0.045567
ang3[14,0,0,105] | 0.12338
ang3[14,0,0,106] | 0.25145
ang3[14,0,0,107] | 0.37758
ang3[14,0,0,108] | 0.40796
ang3[14,0,0,109] | 0.40713
ang3[14,0,0,110] | 0.40886
ang3[14,0,0,111] | 0.40855
ang3[14,0,0,112] | 0.40333
ang3[14,0,0,113] | 0.37539
ang3[14,0,0,114] | 0.24708
ang3[14,0,0,115] | 0.11745
ang3[14,0,0,116] | 0.041431
ang3[14,0,0,117] | 0.02563
ang3[14,0,0,118] | 0.023979
ang3[14,0,0,119] | 0.033153
ang3[14,0,0,120] | 0.039822
ang3[14,0,0,121] | 0.042032
ang3[14,0,0,122] | 0.041728
ang3[14,0,0,123] | 0.041738
ang3[14,0,0,124] | 0.041582
ang3[14,0,0,125] | 0.041924
ang3[14,0,0,126] | 0.041172
ang3[14,0,0,127] | 0.035054
ang3[14,0,0,128] | 0.044381
ang3[14,0,0,129] | 0.12625
ang3[14,0,0,130] | 0.25826
ang3[14,0,0,131] | 0.38806
ang3[14,0,0,132] | 0.40277
ang3[14,0,0,133] | 0.40432
ang3[14,0,0,134] | 0.4088
ang3[14,0,0,135] | 0.40899
ang3[14,0,0,136] | 0.40862
ang3[14,0,0,137] | 0.39721
ang3[14,0,0,138] | 0.26611
ang3[14,0,0,139] | 0.12456
ang3[14,0,0,140] | 0.045258
ang3[14,0,0,141] | 0.029711
ang3[14,0,0,142] | 0.03523
ang3[14,0,0,143] | 0.036649
ang3[14,0,0,144] | 0.029866
ang3[14,0,0,145] | 0.031996
ang3[14,0,0,146] | 0.036554
ang3[14,0,0,147] | 0.040604
ang3[14,0,0,148] | 0.042104
ang3[14,0,0,149] | 0.042111
ang3[14,0,0,150] | 0.042283
ang3[14,0,0,151] | 0.043296
ang3[14,0,0,152] | 0.062436
ang3[14,0,0,153] | 0.14224
ang3[14,0,0,154] | 0.26928
ang3[14,0,0,155] | 0.39114
ang3[14,0,0,156] | 0.415
ang3[14,0,0,157] | 0.415
ang3[14,0,0,158] | 0.415
ang3[14,0,0,159] | 0.415
ang3[14,0,0,160] | 0.415
ang3[14,0,0,161] | 0.39635
ang3[14,0,0,162] | 0.27122
ang3[14,0,0,163] | 0.13401
ang3[14,0,0,164] | 0.058037
ang3[14,0,0,165] | 0.033699
ang3[14,0,0,166] | 0.036202
ang3[14,0,0,167] | 0.038426
ang3[14,0,1,0] | 0.0066754
ang3[14,0,1,1] | 0.0011552
ang3[14,0,1,2] | 0.0058
ang3[14,0,1,3] | 0.009571
ang3[14,0,1,4] | 0.011008
ang3[14,0,1,5] | 0.0084383
ang3[14,0,1,6] | 0.00041177
ang3[14,0,1,7] | 0.0045205
ang3[14,0,1,8] | 0.028088
ang3[14,0,1,9] | 0.13716
ang3[14,0,1,10] | 0.27999
ang3[14,0,1,11] | 0.3649
ang3[14,0,1,12] | 0.36728
ang3[14,0,1,13] | 0.36423
ang3[14,0,1,14] | 0.36776
ang3[14,0,1,15] | 0.3715
ang3[14,0,1,16] | 0.37446
ang3[14,0,1,17] | 0.37598
ang3[14,0,1,18] | 0.28881
ang3[14,0,1,19] | 0.1465
ang3[14,0,1,20] | 0.13285
ang3[14,0,1,21] | 0.10045
ang3[14,0,1,22] | 0.098021
ang3[14,0,1,23] | 0.10448
ang3[14,0,1,24] | 0.10449
ang3[14,0,1,25] | 0.099412
ang3[14,0,1,26] | 0.094483
ang3[14,0,1,27] | 0.094736
ang3[14,0,1,28] | 0.098046
ang3[14,0,1,29] | 0.092202
ang3[14,0,1,30] | 0.085051
ang3[14,0,1,31] | 0.11
ang3[14,0,1,32] | 0.11655
ang3[14,0,1,33] | 0.13397
ang3[14,0,1,34] | 0.26604
ang3[14,0,1,35] | 0.3542
ang3[14,0,1,36] | 0.35544
ang3[14,0,1,37] | 0.35553
ang3[14,0,1,38] | 0.35524
ang3[14,0,1,39] | 0.35773
ang3[14,0,1,40] | 0.35985
ang3[14,0,1,41] | 0.36229
ang3[14,0,1,42] | 0.27701
ang3[14,0,1,43] | 0.13369
ang3[14,0,1,44] | 0.12048
ang3[14,0,1,45] | 0.11634
ang3[14,0,1,46] | 0.11248
ang3[14,0,1,47] | 0.089418
ang3[14,0,1,48] | 0.096314
ang3[14,0,1,49] | 0.09967
ang3[14,0,1,50] | 0.10031
ang3[14,0,1,51] | 0.099175
ang3[14,0,1,52] | 0.096871
ang3[14,0,1,53] | 0.092537
ang3[14,0,1,54] | 0.087253
ang3[14,0,1,55] | 0.11198
ang3[14,0,1,56] | 0.11488
ang3[14,0,1,57] | 0.11859
ang3[14,0,1,58] | 0.25098
ang3[14,0,1,59] | 0.34979
ang3[14,0,1,60] | 0.35009
ang3[14,0,1,61] | 0.34758
ang3[14,0,1,62] | 0.34623
ang3[14,0,1,63] | 0.34248
ang3[14,0,1,64] | 0.33606
ang3[14,0,1,65] | 0.32338
ang3[14,0,1,66] | 0.25347
ang3[14,0,1,67] | 0.11222
ang3[14,0,1,68] | 0.098008
ang3[14,0,1,69] | 0.095399
ang3[14,0,1,70] | 0.12301
ang3[14,0,1,71] | 0.072386
ang3[14,0,1,72] | 0.22749
ang3[14,0,1,73] | 0.17348
ang3[14,0,1,74] | 0.11063
ang3[14,0,1,75] | 0.079252
ang3[14,0,1,76] | 0.079725
ang3[14,0,1,77] | 0.091219
ang3[14,0,1,78] | 0.079877
ang3[14,0,1,79] | 0.10817
ang3[14,0,1,80] | 0.10992
ang3[14,0,1,81] | 0.11744
ang3[14,0,1,82] | 0.24873
ang3[14,0,1,83] | 0.35109
ang3[14,0,1,84] | 0.35301
ang3[14,0,1,85] | 0.35344
ang3[14,0,1,86] | 0.34738
ang3[14,0,1,87] | 0.34766
ang3[14,0,1,88] | 0.3463
ang3[14,0,1,89] | 0.33458
ang3[14,0,1,90] | 0.25711
ang3[14,0,1,91] | 0.11374
ang3[14,0,1,92] | 0.099019
ang3[14,0,1,93] | 0.094653
ang3[14,0,1,94] | 0.092658
ang3[14,0,1,95] | 0.066627
ang3[14,0,1,96] | 0.067728
ang3[14,0,1,97] | 0.066407
ang3[14,0,1,98] | 0.066428
ang3[14,0,1,99] | 0.068104
ang3[14,0,1,100] | 0.067105
ang3[14,0,1,101] | 0.062713
ang3[14,0,1,102] | 0.087407
ang3[14,0,1,103] | 0.080944
ang3[14,0,1,104] | 0.085382
ang3[14,0,1,105] | 0.10035
ang3[14,0,1,106] | 0.23421
ang3[14,0,1,107] | 0.24703
ang3[14,0,1,108] | 0.27722
ang3[14,0,1,109] | 0.28011
ang3[14,0,1,110] | 0.28183
ang3[14,0,1,111] | 0.2902
ang3[14,0,1,112] | 0.28305
ang3[14,0,1,113] | 0.27962
ang3[14,0,1,114] | 0.2687
ang3[14,0,1,115] | 0.1171
ang3[14,0,1,116] | 0.0015295
ang3[14,0,1,117] | 0.034141
ang3[14,0,1,118] | 0.032187
ang3[14,0,1,119] | 0.027374
ang3[14,0,1,120] | 0.017966
ang3[14,0,1,121] | 0.012594
ang3[14,0,1,122] | 0.0073579
ang3[14,0,1,123] | 0.0043134
ang3[14,0,1,124] | 0.0024728
ang3[14,0,1,125] | 0.0018984
ang3[14,0,1,126] | 0.0080287
ang3[14,0,1,127] | 0.012748
ang3[14,0,1,128] | 0.023444
ang3[14,0,1,129] | 0.13172
ang3[14,0,1,130] | 0.25561
ang3[14,0,1,131] | 0.35779
ang3[14,0,1,132] | 0.36245
ang3[14,0,1,133] | 0.36804
ang3[14,0,1,134] | 0.37263
ang3[14,0,1,135] | 0.37219
ang3[14,0,1,136] | 0.37038
ang3[14,0,1,137] | 0.36783
ang3[14,0,1,138] | 0.28524
ang3[14,0,1,139] | 0.1393
ang3[14,0,1,140] | 0.028363
ang3[14,0,1,141] | 0.0057193
ang3[14,0,1,142] | 0.014091
ang3[14,0,1,143] | 0.0050626
ang3[14,0,1,144] | 0.0070425
ang3[14,0,1,145] | 0.0025232
ang3[14,0,1,146] | 0.0021244
ang3[14,0,1,147] | 0.00081548
ang3[14,0,1,148] | 0.00088035
ang3[14,0,1,149] | 0.00022045
ang3[14,0,1,150] | 0.0006933
ang3[14,0,1,151] | 0.00033414
ang3[14,0,1,152] | 0.02817
ang3[14,0,1,153] | 0.13427
ang3[14,0,1,154] | 0.27575
ang3[14,0,1,155] | 0.37331
ang3[14,0,1,156] | 0.3753
ang3[14,0,1,157] | 0.37557
ang3[14,0,1,158] | 0.37565
ang3[14,0,1,159] | 0.37658
ang3[14,0,1,160] | 0.37459
ang3[14,0,1,161] | 0.36936
ang3[14,0,1,162] | 0.27216
ang3[14,0,1,163] | 0.12839
ang3[14,0,1,164] | 0.013678
ang3[14,0,1,165] | 0.021485
ang3[14,0,1,166] | 0.020282
ang3[14,0,1,167] | 0.019655
ang3[14,1,0,0] | 0
ang3[14,1,0,1] | 0
ang3[14,1,0,2] | 0
ang3[14,1,0,3] | 0
ang3[14,1,0,4] | 0
ang3[14,1,0,5] | 0
ang3[14,1,0,6] | 0
ang3[14,1,0,7] | 0
ang3[14,1,0,8] | 0
ang3[14,1,0,9] | 0
ang3[14,1,0,10] | 0
ang3[14,1,0,11] | 0
ang3[14,1,0,12] | 0
ang3[14,1,0,13] | 0
ang3[14,1,0,14] | 0
ang3[14,1,0,15] | 0
ang3[14,1,0,16] | 0
ang3[14,1,0,17] | 0
ang3[14,1,0,18] | 0
ang3[14,1,0,19] | 0
ang3[14,1,0,20] | 0
ang3[14,1,0,21] | 0
ang3[14,1,0,22] | 0
ang3[14,1,0,23] | 0
ang3[14,1,0,24] | 0
ang3[14,1,0,25] | 0
ang3[14,1,0,26] | 0
ang3[14,1,0,27] | 0
ang3[14,1,0,28] | 0
ang3[14,1,0,29] | 0
ang3[14,1,0,30] | 0
ang3[14,1,0,31] | 0
ang3[14,1,0,32] | 0
ang3[14,1,0,33] | 0
ang3[14,1,0,34] | 0
ang3[14,1,0,35] | 0
ang3[14,1,0,36] | 0
ang3[14,1,0,37] | 0
ang3[14,1,0,38] | 0
ang3[14,1,0,39] | 0
ang3[14,1,0,40] | 0
ang3[14,1,0,41] | 0
ang3[14,1,0,42] | 0
ang3[14,1,0,43] | 0
ang3[14,1,0,44] | 0
ang3[14,1,0,45] | 0
ang3[14,1,0,46] | 0
ang3[14,1,0,47] | 0
ang3[14,1,0,48] | 0
ang3[14,1,0,49] | 0
ang3[14,1,0,50] | 0
ang3[14,1,0,51] | 0
ang3[14,1,0,52] | 0
ang3[14,1,0,53] | 0
ang3[14,1,0,54] | 0
ang3[14,1,0,55] | 0
ang3[14,1,0,56] | 0
ang3[14,1,0,57] | 0
ang3[14,1,0,58] | 0
ang3[14,1,0,59] | 0
ang3[14,1,0,60] | 0
ang3[14,1,0,61] | 0
ang3[14,1,0,62] | 0
ang3[14,1,0,63] | 0
ang3[14,1,0,64] | 0
ang3[14,1,0,65] | 0
ang3[14,1,0,66] | 0
ang3[14,1,0,67] | 0
ang3[14,1,0,68] | 0
ang3[14,1,0,69] | 0
ang3[14,1,0,70] | 0
ang3[14,1,0,71] | 0
ang3[14,1,0,72] | 0
ang3[14,1,0,73] | 0
ang3[14,1,0,74] | 0
ang3[14,1,0,75] | 0
ang3[14,1,0,76] | 0
ang3[14,1,0,77] | 0
ang3[14,1,0,78] | 0
ang3[14,1,0,79] | 0
ang3[14,1,0,80] | 0
ang3[14,1,0,81] | 0
ang3[14,1,0,82] | 0
ang3[14,1,0,83] | 0
ang3[14,1,0,84] | 0
ang3[14,1,0,85] | 0
ang3[14,1,0,86] | 0
ang3[14,1,0,87] | 0
ang3[14,1,0,88] | 0
ang3[14,1,0,89] | 0
ang3[14,1,0,90] | 0
ang3[14,1,0,91] | 0
ang3[14,1,0,92] | 0
ang3[14,1,0,93] | 0
ang3[14,1,0,94] | 0
ang3[14,1,0,95] | 0
ang3[14,1,0,96] | 0
ang3[14,1,0,97] | 0
ang3[14,1,0,98] | 0
ang3[14,1,0,99] | 0
ang3[14,1,0,100] | 0
ang3[14,1,0,101] | 0
ang3[14,1,0,102] | 0
ang3[14,1,0,103] | 0
ang3[14,1,0,104] | 0
ang3[14,1,0,105] | 0
ang3[14,1,0,106] | 0
ang3[14,1,0,107] | 0
ang3[14,1,0,108] | 0
ang3[14,1,0,109] | 0
ang3[14,1,0,110] | 0
ang3[14,1,0,111] | 0
ang3[14,1,0,112] | 0
ang3[14,1,0,113] | 0
ang3[14,1,0,114] | 0
ang3[14,1,0,115] | 0
ang3[14,1,0,116] | 0
ang3[14,1,0,117] | 0
ang3[14,1,0,118] | 0
ang3[14,1,0,119] | 0
ang3[14,1,0,120] | 0
ang3[14,1,0,121] | 0
ang3[14,1,0,122] | 0
ang3[14,1,0,123] | 0
ang3[14,1,0,124] | 0
ang3[14,1,0,125] | 0
ang3[14,1,0,126] | 0
ang3[14,1,0,127] | 0
ang3[14,1,0,128] | 0
ang3[14,1,0,129] | 0
ang3[14,1,0,130] | 0
ang3[14,1,0,131] | 0
ang3[14,1,0,132] | 0
ang3[14,1,0,133] | 0
ang3[14,1,0,134] | 0
ang3[14,1,0,135] | 0
ang3[14,1,0,136] | 0
ang3[14,1,0,137] | 0
ang3[14,1,0,138] | 0
ang3[14,1,0,139] | 0
ang3[14,1,0,140] | 0
ang3[14,1,0,141] | 0
ang3[14,1,0,142] | 0
ang3[14,1,0,143] | 0
ang3[14,1,0,144] | 0
ang3[14,1,0,145] | 0
ang3[14,1,0,146] | 0
ang3[14,1,0,147] | 0
ang3[14,1,0,148] | 0
ang3[14,1,0,149] | 0
ang3[14,1,0,150] | 0
ang3[14,1,0,151] | 0
ang3[14,1,0,152] | 0
ang3[14,1,0,153] | 0
ang3[14,1,0,154] | 0
ang3[14,1,0,155] | 0
ang3[14,1,0,156] | 0
ang3[14,1,0,157] | 0
ang3[14,1,0,158] | 0
ang3[14,1,0,159] | 0
ang3[14,1,0,160] | 0
ang3[14,1,0,161] | 0
ang3[14,1,0,162] | 0
ang3[14,1,0,163] | 0
ang3[14,1,0,164] | 0
ang3[14,1,0,165] | 0
ang3[14,1,0,166] | 0
ang3[14,1,0,167] | 0
ang3[14,1,1,0] | 0
ang3[14,1,1,1] | 0
ang3[14,1,1,2] | 0
ang3[14,1,1,3] | 0
ang3[14,1,1,4] | 0
ang3[14,1,1,5] | 0
ang3[14,1,1,6] | 0
ang3[14,1,1,7] | 0
ang3[14,1,1,8] | 0
ang3[14,1,1,9] | 0
ang3[14,1,1,10] | 0
ang3[14,1,1,11] | 0
ang3[14,1,1,12] | 0
ang3[14,1,1,13] | 0
ang3[14,1,1,14] | 0
ang3[14,1,1,15] | 0
ang3[14,1,1,16] | 0
ang3[14,1,1,17] | 0
ang3[14,1,1,18] | 0
ang3[14,1,1,19] | 0
ang3[14,1,1,20] | 0
ang3[14,1,1,21] | 0
ang3[14,1,1,22] | 0
ang3[14,1,1,23] | 0
ang3[14,1,1,24] | 0
ang3[14,1,1,25] | 0
ang3[14,1,1,26] | 0
ang3[14,1,1,27] | 0
ang3[14,1,1,28] | 0
ang3[14,1,1,29] | 0
ang3[14,1,1,30] | 0
ang3[14,1,1,31] | 0
ang3[14,1,1,32] | 0
ang3[14,1,1,33] | 0
ang3[14,1,1,34] | 0
ang3[14,1,1,35] | 0
ang3[14,1,1,36] | 0
ang3[14,1,1,37] | 0
ang3[14,1,1,38] | 0
ang3[14,1,1,39] | 0
ang3[14,1,1,40] | 0
ang3[14,1,1,41] | 0
ang3[14,1,1,42] | 0
ang3[14,1,1,43] | 0
ang3[14,1,1,44] | 0
ang3[14,1,1,45] | 0
ang3[14,1,1,46] | 0
ang3[14,1,1,47] | 0
ang3[14,1,1,48] | 0
ang3[14,1,1,49] | 0
ang3[14,1,1,50] | 0
ang3[14,1,1,51] | 0
ang3[14,1,1,52] | 0
ang3[14,1,1,53] | 0
ang3[14,1,1,54] | 0
ang3[14,1,1,55] | 0
ang3[14,1,1,56] | 0
ang3[14,1,1,57] | 0
ang3[14,1,1,58] | 0
ang3[14,1,1,59] | 0
ang3[14,1,1,60] | 0
ang3[14,1,1,61] | 0
ang3[14,1,1,62] | 0
ang3[14,1,1,63] | 0
ang3[14,1,1,64] | 0
ang3[14,1,1,65] | 0
ang3[14,1,1,66] | 0
ang3[14,1,1,67] | 0
ang3[14,1,1,68] | 0
ang3[14,1,1,69] | 0
ang3[14,1,1,70] | 0
ang3[14,1,1,71] | 0
ang3[14,1,1,72] | 0
ang3[14,1,1,73] | 0
ang3[14,1,1,74] | 0
ang3[14,1,1,75] | 0
ang3[14,1,1,76] | 0
ang3[14,1,1,77] | 0
ang3[14,1,1,78] | 0
ang3[14,1,1,79] | 0
ang3[14,1,1,80] | 0
ang3[14,1,1,81] | 0
ang3[14,1,1,82] | 0
ang3[14,1,1,83] | 0
ang3[14,1,1,84] | 0
ang3[14,1,1,85] | 0
ang3[14,1,1,86] | 0
ang3[14,1,1,87] | 0
ang3[14,1,1,88] | 0
ang3[14,1,1,89] | 0
ang3[14,1,1,90] | 0
ang3[14,1,1,91] | 0
ang3[14,1,1,92] | 0
ang3[14,1,1,93] | 0
ang3[14,1,1,94] | 0
ang3[14,1,1,95] | 0
ang3[14,1,1,96] | 0
ang3[14,1,1,97] | 0
ang3[14,1,1,98] | 0
ang3[14,1,1,99] | 0
ang3[14,1,1,100] | 0
ang3[14,1,1,101] | 0
ang3[14,1,1,102] | 0
ang3[14,1,1,103] | 0
ang3[14,1,1,104] | 0
ang3[14,1,1,105] | 0
ang3[14,1,1,106] | 0
ang3[14,1,1,107] | 0
ang3[14,1,1,108] | 0
ang3[14,1,1,109] | 0
ang3[14,1,1,110] | 0
ang3[14,1,1,111] | 0
ang3[14,1,1,112] | 0
ang3[14,1,1,113] | 0
ang3[14,1,1,114] | 0
ang3[14,1,1,115] | 0
ang3[14,1,1,116] | 0
ang3[14,1,1,117] | 0
ang3[14,1,1,118] | 0
ang3[14,1,1,119] | 0
ang3[14,1,1,120] | 0
ang3[14,1,1,121] | 0
ang3[14,1,1,122] | 0
ang3[14,1,1,123] | 0
ang3[14,1,1,124] | 0
ang3[14,1,1,125] | 0
ang3[14,1,1,126] | 0
ang3[14,1,1,127] | 0
ang3[14,1,1,128] | 0
ang3[14,1,1,129] | 0
ang3[14,1,1,130] | 0
ang3[14,1,1,131] | 0
ang3[14,1,1,132] | 0
ang3[14,1,1,133] | 0
ang3[14,1,1,134] | 0
ang3[14,1,1,135] | 0
ang3[14,1,1,136] | 0
ang3[14,1,1,137] | 0
ang3[14,1,1,138] | 0
ang3[14,1,1,139] | 0
ang3[14,1,1,140] | 0
ang3[14,1,1,141] | 0
ang3[14,1,1,142] | 0
ang3[14,1,1,143] | 0
ang3[14,1,1,144] | 0
ang3[14,1,1,145] | 0
ang3[14,1,1,146] | 0
ang3[14,1,1,147] | 0
ang3[14,1,1,148] | 0
ang3[14,1,1,149] | 0
ang3[14,1,1,150] | 0
ang3[14,1,1,151] | 0
ang3[14,1,1,152] | 0
ang3[14,1,1,153] | 0
ang3[14,1,1,154] | 0
ang3[14,1,1,155] | 0
ang3[14,1,1,156] | 0
ang3[14,1,1,157] | 0
ang3[14,1,1,158] | 0
ang3[14,1,1,159] | 0
ang3[14,1,1,160] | 0
ang3[14,1,1,161] | 0
ang3[14,1,1,162] | 0
ang3[14,1,1,163] | 0
ang3[14,1,1,164] | 0
ang3[14,1,1,165] | 0
ang3[14,1,1,166] | 0
ang3[14,1,1,167] | 0
ang3[14,2,0,0] | 0
ang3[14,2,0,1] | 0
ang3[14,2,0,2] | 0
ang3[14,2,0,3] | 0
ang3[14,2,0,4] | 0
ang3[14,2,0,5] | 0
ang3[14,2,0,6] | 0
ang3[14,2,0,7] | 0
ang3[14,2,0,8] | 0
ang3[14,2,0,9] | 0
ang3[14,2,0,10] | 0
ang3[14,2,0,11] | 0
ang3[14,2,0,12] | 0
ang3[14,2,0,13] | 0
ang3[14,2,0,14] | 0
ang3[14,2,0,15] | 0
ang3[14,2,0,16] | 0
ang3[14,2,0,17] | 0
ang3[14,2,0,18] | 0
ang3[14,2,0,19] | 0
ang3[14,2,0,20] | 0
ang3[14,2,0,21] | 0
ang3[14,2,0,22] | 0
ang3[14,2,0,23] | 0
ang3[14,2,0,24] | 0
ang3[14,2,0,25] | 0
ang3[14,2,0,26] | 0
ang3[14,2,0,27] | 0
ang3[14,2,0,28] | 0
ang3[14,2,0,29] | 0
ang3[14,2,0,30] | 0
ang3[14,2,0,31] | 0
ang3[14,2,0,32] | 0
ang3[14,2,0,33] | 0
ang3[14,2,0,34] | 0
ang3[14,2,0,35] | 0
ang3[14,2,0,36] | 0
ang3[14,2,0,37] | 0
ang3[14,2,0,38] | 0
ang3[14,2,0,39] | 0
ang3[14,2,0,40] | 0
ang3[14,2,0,41] | 0
ang3[14,2,0,42] | 0
ang3[14,2,0,43] | 0
ang3[14,2,0,44] | 0
ang3[14,2,0,45] | 0
ang3[14,2,0,46] | 0
ang3[14,2,0,47] | 0
ang3[14,2,0,48] | 0
ang3[14,2,0,49] | 0
ang3[14,2,0,50] | 0
ang3[14,2,0,51] | 0
ang3[14,2,0,52] | 0
ang3[14,2,0,53] | 0
ang3[14,2,0,54] | 0
ang3[14,2,0,55] | 0
ang3[14,2,0,56] | 0
ang3[14,2,0,57] | 0
ang3[14,2,0,58] | 0
ang3[14,2,0,59] | 0
ang3[14,2,0,60] | 0
ang3[14,2,0,61] | 0
ang3[14,2,0,62] | 0
ang3[14,2,0,63] | 0
ang3[14,2,0,64] | 0
ang3[14,2,0,65] | 0
ang3[14,2,0,66] | 0
ang3[14,2,0,67] | 0
ang3[14,2,0,68] | 0
ang3[14,2,0,69] | 0
ang3[14,2,0,70] | 0
ang3[14,2,0,71] | 0
ang3[14,2,0,72] | 0
ang3[14,2,0,73] | 0
ang3[14,2,0,74] | 0
ang3[14,2,0,75] | 0
ang3[14,2,0,76] | 0
ang3[14,2,0,77] | 0
ang3[14,2,0,78] | 0
ang3[14,2,0,79] | 0
ang3[14,2,0,80] | 0
ang3[14,2,0,81] | 0
ang3[14,2,0,82] | 0
ang3[14,2,0,83] | 0
ang3[14,2,0,84] | 0
ang3[14,2,0,85] | 0
ang3[14,2,0,86] | 0
ang3[14,2,0,87] | 0
ang3[14,2,0,88] | 0
ang3[14,2,0,89] | 0
ang3[14,2,0,90] | 0
ang3[14,2,0,91] | 0
ang3[14,2,0,92] | 0
ang3[14,2,0,93] | 0
ang3[14,2,0,94] | 0
ang3[14,2,0,95] | 0
ang3[14,2,0,96] | 0
ang3[14,2,0,97] | 0
ang3[14,2,0,98] | 0
ang3[14,2,0,99] | 0
ang3[14,2,0,100] | 0
ang3[14,2,0,101] | 0
ang3[14,2,0,102] | 0
ang3[14,2,0,103] | 0
ang3[14,2,0,104] | 0
ang3[14,2,0,105] | 0
ang3[14,2,0,106] | 0
ang3[14,2,0,107] | 0
ang3[14,2,0,108] | 0
ang3[14,2,0,109] | 0
ang3[14,2,0,110] | 0
ang3[14,2,0,111] | 0
ang3[14,2,0,112] | 0
ang3[14,2,0,113] | 0
ang3[14,2,0,114] | 0
ang3[14,2,0,115] | 0
ang3[14,2,0,116] | 0
ang3[14,2,0,117] | 0
ang3[14,2,0,118] | 0
ang3[14,2,0,119] | 0
ang3[14,2,0,120] | 0
ang3[14,2,0,121] | 0
ang3[14,2,0,122] | 0
ang3[14,2,0,123] | 0
ang3[14,2,0,124] | 0
ang3[14,2,0,125] | 0
ang3[14,2,0,126] | 0
ang3[14,2,0,127] | 0
ang3[14,2,0,128] | 0
ang3[14,2,0,129] | 0
ang3[14,2,0,130] | 0
ang3[14,2,0,131] | 0
ang3[14,2,0,132] | 0
ang3[14,2,0,133] | 0
ang3[14,2,0,134] | 0
ang3[14,2,0,135] | 0
ang3[14,2,0,136] | 0
ang3[14,2,0,137] | 0
ang3[14,2,0,138] | 0
ang3[14,2,0,139] | 0
ang3[14,2,0,140] | 0
ang3[14,2,0,141] | 0
ang3[14,2,0,142] | 0
ang3[14,2,0,143] | 0
ang3[14,2,0,144] | 0
ang3[14,2,0,145] | 0
ang3[14,2,0,146] | 0
ang3[14,2,0,147] | 0
ang3[14,2,0,148] | 0
ang3[14,2,0,149] | 0
ang3[14,2,0,150] | 0
ang3[14,2,0,151] | 0
ang3[14,2,0,152] | 0
ang3[14,2,0,153] | 0
ang3[14,2,0,154] | 0
ang3[14,2,0,155] | 0
ang3[14,2,0,156] | 0
ang3[14,2,0,157] | 0
ang3[14,2,0,158] | 0
ang3[14,2,0,159] | 0
ang3[14,2,0,160] | 0
ang3[14,2,0,161] | 0
ang3[14,2,0,162] | 0
ang3[14,2,0,163] | 0
ang3[14,2,0,164] | 0
ang3[14,2,0,165] | 0
ang3[14,2,0,166] | 0
ang3[14,2,0,167] | 0
ang3[14,2,1,0] | 0
ang3[14,2,1,1] | 0
ang3[14,2,1,2] | 0
ang3[14,2,1,3] | 0
ang3[14,2,1,4] | 0
ang3[14,2,1,5] | 0
ang3[14,2,1,6] | 0
ang3[14,2,1,7] | 0
ang3[14,2,1,8] | 0
ang3[14,2,1,9] | 0
ang3[14,2,1,10] | 0
ang3[14,2,1,11] | 0
ang3[14,2,1,12] | 0
ang3[14,2,1,13] | 0
ang3[14,2,1,14] | 0
ang3[14,2,1,15] | 0
ang3[14,2,1,16] | 0
ang3[14,2,1,17] | 0
ang3[14,2,1,18] | 0
ang3[14,2,1,19] | 0
ang3[14,2,1,20] | 0
ang3[14,2,1,21] | 0
ang3[14,2,1,22] | 0
ang3[14,2,1,23] | 0
ang3[14,2,1,24] | 0
ang3[14,2,1,25] | 0
ang3[14,2,1,26] | 0
ang3[14,2,1,27] | 0
ang3[14,2,1,28] | 0
ang3[14,2,1,29] | 0
ang3[14,2,1,30] | 0
ang3[14,2,1,31] | 0
ang3[14,2,1,32] | 0
ang3[14,2,1,33] | 0
ang3[14,2,1,34] | 0
ang3[14,2,1,35] | 0
ang3[14,2,1,36] | 0
ang3[14,2,1,37] | 0
ang3[14,2,1,38] | 0
ang3[14,2,1,39] | 0
ang3[14,2,1,40] | 0
ang3[14,2,1,41] | 0
ang3[14,2,1,42] | 0
ang3[14,2,1,43] | 0
ang3[14,2,1,44] | 0
ang3[14,2,1,45] | 0
ang3[14,2,1,46] | 0
ang3[14,2,1,47] | 0
ang3[14,2,1,48] | 0
ang3[14,2,1,49] | 0
ang3[14,2,1,50] | 0
ang3[14,2,1,51] | 0
ang3[14,2,1,52] | 0
ang3[14,2,1,53] | 0
ang3[14,2,1,54] | 0
ang3[14,2,1,55] | 0
ang3[14,2,1,56] | 0
ang3[14,2,1,57] | 0
ang3[14,2,1,58] | 0
ang3[14,2,1,59] | 0
ang3[14,2,1,60] | 0
ang3[14,2,1,61] | 0
ang3[14,2,1,62] | 0
ang3[14,2,1,63] | 0
ang3[14,2,1,64] | 0
ang3[14,2,1,65] | 0
ang3[14,2,1,66] | 0
ang3[14,2,1,67] | 0
ang3[14,2,1,68] | 0
ang3[14,2,1,69] | 0
ang3[14,2,1,70] | 0
ang3[14,2,1,71] | 0
ang3[14,2,1,72] | 0
ang3[14,2,1,73] | 0
ang3[14,2,1,74] | 0
ang3[14,2,1,75] | 0
ang3[14,2,1,76] | 0
ang3[14,2,1,77] | 0
ang3[14,2,1,78] | 0
ang3[14,2,1,79] | 0
ang3[14,2,1,80] | 0
ang3[14,2,1,81] | 0
ang3[14,2,1,82] | 0
ang3[14,2,1,83] | 0
ang3[14,2,1,84] | 0
ang3[14,2,1,85] | 0
ang3[14,2,1,86] | 0
ang3[14,2,1,87] | 0
ang3[14,2,1,88] | 0
ang3[14,2,1,89] | 0
ang3[14,2,1,90] | 0
ang3[14,2,1,91] | 0
ang3[14,2,1,92] | 0
ang3[14,2,1,93] | 0
ang3[14,2,1,94] | 0
ang3[14,2,1,95] | 0
ang3[14,2,1,96] | 0
ang3[14,2,1,97] | 0
ang3[14,2,1,98] | 0
ang3[14,2,1,99] | 0
ang3[14,2,1,100] | 0
ang3[14,2,1,101] | 0
ang3[14,2,1,102] | 0
ang3[14,2,1,103] | 0
ang3[14,2,1,104] | 0
ang3[14,2,1,105] | 0
ang3[14,2,1,106] | 0
ang3[14,2,1,107] | 0
ang3[14,2,1,108] | 0
ang3[14,2,1,109] | 0
ang3[14,2,1,110] | 0
ang3[14,2,1,111] | 0
ang3[14,2,1,112] | 0
ang3[14,2,1,113] | 0
ang3[14,2,1,114] | 0
ang3[14,2,1,115] | 0
ang3[14,2,1,116] | 0
ang3[14,2,1,117] | 0
ang3[14,2,1,118] | 0
ang3[14,2,1,119] | 0
ang3[14,2,1,120] | 0
ang3[14,2,1,121] | 0
ang3[14,2,1,122] | 0
ang3[14,2,1,123] | 0
ang3[14,2,1,124] | 0
ang3[14,2,1,125] | 0
ang3[14,2,1,126] | 0
ang3[14,2,1,127] | 0
ang3[14,2,1,128] | 0
ang3[14,2,1,129] | 0
ang3[14,2,1,130] | 0
ang3[14,2,1,131] | 0
ang3[14,2,1,132] | 0
ang3[14,2,1,133] | 0
ang3[14,2,1,134] | 0
ang3[14,2,1,135] | 0
ang3[14,2,1,136] | 0
ang3[14,2,1,137] | 0
ang3[14,2,1,138] | 0
ang3[14,2,1,139] | 0
ang3[14,2,1,140] | 0
ang3[14,2,1,141] | 0
ang3[14,2,1,142] | 0
ang3[14,2,1,143] | 0
ang3[14,2,1,144] | 0
ang3[14,2,1,145] | 0
ang3[14,2,1,146] | 0
ang3[14,2,1,147] | 0
ang3[14,2,1,148] | 0
ang3[14,2,1,149] | 0
ang3[14,2,1,150] | 0
ang3[14,2,1,151] | 0
ang3[14,2,1,152] | 0
ang3[14,2,1,153] | 0
ang3[14,2,1,154] | 0
ang3[14,2,1,155] | 0
ang3[14,2,1,156] | 0
ang3[14,2,1,157] | 0
ang3[14,2,1,158] | 0
ang3[14,2,1,159] | 0
ang3[14,2,1,160] | 0
ang3[14,2,1,161] | 0
ang3[14,2,1,162] | 0
ang3[14,2,1,163] | 0
ang3[14,2,1,164] | 0
ang3[14,2,1,165] | 0
ang3[14,2,1,166] | 0
ang3[14,2,1,167] | 0
ang3[14,3,0,0] | 0
ang3[14,3,0,1] | 0
ang3[14,3,0,2] | 0
ang3[14,3,0,3] | 0
ang3[14,3,0,4] | 0
ang3[14,3,0,5] | 0
ang3[14,3,0,6] | 0
ang3[14,3,0,7] | 0
ang3[14,3,0,8] | 0
ang3[14,3,0,9] | 0
ang3[14,3,0,10] | 0
ang3[14,3,0,11] | 0
ang3[14,3,0,12] | 0
ang3[14,3,0,13] | 0
ang3[14,3,0,14] | 0
ang3[14,3,0,15] | 0
ang3[14,3,0,16] | 0
ang3[14,3,0,17] | 0
ang3[14,3,0,18] | 0
ang3[14,3,0,19] | 0
ang3[14,3,0,20] | 0
ang3[14,3,0,21] | 0
ang3[14,3,0,22] | 0
ang3[14,3,0,23] | 0
ang3[14,3,0,24] | 0
ang3[14,3,0,25] | 0
ang3[14,3,0,26] | 0
ang3[14,3,0,27] | 0
ang3[14,3,0,28] | 0
ang3[14,3,0,29] | 0
ang3[14,3,0,30] | 0
ang3[14,3,0,31] | 0
ang3[14,3,0,32] | 0
ang3[14,3,0,33] | 0
ang3[14,3,0,34] | 0
ang3[14,3,0,35] | 0
ang3[14,3,0,36] | 0
ang3[14,3,0,37] | 0
ang3[14,3,0,38] | 0
ang3[14,3,0,39] | 0
ang3[14,3,0,40] | 0
ang3[14,3,0,41] | 0
ang3[14,3,0,42] | 0
ang3[14,3,0,43] | 0
ang3[14,3,0,44] | 0
ang3[14,3,0,45] | 0
ang3[14,3,0,46] | 0
ang3[14,3,0,47] | 0
ang3[14,3,0,48] | 0
ang3[14,3,0,49] | 0
ang3[14,3,0,50] | 0
ang3[14,3,0,51] | 0
ang3[14,3,0,52] | 0
ang3[14,3,0,53] | 0
ang3[14,3,0,54] | 0
ang3[14,3,0,55] | 0
ang3[14,3,0,56] | 0
ang3[14,3,0,57] | 0
ang3[14,3,0,58] | 0
ang3[14,3,0,59] | 0
ang3[14,3,0,60] | 0
ang3[14,3,0,61] | 0
ang3[14,3,0,62] | 0
ang3[14,3,0,63] | 0
ang3[14,3,0,64] | 0
ang3[14,3,0,65] | 0
ang3[14,3,0,66] | 0
ang3[14,3,0,67] | 0
ang3[14,3,0,68] | 0
ang3[14,3,0,69] | 0
ang3[14,3,0,70] | 0
ang3[14,3,0,71] | 0
ang3[14,3,0,72] | 0
ang3[14,3,0,73] | 0
ang3[14,3,0,74] | 0
ang3[14,3,0,75] | 0
ang3[14,3,0,76] | 0
ang3[14,3,0,77] | 0
ang3[14,3,0,78] | 0
ang3[14,3,0,79] | 0
ang3[14,3,0,80] | 0
ang3[14,3,0,81] | 0
ang3[14,3,0,82] | 0
ang3[14,3,0,83] | 0
ang3[14,3,0,84] | 0
ang3[14,3,0,85] | 0
ang3[14,3,0,86] | 0
ang3[14,3,0,87] | 0
ang3[14,3,0,88] | 0
ang3[14,3,0,89] | 0
ang3[14,3,0,90] | 0
ang3[14,3,0,91] | 0
ang3[14,3,0,92] | 0
ang3[14,3,0,93] | 0
ang3[14,3,0,94] | 0
ang3[14,3,0,95] | 0
ang3[14,3,0,96] | 0
ang3[14,3,0,97] | 0
ang3[14,3,0,98] | 0
ang3[14,3,0,99] | 0
ang3[14,3,0,100] | 0
ang3[14,3,0,101] | 0
ang3[14,3,0,102] | 0
ang3[14,3,0,103] | 0
ang3[14,3,0,104] | 0
ang3[14,3,0,105] | 0
ang3[14,3,0,106] | 0
ang3[14,3,0,107] | 0
ang3[14,3,0,108] | 0
ang3[14,3,0,109] | 0
ang3[14,3,0,110] | 0
ang3[14,3,0,111] | 0
ang3[14,3,0,112] | 0
ang3[14,3,0,113] | 0
ang3[14,3,0,114] | 0
ang3[14,3,0,115] | 0
ang3[14,3,0,116] | 0
ang3[14,3,0,117] | 0
ang3[14,3,0,118] | 0
ang3[14,3,0,119] | 0
ang3[14,3,0,120] | 0
ang3[14,3,0,121] | 0
ang3[14,3,0,122] | 0
ang3[14,3,0,123] | 0
ang3[14,3,0,124] | 0
ang3[14,3,0,125] | 0
ang3[14,3,0,126] | 0
ang3[14,3,0,127] | 0
ang3[14,3,0,128] | 0
ang3[14,3,0,129] | 0
ang3[14,3,0,130] | 0
ang3[14,3,0,131] | 0
ang3[14,3,0,132] | 0
ang3[14,3,0,133] | 0
ang3[14,3,0,134] | 0
ang3[14,3,0,135] | 0
ang3[14,3,0,136] | 0
ang3[14,3,0,137] | 0
ang3[14,3,0,138] | 0
ang3[14,3,0,139] | 0
ang3[14,3,0,140] | 0
ang3[14,3,0,141] | 0
ang3[14,3,0,142] | 0
ang3[14,3,0,143] | 0
ang3[14,3,0,144] | 0
ang3[14,3,0,145] | 0
ang3[14,3,0,146] | 0
ang3[14,3,0,147] | 0
ang3[14,3,0,148] | 0
ang3[14,3,0,149] | 0
ang3[14,3,0,150] | 0
ang3[14,3,0,151] | 0
ang3[14,3,0,152] | 0
ang3[14,3,0,153] | 0
ang3[14,3,0,154] | 0
ang3[14,3,0,155] | 0
ang3[14,3,0,156] | 0
ang3[14,3,0,157] | 0
ang3[14,3,0,158] | 0
ang3[14,3,0,159] | 0
ang3[14,3,0,160] | 0
ang3[14,3,0,161] | 0
ang3[14,3,0,162] | 0
ang3[14,3,0,163] | 0
ang3[14,3,0,164] | 0
ang3[14,3,0,165] | 0
ang3[14,3,0,166] | 0
ang3[14,3,0,167] | 0
ang3[14,3,1,0] | 0
ang3[14,3,1,1] | 0
ang3[14,3,1,2] | 0
ang3[14,3,1,3] | 0
ang3[14,3,1,4] | 0
ang3[14,3,1,5] | 0
ang3[14,3,1,6] | 0
ang3[14,3,1,7] | 0
ang3[14,3,1,8] | 0
ang3[14,3,1,9] | 0
ang3[14,3,1,10] | 0
ang3[14,3,1,11] | 0
ang3[14,3,1,12] | 0
ang3[14,3,1,13] | 0
ang3[14,3,1,14] | 0
ang3[14,3,1,15] | 0
ang3[14,3,1,16] | 0
ang3[14,3,1,17] | 0
ang3[14,3,1,18] | 0
ang3[14,3,1,19] | 0
ang3[14,3,1,20] | 0
ang3[14,3,1,21] | 0
ang3[14,3,1,22] | 0
ang3[14,3,1,23] | 0
ang3[14,3,1,24] | 0
ang3[14,3,1,25] | 0
ang3[14,3,1,26] | 0
ang3[14,3,1,27] | 0
ang3[14,3,1,28] | 0
ang3[14,3,1,29] | 0
ang3[14,3,1,30] | 0
ang3[14,3,1,31] | 0
ang3[14,3,1,32] | 0
ang3[14,3,1,33] | 0
ang3[14,3,1,34] | 0
ang3[14,3,1,35] | 0
ang3[14,3,1,36] | 0
ang3[14,3,1,37] | 0
ang3[14,3,1,38] | 0
ang3[14,3,1,39] | 0
ang3[14,3,1,40] | 0
ang3[14,3,1,41] | 0
ang3[14,3,1,42] | 0
ang3[14,3,1,43] | 0
ang3[14,3,1,44] | 0
ang3[14,3,1,45] | 0
ang3[14,3,1,46] | 0
ang3[14,3,1,47] | 0
ang3[14,3,1,48] | 0
ang3[14,3,1,49] | 0
ang3[14,3,1,50] | 0
ang3[14,3,1,51] | 0
ang3[14,3,1,52] | 0
ang3[14,3,1,53] | 0
ang3[14,3,1,54] | 0
ang3[14,3,1,55] | 0
ang3[14,3,1,56] | 0
ang3[14,3,1,57] | 0
ang3[14,3,1,58] | 0
ang3[14,3,1,59] | 0
ang3[14,3,1,60] | 0
ang3[14,3,1,61] | 0
ang3[14,3,1,62] | 0
ang3[14,3,1,63] | 0
ang3[14,3,1,64] | 0
ang3[14,3,1,65] | 0
ang3[14,3,1,66] | 0
ang3[14,3,1,67] | 0
ang3[14,3,1,68] | 0
ang3[14,3,1,69] | 0
ang3[14,3,1,70] | 0
ang3[14,3,1,71] | 0
ang3[14,3,1,72] | 0
ang3[14,3,1,73] | 0
ang3[14,3,1,74] | 0
ang3[14,3,1,75] | 0
ang3[14,3,1,76] | 0
ang3[14,3,1,77] | 0
ang3[14,3,1,78] | 0
ang3[14,3,1,79] | 0
ang3[14,3,1,80] | 0
ang3[14,3,1,81] | 0
ang3[14,3,1,82] | 0
ang3[14,3,1,83] | 0
ang3[14,3,1,84] | 0
ang3[14,3,1,85] | 0
ang3[14,3,1,86] | 0
ang3[14,3,1,87] | 0
ang3[14,3,1,88] | 0
ang3[14,3,1,89] | 0
ang3[14,3,1,90] | 0
ang3[14,3,1,91] | 0
ang3[14,3,1,92] | 0
ang3[14,3,1,93] | 0
ang3[14,3,1,94] | 0
ang3[14,3,1,95] | 0
ang3[14,3,1,96] | 0
ang3[14,3,1,97] | 0
ang3[14,3,1,98] | 0
ang3[14,3,1,99] | 0
ang3[14,3,1,100] | 0
ang3[14,3,1,101] | 0
ang3[14,3,1,102] | 0
ang3[14,3,1,103] | 0
ang3[14,3,1,104] | 0
ang3[14,3,1,105] | 0
ang3[14,3,1,106] | 0
ang3[14,3,1,107] | 0
ang3[14,3,1,108] | 0
ang3[14,3,1,109] | 0
ang3[14,3,1,110] | 0
ang3[14,3,1,111] | 0
ang3[14,3,1,112] | 0
ang3[14,3,1,113] | 0
ang3[14,3,1,114] | 0
ang3[14,3,1,115] | 0
ang3[14,3,1,116] | 0
ang3[14,3,1,117] | 0
ang3[14,3,1,118] | 0
ang3[14,3,1,119] | 0
ang3[14,3,1,120] | 0
ang3[14,3,1,121] | 0
ang3[14,3,1,122] | 0
ang3[14,3,1,123] | 0
ang3[14,3,1,124] | 0
ang3[14,3,1,125] | 0
ang3[14,3,1,126] | 0
ang3[14,3,1,127] | 0
ang3[14,3,1,128] | 0
ang3[14,3,1,129] | 0
ang3[14,3,1,130] | 0
ang3[14,3,1,131] | 0
ang3[14,3,1,132] | 0
ang3[14,3,1,133] | 0
ang3[14,3,1,134] | 0
ang3[14,3,1,135] | 0
ang3[14,3,1,136] | 0
ang3[14,3,1,137] | 0
ang3[14,3,1,138] | 0
ang3[14,3,1,139] | 0
ang3[14,3,1,140] | 0
ang3[14,3,1,141] | 0
ang3[14,3,1,142] | 0
ang3[14,3,1,143] | 0
ang3[14,3,1,144] | 0
ang3[14,3,1,145] | 0
ang3[14,3,1,146] | 0
ang3[14,3,1,147] | 0
ang3[14,3,1,148] | 0
ang3[14,3,1,149] | 0
ang3[14,3,1,150] | 0
ang3[14,3,1,151] | 0
ang3[14,3,1,152] | 0
ang3[14,3,1,153] | 0
ang3[14,3,1,154] | 0
ang3[14,3,1,155] | 0
ang3[14,3,1,156] | 0
ang3[14,3,1,157] | 0
ang3[14,3,1,158] | 0
ang3[14,3,1,159] | 0
ang3[14,3,1,160] | 0
ang3[14,3,1,161] | 0
ang3[14,3,1,162] | 0
ang3[14,3,1,163] | 0
ang3[14,3,1,164] | 0
ang3[14,3,1,165] | 0
ang3[14,3,1,166] | 0
ang3[14,3,1,167] | 0

## New Line
0 | 1
wne[5,2] | 1
wne[8,2] | 1
wne[10,1] | 1

## Third Auxiliary Variable
block | 1
ang9[0,0,0] | 1
ang9[0,0,1] | 1
ang9[0,0,2] | 1
ang9[0,0,3] | 1
ang9[0,0,4] | 1
ang9[0,0,5] | 1
ang9[0,0,6] | 1
ang9[0,0,7] | 1
ang9[0,0,8] | 1
ang9[0,0,9] | 1
ang9[0,0,10] | 1
ang9[0,0,11] | 1
ang9[0,0,12] | 1
ang9[0,0,13] | 1
ang9[0,0,14] | 1
ang9[0,0,15] | 1
ang9[0,0,16] | 1
ang9[0,0,17] | 1
ang9[0,0,18] | 1
ang9[0,0,19] | 1
ang9[0,0,20] | 1
ang9[0,0,21] | 1
ang9[0,0,22] | 1
ang9[0,0,23] | 1
ang9[0,0,24] | 1
ang9[0,0,25] | 1
ang9[0,0,26] | 1
ang9[0,0,27] | 1
ang9[0,0,28] | 1
ang9[0,0,29] | 1
ang9[0,0,30] | 1
ang9[0,0,31] | 1
ang9[0,0,32] | 1
ang9[0,0,33] | 1
ang9[0,0,34] | 1
ang9[0,0,35] | 1
ang9[0,0,36] | 1
ang9[0,0,37] | 1
ang9[0,0,38] | 1
ang9[0,0,39] | 1
ang9[0,0,40] | 1
ang9[0,0,41] | 1
ang9[0,0,42] | 1
ang9[0,0,43] | 1
ang9[0,0,44] | 1
ang9[0,0,45] | 1
ang9[0,0,46] | 1
ang9[0,0,47] | 1
ang9[0,0,48] | 1
ang9[0,0,49] | 1
ang9[0,0,50] | 1
ang9[0,0,51] | 1
ang9[0,0,52] | 1
ang9[0,0,53] | 1
ang9[0,0,54] | 1
ang9[0,0,55] | 1
ang9[0,0,56] | 1
ang9[0,0,57] | 1
ang9[0,0,58] | 1
ang9[0,0,59] | 1
ang9[0,0,60] | 1
ang9[0,0,61] | 1
ang9[0,0,62] | 1
ang9[0,0,63] | 1
ang9[0,0,64] | 1
ang9[0,0,65] | 1
ang9[0,0,66] | 1
ang9[0,0,67] | 1
ang9[0,0,68] | 1
ang9[0,0,69] | 1
ang9[0,0,70] | 1
ang9[0,0,71] | 1
ang9[0,0,72] | 1
ang9[0,0,73] | 1
ang9[0,0,74] | 1
ang9[0,0,75] | 1
ang9[0,0,76] | 1
ang9[0,0,77] | 1
ang9[0,0,78] | 1
ang9[0,0,79] | 1
ang9[0,0,80] | 1
ang9[0,0,81] | 1
ang9[0,0,82] | 1
ang9[0,0,83] | 1
ang9[0,0,84] | 1
ang9[0,0,85] | 1
ang9[0,0,86] | 1
ang9[0,0,87] | 1
ang9[0,0,88] | 1
ang9[0,0,89] | 1
ang9[0,0,90] | 1
ang9[0,0,91] | 1
ang9[0,0,92] | 1
ang9[0,0,93] | 1
ang9[0,0,94] | 1
ang9[0,0,95] | 1
ang9[0,0,96] | 1
ang9[0,0,97] | 1
ang9[0,0,98] | 1
ang9[0,0,99] | 1
ang9[0,0,100] | 1
ang9[0,0,101] | 1
ang9[0,0,102] | 1
ang9[0,0,103] | 1
ang9[0,0,104] | 1
ang9[0,0,105] | 1
ang9[0,0,106] | 1
ang9[0,0,107] | 1
ang9[0,0,108] | 1
ang9[0,0,109] | 1
ang9[0,0,110] | 1
ang9[0,0,111] | 1
ang9[0,0,112] | 1
ang9[0,0,113] | 1
ang9[0,0,114] | 1
ang9[0,0,115] | 1
ang9[0,0,116] | 1
ang9[0,0,117] | 1
ang9[0,0,118] | 1
ang9[0,0,119] | 1
ang9[0,0,120] | 1
ang9[0,0,121] | 1
ang9[0,0,122] | 1
ang9[0,0,123] | 1
ang9[0,0,124] | 1
ang9[0,0,125] | 1
ang9[0,0,126] | 1
ang9[0,0,127] | 1
ang9[0,0,128] | 1
ang9[0,0,129] | 1
ang9[0,0,130] | 1
ang9[0,0,131] | 1
ang9[0,0,132] | 1
ang9[0,0,133] | 1
ang9[0,0,134] | 1
ang9[0,0,135] | 1
ang9[0,0,136] | 1
ang9[0,0,137] | 1
ang9[0,0,138] | 1
ang9[0,0,139] | 1
ang9[0,0,140] | 1
ang9[0,0,141] | 1
ang9[0,0,142] | 1
ang9[0,0,143] | 1
ang9[0,0,144] | 1
ang9[0,0,145] | 1
ang9[0,0,146] | 1
ang9[0,0,147] | 1
ang9[0,0,148] | 1
ang9[0,0,149] | 1
ang9[0,0,150] | 1
ang9[0,0,151] | 1
ang9[0,0,152] | 1
ang9[0,0,153] | 1
ang9[0,0,154] | 1
ang9[0,0,155] | 1
ang9[0,0,156] | 1
ang9[0,0,157] | 1
ang9[0,0,158] | 1
ang9[0,0,159] | 1
ang9[0,0,160] | 1
ang9[0,0,161] | 1
ang9[0,0,162] | 1
ang9[0,0,163] | 1
ang9[0,0,164] | 1
ang9[0,0,165] | 1
ang9[0,0,166] | 1
ang9[0,0,167] | 1
ang9[0,1,0] | 1
ang9[0,1,1] | 1
ang9[0,1,2] | 1
ang9[0,1,3] | 1
ang9[0,1,4] | 1
ang9[0,1,5] | 1
ang9[0,1,6] | 1
ang9[0,1,7] | 1
ang9[0,1,8] | 1
ang9[0,1,9] | 1
ang9[0,1,10] | 1
ang9[0,1,11] | 1
ang9[0,1,12] | 1
ang9[0,1,13] | 1
ang9[0,1,14] | 1
ang9[0,1,15] | 1
ang9[0,1,16] | 1
ang9[0,1,17] | 1
ang9[0,1,18] | 1
ang9[0,1,19] | 1
ang9[0,1,20] | 1
ang9[0,1,21] | 1
ang9[0,1,22] | 1
ang9[0,1,23] | 1
ang9[0,1,24] | 1
ang9[0,1,25] | 1
ang9[0,1,26] | 1
ang9[0,1,27] | 1
ang9[0,1,28] | 1
ang9[0,1,29] | 1
ang9[0,1,30] | 1
ang9[0,1,31] | 1
ang9[0,1,32] | 1
ang9[0,1,33] | 1
ang9[0,1,34] | 1
ang9[0,1,35] | 1
ang9[0,1,36] | 1
ang9[0,1,37] | 1
ang9[0,1,38] | 1
ang9[0,1,39] | 1
ang9[0,1,40] | 1
ang9[0,1,41] | 1
ang9[0,1,42] | 1
ang9[0,1,43] | 1
ang9[0,1,44] | 1
ang9[0,1,45] | 1
ang9[0,1,46] | 1
ang9[0,1,47] | 1
ang9[0,1,48] | 1
ang9[0,1,49] | 1
ang9[0,1,50] | 1
ang9[0,1,51] | 1
ang9[0,1,52] | 1
ang9[0,1,53] | 1
ang9[0,1,54] | 1
ang9[0,1,55] | 1
ang9[0,1,56] | 1
ang9[0,1,57] | 1
ang9[0,1,58] | 1
ang9[0,1,59] | 1
ang9[0,1,60] | 1
ang9[0,1,61] | 1
ang9[0,1,62] | 1
ang9[0,1,63] | 1
ang9[0,1,64] | 1
ang9[0,1,65] | 1
ang9[0,1,66] | 1
ang9[0,1,67] | 1
ang9[0,1,68] | 1
ang9[0,1,69] | 1
ang9[0,1,70] | 1
ang9[0,1,71] | 1
ang9[0,1,72] | 1
ang9[0,1,73] | 1
ang9[0,1,74] | 1
ang9[0,1,75] | 1
ang9[0,1,76] | 1
ang9[0,1,77] | 1
ang9[0,1,78] | 1
ang9[0,1,79] | 1
ang9[0,1,80] | 1
ang9[0,1,81] | 1
ang9[0,1,82] | 1
ang9[0,1,83] | 1
ang9[0,1,84] | 1
ang9[0,1,85] | 1
ang9[0,1,86] | 1
ang9[0,1,87] | 1
ang9[0,1,88] | 1
ang9[0,1,89] | 1
ang9[0,1,90] | 1
ang9[0,1,91] | 1
ang9[0,1,92] | 1
ang9[0,1,93] | 1
ang9[0,1,94] | 1
ang9[0,1,95] | 1
ang9[0,1,96] | 1
ang9[0,1,97] | 1
ang9[0,1,98] | 1
ang9[0,1,99] | 1
ang9[0,1,100] | 1
ang9[0,1,101] | 1
ang9[0,1,102] | 1
ang9[0,1,103] | 1
ang9[0,1,104] | 1
ang9[0,1,105] | 1
ang9[0,1,106] | 1
ang9[0,1,107] | 1
ang9[0,1,108] | 1
ang9[0,1,109] | 1
ang9[0,1,110] | 1
ang9[0,1,111] | 1
ang9[0,1,112] | 1
ang9[0,1,113] | 1
ang9[0,1,114] | 1
ang9[0,1,115] | 1
ang9[0,1,116] | 1
ang9[0,1,117] | 1
ang9[0,1,118] | 1
ang9[0,1,119] | 1
ang9[0,1,120] | 1
ang9[0,1,121] | 1
ang9[0,1,122] | 1
ang9[0,1,123] | 1
ang9[0,1,124] | 1
ang9[0,1,125] | 1
ang9[0,1,126] | 1
ang9[0,1,127] | 1
ang9[0,1,128] | 1
ang9[0,1,129] | 1
ang9[0,1,130] | 1
ang9[0,1,131] | 1
ang9[0,1,132] | 1
ang9[0,1,133] | 1
ang9[0,1,134] | 1
ang9[0,1,135] | 1
ang9[0,1,136] | 1
ang9[0,1,137] | 1
ang9[0,1,138] | 1
ang9[0,1,139] | 1
ang9[0,1,140] | 1
ang9[0,1,141] | 1
ang9[0,1,142] | 1
ang9[0,1,143] | 1
ang9[0,1,144] | 1
ang9[0,1,145] | 1
ang9[0,1,146] | 1
ang9[0,1,147] | 1
ang9[0,1,148] | 1
ang9[0,1,149] | 1
ang9[0,1,150] | 1
ang9[0,1,151] | 1
ang9[0,1,152] | 1
ang9[0,1,153] | 1
ang9[0,1,154] | 1
ang9[0,1,155] | 1
ang9[0,1,156] | 1
ang9[0,1,157] | 1
ang9[0,1,158] | 1
ang9[0,1,159] | 1
ang9[0,1,160] | 1
ang9[0,1,161] | 1
ang9[0,1,162] | 1
ang9[0,1,163] | 1
ang9[0,1,164] | 1
ang9[0,1,165] | 1
ang9[0,1,166] | 1
ang9[0,1,167] | 1
ang9[1,0,0] | 1
ang9[1,0,1] | 1
ang9[1,0,2] | 1
ang9[1,0,3] | 1
ang9[1,0,4] | 1
ang9[1,0,5] | 1
ang9[1,0,6] | 1
ang9[1,0,7] | 1
ang9[1,0,8] | 1
ang9[1,0,9] | 1
ang9[1,0,10] | 1
ang9[1,0,11] | 1
ang9[1,0,12] | 1
ang9[1,0,13] | 1
ang9[1,0,14] | 1
ang9[1,0,15] | 1
ang9[1,0,16] | 1
ang9[1,0,17] | 1
ang9[1,0,18] | 1
ang9[1,0,19] | 1
ang9[1,0,20] | 1
ang9[1,0,21] | 1
ang9[1,0,22] | 1
ang9[1,0,23] | 1
ang9[1,0,24] | 1
ang9[1,0,25] | 1
ang9[1,0,26] | 1
ang9[1,0,27] | 1
ang9[1,0,28] | 1
ang9[1,0,29] | 1
ang9[1,0,30] | 1
ang9[1,0,31] | 1
ang9[1,0,32] | 1
ang9[1,0,33] | 1
ang9[1,0,34] | 1
ang9[1,0,35] | 1
ang9[1,0,36] | 1
ang9[1,0,37] | 1
ang9[1,0,38] | 1
ang9[1,0,39] | 1
ang9[1,0,40] | 1
ang9[1,0,41] | 1
ang9[1,0,42] | 1
ang9[1,0,43] | 1
ang9[1,0,44] | 1
ang9[1,0,45] | 1
ang9[1,0,46] | 1
ang9[1,0,47] | 1
ang9[1,0,48] | 1
ang9[1,0,49] | 1
ang9[1,0,50] | 1
ang9[1,0,51] | 1
ang9[1,0,52] | 1
ang9[1,0,53] | 1
ang9[1,0,54] | 1
ang9[1,0,55] | 1
ang9[1,0,56] | 1
ang9[1,0,57] | 1
ang9[1,0,58] | 1
ang9[1,0,59] | 1
ang9[1,0,60] | 1
ang9[1,0,61] | 1
ang9[1,0,62] | 1
ang9[1,0,63] | 1
ang9[1,0,64] | 1
ang9[1,0,65] | 1
ang9[1,0,66] | 1
ang9[1,0,67] | 1
ang9[1,0,68] | 1
ang9[1,0,69] | 1
ang9[1,0,70] | 1
ang9[1,0,71] | 1
ang9[1,0,72] | 1
ang9[1,0,73] | 1
ang9[1,0,74] | 1
ang9[1,0,75] | 1
ang9[1,0,76] | 1
ang9[1,0,77] | 1
ang9[1,0,78] | 1
ang9[1,0,79] | 1
ang9[1,0,80] | 1
ang9[1,0,81] | 1
ang9[1,0,82] | 1
ang9[1,0,83] | 1
ang9[1,0,84] | 1
ang9[1,0,85] | 1
ang9[1,0,86] | 1
ang9[1,0,87] | 1
ang9[1,0,88] | 1
ang9[1,0,89] | 1
ang9[1,0,90] | 1
ang9[1,0,91] | 1
ang9[1,0,92] | 1
ang9[1,0,93] | 1
ang9[1,0,94] | 1
ang9[1,0,95] | 1
ang9[1,0,96] | 1
ang9[1,0,97] | 1
ang9[1,0,98] | 1
ang9[1,0,99] | 1
ang9[1,0,100] | 1
ang9[1,0,101] | 1
ang9[1,0,102] | 1
ang9[1,0,103] | 1
ang9[1,0,104] | 1
ang9[1,0,105] | 1
ang9[1,0,106] | 1
ang9[1,0,107] | 1
ang9[1,0,108] | 1
ang9[1,0,109] | 1
ang9[1,0,110] | 1
ang9[1,0,111] | 1
ang9[1,0,112] | 1
ang9[1,0,113] | 1
ang9[1,0,114] | 1
ang9[1,0,115] | 1
ang9[1,0,116] | 1
ang9[1,0,117] | 1
ang9[1,0,118] | 1
ang9[1,0,119] | 1
ang9[1,0,120] | 1
ang9[1,0,121] | 1
ang9[1,0,122] | 1
ang9[1,0,123] | 1
ang9[1,0,124] | 1
ang9[1,0,125] | 1
ang9[1,0,126] | 1
ang9[1,0,127] | 1
ang9[1,0,128] | 1
ang9[1,0,129] | 1
ang9[1,0,130] | 1
ang9[1,0,131] | 1
ang9[1,0,132] | 1
ang9[1,0,133] | 1
ang9[1,0,134] | 1
ang9[1,0,135] | 1
ang9[1,0,136] | 1
ang9[1,0,137] | 1
ang9[1,0,138] | 1
ang9[1,0,139] | 1
ang9[1,0,140] | 1
ang9[1,0,141] | 1
ang9[1,0,142] | 1
ang9[1,0,143] | 1
ang9[1,0,144] | 1
ang9[1,0,145] | 1
ang9[1,0,146] | 1
ang9[1,0,147] | 1
ang9[1,0,148] | 1
ang9[1,0,149] | 1
ang9[1,0,150] | 1
ang9[1,0,151] | 1
ang9[1,0,152] | 1
ang9[1,0,153] | 1
ang9[1,0,154] | 1
ang9[1,0,155] | 1
ang9[1,0,156] | 1
ang9[1,0,157] | 1
ang9[1,0,158] | 1
ang9[1,0,159] | 1
ang9[1,0,160] | 1
ang9[1,0,161] | 1
ang9[1,0,162] | 1
ang9[1,0,163] | 1
ang9[1,0,164] | 1
ang9[1,0,165] | 1
ang9[1,0,166] | 1
ang9[1,0,167] | 1
ang9[1,1,0] | 1
ang9[1,1,1] | 1
ang9[1,1,2] | 1
ang9[1,1,3] | 1
ang9[1,1,4] | 1
ang9[1,1,5] | 1
ang9[1,1,6] | 1
ang9[1,1,7] | 1
ang9[1,1,8] | 0
ang9[1,1,9] | 0
ang9[1,1,10] | 0
ang9[1,1,11] | 1
ang9[1,1,12] | 1
ang9[1,1,13] | 1
ang9[1,1,14] | 1
ang9[1,1,15] | 1
ang9[1,1,16] | 1
ang9[1,1,17] | 1
ang9[1,1,18] | 1
ang9[1,1,19] | 1
ang9[1,1,20] | 1
ang9[1,1,21] | 1
ang9[1,1,22] | 1
ang9[1,1,23] | 1
ang9[1,1,24] | 1
ang9[1,1,25] | 1
ang9[1,1,26] | 1
ang9[1,1,27] | 1
ang9[1,1,28] | 1
ang9[1,1,29] | 1
ang9[1,1,30] | 1
ang9[1,1,31] | 0
ang9[1,1,32] | 0
ang9[1,1,33] | 0
ang9[1,1,34] | 0
ang9[1,1,35] | 0
ang9[1,1,36] | 0
ang9[1,1,37] | 0
ang9[1,1,38] | 0
ang9[1,1,39] | 0
ang9[1,1,40] | 0
ang9[1,1,41] | 0
ang9[1,1,42] | 0
ang9[1,1,43] | 0
ang9[1,1,44] | 0
ang9[1,1,45] | 0
ang9[1,1,46] | 1
ang9[1,1,47] | 1
ang9[1,1,48] | 1
ang9[1,1,49] | 1
ang9[1,1,50] | 1
ang9[1,1,51] | 1
ang9[1,1,52] | 1
ang9[1,1,53] | 1
ang9[1,1,54] | 1
ang9[1,1,55] | 1
ang9[1,1,56] | 0
ang9[1,1,57] | 0
ang9[1,1,58] | 0
ang9[1,1,59] | 0
ang9[1,1,60] | 0
ang9[1,1,61] | 0
ang9[1,1,62] | 0
ang9[1,1,63] | 0
ang9[1,1,64] | 0
ang9[1,1,65] | 0
ang9[1,1,66] | 0
ang9[1,1,67] | 0
ang9[1,1,68] | 0
ang9[1,1,69] | 0
ang9[1,1,70] | 0
ang9[1,1,71] | 1
ang9[1,1,72] | 1
ang9[1,1,73] | 1
ang9[1,1,74] | 1
ang9[1,1,75] | 1
ang9[1,1,76] | 1
ang9[1,1,77] | 1
ang9[1,1,78] | 1
ang9[1,1,79] | 1
ang9[1,1,80] | 0
ang9[1,1,81] | 0
ang9[1,1,82] | 0
ang9[1,1,83] | 0
ang9[1,1,84] | 0
ang9[1,1,85] | 0
ang9[1,1,86] | 0
ang9[1,1,87] | 0
ang9[1,1,88] | 0
ang9[1,1,89] | 0
ang9[1,1,90] | 0
ang9[1,1,91] | 0
ang9[1,1,92] | 0
ang9[1,1,93] | 0
ang9[1,1,94] | 0
ang9[1,1,95] | 1
ang9[1,1,96] | 1
ang9[1,1,97] | 1
ang9[1,1,98] | 1
ang9[1,1,99] | 1
ang9[1,1,100] | 1
ang9[1,1,101] | 1
ang9[1,1,102] | 1
ang9[1,1,103] | 0
ang9[1,1,104] | 0
ang9[1,1,105] | 0
ang9[1,1,106] | 0
ang9[1,1,107] | 0
ang9[1,1,108] | 0
ang9[1,1,109] | 0
ang9[1,1,110] | 0
ang9[1,1,111] | 0
ang9[1,1,112] | 0
ang9[1,1,113] | 0
ang9[1,1,114] | 0
ang9[1,1,115] | 0
ang9[1,1,116] | 0
ang9[1,1,117] | 0
ang9[1,1,118] | 0
ang9[1,1,119] | 1
ang9[1,1,120] | 1
ang9[1,1,121] | 1
ang9[1,1,122] | 1
ang9[1,1,123] | 1
ang9[1,1,124] | 1
ang9[1,1,125] | 1
ang9[1,1,126] | 1
ang9[1,1,127] | 1
ang9[1,1,128] | 1
ang9[1,1,129] | 1
ang9[1,1,130] | 1
ang9[1,1,131] | 1
ang9[1,1,132] | 1
ang9[1,1,133] | 1
ang9[1,1,134] | 1
ang9[1,1,135] | 1
ang9[1,1,136] | 1
ang9[1,1,137] | 1
ang9[1,1,138] | 1
ang9[1,1,139] | 1
ang9[1,1,140] | 1
ang9[1,1,141] | 1
ang9[1,1,142] | 1
ang9[1,1,143] | 1
ang9[1,1,144] | 1
ang9[1,1,145] | 1
ang9[1,1,146] | 1
ang9[1,1,147] | 1
ang9[1,1,148] | 1
ang9[1,1,149] | 1
ang9[1,1,150] | 1
ang9[1,1,151] | 1
ang9[1,1,152] | 1
ang9[1,1,153] | 1
ang9[1,1,154] | 1
ang9[1,1,155] | 1
ang9[1,1,156] | 1
ang9[1,1,157] | 1
ang9[1,1,158] | 1
ang9[1,1,159] | 1
ang9[1,1,160] | 1
ang9[1,1,161] | 1
ang9[1,1,162] | 1
ang9[1,1,163] | 1
ang9[1,1,164] | 1
ang9[1,1,165] | 1
ang9[1,1,166] | 1
ang9[1,1,167] | 1
ang9[2,0,0] | 0
ang9[2,0,1] | 0
ang9[2,0,2] | 0
ang9[2,0,3] | 0
ang9[2,0,4] | 0
ang9[2,0,5] | 0
ang9[2,0,6] | 0
ang9[2,0,7] | 0
ang9[2,0,8] | 0
ang9[2,0,9] | 0
ang9[2,0,10] | 0
ang9[2,0,11] | 0
ang9[2,0,12] | 0
ang9[2,0,13] | 0
ang9[2,0,14] | 0
ang9[2,0,15] | 0
ang9[2,0,16] | 0
ang9[2,0,17] | 0
ang9[2,0,18] | 0
ang9[2,0,19] | 0
ang9[2,0,20] | 0
ang9[2,0,21] | 0
ang9[2,0,22] | 0
ang9[2,0,23] | 0
ang9[2,0,24] | 0
ang9[2,0,25] | 0
ang9[2,0,26] | 0
ang9[2,0,27] | 0
ang9[2,0,28] | 0
ang9[2,0,29] | 0
ang9[2,0,30] | 0
ang9[2,0,31] | 0
ang9[2,0,32] | 0
ang9[2,0,33] | 0
ang9[2,0,34] | 0
ang9[2,0,35] | 0
ang9[2,0,36] | 0
ang9[2,0,37] | 0
ang9[2,0,38] | 0
ang9[2,0,39] | 0
ang9[2,0,40] | 0
ang9[2,0,41] | 0
ang9[2,0,42] | 0
ang9[2,0,43] | 0
ang9[2,0,44] | 0
ang9[2,0,45] | 0
ang9[2,0,46] | 0
ang9[2,0,47] | 0
ang9[2,0,48] | 0
ang9[2,0,49] | 0
ang9[2,0,50] | 0
ang9[2,0,51] | 0
ang9[2,0,52] | 0
ang9[2,0,53] | 0
ang9[2,0,54] | 0
ang9[2,0,55] | 0
ang9[2,0,56] | 0
ang9[2,0,57] | 0
ang9[2,0,58] | 0
ang9[2,0,59] | 0
ang9[2,0,60] | 0
ang9[2,0,61] | 0
ang9[2,0,62] | 0
ang9[2,0,63] | 0
ang9[2,0,64] | 0
ang9[2,0,65] | 0
ang9[2,0,66] | 0
ang9[2,0,67] | 0
ang9[2,0,68] | 0
ang9[2,0,69] | 0
ang9[2,0,70] | 0
ang9[2,0,71] | 0
ang9[2,0,72] | 0
ang9[2,0,73] | 0
ang9[2,0,74] | 0
ang9[2,0,75] | 0
ang9[2,0,76] | 0
ang9[2,0,77] | 0
ang9[2,0,78] | 0
ang9[2,0,79] | 0
ang9[2,0,80] | 0
ang9[2,0,81] | 0
ang9[2,0,82] | 0
ang9[2,0,83] | 0
ang9[2,0,84] | 0
ang9[2,0,85] | 0
ang9[2,0,86] | 0
ang9[2,0,87] | 0
ang9[2,0,88] | 0
ang9[2,0,89] | 0
ang9[2,0,90] | 0
ang9[2,0,91] | 0
ang9[2,0,92] | 0
ang9[2,0,93] | 0
ang9[2,0,94] | 0
ang9[2,0,95] | 0
ang9[2,0,96] | 0
ang9[2,0,97] | 0
ang9[2,0,98] | 0
ang9[2,0,99] | 0
ang9[2,0,100] | 0
ang9[2,0,101] | 0
ang9[2,0,102] | 0
ang9[2,0,103] | 0
ang9[2,0,104] | 0
ang9[2,0,105] | 0
ang9[2,0,106] | 0
ang9[2,0,107] | 0
ang9[2,0,108] | 0
ang9[2,0,109] | 0
ang9[2,0,110] | 0
ang9[2,0,111] | 0
ang9[2,0,112] | 0
ang9[2,0,113] | 0
ang9[2,0,114] | 0
ang9[2,0,115] | 0
ang9[2,0,116] | 0
ang9[2,0,117] | 0
ang9[2,0,118] | 0
ang9[2,0,119] | 0
ang9[2,0,120] | 0
ang9[2,0,121] | 0
ang9[2,0,122] | 0
ang9[2,0,123] | 0
ang9[2,0,124] | 0
ang9[2,0,125] | 0
ang9[2,0,126] | 0
ang9[2,0,127] | 0
ang9[2,0,128] | 0
ang9[2,0,129] | 0
ang9[2,0,130] | 0
ang9[2,0,131] | 0
ang9[2,0,132] | 0
ang9[2,0,133] | 0
ang9[2,0,134] | 0
ang9[2,0,135] | 0
ang9[2,0,136] | 0
ang9[2,0,137] | 0
ang9[2,0,138] | 0
ang9[2,0,139] | 0
ang9[2,0,140] | 0
ang9[2,0,141] | 0
ang9[2,0,142] | 0
ang9[2,0,143] | 0
ang9[2,0,144] | 0
ang9[2,0,145] | 0
ang9[2,0,146] | 0
ang9[2,0,147] | 0
ang9[2,0,148] | 0
ang9[2,0,149] | 0
ang9[2,0,150] | 0
ang9[2,0,151] | 0
ang9[2,0,152] | 0
ang9[2,0,153] | 0
ang9[2,0,154] | 0
ang9[2,0,155] | 0
ang9[2,0,156] | 0
ang9[2,0,157] | 0
ang9[2,0,158] | 0
ang9[2,0,159] | 0
ang9[2,0,160] | 0
ang9[2,0,161] | 0
ang9[2,0,162] | 0
ang9[2,0,163] | 0
ang9[2,0,164] | 0
ang9[2,0,165] | 0
ang9[2,0,166] | 0
ang9[2,0,167] | 0
ang9[2,1,0] | 1
ang9[2,1,1] | 0
ang9[2,1,2] | 0
ang9[2,1,3] | 0
ang9[2,1,4] | 0
ang9[2,1,5] | 0
ang9[2,1,6] | 1
ang9[2,1,7] | 1
ang9[2,1,8] | 1
ang9[2,1,9] | 1
ang9[2,1,10] | 1
ang9[2,1,11] | 1
ang9[2,1,12] | 1
ang9[2,1,13] | 1
ang9[2,1,14] | 1
ang9[2,1,15] | 1
ang9[2,1,16] | 1
ang9[2,1,17] | 0
ang9[2,1,18] | 0
ang9[2,1,19] | 1
ang9[2,1,20] | 1
ang9[2,1,21] | 0
ang9[2,1,22] | 0
ang9[2,1,23] | 0
ang9[2,1,24] | 0
ang9[2,1,25] | 0
ang9[2,1,26] | 1
ang9[2,1,27] | 1
ang9[2,1,28] | 0
ang9[2,1,29] | 1
ang9[2,1,30] | 1
ang9[2,1,31] | 1
ang9[2,1,32] | 1
ang9[2,1,33] | 1
ang9[2,1,34] | 1
ang9[2,1,35] | 1
ang9[2,1,36] | 1
ang9[2,1,37] | 1
ang9[2,1,38] | 1
ang9[2,1,39] | 1
ang9[2,1,40] | 1
ang9[2,1,41] | 1
ang9[2,1,42] | 1
ang9[2,1,43] | 1
ang9[2,1,44] | 1
ang9[2,1,45] | 1
ang9[2,1,46] | 1
ang9[2,1,47] | 1
ang9[2,1,48] | 1
ang9[2,1,49] | 0
ang9[2,1,50] | 0
ang9[2,1,51] | 0
ang9[2,1,52] | 0
ang9[2,1,53] | 1
ang9[2,1,54] | 1
ang9[2,1,55] | 1
ang9[2,1,56] | 1
ang9[2,1,57] | 1
ang9[2,1,58] | 1
ang9[2,1,59] | 1
ang9[2,1,60] | 1
ang9[2,1,61] | 1
ang9[2,1,62] | 1
ang9[2,1,63] | 1
ang9[2,1,64] | 1
ang9[2,1,65] | 1
ang9[2,1,66] | 1
ang9[2,1,67] | 1
ang9[2,1,68] | 1
ang9[2,1,69] | 1
ang9[2,1,70] | 1
ang9[2,1,71] | 1
ang9[2,1,72] | 1
ang9[2,1,73] | 1
ang9[2,1,74] | 1
ang9[2,1,75] | 1
ang9[2,1,76] | 1
ang9[2,1,77] | 1
ang9[2,1,78] | 1
ang9[2,1,79] | 1
ang9[2,1,80] | 1
ang9[2,1,81] | 1
ang9[2,1,82] | 1
ang9[2,1,83] | 1
ang9[2,1,84] | 1
ang9[2,1,85] | 1
ang9[2,1,86] | 1
ang9[2,1,87] | 1
ang9[2,1,88] | 1
ang9[2,1,89] | 1
ang9[2,1,90] | 1
ang9[2,1,91] | 1
ang9[2,1,92] | 1
ang9[2,1,93] | 1
ang9[2,1,94] | 1
ang9[2,1,95] | 1
ang9[2,1,96] | 1
ang9[2,1,97] | 1
ang9[2,1,98] | 1
ang9[2,1,99] | 1
ang9[2,1,100] | 1
ang9[2,1,101] | 1
ang9[2,1,102] | 1
ang9[2,1,103] | 1
ang9[2,1,104] | 1
ang9[2,1,105] | 1
ang9[2,1,106] | 1
ang9[2,1,107] | 1
ang9[2,1,108] | 1
ang9[2,1,109] | 1
ang9[2,1,110] | 1
ang9[2,1,111] | 1
ang9[2,1,112] | 1
ang9[2,1,113] | 1
ang9[2,1,114] | 1
ang9[2,1,115] | 1
ang9[2,1,116] | 1
ang9[2,1,117] | 1
ang9[2,1,118] | 1
ang9[2,1,119] | 1
ang9[2,1,120] | 1
ang9[2,1,121] | 1
ang9[2,1,122] | 1
ang9[2,1,123] | 1
ang9[2,1,124] | 1
ang9[2,1,125] | 1
ang9[2,1,126] | 1
ang9[2,1,127] | 1
ang9[2,1,128] | 1
ang9[2,1,129] | 1
ang9[2,1,130] | 1
ang9[2,1,131] | 1
ang9[2,1,132] | 1
ang9[2,1,133] | 1
ang9[2,1,134] | 1
ang9[2,1,135] | 1
ang9[2,1,136] | 1
ang9[2,1,137] | 1
ang9[2,1,138] | 1
ang9[2,1,139] | 1
ang9[2,1,140] | 1
ang9[2,1,141] | 1
ang9[2,1,142] | 1
ang9[2,1,143] | 1
ang9[2,1,144] | 1
ang9[2,1,145] | 1
ang9[2,1,146] | 1
ang9[2,1,147] | 1
ang9[2,1,148] | 1
ang9[2,1,149] | 0
ang9[2,1,150] | 0
ang9[2,1,151] | 1
ang9[2,1,152] | 1
ang9[2,1,153] | 1
ang9[2,1,154] | 1
ang9[2,1,155] | 1
ang9[2,1,156] | 0
ang9[2,1,157] | 0
ang9[2,1,158] | 0
ang9[2,1,159] | 0
ang9[2,1,160] | 1
ang9[2,1,161] | 1
ang9[2,1,162] | 1
ang9[2,1,163] | 1
ang9[2,1,164] | 1
ang9[2,1,165] | 1
ang9[2,1,166] | 1
ang9[2,1,167] | 1
ang9[3,0,0] | 1
ang9[3,0,1] | 1
ang9[3,0,2] | 1
ang9[3,0,3] | 1
ang9[3,0,4] | 1
ang9[3,0,5] | 1
ang9[3,0,6] | 1
ang9[3,0,7] | 1
ang9[3,0,8] | 1
ang9[3,0,9] | 1
ang9[3,0,10] | 1
ang9[3,0,11] | 1
ang9[3,0,12] | 1
ang9[3,0,13] | 1
ang9[3,0,14] | 1
ang9[3,0,15] | 1
ang9[3,0,16] | 1
ang9[3,0,17] | 1
ang9[3,0,18] | 1
ang9[3,0,19] | 1
ang9[3,0,20] | 1
ang9[3,0,21] | 1
ang9[3,0,22] | 1
ang9[3,0,23] | 1
ang9[3,0,24] | 1
ang9[3,0,25] | 1
ang9[3,0,26] | 1
ang9[3,0,27] | 1
ang9[3,0,28] | 1
ang9[3,0,29] | 1
ang9[3,0,30] | 1
ang9[3,0,31] | 1
ang9[3,0,32] | 1
ang9[3,0,33] | 1
ang9[3,0,34] | 1
ang9[3,0,35] | 1
ang9[3,0,36] | 1
ang9[3,0,37] | 1
ang9[3,0,38] | 1
ang9[3,0,39] | 1
ang9[3,0,40] | 1
ang9[3,0,41] | 1
ang9[3,0,42] | 1
ang9[3,0,43] | 1
ang9[3,0,44] | 1
ang9[3,0,45] | 1
ang9[3,0,46] | 1
ang9[3,0,47] | 1
ang9[3,0,48] | 1
ang9[3,0,49] | 1
ang9[3,0,50] | 1
ang9[3,0,51] | 1
ang9[3,0,52] | 1
ang9[3,0,53] | 1
ang9[3,0,54] | 1
ang9[3,0,55] | 1
ang9[3,0,56] | 1
ang9[3,0,57] | 1
ang9[3,0,58] | 1
ang9[3,0,59] | 1
ang9[3,0,60] | 1
ang9[3,0,61] | 1
ang9[3,0,62] | 1
ang9[3,0,63] | 1
ang9[3,0,64] | 1
ang9[3,0,65] | 1
ang9[3,0,66] | 1
ang9[3,0,67] | 1
ang9[3,0,68] | 1
ang9[3,0,69] | 1
ang9[3,0,70] | 1
ang9[3,0,71] | 1
ang9[3,0,72] | 1
ang9[3,0,73] | 1
ang9[3,0,74] | 1
ang9[3,0,75] | 1
ang9[3,0,76] | 1
ang9[3,0,77] | 1
ang9[3,0,78] | 1
ang9[3,0,79] | 1
ang9[3,0,80] | 1
ang9[3,0,81] | 1
ang9[3,0,82] | 1
ang9[3,0,83] | 1
ang9[3,0,84] | 1
ang9[3,0,85] | 1
ang9[3,0,86] | 1
ang9[3,0,87] | 1
ang9[3,0,88] | 1
ang9[3,0,89] | 1
ang9[3,0,90] | 1
ang9[3,0,91] | 1
ang9[3,0,92] | 1
ang9[3,0,93] | 1
ang9[3,0,94] | 1
ang9[3,0,95] | 1
ang9[3,0,96] | 1
ang9[3,0,97] | 1
ang9[3,0,98] | 1
ang9[3,0,99] | 1
ang9[3,0,100] | 1
ang9[3,0,101] | 1
ang9[3,0,102] | 1
ang9[3,0,103] | 1
ang9[3,0,104] | 1
ang9[3,0,105] | 1
ang9[3,0,106] | 1
ang9[3,0,107] | 1
ang9[3,0,108] | 1
ang9[3,0,109] | 1
ang9[3,0,110] | 1
ang9[3,0,111] | 1
ang9[3,0,112] | 1
ang9[3,0,113] | 1
ang9[3,0,114] | 1
ang9[3,0,115] | 1
ang9[3,0,116] | 1
ang9[3,0,117] | 1
ang9[3,0,118] | 1
ang9[3,0,119] | 1
ang9[3,0,120] | 1
ang9[3,0,121] | 1
ang9[3,0,122] | 1
ang9[3,0,123] | 1
ang9[3,0,124] | 1
ang9[3,0,125] | 1
ang9[3,0,126] | 1
ang9[3,0,127] | 1
ang9[3,0,128] | 1
ang9[3,0,129] | 1
ang9[3,0,130] | 1
ang9[3,0,131] | 1
ang9[3,0,132] | 1
ang9[3,0,133] | 1
ang9[3,0,134] | 1
ang9[3,0,135] | 1
ang9[3,0,136] | 1
ang9[3,0,137] | 1
ang9[3,0,138] | 1
ang9[3,0,139] | 1
ang9[3,0,140] | 1
ang9[3,0,141] | 1
ang9[3,0,142] | 1
ang9[3,0,143] | 1
ang9[3,0,144] | 1
ang9[3,0,145] | 1
ang9[3,0,146] | 1
ang9[3,0,147] | 1
ang9[3,0,148] | 1
ang9[3,0,149] | 1
ang9[3,0,150] | 1
ang9[3,0,151] | 1
ang9[3,0,152] | 1
ang9[3,0,153] | 1
ang9[3,0,154] | 1
ang9[3,0,155] | 1
ang9[3,0,156] | 1
ang9[3,0,157] | 1
ang9[3,0,158] | 1
ang9[3,0,159] | 1
ang9[3,0,160] | 1
ang9[3,0,161] | 1
ang9[3,0,162] | 1
ang9[3,0,163] | 1
ang9[3,0,164] | 1
ang9[3,0,165] | 1
ang9[3,0,166] | 1
ang9[3,0,167] | 1
ang9[3,1,0] | 1
ang9[3,1,1] | 1
ang9[3,1,2] | 1
ang9[3,1,3] | 1
ang9[3,1,4] | 1
ang9[3,1,5] | 1
ang9[3,1,6] | 1
ang9[3,1,7] | 1
ang9[3,1,8] | 1
ang9[3,1,9] | 1
ang9[3,1,10] | 1
ang9[3,1,11] | 1
ang9[3,1,12] | 1
ang9[3,1,13] | 1
ang9[3,1,14] | 1
ang9[3,1,15] | 1
ang9[3,1,16] | 1
ang9[3,1,17] | 1
ang9[3,1,18] | 1
ang9[3,1,19] | 1
ang9[3,1,20] | 1
ang9[3,1,21] | 1
ang9[3,1,22] | 1
ang9[3,1,23] | 1
ang9[3,1,24] | 1
ang9[3,1,25] | 1
ang9[3,1,26] | 1
ang9[3,1,27] | 1
ang9[3,1,28] | 1
ang9[3,1,29] | 1
ang9[3,1,30] | 1
ang9[3,1,31] | 1
ang9[3,1,32] | 1
ang9[3,1,33] | 1
ang9[3,1,34] | 1
ang9[3,1,35] | 1
ang9[3,1,36] | 1
ang9[3,1,37] | 1
ang9[3,1,38] | 1
ang9[3,1,39] | 1
ang9[3,1,40] | 1
ang9[3,1,41] | 1
ang9[3,1,42] | 1
ang9[3,1,43] | 1
ang9[3,1,44] | 1
ang9[3,1,45] | 1
ang9[3,1,46] | 1
ang9[3,1,47] | 1
ang9[3,1,48] | 1
ang9[3,1,49] | 1
ang9[3,1,50] | 1
ang9[3,1,51] | 1
ang9[3,1,52] | 1
ang9[3,1,53] | 1
ang9[3,1,54] | 1
ang9[3,1,55] | 1
ang9[3,1,56] | 1
ang9[3,1,57] | 1
ang9[3,1,58] | 1
ang9[3,1,59] | 1
ang9[3,1,60] | 1
ang9[3,1,61] | 1
ang9[3,1,62] | 1
ang9[3,1,63] | 1
ang9[3,1,64] | 1
ang9[3,1,65] | 1
ang9[3,1,66] | 1
ang9[3,1,67] | 1
ang9[3,1,68] | 1
ang9[3,1,69] | 1
ang9[3,1,70] | 1
ang9[3,1,71] | 1
ang9[3,1,72] | 1
ang9[3,1,73] | 1
ang9[3,1,74] | 1
ang9[3,1,75] | 1
ang9[3,1,76] | 1
ang9[3,1,77] | 1
ang9[3,1,78] | 1
ang9[3,1,79] | 1
ang9[3,1,80] | 1
ang9[3,1,81] | 1
ang9[3,1,82] | 1
ang9[3,1,83] | 1
ang9[3,1,84] | 1
ang9[3,1,85] | 1
ang9[3,1,86] | 1
ang9[3,1,87] | 1
ang9[3,1,88] | 1
ang9[3,1,89] | 1
ang9[3,1,90] | 1
ang9[3,1,91] | 1
ang9[3,1,92] | 1
ang9[3,1,93] | 1
ang9[3,1,94] | 1
ang9[3,1,95] | 1
ang9[3,1,96] | 1
ang9[3,1,97] | 1
ang9[3,1,98] | 1
ang9[3,1,99] | 1
ang9[3,1,100] | 1
ang9[3,1,101] | 1
ang9[3,1,102] | 1
ang9[3,1,103] | 1
ang9[3,1,104] | 1
ang9[3,1,105] | 1
ang9[3,1,106] | 1
ang9[3,1,107] | 1
ang9[3,1,108] | 1
ang9[3,1,109] | 1
ang9[3,1,110] | 1
ang9[3,1,111] | 1
ang9[3,1,112] | 1
ang9[3,1,113] | 1
ang9[3,1,114] | 1
ang9[3,1,115] | 1
ang9[3,1,116] | 1
ang9[3,1,117] | 1
ang9[3,1,118] | 1
ang9[3,1,119] | 1
ang9[3,1,120] | 1
ang9[3,1,121] | 1
ang9[3,1,122] | 1
ang9[3,1,123] | 1
ang9[3,1,124] | 1
ang9[3,1,125] | 1
ang9[3,1,126] | 1
ang9[3,1,127] | 1
ang9[3,1,128] | 1
ang9[3,1,129] | 1
ang9[3,1,130] | 1
ang9[3,1,131] | 1
ang9[3,1,132] | 1
ang9[3,1,133] | 1
ang9[3,1,134] | 1
ang9[3,1,135] | 1
ang9[3,1,136] | 1
ang9[3,1,137] | 1
ang9[3,1,138] | 1
ang9[3,1,139] | 1
ang9[3,1,140] | 1
ang9[3,1,141] | 1
ang9[3,1,142] | 1
ang9[3,1,143] | 1
ang9[3,1,144] | 1
ang9[3,1,145] | 1
ang9[3,1,146] | 1
ang9[3,1,147] | 1
ang9[3,1,148] | 1
ang9[3,1,149] | 1
ang9[3,1,150] | 1
ang9[3,1,151] | 1
ang9[3,1,152] | 1
ang9[3,1,153] | 1
ang9[3,1,154] | 1
ang9[3,1,155] | 1
ang9[3,1,156] | 1
ang9[3,1,157] | 1
ang9[3,1,158] | 1
ang9[3,1,159] | 1
ang9[3,1,160] | 1
ang9[3,1,161] | 1
ang9[3,1,162] | 1
ang9[3,1,163] | 1
ang9[3,1,164] | 1
ang9[3,1,165] | 1
ang9[3,1,166] | 1
ang9[3,1,167] | 1
ang9[4,0,0] | 1
ang9[4,0,1] | 1
ang9[4,0,2] | 1
ang9[4,0,3] | 1
ang9[4,0,4] | 1
ang9[4,0,5] | 1
ang9[4,0,6] | 1
ang9[4,0,7] | 1
ang9[4,0,8] | 1
ang9[4,0,9] | 1
ang9[4,0,10] | 0
ang9[4,0,11] | 0
ang9[4,0,12] | 0
ang9[4,0,13] | 0
ang9[4,0,14] | 0
ang9[4,0,15] | 0
ang9[4,0,16] | 0
ang9[4,0,17] | 0
ang9[4,0,18] | 0
ang9[4,0,19] | 1
ang9[4,0,20] | 1
ang9[4,0,21] | 1
ang9[4,0,22] | 1
ang9[4,0,23] | 1
ang9[4,0,24] | 1
ang9[4,0,25] | 1
ang9[4,0,26] | 1
ang9[4,0,27] | 1
ang9[4,0,28] | 1
ang9[4,0,29] | 1
ang9[4,0,30] | 1
ang9[4,0,31] | 1
ang9[4,0,32] | 1
ang9[4,0,33] | 1
ang9[4,0,34] | 0
ang9[4,0,35] | 0
ang9[4,0,36] | 0
ang9[4,0,37] | 0
ang9[4,0,38] | 0
ang9[4,0,39] | 0
ang9[4,0,40] | 0
ang9[4,0,41] | 0
ang9[4,0,42] | 0
ang9[4,0,43] | 1
ang9[4,0,44] | 1
ang9[4,0,45] | 1
ang9[4,0,46] | 1
ang9[4,0,47] | 1
ang9[4,0,48] | 1
ang9[4,0,49] | 1
ang9[4,0,50] | 1
ang9[4,0,51] | 1
ang9[4,0,52] | 1
ang9[4,0,53] | 1
ang9[4,0,54] | 1
ang9[4,0,55] | 1
ang9[4,0,56] | 1
ang9[4,0,57] | 1
ang9[4,0,58] | 0
ang9[4,0,59] | 0
ang9[4,0,60] | 0
ang9[4,0,61] | 0
ang9[4,0,62] | 0
ang9[4,0,63] | 0
ang9[4,0,64] | 0
ang9[4,0,65] | 0
ang9[4,0,66] | 0
ang9[4,0,67] | 1
ang9[4,0,68] | 1
ang9[4,0,69] | 1
ang9[4,0,70] | 1
ang9[4,0,71] | 1
ang9[4,0,72] | 1
ang9[4,0,73] | 1
ang9[4,0,74] | 1
ang9[4,0,75] | 1
ang9[4,0,76] | 1
ang9[4,0,77] | 1
ang9[4,0,78] | 1
ang9[4,0,79] | 1
ang9[4,0,80] | 1
ang9[4,0,81] | 1
ang9[4,0,82] | 0
ang9[4,0,83] | 0
ang9[4,0,84] | 0
ang9[4,0,85] | 0
ang9[4,0,86] | 0
ang9[4,0,87] | 0
ang9[4,0,88] | 0
ang9[4,0,89] | 0
ang9[4,0,90] | 0
ang9[4,0,91] | 1
ang9[4,0,92] | 1
ang9[4,0,93] | 1
ang9[4,0,94] | 1
ang9[4,0,95] | 1
ang9[4,0,96] | 1
ang9[4,0,97] | 1
ang9[4,0,98] | 1
ang9[4,0,99] | 1
ang9[4,0,100] | 1
ang9[4,0,101] | 1
ang9[4,0,102] | 1
ang9[4,0,103] | 1
ang9[4,0,104] | 1
ang9[4,0,105] | 1
ang9[4,0,106] | 0
ang9[4,0,107] | 0
ang9[4,0,108] | 0
ang9[4,0,109] | 0
ang9[4,0,110] | 0
ang9[4,0,111] | 0
ang9[4,0,112] | 0
ang9[4,0,113] | 0
ang9[4,0,114] | 0
ang9[4,0,115] | 1
ang9[4,0,116] | 1
ang9[4,0,117] | 1
ang9[4,0,118] | 1
ang9[4,0,119] | 1
ang9[4,0,120] | 1
ang9[4,0,121] | 1
ang9[4,0,122] | 1
ang9[4,0,123] | 1
ang9[4,0,124] | 1
ang9[4,0,125] | 1
ang9[4,0,126] | 1
ang9[4,0,127] | 1
ang9[4,0,128] | 1
ang9[4,0,129] | 1
ang9[4,0,130] | 0
ang9[4,0,131] | 0
ang9[4,0,132] | 0
ang9[4,0,133] | 0
ang9[4,0,134] | 0
ang9[4,0,135] | 0
ang9[4,0,136] | 0
ang9[4,0,137] | 0
ang9[4,0,138] | 0
ang9[4,0,139] | 1
ang9[4,0,140] | 1
ang9[4,0,141] | 1
ang9[4,0,142] | 1
ang9[4,0,143] | 1
ang9[4,0,144] | 1
ang9[4,0,145] | 1
ang9[4,0,146] | 1
ang9[4,0,147] | 1
ang9[4,0,148] | 1
ang9[4,0,149] | 1
ang9[4,0,150] | 1
ang9[4,0,151] | 1
ang9[4,0,152] | 1
ang9[4,0,153] | 0
ang9[4,0,154] | 0
ang9[4,0,155] | 0
ang9[4,0,156] | 0
ang9[4,0,157] | 0
ang9[4,0,158] | 0
ang9[4,0,159] | 0
ang9[4,0,160] | 0
ang9[4,0,161] | 0
ang9[4,0,162] | 0
ang9[4,0,163] | 1
ang9[4,0,164] | 1
ang9[4,0,165] | 1
ang9[4,0,166] | 1
ang9[4,0,167] | 1
ang9[4,1,0] | 1
ang9[4,1,1] | 1
ang9[4,1,2] | 1
ang9[4,1,3] | 1
ang9[4,1,4] | 1
ang9[4,1,5] | 1
ang9[4,1,6] | 1
ang9[4,1,7] | 1
ang9[4,1,8] | 1
ang9[4,1,9] | 0
ang9[4,1,10] | 0
ang9[4,1,11] | 0
ang9[4,1,12] | 0
ang9[4,1,13] | 0
ang9[4,1,14] | 0
ang9[4,1,15] | 0
ang9[4,1,16] | 0
ang9[4,1,17] | 0
ang9[4,1,18] | 0
ang9[4,1,19] | 0
ang9[4,1,20] | 1
ang9[4,1,21] | 1
ang9[4,1,22] | 1
ang9[4,1,23] | 1
ang9[4,1,24] | 1
ang9[4,1,25] | 1
ang9[4,1,26] | 1
ang9[4,1,27] | 1
ang9[4,1,28] | 1
ang9[4,1,29] | 1
ang9[4,1,30] | 1
ang9[4,1,31] | 1
ang9[4,1,32] | 0
ang9[4,1,33] | 0
ang9[4,1,34] | 0
ang9[4,1,35] | 0
ang9[4,1,36] | 0
ang9[4,1,37] | 0
ang9[4,1,38] | 0
ang9[4,1,39] | 0
ang9[4,1,40] | 0
ang9[4,1,41] | 0
ang9[4,1,42] | 0
ang9[4,1,43] | 0
ang9[4,1,44] | 0
ang9[4,1,45] | 1
ang9[4,1,46] | 1
ang9[4,1,47] | 1
ang9[4,1,48] | 1
ang9[4,1,49] | 1
ang9[4,1,50] | 1
ang9[4,1,51] | 1
ang9[4,1,52] | 1
ang9[4,1,53] | 1
ang9[4,1,54] | 1
ang9[4,1,55] | 1
ang9[4,1,56] | 0
ang9[4,1,57] | 0
ang9[4,1,58] | 0
ang9[4,1,59] | 0
ang9[4,1,60] | 0
ang9[4,1,61] | 0
ang9[4,1,62] | 0
ang9[4,1,63] | 0
ang9[4,1,64] | 0
ang9[4,1,65] | 0
ang9[4,1,66] | 0
ang9[4,1,67] | 0
ang9[4,1,68] | 0
ang9[4,1,69] | 0
ang9[4,1,70] | 0
ang9[4,1,71] | 1
ang9[4,1,72] | 0
ang9[4,1,73] | 0
ang9[4,1,74] | 1
ang9[4,1,75] | 1
ang9[4,1,76] | 1
ang9[4,1,77] | 1
ang9[4,1,78] | 1
ang9[4,1,79] | 1
ang9[4,1,80] | 0
ang9[4,1,81] | 0
ang9[4,1,82] | 0
ang9[4,1,83] | 0
ang9[4,1,84] | 0
ang9[4,1,85] | 0
ang9[4,1,86] | 0
ang9[4,1,87] | 0
ang9[4,1,88] | 0
ang9[4,1,89] | 0
ang9[4,1,90] | 0
ang9[4,1,91] | 0
ang9[4,1,92] | 0
ang9[4,1,93] | 0
ang9[4,1,94] | 0
ang9[4,1,95] | 1
ang9[4,1,96] | 1
ang9[4,1,97] | 1
ang9[4,1,98] | 1
ang9[4,1,99] | 1
ang9[4,1,100] | 1
ang9[4,1,101] | 1
ang9[4,1,102] | 1
ang9[4,1,103] | 0
ang9[4,1,104] | 0
ang9[4,1,105] | 0
ang9[4,1,106] | 0
ang9[4,1,107] | 0
ang9[4,1,108] | 0
ang9[4,1,109] | 0
ang9[4,1,110] | 0
ang9[4,1,111] | 0
ang9[4,1,112] | 0
ang9[4,1,113] | 0
ang9[4,1,114] | 0
ang9[4,1,115] | 0
ang9[4,1,116] | 1
ang9[4,1,117] | 1
ang9[4,1,118] | 1
ang9[4,1,119] | 1
ang9[4,1,120] | 1
ang9[4,1,121] | 1
ang9[4,1,122] | 1
ang9[4,1,123] | 1
ang9[4,1,124] | 1
ang9[4,1,125] | 1
ang9[4,1,126] | 1
ang9[4,1,127] | 1
ang9[4,1,128] | 1
ang9[4,1,129] | 0
ang9[4,1,130] | 0
ang9[4,1,131] | 0
ang9[4,1,132] | 0
ang9[4,1,133] | 0
ang9[4,1,134] | 0
ang9[4,1,135] | 0
ang9[4,1,136] | 0
ang9[4,1,137] | 0
ang9[4,1,138] | 0
ang9[4,1,139] | 0
ang9[4,1,140] | 1
ang9[4,1,141] | 1
ang9[4,1,142] | 1
ang9[4,1,143] | 1
ang9[4,1,144] | 1
ang9[4,1,145] | 1
ang9[4,1,146] | 1
ang9[4,1,147] | 1
ang9[4,1,148] | 1
ang9[4,1,149] | 1
ang9[4,1,150] | 1
ang9[4,1,151] | 1
ang9[4,1,152] | 1
ang9[4,1,153] | 0
ang9[4,1,154] | 0
ang9[4,1,155] | 0
ang9[4,1,156] | 0
ang9[4,1,157] | 0
ang9[4,1,158] | 0
ang9[4,1,159] | 0
ang9[4,1,160] | 0
ang9[4,1,161] | 0
ang9[4,1,162] | 0
ang9[4,1,163] | 0
ang9[4,1,164] | 1
ang9[4,1,165] | 1
ang9[4,1,166] | 1
ang9[4,1,167] | 1
ang9[5,0,0] | 0
ang9[5,0,1] | 0
ang9[5,0,2] | 0
ang9[5,0,3] | 0
ang9[5,0,4] | 0
ang9[5,0,5] | 0
ang9[5,0,6] | 0
ang9[5,0,7] | 0
ang9[5,0,8] | 0
ang9[5,0,9] | 0
ang9[5,0,10] | 0
ang9[5,0,11] | 0
ang9[5,0,12] | 0
ang9[5,0,13] | 0
ang9[5,0,14] | 0
ang9[5,0,15] | 0
ang9[5,0,16] | 0
ang9[5,0,17] | 0
ang9[5,0,18] | 0
ang9[5,0,19] | 0
ang9[5,0,20] | 0
ang9[5,0,21] | 0
ang9[5,0,22] | 0
ang9[5,0,23] | 0
ang9[5,0,24] | 0
ang9[5,0,25] | 0
ang9[5,0,26] | 0
ang9[5,0,27] | 0
ang9[5,0,28] | 0
ang9[5,0,29] | 0
ang9[5,0,30] | 0
ang9[5,0,31] | 0
ang9[5,0,32] | 0
ang9[5,0,33] | 0
ang9[5,0,34] | 0
ang9[5,0,35] | 0
ang9[5,0,36] | 0
ang9[5,0,37] | 0
ang9[5,0,38] | 0
ang9[5,0,39] | 0
ang9[5,0,40] | 0
ang9[5,0,41] | 0
ang9[5,0,42] | 0
ang9[5,0,43] | 0
ang9[5,0,44] | 0
ang9[5,0,45] | 0
ang9[5,0,46] | 0
ang9[5,0,47] | 0
ang9[5,0,48] | 0
ang9[5,0,49] | 0
ang9[5,0,50] | 0
ang9[5,0,51] | 0
ang9[5,0,52] | 0
ang9[5,0,53] | 0
ang9[5,0,54] | 0
ang9[5,0,55] | 0
ang9[5,0,56] | 0
ang9[5,0,57] | 0
ang9[5,0,58] | 0
ang9[5,0,59] | 0
ang9[5,0,60] | 0
ang9[5,0,61] | 0
ang9[5,0,62] | 0
ang9[5,0,63] | 0
ang9[5,0,64] | 0
ang9[5,0,65] | 0
ang9[5,0,66] | 0
ang9[5,0,67] | 0
ang9[5,0,68] | 0
ang9[5,0,69] | 0
ang9[5,0,70] | 0
ang9[5,0,71] | 0
ang9[5,0,72] | 0
ang9[5,0,73] | 0
ang9[5,0,74] | 0
ang9[5,0,75] | 0
ang9[5,0,76] | 0
ang9[5,0,77] | 0
ang9[5,0,78] | 0
ang9[5,0,79] | 0
ang9[5,0,80] | 0
ang9[5,0,81] | 0
ang9[5,0,82] | 0
ang9[5,0,83] | 0
ang9[5,0,84] | 0
ang9[5,0,85] | 0
ang9[5,0,86] | 0
ang9[5,0,87] | 0
ang9[5,0,88] | 0
ang9[5,0,89] | 0
ang9[5,0,90] | 0
ang9[5,0,91] | 0
ang9[5,0,92] | 0
ang9[5,0,93] | 0
ang9[5,0,94] | 0
ang9[5,0,95] | 0
ang9[5,0,96] | 0
ang9[5,0,97] | 0
ang9[5,0,98] | 0
ang9[5,0,99] | 0
ang9[5,0,100] | 0
ang9[5,0,101] | 0
ang9[5,0,102] | 0
ang9[5,0,103] | 0
ang9[5,0,104] | 0
ang9[5,0,105] | 0
ang9[5,0,106] | 0
ang9[5,0,107] | 0
ang9[5,0,108] | 0
ang9[5,0,109] | 0
ang9[5,0,110] | 0
ang9[5,0,111] | 0
ang9[5,0,112] | 0
ang9[5,0,113] | 0
ang9[5,0,114] | 0
ang9[5,0,115] | 0
ang9[5,0,116] | 0
ang9[5,0,117] | 0
ang9[5,0,118] | 0
ang9[5,0,119] | 0
ang9[5,0,120] | 1
ang9[5,0,121] | 1
ang9[5,0,122] | 1
ang9[5,0,123] | 1
ang9[5,0,124] | 1
ang9[5,0,125] | 1
ang9[5,0,126] | 0
ang9[5,0,127] | 0
ang9[5,0,128] | 0
ang9[5,0,129] | 0
ang9[5,0,130] | 0
ang9[5,0,131] | 0
ang9[5,0,132] | 1
ang9[5,0,133] | 1
ang9[5,0,134] | 1
ang9[5,0,135] | 1
ang9[5,0,136] | 1
ang9[5,0,137] | 1
ang9[5,0,138] | 0
ang9[5,0,139] | 0
ang9[5,0,140] | 0
ang9[5,0,141] | 0
ang9[5,0,142] | 0
ang9[5,0,143] | 0
ang9[5,0,144] | 0
ang9[5,0,145] | 0
ang9[5,0,146] | 0
ang9[5,0,147] | 1
ang9[5,0,148] | 1
ang9[5,0,149] | 1
ang9[5,0,150] | 1
ang9[5,0,151] | 1
ang9[5,0,152] | 0
ang9[5,0,153] | 0
ang9[5,0,154] | 1
ang9[5,0,155] | 1
ang9[5,0,156] | 1
ang9[5,0,157] | 1
ang9[5,0,158] | 1
ang9[5,0,159] | 1
ang9[5,0,160] | 1
ang9[5,0,161] | 1
ang9[5,0,162] | 0
ang9[5,0,163] | 0
ang9[5,0,164] | 0
ang9[5,0,165] | 0
ang9[5,0,166] | 0
ang9[5,0,167] | 0
ang9[5,1,0] | 0
ang9[5,1,1] | 0
ang9[5,1,2] | 0
ang9[5,1,3] | 0
ang9[5,1,4] | 0
ang9[5,1,5] | 0
ang9[5,1,6] | 0
ang9[5,1,7] | 0
ang9[5,1,8] | 0
ang9[5,1,9] | 0
ang9[5,1,10] | 0
ang9[5,1,11] | 0
ang9[5,1,12] | 0
ang9[5,1,13] | 0
ang9[5,1,14] | 0
ang9[5,1,15] | 0
ang9[5,1,16] | 0
ang9[5,1,17] | 0
ang9[5,1,18] | 0
ang9[5,1,19] | 0
ang9[5,1,20] | 0
ang9[5,1,21] | 0
ang9[5,1,22] | 0
ang9[5,1,23] | 0
ang9[5,1,24] | 0
ang9[5,1,25] | 0
ang9[5,1,26] | 0
ang9[5,1,27] | 0
ang9[5,1,28] | 0
ang9[5,1,29] | 0
ang9[5,1,30] | 0
ang9[5,1,31] | 0
ang9[5,1,32] | 0
ang9[5,1,33] | 0
ang9[5,1,34] | 0
ang9[5,1,35] | 0
ang9[5,1,36] | 0
ang9[5,1,37] | 0
ang9[5,1,38] | 0
ang9[5,1,39] | 0
ang9[5,1,40] | 0
ang9[5,1,41] | 0
ang9[5,1,42] | 0
ang9[5,1,43] | 0
ang9[5,1,44] | 0
ang9[5,1,45] | 0
ang9[5,1,46] | 0
ang9[5,1,47] | 0
ang9[5,1,48] | 0
ang9[5,1,49] | 0
ang9[5,1,50] | 0
ang9[5,1,51] | 0
ang9[5,1,52] | 0
ang9[5,1,53] | 0
ang9[5,1,54] | 0
ang9[5,1,55] | 0
ang9[5,1,56] | 0
ang9[5,1,57] | 0
ang9[5,1,58] | 0
ang9[5,1,59] | 0
ang9[5,1,60] | 0
ang9[5,1,61] | 0
ang9[5,1,62] | 0
ang9[5,1,63] | 0
ang9[5,1,64] | 0
ang9[5,1,65] | 0
ang9[5,1,66] | 0
ang9[5,1,67] | 0
ang9[5,1,68] | 0
ang9[5,1,69] | 0
ang9[5,1,70] | 0
ang9[5,1,71] | 0
ang9[5,1,72] | 0
ang9[5,1,73] | 0
ang9[5,1,74] | 0
ang9[5,1,75] | 0
ang9[5,1,76] | 0
ang9[5,1,77] | 0
ang9[5,1,78] | 0
ang9[5,1,79] | 0
ang9[5,1,80] | 0
ang9[5,1,81] | 0
ang9[5,1,82] | 0
ang9[5,1,83] | 0
ang9[5,1,84] | 0
ang9[5,1,85] | 0
ang9[5,1,86] | 0
ang9[5,1,87] | 0
ang9[5,1,88] | 0
ang9[5,1,89] | 0
ang9[5,1,90] | 0
ang9[5,1,91] | 0
ang9[5,1,92] | 0
ang9[5,1,93] | 0
ang9[5,1,94] | 0
ang9[5,1,95] | 0
ang9[5,1,96] | 0
ang9[5,1,97] | 0
ang9[5,1,98] | 0
ang9[5,1,99] | 0
ang9[5,1,100] | 0
ang9[5,1,101] | 0
ang9[5,1,102] | 0
ang9[5,1,103] | 0
ang9[5,1,104] | 0
ang9[5,1,105] | 0
ang9[5,1,106] | 0
ang9[5,1,107] | 0
ang9[5,1,108] | 0
ang9[5,1,109] | 0
ang9[5,1,110] | 0
ang9[5,1,111] | 0
ang9[5,1,112] | 0
ang9[5,1,113] | 0
ang9[5,1,114] | 0
ang9[5,1,115] | 0
ang9[5,1,116] | 0
ang9[5,1,117] | 0
ang9[5,1,118] | 0
ang9[5,1,119] | 0
ang9[5,1,120] | 0
ang9[5,1,121] | 0
ang9[5,1,122] | 0
ang9[5,1,123] | 0
ang9[5,1,124] | 0
ang9[5,1,125] | 0
ang9[5,1,126] | 0
ang9[5,1,127] | 0
ang9[5,1,128] | 0
ang9[5,1,129] | 0
ang9[5,1,130] | 0
ang9[5,1,131] | 0
ang9[5,1,132] | 0
ang9[5,1,133] | 0
ang9[5,1,134] | 0
ang9[5,1,135] | 0
ang9[5,1,136] | 0
ang9[5,1,137] | 0
ang9[5,1,138] | 0
ang9[5,1,139] | 0
ang9[5,1,140] | 0
ang9[5,1,141] | 0
ang9[5,1,142] | 0
ang9[5,1,143] | 0
ang9[5,1,144] | 0
ang9[5,1,145] | 0
ang9[5,1,146] | 0
ang9[5,1,147] | 0
ang9[5,1,148] | 0
ang9[5,1,149] | 0
ang9[5,1,150] | 0
ang9[5,1,151] | 0
ang9[5,1,152] | 0
ang9[5,1,153] | 0
ang9[5,1,154] | 0
ang9[5,1,155] | 0
ang9[5,1,156] | 0
ang9[5,1,157] | 0
ang9[5,1,158] | 0
ang9[5,1,159] | 0
ang9[5,1,160] | 0
ang9[5,1,161] | 0
ang9[5,1,162] | 0
ang9[5,1,163] | 0
ang9[5,1,164] | 0
ang9[5,1,165] | 0
ang9[5,1,166] | 0
ang9[5,1,167] | 0
ang9[6,0,0] | 0
ang9[6,0,1] | 0
ang9[6,0,2] | 0
ang9[6,0,3] | 0
ang9[6,0,4] | 0
ang9[6,0,5] | 0
ang9[6,0,6] | 0
ang9[6,0,7] | 0
ang9[6,0,8] | 0
ang9[6,0,9] | 0
ang9[6,0,10] | 0
ang9[6,0,11] | 0
ang9[6,0,12] | 0
ang9[6,0,13] | 0
ang9[6,0,14] | 0
ang9[6,0,15] | 0
ang9[6,0,16] | 0
ang9[6,0,17] | 0
ang9[6,0,18] | 0
ang9[6,0,19] | 0
ang9[6,0,20] | 0
ang9[6,0,21] | 0
ang9[6,0,22] | 0
ang9[6,0,23] | 0
ang9[6,0,24] | 0
ang9[6,0,25] | 0
ang9[6,0,26] | 0
ang9[6,0,27] | 0
ang9[6,0,28] | 0
ang9[6,0,29] | 0
ang9[6,0,30] | 0
ang9[6,0,31] | 0
ang9[6,0,32] | 0
ang9[6,0,33] | 0
ang9[6,0,34] | 0
ang9[6,0,35] | 0
ang9[6,0,36] | 0
ang9[6,0,37] | 0
ang9[6,0,38] | 0
ang9[6,0,39] | 0
ang9[6,0,40] | 0
ang9[6,0,41] | 0
ang9[6,0,42] | 0
ang9[6,0,43] | 0
ang9[6,0,44] | 0
ang9[6,0,45] | 0
ang9[6,0,46] | 0
ang9[6,0,47] | 0
ang9[6,0,48] | 0
ang9[6,0,49] | 0
ang9[6,0,50] | 0
ang9[6,0,51] | 0
ang9[6,0,52] | 0
ang9[6,0,53] | 0
ang9[6,0,54] | 0
ang9[6,0,55] | 0
ang9[6,0,56] | 0
ang9[6,0,57] | 0
ang9[6,0,58] | 0
ang9[6,0,59] | 0
ang9[6,0,60] | 0
ang9[6,0,61] | 0
ang9[6,0,62] | 0
ang9[6,0,63] | 0
ang9[6,0,64] | 0
ang9[6,0,65] | 0
ang9[6,0,66] | 0
ang9[6,0,67] | 0
ang9[6,0,68] | 0
ang9[6,0,69] | 0
ang9[6,0,70] | 0
ang9[6,0,71] | 0
ang9[6,0,72] | 0
ang9[6,0,73] | 0
ang9[6,0,74] | 0
ang9[6,0,75] | 0
ang9[6,0,76] | 0
ang9[6,0,77] | 0
ang9[6,0,78] | 0
ang9[6,0,79] | 0
ang9[6,0,80] | 0
ang9[6,0,81] | 0
ang9[6,0,82] | 0
ang9[6,0,83] | 0
ang9[6,0,84] | 0
ang9[6,0,85] | 0
ang9[6,0,86] | 0
ang9[6,0,87] | 0
ang9[6,0,88] | 0
ang9[6,0,89] | 0
ang9[6,0,90] | 0
ang9[6,0,91] | 0
ang9[6,0,92] | 0
ang9[6,0,93] | 0
ang9[6,0,94] | 0
ang9[6,0,95] | 0
ang9[6,0,96] | 0
ang9[6,0,97] | 0
ang9[6,0,98] | 0
ang9[6,0,99] | 0
ang9[6,0,100] | 0
ang9[6,0,101] | 0
ang9[6,0,102] | 0
ang9[6,0,103] | 0
ang9[6,0,104] | 0
ang9[6,0,105] | 0
ang9[6,0,106] | 0
ang9[6,0,107] | 0
ang9[6,0,108] | 0
ang9[6,0,109] | 0
ang9[6,0,110] | 0
ang9[6,0,111] | 0
ang9[6,0,112] | 0
ang9[6,0,113] | 0
ang9[6,0,114] | 0
ang9[6,0,115] | 0
ang9[6,0,116] | 0
ang9[6,0,117] | 0
ang9[6,0,118] | 0
ang9[6,0,119] | 0
ang9[6,0,120] | 0
ang9[6,0,121] | 0
ang9[6,0,122] | 0
ang9[6,0,123] | 0
ang9[6,0,124] | 0
ang9[6,0,125] | 0
ang9[6,0,126] | 0
ang9[6,0,127] | 0
ang9[6,0,128] | 0
ang9[6,0,129] | 0
ang9[6,0,130] | 0
ang9[6,0,131] | 0
ang9[6,0,132] | 0
ang9[6,0,133] | 0
ang9[6,0,134] | 0
ang9[6,0,135] | 0
ang9[6,0,136] | 0
ang9[6,0,137] | 0
ang9[6,0,138] | 0
ang9[6,0,139] | 0
ang9[6,0,140] | 0
ang9[6,0,141] | 0
ang9[6,0,142] | 0
ang9[6,0,143] | 0
ang9[6,0,144] | 0
ang9[6,0,145] | 0
ang9[6,0,146] | 0
ang9[6,0,147] | 0
ang9[6,0,148] | 0
ang9[6,0,149] | 0
ang9[6,0,150] | 0
ang9[6,0,151] | 0
ang9[6,0,152] | 0
ang9[6,0,153] | 0
ang9[6,0,154] | 0
ang9[6,0,155] | 0
ang9[6,0,156] | 0
ang9[6,0,157] | 0
ang9[6,0,158] | 0
ang9[6,0,159] | 0
ang9[6,0,160] | 0
ang9[6,0,161] | 0
ang9[6,0,162] | 0
ang9[6,0,163] | 0
ang9[6,0,164] | 0
ang9[6,0,165] | 0
ang9[6,0,166] | 0
ang9[6,0,167] | 0
ang9[6,1,0] | 0
ang9[6,1,1] | 0
ang9[6,1,2] | 0
ang9[6,1,3] | 0
ang9[6,1,4] | 0
ang9[6,1,5] | 0
ang9[6,1,6] | 0
ang9[6,1,7] | 0
ang9[6,1,8] | 0
ang9[6,1,9] | 0
ang9[6,1,10] | 0
ang9[6,1,11] | 0
ang9[6,1,12] | 0
ang9[6,1,13] | 0
ang9[6,1,14] | 0
ang9[6,1,15] | 0
ang9[6,1,16] | 0
ang9[6,1,17] | 0
ang9[6,1,18] | 0
ang9[6,1,19] | 0
ang9[6,1,20] | 0
ang9[6,1,21] | 0
ang9[6,1,22] | 0
ang9[6,1,23] | 0
ang9[6,1,24] | 0
ang9[6,1,25] | 0
ang9[6,1,26] | 0
ang9[6,1,27] | 0
ang9[6,1,28] | 0
ang9[6,1,29] | 0
ang9[6,1,30] | 0
ang9[6,1,31] | 0
ang9[6,1,32] | 1
ang9[6,1,33] | 1
ang9[6,1,34] | 1
ang9[6,1,35] | 1
ang9[6,1,36] | 1
ang9[6,1,37] | 1
ang9[6,1,38] | 1
ang9[6,1,39] | 1
ang9[6,1,40] | 1
ang9[6,1,41] | 1
ang9[6,1,42] | 1
ang9[6,1,43] | 0
ang9[6,1,44] | 0
ang9[6,1,45] | 0
ang9[6,1,46] | 0
ang9[6,1,47] | 0
ang9[6,1,48] | 0
ang9[6,1,49] | 0
ang9[6,1,50] | 0
ang9[6,1,51] | 0
ang9[6,1,52] | 0
ang9[6,1,53] | 0
ang9[6,1,54] | 0
ang9[6,1,55] | 0
ang9[6,1,56] | 1
ang9[6,1,57] | 1
ang9[6,1,58] | 1
ang9[6,1,59] | 1
ang9[6,1,60] | 1
ang9[6,1,61] | 1
ang9[6,1,62] | 1
ang9[6,1,63] | 1
ang9[6,1,64] | 1
ang9[6,1,65] | 1
ang9[6,1,66] | 1
ang9[6,1,67] | 1
ang9[6,1,68] | 1
ang9[6,1,69] | 1
ang9[6,1,70] | 1
ang9[6,1,71] | 1
ang9[6,1,72] | 1
ang9[6,1,73] | 1
ang9[6,1,74] | 1
ang9[6,1,75] | 0
ang9[6,1,76] | 0
ang9[6,1,77] | 0
ang9[6,1,78] | 0
ang9[6,1,79] | 1
ang9[6,1,80] | 1
ang9[6,1,81] | 1
ang9[6,1,82] | 1
ang9[6,1,83] | 1
ang9[6,1,84] | 1
ang9[6,1,85] | 1
ang9[6,1,86] | 1
ang9[6,1,87] | 1
ang9[6,1,88] | 1
ang9[6,1,89] | 1
ang9[6,1,90] | 1
ang9[6,1,91] | 1
ang9[6,1,92] | 1
ang9[6,1,93] | 1
ang9[6,1,94] | 1
ang9[6,1,95] | 1
ang9[6,1,96] | 1
ang9[6,1,97] | 1
ang9[6,1,98] | 1
ang9[6,1,99] | 1
ang9[6,1,100] | 1
ang9[6,1,101] | 1
ang9[6,1,102] | 1
ang9[6,1,103] | 1
ang9[6,1,104] | 1
ang9[6,1,105] | 1
ang9[6,1,106] | 1
ang9[6,1,107] | 1
ang9[6,1,108] | 1
ang9[6,1,109] | 1
ang9[6,1,110] | 1
ang9[6,1,111] | 1
ang9[6,1,112] | 1
ang9[6,1,113] | 1
ang9[6,1,114] | 1
ang9[6,1,115] | 1
ang9[6,1,116] | 1
ang9[6,1,117] | 1
ang9[6,1,118] | 1
ang9[6,1,119] | 1
ang9[6,1,120] | 0
ang9[6,1,121] | 0
ang9[6,1,122] | 0
ang9[6,1,123] | 0
ang9[6,1,124] | 0
ang9[6,1,125] | 0
ang9[6,1,126] | 0
ang9[6,1,127] | 0
ang9[6,1,128] | 0
ang9[6,1,129] | 0
ang9[6,1,130] | 1
ang9[6,1,131] | 1
ang9[6,1,132] | 1
ang9[6,1,133] | 0
ang9[6,1,134] | 0
ang9[6,1,135] | 0
ang9[6,1,136] | 0
ang9[6,1,137] | 0
ang9[6,1,138] | 0
ang9[6,1,139] | 0
ang9[6,1,140] | 0
ang9[6,1,141] | 0
ang9[6,1,142] | 0
ang9[6,1,143] | 0
ang9[6,1,144] | 0
ang9[6,1,145] | 0
ang9[6,1,146] | 0
ang9[6,1,147] | 0
ang9[6,1,148] | 0
ang9[6,1,149] | 0
ang9[6,1,150] | 0
ang9[6,1,151] | 0
ang9[6,1,152] | 0
ang9[6,1,153] | 0
ang9[6,1,154] | 0
ang9[6,1,155] | 0
ang9[6,1,156] | 0
ang9[6,1,157] | 0
ang9[6,1,158] | 0
ang9[6,1,159] | 0
ang9[6,1,160] | 0
ang9[6,1,161] | 0
ang9[6,1,162] | 0
ang9[6,1,163] | 1
ang9[6,1,164] | 1
ang9[6,1,165] | 0
ang9[6,1,166] | 0
ang9[6,1,167] | 0
ang9[7,0,0] | 1
ang9[7,0,1] | 1
ang9[7,0,2] | 1
ang9[7,0,3] | 1
ang9[7,0,4] | 1
ang9[7,0,5] | 1
ang9[7,0,6] | 1
ang9[7,0,7] | 1
ang9[7,0,8] | 1
ang9[7,0,9] | 1
ang9[7,0,10] | 1
ang9[7,0,11] | 1
ang9[7,0,12] | 1
ang9[7,0,13] | 1
ang9[7,0,14] | 1
ang9[7,0,15] | 1
ang9[7,0,16] | 1
ang9[7,0,17] | 1
ang9[7,0,18] | 1
ang9[7,0,19] | 1
ang9[7,0,20] | 1
ang9[7,0,21] | 1
ang9[7,0,22] | 1
ang9[7,0,23] | 1
ang9[7,0,24] | 1
ang9[7,0,25] | 1
ang9[7,0,26] | 1
ang9[7,0,27] | 1
ang9[7,0,28] | 1
ang9[7,0,29] | 1
ang9[7,0,30] | 1
ang9[7,0,31] | 1
ang9[7,0,32] | 1
ang9[7,0,33] | 1
ang9[7,0,34] | 1
ang9[7,0,35] | 1
ang9[7,0,36] | 1
ang9[7,0,37] | 1
ang9[7,0,38] | 1
ang9[7,0,39] | 1
ang9[7,0,40] | 1
ang9[7,0,41] | 1
ang9[7,0,42] | 1
ang9[7,0,43] | 1
ang9[7,0,44] | 1
ang9[7,0,45] | 1
ang9[7,0,46] | 1
ang9[7,0,47] | 1
ang9[7,0,48] | 1
ang9[7,0,49] | 1
ang9[7,0,50] | 1
ang9[7,0,51] | 1
ang9[7,0,52] | 1
ang9[7,0,53] | 1
ang9[7,0,54] | 1
ang9[7,0,55] | 1
ang9[7,0,56] | 1
ang9[7,0,57] | 1
ang9[7,0,58] | 1
ang9[7,0,59] | 1
ang9[7,0,60] | 1
ang9[7,0,61] | 1
ang9[7,0,62] | 1
ang9[7,0,63] | 1
ang9[7,0,64] | 1
ang9[7,0,65] | 1
ang9[7,0,66] | 1
ang9[7,0,67] | 1
ang9[7,0,68] | 1
ang9[7,0,69] | 1
ang9[7,0,70] | 1
ang9[7,0,71] | 1
ang9[7,0,72] | 1
ang9[7,0,73] | 1
ang9[7,0,74] | 1
ang9[7,0,75] | 1
ang9[7,0,76] | 1
ang9[7,0,77] | 1
ang9[7,0,78] | 1
ang9[7,0,79] | 1
ang9[7,0,80] | 1
ang9[7,0,81] | 1
ang9[7,0,82] | 1
ang9[7,0,83] | 1
ang9[7,0,84] | 1
ang9[7,0,85] | 1
ang9[7,0,86] | 1
ang9[7,0,87] | 1
ang9[7,0,88] | 1
ang9[7,0,89] | 1
ang9[7,0,90] | 1
ang9[7,0,91] | 1
ang9[7,0,92] | 1
ang9[7,0,93] | 1
ang9[7,0,94] | 1
ang9[7,0,95] | 1
ang9[7,0,96] | 1
ang9[7,0,97] | 1
ang9[7,0,98] | 1
ang9[7,0,99] | 1
ang9[7,0,100] | 1
ang9[7,0,101] | 1
ang9[7,0,102] | 1
ang9[7,0,103] | 1
ang9[7,0,104] | 1
ang9[7,0,105] | 1
ang9[7,0,106] | 1
ang9[7,0,107] | 1
ang9[7,0,108] | 1
ang9[7,0,109] | 1
ang9[7,0,110] | 1
ang9[7,0,111] | 1
ang9[7,0,112] | 1
ang9[7,0,113] | 1
ang9[7,0,114] | 1
ang9[7,0,115] | 1
ang9[7,0,116] | 1
ang9[7,0,117] | 1
ang9[7,0,118] | 1
ang9[7,0,119] | 1
ang9[7,0,120] | 1
ang9[7,0,121] | 1
ang9[7,0,122] | 1
ang9[7,0,123] | 1
ang9[7,0,124] | 1
ang9[7,0,125] | 1
ang9[7,0,126] | 1
ang9[7,0,127] | 1
ang9[7,0,128] | 1
ang9[7,0,129] | 1
ang9[7,0,130] | 1
ang9[7,0,131] | 1
ang9[7,0,132] | 1
ang9[7,0,133] | 1
ang9[7,0,134] | 1
ang9[7,0,135] | 1
ang9[7,0,136] | 1
ang9[7,0,137] | 1
ang9[7,0,138] | 1
ang9[7,0,139] | 1
ang9[7,0,140] | 1
ang9[7,0,141] | 1
ang9[7,0,142] | 1
ang9[7,0,143] | 1
ang9[7,0,144] | 1
ang9[7,0,145] | 1
ang9[7,0,146] | 1
ang9[7,0,147] | 1
ang9[7,0,148] | 1
ang9[7,0,149] | 1
ang9[7,0,150] | 1
ang9[7,0,151] | 1
ang9[7,0,152] | 1
ang9[7,0,153] | 1
ang9[7,0,154] | 1
ang9[7,0,155] | 1
ang9[7,0,156] | 1
ang9[7,0,157] | 1
ang9[7,0,158] | 1
ang9[7,0,159] | 1
ang9[7,0,160] | 1
ang9[7,0,161] | 1
ang9[7,0,162] | 1
ang9[7,0,163] | 1
ang9[7,0,164] | 1
ang9[7,0,165] | 1
ang9[7,0,166] | 1
ang9[7,0,167] | 1
ang9[7,1,0] | 0
ang9[7,1,1] | 1
ang9[7,1,2] | 1
ang9[7,1,3] | 1
ang9[7,1,4] | 1
ang9[7,1,5] | 1
ang9[7,1,6] | 0
ang9[7,1,7] | 0
ang9[7,1,8] | 0
ang9[7,1,9] | 1
ang9[7,1,10] | 1
ang9[7,1,11] | 1
ang9[7,1,12] | 1
ang9[7,1,13] | 1
ang9[7,1,14] | 1
ang9[7,1,15] | 1
ang9[7,1,16] | 1
ang9[7,1,17] | 1
ang9[7,1,18] | 1
ang9[7,1,19] | 1
ang9[7,1,20] | 1
ang9[7,1,21] | 1
ang9[7,1,22] | 1
ang9[7,1,23] | 1
ang9[7,1,24] | 1
ang9[7,1,25] | 1
ang9[7,1,26] | 1
ang9[7,1,27] | 1
ang9[7,1,28] | 1
ang9[7,1,29] | 1
ang9[7,1,30] | 1
ang9[7,1,31] | 1
ang9[7,1,32] | 1
ang9[7,1,33] | 1
ang9[7,1,34] | 1
ang9[7,1,35] | 1
ang9[7,1,36] | 1
ang9[7,1,37] | 1
ang9[7,1,38] | 1
ang9[7,1,39] | 1
ang9[7,1,40] | 1
ang9[7,1,41] | 1
ang9[7,1,42] | 1
ang9[7,1,43] | 1
ang9[7,1,44] | 1
ang9[7,1,45] | 1
ang9[7,1,46] | 1
ang9[7,1,47] | 1
ang9[7,1,48] | 1
ang9[7,1,49] | 1
ang9[7,1,50] | 1
ang9[7,1,51] | 1
ang9[7,1,52] | 1
ang9[7,1,53] | 1
ang9[7,1,54] | 1
ang9[7,1,55] | 1
ang9[7,1,56] | 1
ang9[7,1,57] | 1
ang9[7,1,58] | 1
ang9[7,1,59] | 1
ang9[7,1,60] | 1
ang9[7,1,61] | 1
ang9[7,1,62] | 1
ang9[7,1,63] | 1
ang9[7,1,64] | 1
ang9[7,1,65] | 1
ang9[7,1,66] | 1
ang9[7,1,67] | 0
ang9[7,1,68] | 0
ang9[7,1,69] | 0
ang9[7,1,70] | 1
ang9[7,1,71] | 0
ang9[7,1,72] | 1
ang9[7,1,73] | 1
ang9[7,1,74] | 1
ang9[7,1,75] | 1
ang9[7,1,76] | 1
ang9[7,1,77] | 1
ang9[7,1,78] | 1
ang9[7,1,79] | 1
ang9[7,1,80] | 1
ang9[7,1,81] | 1
ang9[7,1,82] | 1
ang9[7,1,83] | 1
ang9[7,1,84] | 1
ang9[7,1,85] | 1
ang9[7,1,86] | 1
ang9[7,1,87] | 1
ang9[7,1,88] | 1
ang9[7,1,89] | 1
ang9[7,1,90] | 1
ang9[7,1,91] | 0
ang9[7,1,92] | 0
ang9[7,1,93] | 0
ang9[7,1,94] | 0
ang9[7,1,95] | 0
ang9[7,1,96] | 0
ang9[7,1,97] | 0
ang9[7,1,98] | 0
ang9[7,1,99] | 0
ang9[7,1,100] | 0
ang9[7,1,101] | 0
ang9[7,1,102] | 0
ang9[7,1,103] | 0
ang9[7,1,104] | 0
ang9[7,1,105] | 0
ang9[7,1,106] | 1
ang9[7,1,107] | 1
ang9[7,1,108] | 1
ang9[7,1,109] | 1
ang9[7,1,110] | 1
ang9[7,1,111] | 1
ang9[7,1,112] | 1
ang9[7,1,113] | 1
ang9[7,1,114] | 1
ang9[7,1,115] | 0
ang9[7,1,116] | 0
ang9[7,1,117] | 0
ang9[7,1,118] | 0
ang9[7,1,119] | 0
ang9[7,1,120] | 0
ang9[7,1,121] | 0
ang9[7,1,122] | 0
ang9[7,1,123] | 0
ang9[7,1,124] | 0
ang9[7,1,125] | 0
ang9[7,1,126] | 0
ang9[7,1,127] | 0
ang9[7,1,128] | 0
ang9[7,1,129] | 1
ang9[7,1,130] | 1
ang9[7,1,131] | 1
ang9[7,1,132] | 1
ang9[7,1,133] | 1
ang9[7,1,134] | 1
ang9[7,1,135] | 1
ang9[7,1,136] | 1
ang9[7,1,137] | 1
ang9[7,1,138] | 1
ang9[7,1,139] | 1
ang9[7,1,140] | 0
ang9[7,1,141] | 0
ang9[7,1,142] | 0
ang9[7,1,143] | 0
ang9[7,1,144] | 0
ang9[7,1,145] | 0
ang9[7,1,146] | 0
ang9[7,1,147] | 0
ang9[7,1,148] | 0
ang9[7,1,149] | 1
ang9[7,1,150] | 1
ang9[7,1,151] | 0
ang9[7,1,152] | 0
ang9[7,1,153] | 1
ang9[7,1,154] | 1
ang9[7,1,155] | 1
ang9[7,1,156] | 1
ang9[7,1,157] | 1
ang9[7,1,158] | 1
ang9[7,1,159] | 1
ang9[7,1,160] | 1
ang9[7,1,161] | 1
ang9[7,1,162] | 1
ang9[7,1,163] | 1
ang9[7,1,164] | 0
ang9[7,1,165] | 0
ang9[7,1,166] | 0
ang9[7,1,167] | 0
ang9[8,0,0] | 1
ang9[8,0,1] | 1
ang9[8,0,2] | 1
ang9[8,0,3] | 1
ang9[8,0,4] | 1
ang9[8,0,5] | 1
ang9[8,0,6] | 1
ang9[8,0,7] | 0
ang9[8,0,8] | 0
ang9[8,0,9] | 0
ang9[8,0,10] | 0
ang9[8,0,11] | 0
ang9[8,0,12] | 0
ang9[8,0,13] | 0
ang9[8,0,14] | 0
ang9[8,0,15] | 0
ang9[8,0,16] | 0
ang9[8,0,17] | 0
ang9[8,0,18] | 0
ang9[8,0,19] | 0
ang9[8,0,20] | 0
ang9[8,0,21] | 0
ang9[8,0,22] | 1
ang9[8,0,23] | 1
ang9[8,0,24] | 1
ang9[8,0,25] | 1
ang9[8,0,26] | 1
ang9[8,0,27] | 1
ang9[8,0,28] | 1
ang9[8,0,29] | 1
ang9[8,0,30] | 1
ang9[8,0,31] | 0
ang9[8,0,32] | 0
ang9[8,0,33] | 0
ang9[8,0,34] | 0
ang9[8,0,35] | 0
ang9[8,0,36] | 0
ang9[8,0,37] | 0
ang9[8,0,38] | 0
ang9[8,0,39] | 0
ang9[8,0,40] | 0
ang9[8,0,41] | 0
ang9[8,0,42] | 0
ang9[8,0,43] | 0
ang9[8,0,44] | 0
ang9[8,0,45] | 0
ang9[8,0,46] | 1
ang9[8,0,47] | 1
ang9[8,0,48] | 0
ang9[8,0,49] | 1
ang9[8,0,50] | 1
ang9[8,0,51] | 1
ang9[8,0,52] | 1
ang9[8,0,53] | 1
ang9[8,0,54] | 1
ang9[8,0,55] | 0
ang9[8,0,56] | 0
ang9[8,0,57] | 0
ang9[8,0,58] | 0
ang9[8,0,59] | 0
ang9[8,0,60] | 0
ang9[8,0,61] | 0
ang9[8,0,62] | 0
ang9[8,0,63] | 0
ang9[8,0,64] | 0
ang9[8,0,65] | 0
ang9[8,0,66] | 0
ang9[8,0,67] | 0
ang9[8,0,68] | 0
ang9[8,0,69] | 0
ang9[8,0,70] | 1
ang9[8,0,71] | 1
ang9[8,0,72] | 1
ang9[8,0,73] | 1
ang9[8,0,74] | 1
ang9[8,0,75] | 1
ang9[8,0,76] | 1
ang9[8,0,77] | 1
ang9[8,0,78] | 1
ang9[8,0,79] | 0
ang9[8,0,80] | 0
ang9[8,0,81] | 0
ang9[8,0,82] | 0
ang9[8,0,83] | 0
ang9[8,0,84] | 0
ang9[8,0,85] | 0
ang9[8,0,86] | 0
ang9[8,0,87] | 0
ang9[8,0,88] | 0
ang9[8,0,89] | 0
ang9[8,0,90] | 0
ang9[8,0,91] | 0
ang9[8,0,92] | 0
ang9[8,0,93] | 0
ang9[8,0,94] | 1
ang9[8,0,95] | 1
ang9[8,0,96] | 1
ang9[8,0,97] | 1
ang9[8,0,98] | 1
ang9[8,0,99] | 1
ang9[8,0,100] | 1
ang9[8,0,101] | 1
ang9[8,0,102] | 1
ang9[8,0,103] | 0
ang9[8,0,104] | 0
ang9[8,0,105] | 0
ang9[8,0,106] | 0
ang9[8,0,107] | 0
ang9[8,0,108] | 0
ang9[8,0,109] | 0
ang9[8,0,110] | 0
ang9[8,0,111] | 0
ang9[8,0,112] | 0
ang9[8,0,113] | 0
ang9[8,0,114] | 0
ang9[8,0,115] | 0
ang9[8,0,116] | 0
ang9[8,0,117] | 0
ang9[8,0,118] | 0
ang9[8,0,119] | 1
ang9[8,0,120] | 1
ang9[8,0,121] | 1
ang9[8,0,122] | 1
ang9[8,0,123] | 1
ang9[8,0,124] | 0
ang9[8,0,125] | 1
ang9[8,0,126] | 1
ang9[8,0,127] | 0
ang9[8,0,128] | 0
ang9[8,0,129] | 0
ang9[8,0,130] | 0
ang9[8,0,131] | 0
ang9[8,0,132] | 0
ang9[8,0,133] | 0
ang9[8,0,134] | 0
ang9[8,0,135] | 0
ang9[8,0,136] | 0
ang9[8,0,137] | 0
ang9[8,0,138] | 0
ang9[8,0,139] | 0
ang9[8,0,140] | 0
ang9[8,0,141] | 0
ang9[8,0,142] | 1
ang9[8,0,143] | 1
ang9[8,0,144] | 0
ang9[8,0,145] | 1
ang9[8,0,146] | 1
ang9[8,0,147] | 1
ang9[8,0,148] | 1
ang9[8,0,149] | 1
ang9[8,0,150] | 1
ang9[8,0,151] | 0
ang9[8,0,152] | 0
ang9[8,0,153] | 0
ang9[8,0,154] | 0
ang9[8,0,155] | 0
ang9[8,0,156] | 0
ang9[8,0,157] | 0
ang9[8,0,158] | 0
ang9[8,0,159] | 0
ang9[8,0,160] | 0
ang9[8,0,161] | 0
ang9[8,0,162] | 0
ang9[8,0,163] | 0
ang9[8,0,164] | 0
ang9[8,0,165] | 0
ang9[8,0,166] | 1
ang9[8,0,167] | 1
ang9[8,1,0] | 0
ang9[8,1,1] | 0
ang9[8,1,2] | 0
ang9[8,1,3] | 0
ang9[8,1,4] | 0
ang9[8,1,5] | 0
ang9[8,1,6] | 0
ang9[8,1,7] | 0
ang9[8,1,8] | 0
ang9[8,1,9] | 0
ang9[8,1,10] | 0
ang9[8,1,11] | 0
ang9[8,1,12] | 0
ang9[8,1,13] | 0
ang9[8,1,14] | 0
ang9[8,1,15] | 0
ang9[8,1,16] | 0
ang9[8,1,17] | 0
ang9[8,1,18] | 0
ang9[8,1,19] | 0
ang9[8,1,20] | 0
ang9[8,1,21] | 0
ang9[8,1,22] | 0
ang9[8,1,23] | 0
ang9[8,1,24] | 0
ang9[8,1,25] | 0
ang9[8,1,26] | 0
ang9[8,1,27] | 0
ang9[8,1,28] | 0
ang9[8,1,29] | 0
ang9[8,1,30] | 0
ang9[8,1,31] | 0
ang9[8,1,32] | 0
ang9[8,1,33] | 0
ang9[8,1,34] | 0
ang9[8,1,35] | 0
ang9[8,1,36] | 0
ang9[8,1,37] | 0
ang9[8,1,38] | 0
ang9[8,1,39] | 0
ang9[8,1,40] | 0
ang9[8,1,41] | 0
ang9[8,1,42] | 0
ang9[8,1,43] | 0
ang9[8,1,44] | 0
ang9[8,1,45] | 0
ang9[8,1,46] | 0
ang9[8,1,47] | 0
ang9[8,1,48] | 0
ang9[8,1,49] | 0
ang9[8,1,50] | 0
ang9[8,1,51] | 0
ang9[8,1,52] | 0
ang9[8,1,53] | 0
ang9[8,1,54] | 0
ang9[8,1,55] | 0
ang9[8,1,56] | 0
ang9[8,1,57] | 0
ang9[8,1,58] | 0
ang9[8,1,59] | 0
ang9[8,1,60] | 0
ang9[8,1,61] | 0
ang9[8,1,62] | 0
ang9[8,1,63] | 0
ang9[8,1,64] | 0
ang9[8,1,65] | 0
ang9[8,1,66] | 0
ang9[8,1,67] | 0
ang9[8,1,68] | 0
ang9[8,1,69] | 0
ang9[8,1,70] | 0
ang9[8,1,71] | 0
ang9[8,1,72] | 0
ang9[8,1,73] | 0
ang9[8,1,74] | 0
ang9[8,1,75] | 0
ang9[8,1,76] | 0
ang9[8,1,77] | 0
ang9[8,1,78] | 0
ang9[8,1,79] | 0
ang9[8,1,80] | 0
ang9[8,1,81] | 0
ang9[8,1,82] | 0
ang9[8,1,83] | 0
ang9[8,1,84] | 0
ang9[8,1,85] | 0
ang9[8,1,86] | 0
ang9[8,1,87] | 0
ang9[8,1,88] | 0
ang9[8,1,89] | 0
ang9[8,1,90] | 0
ang9[8,1,91] | 0
ang9[8,1,92] | 0
ang9[8,1,93] | 0
ang9[8,1,94] | 0
ang9[8,1,95] | 0
ang9[8,1,96] | 0
ang9[8,1,97] | 0
ang9[8,1,98] | 0
ang9[8,1,99] | 0
ang9[8,1,100] | 0
ang9[8,1,101] | 0
ang9[8,1,102] | 0
ang9[8,1,103] | 0
ang9[8,1,104] | 0
ang9[8,1,105] | 0
ang9[8,1,106] | 0
ang9[8,1,107] | 0
ang9[8,1,108] | 0
ang9[8,1,109] | 0
ang9[8,1,110] | 0
ang9[8,1,111] | 0
ang9[8,1,112] | 0
ang9[8,1,113] | 0
ang9[8,1,114] | 0
ang9[8,1,115] | 0
ang9[8,1,116] | 0
ang9[8,1,117] | 0
ang9[8,1,118] | 1
ang9[8,1,119] | 1
ang9[8,1,120] | 1
ang9[8,1,121] | 1
ang9[8,1,122] | 1
ang9[8,1,123] | 1
ang9[8,1,124] | 1
ang9[8,1,125] | 1
ang9[8,1,126] | 1
ang9[8,1,127] | 0
ang9[8,1,128] | 0
ang9[8,1,129] | 0
ang9[8,1,130] | 0
ang9[8,1,131] | 0
ang9[8,1,132] | 0
ang9[8,1,133] | 0
ang9[8,1,134] | 0
ang9[8,1,135] | 0
ang9[8,1,136] | 0
ang9[8,1,137] | 0
ang9[8,1,138] | 0
ang9[8,1,139] | 0
ang9[8,1,140] | 0
ang9[8,1,141] | 0
ang9[8,1,142] | 1
ang9[8,1,143] | 1
ang9[8,1,144] | 1
ang9[8,1,145] | 1
ang9[8,1,146] | 1
ang9[8,1,147] | 1
ang9[8,1,148] | 1
ang9[8,1,149] | 1
ang9[8,1,150] | 1
ang9[8,1,151] | 0
ang9[8,1,152] | 0
ang9[8,1,153] | 0
ang9[8,1,154] | 0
ang9[8,1,155] | 0
ang9[8,1,156] | 0
ang9[8,1,157] | 0
ang9[8,1,158] | 0
ang9[8,1,159] | 0
ang9[8,1,160] | 0
ang9[8,1,161] | 0
ang9[8,1,162] | 0
ang9[8,1,163] | 0
ang9[8,1,164] | 0
ang9[8,1,165] | 0
ang9[8,1,166] | 1
ang9[8,1,167] | 1
ang9[9,0,0] | 0
ang9[9,0,1] | 0
ang9[9,0,2] | 0
ang9[9,0,3] | 0
ang9[9,0,4] | 0
ang9[9,0,5] | 0
ang9[9,0,6] | 0
ang9[9,0,7] | 0
ang9[9,0,8] | 0
ang9[9,0,9] | 0
ang9[9,0,10] | 0
ang9[9,0,11] | 0
ang9[9,0,12] | 0
ang9[9,0,13] | 0
ang9[9,0,14] | 0
ang9[9,0,15] | 0
ang9[9,0,16] | 0
ang9[9,0,17] | 0
ang9[9,0,18] | 0
ang9[9,0,19] | 0
ang9[9,0,20] | 0
ang9[9,0,21] | 0
ang9[9,0,22] | 0
ang9[9,0,23] | 0
ang9[9,0,24] | 0
ang9[9,0,25] | 0
ang9[9,0,26] | 0
ang9[9,0,27] | 0
ang9[9,0,28] | 0
ang9[9,0,29] | 0
ang9[9,0,30] | 0
ang9[9,0,31] | 0
ang9[9,0,32] | 0
ang9[9,0,33] | 0
ang9[9,0,34] | 0
ang9[9,0,35] | 0
ang9[9,0,36] | 0
ang9[9,0,37] | 0
ang9[9,0,38] | 0
ang9[9,0,39] | 0
ang9[9,0,40] | 0
ang9[9,0,41] | 0
ang9[9,0,42] | 0
ang9[9,0,43] | 0
ang9[9,0,44] | 0
ang9[9,0,45] | 0
ang9[9,0,46] | 0
ang9[9,0,47] | 0
ang9[9,0,48] | 0
ang9[9,0,49] | 0
ang9[9,0,50] | 0
ang9[9,0,51] | 0
ang9[9,0,52] | 0
ang9[9,0,53] | 0
ang9[9,0,54] | 0
ang9[9,0,55] | 0
ang9[9,0,56] | 0
ang9[9,0,57] | 0
ang9[9,0,58] | 0
ang9[9,0,59] | 0
ang9[9,0,60] | 0
ang9[9,0,61] | 0
ang9[9,0,62] | 0
ang9[9,0,63] | 0
ang9[9,0,64] | 0
ang9[9,0,65] | 0
ang9[9,0,66] | 0
ang9[9,0,67] | 0
ang9[9,0,68] | 0
ang9[9,0,69] | 0
ang9[9,0,70] | 0
ang9[9,0,71] | 0
ang9[9,0,72] | 0
ang9[9,0,73] | 0
ang9[9,0,74] | 0
ang9[9,0,75] | 0
ang9[9,0,76] | 0
ang9[9,0,77] | 0
ang9[9,0,78] | 0
ang9[9,0,79] | 0
ang9[9,0,80] | 0
ang9[9,0,81] | 0
ang9[9,0,82] | 0
ang9[9,0,83] | 0
ang9[9,0,84] | 0
ang9[9,0,85] | 0
ang9[9,0,86] | 0
ang9[9,0,87] | 0
ang9[9,0,88] | 0
ang9[9,0,89] | 0
ang9[9,0,90] | 0
ang9[9,0,91] | 0
ang9[9,0,92] | 0
ang9[9,0,93] | 0
ang9[9,0,94] | 0
ang9[9,0,95] | 0
ang9[9,0,96] | 0
ang9[9,0,97] | 0
ang9[9,0,98] | 0
ang9[9,0,99] | 0
ang9[9,0,100] | 0
ang9[9,0,101] | 0
ang9[9,0,102] | 0
ang9[9,0,103] | 0
ang9[9,0,104] | 0
ang9[9,0,105] | 0
ang9[9,0,106] | 0
ang9[9,0,107] | 0
ang9[9,0,108] | 0
ang9[9,0,109] | 0
ang9[9,0,110] | 0
ang9[9,0,111] | 0
ang9[9,0,112] | 0
ang9[9,0,113] | 0
ang9[9,0,114] | 0
ang9[9,0,115] | 0
ang9[9,0,116] | 0
ang9[9,0,117] | 0
ang9[9,0,118] | 0
ang9[9,0,119] | 0
ang9[9,0,120] | 0
ang9[9,0,121] | 0
ang9[9,0,122] | 0
ang9[9,0,123] | 0
ang9[9,0,124] | 0
ang9[9,0,125] | 0
ang9[9,0,126] | 0
ang9[9,0,127] | 0
ang9[9,0,128] | 0
ang9[9,0,129] | 0
ang9[9,0,130] | 0
ang9[9,0,131] | 0
ang9[9,0,132] | 0
ang9[9,0,133] | 0
ang9[9,0,134] | 0
ang9[9,0,135] | 0
ang9[9,0,136] | 0
ang9[9,0,137] | 0
ang9[9,0,138] | 0
ang9[9,0,139] | 0
ang9[9,0,140] | 0
ang9[9,0,141] | 0
ang9[9,0,142] | 0
ang9[9,0,143] | 0
ang9[9,0,144] | 0
ang9[9,0,145] | 0
ang9[9,0,146] | 0
ang9[9,0,147] | 0
ang9[9,0,148] | 0
ang9[9,0,149] | 0
ang9[9,0,150] | 0
ang9[9,0,151] | 0
ang9[9,0,152] | 0
ang9[9,0,153] | 0
ang9[9,0,154] | 0
ang9[9,0,155] | 0
ang9[9,0,156] | 0
ang9[9,0,157] | 0
ang9[9,0,158] | 0
ang9[9,0,159] | 0
ang9[9,0,160] | 0
ang9[9,0,161] | 0
ang9[9,0,162] | 0
ang9[9,0,163] | 0
ang9[9,0,164] | 0
ang9[9,0,165] | 0
ang9[9,0,166] | 0
ang9[9,0,167] | 0
ang9[9,1,0] | 0
ang9[9,1,1] | 0
ang9[9,1,2] | 0
ang9[9,1,3] | 0
ang9[9,1,4] | 0
ang9[9,1,5] | 0
ang9[9,1,6] | 0
ang9[9,1,7] | 0
ang9[9,1,8] | 1
ang9[9,1,9] | 1
ang9[9,1,10] | 1
ang9[9,1,11] | 1
ang9[9,1,12] | 1
ang9[9,1,13] | 1
ang9[9,1,14] | 1
ang9[9,1,15] | 0
ang9[9,1,16] | 0
ang9[9,1,17] | 0
ang9[9,1,18] | 0
ang9[9,1,19] | 0
ang9[9,1,20] | 0
ang9[9,1,21] | 0
ang9[9,1,22] | 0
ang9[9,1,23] | 0
ang9[9,1,24] | 0
ang9[9,1,25] | 0
ang9[9,1,26] | 0
ang9[9,1,27] | 0
ang9[9,1,28] | 0
ang9[9,1,29] | 0
ang9[9,1,30] | 1
ang9[9,1,31] | 1
ang9[9,1,32] | 1
ang9[9,1,33] | 1
ang9[9,1,34] | 1
ang9[9,1,35] | 1
ang9[9,1,36] | 1
ang9[9,1,37] | 1
ang9[9,1,38] | 1
ang9[9,1,39] | 1
ang9[9,1,40] | 1
ang9[9,1,41] | 1
ang9[9,1,42] | 1
ang9[9,1,43] | 1
ang9[9,1,44] | 1
ang9[9,1,45] | 1
ang9[9,1,46] | 1
ang9[9,1,47] | 0
ang9[9,1,48] | 0
ang9[9,1,49] | 0
ang9[9,1,50] | 0
ang9[9,1,51] | 0
ang9[9,1,52] | 0
ang9[9,1,53] | 0
ang9[9,1,54] | 0
ang9[9,1,55] | 1
ang9[9,1,56] | 1
ang9[9,1,57] | 1
ang9[9,1,58] | 1
ang9[9,1,59] | 1
ang9[9,1,60] | 1
ang9[9,1,61] | 1
ang9[9,1,62] | 1
ang9[9,1,63] | 1
ang9[9,1,64] | 1
ang9[9,1,65] | 1
ang9[9,1,66] | 1
ang9[9,1,67] | 1
ang9[9,1,68] | 1
ang9[9,1,69] | 1
ang9[9,1,70] | 1
ang9[9,1,71] | 1
ang9[9,1,72] | 1
ang9[9,1,73] | 1
ang9[9,1,74] | 1
ang9[9,1,75] | 1
ang9[9,1,76] | 1
ang9[9,1,77] | 1
ang9[9,1,78] | 1
ang9[9,1,79] | 1
ang9[9,1,80] | 1
ang9[9,1,81] | 1
ang9[9,1,82] | 1
ang9[9,1,83] | 1
ang9[9,1,84] | 1
ang9[9,1,85] | 1
ang9[9,1,86] | 1
ang9[9,1,87] | 1
ang9[9,1,88] | 1
ang9[9,1,89] | 1
ang9[9,1,90] | 1
ang9[9,1,91] | 1
ang9[9,1,92] | 1
ang9[9,1,93] | 1
ang9[9,1,94] | 1
ang9[9,1,95] | 1
ang9[9,1,96] | 1
ang9[9,1,97] | 1
ang9[9,1,98] | 1
ang9[9,1,99] | 1
ang9[9,1,100] | 1
ang9[9,1,101] | 1
ang9[9,1,102] | 1
ang9[9,1,103] | 1
ang9[9,1,104] | 1
ang9[9,1,105] | 1
ang9[9,1,106] | 1
ang9[9,1,107] | 1
ang9[9,1,108] | 1
ang9[9,1,109] | 1
ang9[9,1,110] | 1
ang9[9,1,111] | 1
ang9[9,1,112] | 1
ang9[9,1,113] | 1
ang9[9,1,114] | 1
ang9[9,1,115] | 1
ang9[9,1,116] | 1
ang9[9,1,117] | 1
ang9[9,1,118] | 1
ang9[9,1,119] | 1
ang9[9,1,120] | 1
ang9[9,1,121] | 1
ang9[9,1,122] | 0
ang9[9,1,123] | 0
ang9[9,1,124] | 0
ang9[9,1,125] | 0
ang9[9,1,126] | 0
ang9[9,1,127] | 1
ang9[9,1,128] | 1
ang9[9,1,129] | 1
ang9[9,1,130] | 1
ang9[9,1,131] | 1
ang9[9,1,132] | 1
ang9[9,1,133] | 1
ang9[9,1,134] | 0
ang9[9,1,135] | 0
ang9[9,1,136] | 0
ang9[9,1,137] | 0
ang9[9,1,138] | 0
ang9[9,1,139] | 1
ang9[9,1,140] | 0
ang9[9,1,141] | 0
ang9[9,1,142] | 1
ang9[9,1,143] | 1
ang9[9,1,144] | 0
ang9[9,1,145] | 0
ang9[9,1,146] | 0
ang9[9,1,147] | 0
ang9[9,1,148] | 0
ang9[9,1,149] | 0
ang9[9,1,150] | 0
ang9[9,1,151] | 0
ang9[9,1,152] | 0
ang9[9,1,153] | 0
ang9[9,1,154] | 1
ang9[9,1,155] | 0
ang9[9,1,156] | 0
ang9[9,1,157] | 0
ang9[9,1,158] | 0
ang9[9,1,159] | 0
ang9[9,1,160] | 0
ang9[9,1,161] | 0
ang9[9,1,162] | 1
ang9[9,1,163] | 1
ang9[9,1,164] | 1
ang9[9,1,165] | 1
ang9[9,1,166] | 1
ang9[9,1,167] | 1
ang9[10,0,0] | 1
ang9[10,0,1] | 1
ang9[10,0,2] | 1
ang9[10,0,3] | 1
ang9[10,0,4] | 1
ang9[10,0,5] | 1
ang9[10,0,6] | 1
ang9[10,0,7] | 1
ang9[10,0,8] | 1
ang9[10,0,9] | 1
ang9[10,0,10] | 1
ang9[10,0,11] | 1
ang9[10,0,12] | 1
ang9[10,0,13] | 1
ang9[10,0,14] | 1
ang9[10,0,15] | 1
ang9[10,0,16] | 1
ang9[10,0,17] | 1
ang9[10,0,18] | 1
ang9[10,0,19] | 1
ang9[10,0,20] | 1
ang9[10,0,21] | 1
ang9[10,0,22] | 1
ang9[10,0,23] | 1
ang9[10,0,24] | 1
ang9[10,0,25] | 1
ang9[10,0,26] | 1
ang9[10,0,27] | 1
ang9[10,0,28] | 1
ang9[10,0,29] | 1
ang9[10,0,30] | 1
ang9[10,0,31] | 1
ang9[10,0,32] | 1
ang9[10,0,33] | 1
ang9[10,0,34] | 1
ang9[10,0,35] | 1
ang9[10,0,36] | 1
ang9[10,0,37] | 1
ang9[10,0,38] | 1
ang9[10,0,39] | 1
ang9[10,0,40] | 1
ang9[10,0,41] | 1
ang9[10,0,42] | 1
ang9[10,0,43] | 1
ang9[10,0,44] | 1
ang9[10,0,45] | 1
ang9[10,0,46] | 1
ang9[10,0,47] | 1
ang9[10,0,48] | 1
ang9[10,0,49] | 1
ang9[10,0,50] | 1
ang9[10,0,51] | 1
ang9[10,0,52] | 1
ang9[10,0,53] | 1
ang9[10,0,54] | 1
ang9[10,0,55] | 1
ang9[10,0,56] | 1
ang9[10,0,57] | 1
ang9[10,0,58] | 1
ang9[10,0,59] | 1
ang9[10,0,60] | 1
ang9[10,0,61] | 1
ang9[10,0,62] | 1
ang9[10,0,63] | 1
ang9[10,0,64] | 1
ang9[10,0,65] | 1
ang9[10,0,66] | 1
ang9[10,0,67] | 1
ang9[10,0,68] | 1
ang9[10,0,69] | 1
ang9[10,0,70] | 1
ang9[10,0,71] | 1
ang9[10,0,72] | 1
ang9[10,0,73] | 1
ang9[10,0,74] | 1
ang9[10,0,75] | 1
ang9[10,0,76] | 1
ang9[10,0,77] | 1
ang9[10,0,78] | 1
ang9[10,0,79] | 1
ang9[10,0,80] | 1
ang9[10,0,81] | 1
ang9[10,0,82] | 1
ang9[10,0,83] | 1
ang9[10,0,84] | 1
ang9[10,0,85] | 1
ang9[10,0,86] | 1
ang9[10,0,87] | 1
ang9[10,0,88] | 1
ang9[10,0,89] | 1
ang9[10,0,90] | 1
ang9[10,0,91] | 1
ang9[10,0,92] | 1
ang9[10,0,93] | 1
ang9[10,0,94] | 1
ang9[10,0,95] | 1
ang9[10,0,96] | 1
ang9[10,0,97] | 1
ang9[10,0,98] | 1
ang9[10,0,99] | 1
ang9[10,0,100] | 1
ang9[10,0,101] | 1
ang9[10,0,102] | 1
ang9[10,0,103] | 1
ang9[10,0,104] | 1
ang9[10,0,105] | 1
ang9[10,0,106] | 1
ang9[10,0,107] | 1
ang9[10,0,108] | 1
ang9[10,0,109] | 1
ang9[10,0,110] | 1
ang9[10,0,111] | 1
ang9[10,0,112] | 1
ang9[10,0,113] | 1
ang9[10,0,114] | 1
ang9[10,0,115] | 1
ang9[10,0,116] | 1
ang9[10,0,117] | 1
ang9[10,0,118] | 1
ang9[10,0,119] | 1
ang9[10,0,120] | 1
ang9[10,0,121] | 1
ang9[10,0,122] | 1
ang9[10,0,123] | 1
ang9[10,0,124] | 1
ang9[10,0,125] | 1
ang9[10,0,126] | 1
ang9[10,0,127] | 1
ang9[10,0,128] | 1
ang9[10,0,129] | 1
ang9[10,0,130] | 1
ang9[10,0,131] | 1
ang9[10,0,132] | 1
ang9[10,0,133] | 1
ang9[10,0,134] | 1
ang9[10,0,135] | 1
ang9[10,0,136] | 1
ang9[10,0,137] | 1
ang9[10,0,138] | 1
ang9[10,0,139] | 1
ang9[10,0,140] | 1
ang9[10,0,141] | 1
ang9[10,0,142] | 1
ang9[10,0,143] | 1
ang9[10,0,144] | 1
ang9[10,0,145] | 1
ang9[10,0,146] | 1
ang9[10,0,147] | 1
ang9[10,0,148] | 1
ang9[10,0,149] | 1
ang9[10,0,150] | 1
ang9[10,0,151] | 1
ang9[10,0,152] | 1
ang9[10,0,153] | 1
ang9[10,0,154] | 1
ang9[10,0,155] | 1
ang9[10,0,156] | 1
ang9[10,0,157] | 1
ang9[10,0,158] | 1
ang9[10,0,159] | 1
ang9[10,0,160] | 1
ang9[10,0,161] | 1
ang9[10,0,162] | 1
ang9[10,0,163] | 1
ang9[10,0,164] | 1
ang9[10,0,165] | 1
ang9[10,0,166] | 1
ang9[10,0,167] | 1
ang9[10,1,0] | 1
ang9[10,1,1] | 1
ang9[10,1,2] | 1
ang9[10,1,3] | 1
ang9[10,1,4] | 1
ang9[10,1,5] | 1
ang9[10,1,6] | 1
ang9[10,1,7] | 1
ang9[10,1,8] | 1
ang9[10,1,9] | 1
ang9[10,1,10] | 1
ang9[10,1,11] | 1
ang9[10,1,12] | 1
ang9[10,1,13] | 1
ang9[10,1,14] | 1
ang9[10,1,15] | 1
ang9[10,1,16] | 1
ang9[10,1,17] | 1
ang9[10,1,18] | 1
ang9[10,1,19] | 1
ang9[10,1,20] | 1
ang9[10,1,21] | 1
ang9[10,1,22] | 1
ang9[10,1,23] | 1
ang9[10,1,24] | 1
ang9[10,1,25] | 1
ang9[10,1,26] | 1
ang9[10,1,27] | 1
ang9[10,1,28] | 1
ang9[10,1,29] | 1
ang9[10,1,30] | 1
ang9[10,1,31] | 1
ang9[10,1,32] | 1
ang9[10,1,33] | 1
ang9[10,1,34] | 1
ang9[10,1,35] | 1
ang9[10,1,36] | 1
ang9[10,1,37] | 1
ang9[10,1,38] | 1
ang9[10,1,39] | 1
ang9[10,1,40] | 1
ang9[10,1,41] | 1
ang9[10,1,42] | 1
ang9[10,1,43] | 1
ang9[10,1,44] | 1
ang9[10,1,45] | 1
ang9[10,1,46] | 1
ang9[10,1,47] | 1
ang9[10,1,48] | 1
ang9[10,1,49] | 1
ang9[10,1,50] | 1
ang9[10,1,51] | 1
ang9[10,1,52] | 1
ang9[10,1,53] | 1
ang9[10,1,54] | 1
ang9[10,1,55] | 1
ang9[10,1,56] | 1
ang9[10,1,57] | 1
ang9[10,1,58] | 1
ang9[10,1,59] | 1
ang9[10,1,60] | 1
ang9[10,1,61] | 1
ang9[10,1,62] | 1
ang9[10,1,63] | 1
ang9[10,1,64] | 1
ang9[10,1,65] | 1
ang9[10,1,66] | 1
ang9[10,1,67] | 1
ang9[10,1,68] | 1
ang9[10,1,69] | 1
ang9[10,1,70] | 1
ang9[10,1,71] | 1
ang9[10,1,72] | 1
ang9[10,1,73] | 1
ang9[10,1,74] | 1
ang9[10,1,75] | 1
ang9[10,1,76] | 1
ang9[10,1,77] | 1
ang9[10,1,78] | 1
ang9[10,1,79] | 1
ang9[10,1,80] | 1
ang9[10,1,81] | 1
ang9[10,1,82] | 1
ang9[10,1,83] | 1
ang9[10,1,84] | 1
ang9[10,1,85] | 1
ang9[10,1,86] | 1
ang9[10,1,87] | 1
ang9[10,1,88] | 1
ang9[10,1,89] | 1
ang9[10,1,90] | 1
ang9[10,1,91] | 1
ang9[10,1,92] | 1
ang9[10,1,93] | 1
ang9[10,1,94] | 1
ang9[10,1,95] | 1
ang9[10,1,96] | 1
ang9[10,1,97] | 1
ang9[10,1,98] | 1
ang9[10,1,99] | 1
ang9[10,1,100] | 1
ang9[10,1,101] | 1
ang9[10,1,102] | 1
ang9[10,1,103] | 1
ang9[10,1,104] | 1
ang9[10,1,105] | 1
ang9[10,1,106] | 1
ang9[10,1,107] | 1
ang9[10,1,108] | 1
ang9[10,1,109] | 1
ang9[10,1,110] | 1
ang9[10,1,111] | 1
ang9[10,1,112] | 1
ang9[10,1,113] | 1
ang9[10,1,114] | 1
ang9[10,1,115] | 1
ang9[10,1,116] | 1
ang9[10,1,117] | 1
ang9[10,1,118] | 1
ang9[10,1,119] | 1
ang9[10,1,120] | 1
ang9[10,1,121] | 1
ang9[10,1,122] | 1
ang9[10,1,123] | 1
ang9[10,1,124] | 1
ang9[10,1,125] | 1
ang9[10,1,126] | 1
ang9[10,1,127] | 1
ang9[10,1,128] | 1
ang9[10,1,129] | 1
ang9[10,1,130] | 1
ang9[10,1,131] | 1
ang9[10,1,132] | 1
ang9[10,1,133] | 1
ang9[10,1,134] | 1
ang9[10,1,135] | 1
ang9[10,1,136] | 1
ang9[10,1,137] | 1
ang9[10,1,138] | 1
ang9[10,1,139] | 1
ang9[10,1,140] | 1
ang9[10,1,141] | 1
ang9[10,1,142] | 1
ang9[10,1,143] | 1
ang9[10,1,144] | 1
ang9[10,1,145] | 1
ang9[10,1,146] | 1
ang9[10,1,147] | 1
ang9[10,1,148] | 1
ang9[10,1,149] | 1
ang9[10,1,150] | 1
ang9[10,1,151] | 1
ang9[10,1,152] | 1
ang9[10,1,153] | 1
ang9[10,1,154] | 1
ang9[10,1,155] | 1
ang9[10,1,156] | 1
ang9[10,1,157] | 1
ang9[10,1,158] | 1
ang9[10,1,159] | 1
ang9[10,1,160] | 1
ang9[10,1,161] | 1
ang9[10,1,162] | 1
ang9[10,1,163] | 1
ang9[10,1,164] | 1
ang9[10,1,165] | 1
ang9[10,1,166] | 1
ang9[10,1,167] | 1
ang9[11,0,0] | 1
ang9[11,0,1] | 1
ang9[11,0,2] | 1
ang9[11,0,3] | 1
ang9[11,0,4] | 1
ang9[11,0,5] | 1
ang9[11,0,6] | 1
ang9[11,0,7] | 1
ang9[11,0,8] | 1
ang9[11,0,9] | 0
ang9[11,0,10] | 0
ang9[11,0,11] | 0
ang9[11,0,12] | 0
ang9[11,0,13] | 0
ang9[11,0,14] | 0
ang9[11,0,15] | 0
ang9[11,0,16] | 0
ang9[11,0,17] | 0
ang9[11,0,18] | 0
ang9[11,0,19] | 1
ang9[11,0,20] | 1
ang9[11,0,21] | 1
ang9[11,0,22] | 1
ang9[11,0,23] | 1
ang9[11,0,24] | 1
ang9[11,0,25] | 1
ang9[11,0,26] | 1
ang9[11,0,27] | 1
ang9[11,0,28] | 1
ang9[11,0,29] | 1
ang9[11,0,30] | 1
ang9[11,0,31] | 1
ang9[11,0,32] | 1
ang9[11,0,33] | 0
ang9[11,0,34] | 0
ang9[11,0,35] | 0
ang9[11,0,36] | 0
ang9[11,0,37] | 0
ang9[11,0,38] | 0
ang9[11,0,39] | 0
ang9[11,0,40] | 0
ang9[11,0,41] | 0
ang9[11,0,42] | 0
ang9[11,0,43] | 0
ang9[11,0,44] | 1
ang9[11,0,45] | 1
ang9[11,0,46] | 1
ang9[11,0,47] | 1
ang9[11,0,48] | 1
ang9[11,0,49] | 1
ang9[11,0,50] | 1
ang9[11,0,51] | 1
ang9[11,0,52] | 1
ang9[11,0,53] | 1
ang9[11,0,54] | 1
ang9[11,0,55] | 1
ang9[11,0,56] | 1
ang9[11,0,57] | 1
ang9[11,0,58] | 0
ang9[11,0,59] | 0
ang9[11,0,60] | 0
ang9[11,0,61] | 0
ang9[11,0,62] | 0
ang9[11,0,63] | 0
ang9[11,0,64] | 0
ang9[11,0,65] | 0
ang9[11,0,66] | 0
ang9[11,0,67] | 0
ang9[11,0,68] | 1
ang9[11,0,69] | 1
ang9[11,0,70] | 1
ang9[11,0,71] | 1
ang9[11,0,72] | 1
ang9[11,0,73] | 1
ang9[11,0,74] | 1
ang9[11,0,75] | 1
ang9[11,0,76] | 1
ang9[11,0,77] | 1
ang9[11,0,78] | 1
ang9[11,0,79] | 1
ang9[11,0,80] | 1
ang9[11,0,81] | 0
ang9[11,0,82] | 0
ang9[11,0,83] | 0
ang9[11,0,84] | 0
ang9[11,0,85] | 0
ang9[11,0,86] | 0
ang9[11,0,87] | 0
ang9[11,0,88] | 0
ang9[11,0,89] | 0
ang9[11,0,90] | 0
ang9[11,0,91] | 0
ang9[11,0,92] | 1
ang9[11,0,93] | 1
ang9[11,0,94] | 1
ang9[11,0,95] | 1
ang9[11,0,96] | 1
ang9[11,0,97] | 1
ang9[11,0,98] | 1
ang9[11,0,99] | 1
ang9[11,0,100] | 1
ang9[11,0,101] | 1
ang9[11,0,102] | 1
ang9[11,0,103] | 1
ang9[11,0,104] | 1
ang9[11,0,105] | 0
ang9[11,0,106] | 0
ang9[11,0,107] | 0
ang9[11,0,108] | 0
ang9[11,0,109] | 0
ang9[11,0,110] | 0
ang9[11,0,111] | 0
ang9[11,0,112] | 0
ang9[11,0,113] | 0
ang9[11,0,114] | 0
ang9[11,0,115] | 0
ang9[11,0,116] | 1
ang9[11,0,117] | 1
ang9[11,0,118] | 1
ang9[11,0,119] | 1
ang9[11,0,120] | 0
ang9[11,0,121] | 0
ang9[11,0,122] | 0
ang9[11,0,123] | 0
ang9[11,0,124] | 0
ang9[11,0,125] | 0
ang9[11,0,126] | 1
ang9[11,0,127] | 1
ang9[11,0,128] | 1
ang9[11,0,129] | 0
ang9[11,0,130] | 0
ang9[11,0,131] | 0
ang9[11,0,132] | 0
ang9[11,0,133] | 0
ang9[11,0,134] | 0
ang9[11,0,135] | 0
ang9[11,0,136] | 0
ang9[11,0,137] | 0
ang9[11,0,138] | 0
ang9[11,0,139] | 0
ang9[11,0,140] | 1
ang9[11,0,141] | 1
ang9[11,0,142] | 1
ang9[11,0,143] | 1
ang9[11,0,144] | 1
ang9[11,0,145] | 1
ang9[11,0,146] | 1
ang9[11,0,147] | 0
ang9[11,0,148] | 0
ang9[11,0,149] | 0
ang9[11,0,150] | 0
ang9[11,0,151] | 0
ang9[11,0,152] | 0
ang9[11,0,153] | 0
ang9[11,0,154] | 0
ang9[11,0,155] | 0
ang9[11,0,156] | 0
ang9[11,0,157] | 0
ang9[11,0,158] | 0
ang9[11,0,159] | 0
ang9[11,0,160] | 0
ang9[11,0,161] | 0
ang9[11,0,162] | 0
ang9[11,0,163] | 0
ang9[11,0,164] | 1
ang9[11,0,165] | 1
ang9[11,0,166] | 1
ang9[11,0,167] | 1
ang9[11,1,0] | 1
ang9[11,1,1] | 1
ang9[11,1,2] | 1
ang9[11,1,3] | 1
ang9[11,1,4] | 1
ang9[11,1,5] | 1
ang9[11,1,6] | 1
ang9[11,1,7] | 1
ang9[11,1,8] | 1
ang9[11,1,9] | 0
ang9[11,1,10] | 0
ang9[11,1,11] | 0
ang9[11,1,12] | 0
ang9[11,1,13] | 0
ang9[11,1,14] | 0
ang9[11,1,15] | 0
ang9[11,1,16] | 0
ang9[11,1,17] | 0
ang9[11,1,18] | 0
ang9[11,1,19] | 0
ang9[11,1,20] | 0
ang9[11,1,21] | 1
ang9[11,1,22] | 0
ang9[11,1,23] | 0
ang9[11,1,24] | 0
ang9[11,1,25] | 0
ang9[11,1,26] | 0
ang9[11,1,27] | 0
ang9[11,1,28] | 0
ang9[11,1,29] | 0
ang9[11,1,30] | 0
ang9[11,1,31] | 1
ang9[11,1,32] | 1
ang9[11,1,33] | 1
ang9[11,1,34] | 0
ang9[11,1,35] | 0
ang9[11,1,36] | 0
ang9[11,1,37] | 0
ang9[11,1,38] | 0
ang9[11,1,39] | 0
ang9[11,1,40] | 0
ang9[11,1,41] | 0
ang9[11,1,42] | 0
ang9[11,1,43] | 1
ang9[11,1,44] | 1
ang9[11,1,45] | 1
ang9[11,1,46] | 0
ang9[11,1,47] | 0
ang9[11,1,48] | 0
ang9[11,1,49] | 0
ang9[11,1,50] | 0
ang9[11,1,51] | 0
ang9[11,1,52] | 0
ang9[11,1,53] | 0
ang9[11,1,54] | 0
ang9[11,1,55] | 0
ang9[11,1,56] | 1
ang9[11,1,57] | 1
ang9[11,1,58] | 0
ang9[11,1,59] | 0
ang9[11,1,60] | 0
ang9[11,1,61] | 0
ang9[11,1,62] | 0
ang9[11,1,63] | 0
ang9[11,1,64] | 0
ang9[11,1,65] | 0
ang9[11,1,66] | 0
ang9[11,1,67] | 1
ang9[11,1,68] | 1
ang9[11,1,69] | 1
ang9[11,1,70] | 0
ang9[11,1,71] | 1
ang9[11,1,72] | 0
ang9[11,1,73] | 0
ang9[11,1,74] | 0
ang9[11,1,75] | 0
ang9[11,1,76] | 0
ang9[11,1,77] | 0
ang9[11,1,78] | 0
ang9[11,1,79] | 0
ang9[11,1,80] | 1
ang9[11,1,81] | 1
ang9[11,1,82] | 0
ang9[11,1,83] | 0
ang9[11,1,84] | 0
ang9[11,1,85] | 0
ang9[11,1,86] | 0
ang9[11,1,87] | 0
ang9[11,1,88] | 0
ang9[11,1,89] | 0
ang9[11,1,90] | 0
ang9[11,1,91] | 1
ang9[11,1,92] | 1
ang9[11,1,93] | 1
ang9[11,1,94] | 1
ang9[11,1,95] | 1
ang9[11,1,96] | 1
ang9[11,1,97] | 0
ang9[11,1,98] | 0
ang9[11,1,99] | 0
ang9[11,1,100] | 0
ang9[11,1,101] | 1
ang9[11,1,102] | 1
ang9[11,1,103] | 1
ang9[11,1,104] | 1
ang9[11,1,105] | 1
ang9[11,1,106] | 0
ang9[11,1,107] | 0
ang9[11,1,108] | 0
ang9[11,1,109] | 0
ang9[11,1,110] | 0
ang9[11,1,111] | 0
ang9[11,1,112] | 0
ang9[11,1,113] | 0
ang9[11,1,114] | 0
ang9[11,1,115] | 1
ang9[11,1,116] | 1
ang9[11,1,117] | 1
ang9[11,1,118] | 1
ang9[11,1,119] | 1
ang9[11,1,120] | 1
ang9[11,1,121] | 1
ang9[11,1,122] | 1
ang9[11,1,123] | 1
ang9[11,1,124] | 1
ang9[11,1,125] | 1
ang9[11,1,126] | 1
ang9[11,1,127] | 1
ang9[11,1,128] | 1
ang9[11,1,129] | 0
ang9[11,1,130] | 0
ang9[11,1,131] | 0
ang9[11,1,132] | 0
ang9[11,1,133] | 0
ang9[11,1,134] | 0
ang9[11,1,135] | 0
ang9[11,1,136] | 0
ang9[11,1,137] | 0
ang9[11,1,138] | 0
ang9[11,1,139] | 0
ang9[11,1,140] | 1
ang9[11,1,141] | 1
ang9[11,1,142] | 1
ang9[11,1,143] | 1
ang9[11,1,144] | 1
ang9[11,1,145] | 1
ang9[11,1,146] | 1
ang9[11,1,147] | 1
ang9[11,1,148] | 1
ang9[11,1,149] | 1
ang9[11,1,150] | 1
ang9[11,1,151] | 1
ang9[11,1,152] | 1
ang9[11,1,153] | 0
ang9[11,1,154] | 0
ang9[11,1,155] | 0
ang9[11,1,156] | 0
ang9[11,1,157] | 0
ang9[11,1,158] | 0
ang9[11,1,159] | 0
ang9[11,1,160] | 0
ang9[11,1,161] | 0
ang9[11,1,162] | 0
ang9[11,1,163] | 0
ang9[11,1,164] | 1
ang9[11,1,165] | 1
ang9[11,1,166] | 1
ang9[11,1,167] | 1
ang9[12,0,0] | 1
ang9[12,0,1] | 1
ang9[12,0,2] | 1
ang9[12,0,3] | 1
ang9[12,0,4] | 1
ang9[12,0,5] | 1
ang9[12,0,6] | 1
ang9[12,0,7] | 1
ang9[12,0,8] | 1
ang9[12,0,9] | 1
ang9[12,0,10] | 1
ang9[12,0,11] | 1
ang9[12,0,12] | 1
ang9[12,0,13] | 1
ang9[12,0,14] | 1
ang9[12,0,15] | 1
ang9[12,0,16] | 1
ang9[12,0,17] | 1
ang9[12,0,18] | 1
ang9[12,0,19] | 1
ang9[12,0,20] | 1
ang9[12,0,21] | 1
ang9[12,0,22] | 1
ang9[12,0,23] | 1
ang9[12,0,24] | 1
ang9[12,0,25] | 1
ang9[12,0,26] | 1
ang9[12,0,27] | 1
ang9[12,0,28] | 1
ang9[12,0,29] | 1
ang9[12,0,30] | 1
ang9[12,0,31] | 1
ang9[12,0,32] | 1
ang9[12,0,33] | 1
ang9[12,0,34] | 1
ang9[12,0,35] | 1
ang9[12,0,36] | 1
ang9[12,0,37] | 1
ang9[12,0,38] | 1
ang9[12,0,39] | 1
ang9[12,0,40] | 1
ang9[12,0,41] | 1
ang9[12,0,42] | 1
ang9[12,0,43] | 1
ang9[12,0,44] | 1
ang9[12,0,45] | 1
ang9[12,0,46] | 1
ang9[12,0,47] | 1
ang9[12,0,48] | 1
ang9[12,0,49] | 1
ang9[12,0,50] | 1
ang9[12,0,51] | 1
ang9[12,0,52] | 1
ang9[12,0,53] | 1
ang9[12,0,54] | 1
ang9[12,0,55] | 1
ang9[12,0,56] | 1
ang9[12,0,57] | 1
ang9[12,0,58] | 1
ang9[12,0,59] | 1
ang9[12,0,60] | 1
ang9[12,0,61] | 1
ang9[12,0,62] | 1
ang9[12,0,63] | 1
ang9[12,0,64] | 1
ang9[12,0,65] | 1
ang9[12,0,66] | 1
ang9[12,0,67] | 1
ang9[12,0,68] | 1
ang9[12,0,69] | 1
ang9[12,0,70] | 1
ang9[12,0,71] | 1
ang9[12,0,72] | 1
ang9[12,0,73] | 1
ang9[12,0,74] | 1
ang9[12,0,75] | 1
ang9[12,0,76] | 1
ang9[12,0,77] | 1
ang9[12,0,78] | 1
ang9[12,0,79] | 1
ang9[12,0,80] | 1
ang9[12,0,81] | 1
ang9[12,0,82] | 1
ang9[12,0,83] | 1
ang9[12,0,84] | 1
ang9[12,0,85] | 1
ang9[12,0,86] | 1
ang9[12,0,87] | 1
ang9[12,0,88] | 1
ang9[12,0,89] | 1
ang9[12,0,90] | 1
ang9[12,0,91] | 1
ang9[12,0,92] | 1
ang9[12,0,93] | 1
ang9[12,0,94] | 1
ang9[12,0,95] | 1
ang9[12,0,96] | 1
ang9[12,0,97] | 1
ang9[12,0,98] | 1
ang9[12,0,99] | 1
ang9[12,0,100] | 1
ang9[12,0,101] | 1
ang9[12,0,102] | 1
ang9[12,0,103] | 1
ang9[12,0,104] | 1
ang9[12,0,105] | 1
ang9[12,0,106] | 1
ang9[12,0,107] | 1
ang9[12,0,108] | 1
ang9[12,0,109] | 1
ang9[12,0,110] | 1
ang9[12,0,111] | 1
ang9[12,0,112] | 1
ang9[12,0,113] | 1
ang9[12,0,114] | 1
ang9[12,0,115] | 1
ang9[12,0,116] | 1
ang9[12,0,117] | 1
ang9[12,0,118] | 1
ang9[12,0,119] | 1
ang9[12,0,120] | 1
ang9[12,0,121] | 1
ang9[12,0,122] | 1
ang9[12,0,123] | 1
ang9[12,0,124] | 1
ang9[12,0,125] | 1
ang9[12,0,126] | 1
ang9[12,0,127] | 1
ang9[12,0,128] | 1
ang9[12,0,129] | 1
ang9[12,0,130] | 1
ang9[12,0,131] | 1
ang9[12,0,132] | 1
ang9[12,0,133] | 1
ang9[12,0,134] | 1
ang9[12,0,135] | 1
ang9[12,0,136] | 1
ang9[12,0,137] | 1
ang9[12,0,138] | 1
ang9[12,0,139] | 1
ang9[12,0,140] | 1
ang9[12,0,141] | 1
ang9[12,0,142] | 1
ang9[12,0,143] | 1
ang9[12,0,144] | 1
ang9[12,0,145] | 1
ang9[12,0,146] | 1
ang9[12,0,147] | 1
ang9[12,0,148] | 1
ang9[12,0,149] | 1
ang9[12,0,150] | 1
ang9[12,0,151] | 1
ang9[12,0,152] | 1
ang9[12,0,153] | 1
ang9[12,0,154] | 1
ang9[12,0,155] | 1
ang9[12,0,156] | 1
ang9[12,0,157] | 1
ang9[12,0,158] | 1
ang9[12,0,159] | 1
ang9[12,0,160] | 1
ang9[12,0,161] | 1
ang9[12,0,162] | 1
ang9[12,0,163] | 1
ang9[12,0,164] | 1
ang9[12,0,165] | 1
ang9[12,0,166] | 1
ang9[12,0,167] | 1
ang9[12,1,0] | 1
ang9[12,1,1] | 1
ang9[12,1,2] | 1
ang9[12,1,3] | 1
ang9[12,1,4] | 1
ang9[12,1,5] | 1
ang9[12,1,6] | 1
ang9[12,1,7] | 1
ang9[12,1,8] | 1
ang9[12,1,9] | 1
ang9[12,1,10] | 1
ang9[12,1,11] | 1
ang9[12,1,12] | 1
ang9[12,1,13] | 1
ang9[12,1,14] | 1
ang9[12,1,15] | 1
ang9[12,1,16] | 1
ang9[12,1,17] | 1
ang9[12,1,18] | 1
ang9[12,1,19] | 1
ang9[12,1,20] | 1
ang9[12,1,21] | 1
ang9[12,1,22] | 1
ang9[12,1,23] | 1
ang9[12,1,24] | 1
ang9[12,1,25] | 1
ang9[12,1,26] | 1
ang9[12,1,27] | 1
ang9[12,1,28] | 1
ang9[12,1,29] | 1
ang9[12,1,30] | 1
ang9[12,1,31] | 1
ang9[12,1,32] | 0
ang9[12,1,33] | 1
ang9[12,1,34] | 0
ang9[12,1,35] | 0
ang9[12,1,36] | 0
ang9[12,1,37] | 0
ang9[12,1,38] | 0
ang9[12,1,39] | 1
ang9[12,1,40] | 1
ang9[12,1,41] | 1
ang9[12,1,42] | 1
ang9[12,1,43] | 1
ang9[12,1,44] | 1
ang9[12,1,45] | 1
ang9[12,1,46] | 1
ang9[12,1,47] | 1
ang9[12,1,48] | 1
ang9[12,1,49] | 1
ang9[12,1,50] | 1
ang9[12,1,51] | 1
ang9[12,1,52] | 1
ang9[12,1,53] | 1
ang9[12,1,54] | 1
ang9[12,1,55] | 1
ang9[12,1,56] | 0
ang9[12,1,57] | 0
ang9[12,1,58] | 0
ang9[12,1,59] | 0
ang9[12,1,60] | 0
ang9[12,1,61] | 0
ang9[12,1,62] | 0
ang9[12,1,63] | 0
ang9[12,1,64] | 0
ang9[12,1,65] | 0
ang9[12,1,66] | 0
ang9[12,1,67] | 0
ang9[12,1,68] | 0
ang9[12,1,69] | 0
ang9[12,1,70] | 0
ang9[12,1,71] | 0
ang9[12,1,72] | 0
ang9[12,1,73] | 0
ang9[12,1,74] | 0
ang9[12,1,75] | 1
ang9[12,1,76] | 1
ang9[12,1,77] | 1
ang9[12,1,78] | 1
ang9[12,1,79] | 1
ang9[12,1,80] | 0
ang9[12,1,81] | 0
ang9[12,1,82] | 0
ang9[12,1,83] | 0
ang9[12,1,84] | 0
ang9[12,1,85] | 0
ang9[12,1,86] | 0
ang9[12,1,87] | 0
ang9[12,1,88] | 0
ang9[12,1,89] | 0
ang9[12,1,90] | 0
ang9[12,1,91] | 0
ang9[12,1,92] | 0
ang9[12,1,93] | 0
ang9[12,1,94] | 0
ang9[12,1,95] | 0
ang9[12,1,96] | 0
ang9[12,1,97] | 0
ang9[12,1,98] | 0
ang9[12,1,99] | 0
ang9[12,1,100] | 0
ang9[12,1,101] | 0
ang9[12,1,102] | 0
ang9[12,1,103] | 0
ang9[12,1,104] | 0
ang9[12,1,105] | 0
ang9[12,1,106] | 0
ang9[12,1,107] | 0
ang9[12,1,108] | 0
ang9[12,1,109] | 0
ang9[12,1,110] | 0
ang9[12,1,111] | 0
ang9[12,1,112] | 0
ang9[12,1,113] | 0
ang9[12,1,114] | 0
ang9[12,1,115] | 0
ang9[12,1,116] | 0
ang9[12,1,117] | 0
ang9[12,1,118] | 0
ang9[12,1,119] | 0
ang9[12,1,120] | 1
ang9[12,1,121] | 1
ang9[12,1,122] | 1
ang9[12,1,123] | 1
ang9[12,1,124] | 1
ang9[12,1,125] | 1
ang9[12,1,126] | 1
ang9[12,1,127] | 1
ang9[12,1,128] | 1
ang9[12,1,129] | 1
ang9[12,1,130] | 1
ang9[12,1,131] | 1
ang9[12,1,132] | 1
ang9[12,1,133] | 1
ang9[12,1,134] | 1
ang9[12,1,135] | 1
ang9[12,1,136] | 1
ang9[12,1,137] | 1
ang9[12,1,138] | 1
ang9[12,1,139] | 1
ang9[12,1,140] | 1
ang9[12,1,141] | 1
ang9[12,1,142] | 1
ang9[12,1,143] | 1
ang9[12,1,144] | 1
ang9[12,1,145] | 1
ang9[12,1,146] | 1
ang9[12,1,147] | 1
ang9[12,1,148] | 1
ang9[12,1,149] | 1
ang9[12,1,150] | 1
ang9[12,1,151] | 1
ang9[12,1,152] | 1
ang9[12,1,153] | 1
ang9[12,1,154] | 1
ang9[12,1,155] | 1
ang9[12,1,156] | 1
ang9[12,1,157] | 1
ang9[12,1,158] | 1
ang9[12,1,159] | 1
ang9[12,1,160] | 1
ang9[12,1,161] | 1
ang9[12,1,162] | 1
ang9[12,1,163] | 1
ang9[12,1,164] | 0
ang9[12,1,165] | 0
ang9[12,1,166] | 0
ang9[12,1,167] | 1
ang9[13,0,0] | 1
ang9[13,0,1] | 1
ang9[13,0,2] | 1
ang9[13,0,3] | 1
ang9[13,0,4] | 1
ang9[13,0,5] | 1
ang9[13,0,6] | 1
ang9[13,0,7] | 1
ang9[13,0,8] | 1
ang9[13,0,9] | 1
ang9[13,0,10] | 1
ang9[13,0,11] | 0
ang9[13,0,12] | 0
ang9[13,0,13] | 0
ang9[13,0,14] | 0
ang9[13,0,15] | 0
ang9[13,0,16] | 0
ang9[13,0,17] | 0
ang9[13,0,18] | 0
ang9[13,0,19] | 1
ang9[13,0,20] | 1
ang9[13,0,21] | 1
ang9[13,0,22] | 1
ang9[13,0,23] | 1
ang9[13,0,24] | 1
ang9[13,0,25] | 1
ang9[13,0,26] | 1
ang9[13,0,27] | 1
ang9[13,0,28] | 1
ang9[13,0,29] | 1
ang9[13,0,30] | 1
ang9[13,0,31] | 1
ang9[13,0,32] | 1
ang9[13,0,33] | 1
ang9[13,0,34] | 1
ang9[13,0,35] | 1
ang9[13,0,36] | 1
ang9[13,0,37] | 1
ang9[13,0,38] | 1
ang9[13,0,39] | 1
ang9[13,0,40] | 1
ang9[13,0,41] | 1
ang9[13,0,42] | 1
ang9[13,0,43] | 1
ang9[13,0,44] | 1
ang9[13,0,45] | 1
ang9[13,0,46] | 1
ang9[13,0,47] | 1
ang9[13,0,48] | 1
ang9[13,0,49] | 1
ang9[13,0,50] | 1
ang9[13,0,51] | 1
ang9[13,0,52] | 1
ang9[13,0,53] | 1
ang9[13,0,54] | 1
ang9[13,0,55] | 1
ang9[13,0,56] | 1
ang9[13,0,57] | 1
ang9[13,0,58] | 1
ang9[13,0,59] | 0
ang9[13,0,60] | 0
ang9[13,0,61] | 0
ang9[13,0,62] | 0
ang9[13,0,63] | 0
ang9[13,0,64] | 0
ang9[13,0,65] | 0
ang9[13,0,66] | 1
ang9[13,0,67] | 1
ang9[13,0,68] | 1
ang9[13,0,69] | 1
ang9[13,0,70] | 1
ang9[13,0,71] | 1
ang9[13,0,72] | 1
ang9[13,0,73] | 1
ang9[13,0,74] | 1
ang9[13,0,75] | 1
ang9[13,0,76] | 1
ang9[13,0,77] | 1
ang9[13,0,78] | 1
ang9[13,0,79] | 1
ang9[13,0,80] | 1
ang9[13,0,81] | 1
ang9[13,0,82] | 1
ang9[13,0,83] | 0
ang9[13,0,84] | 0
ang9[13,0,85] | 0
ang9[13,0,86] | 0
ang9[13,0,87] | 0
ang9[13,0,88] | 0
ang9[13,0,89] | 0
ang9[13,0,90] | 1
ang9[13,0,91] | 1
ang9[13,0,92] | 1
ang9[13,0,93] | 1
ang9[13,0,94] | 1
ang9[13,0,95] | 1
ang9[13,0,96] | 1
ang9[13,0,97] | 1
ang9[13,0,98] | 1
ang9[13,0,99] | 1
ang9[13,0,100] | 1
ang9[13,0,101] | 1
ang9[13,0,102] | 1
ang9[13,0,103] | 1
ang9[13,0,104] | 1
ang9[13,0,105] | 1
ang9[13,0,106] | 1
ang9[13,0,107] | 0
ang9[13,0,108] | 0
ang9[13,0,109] | 0
ang9[13,0,110] | 0
ang9[13,0,111] | 0
ang9[13,0,112] | 0
ang9[13,0,113] | 0
ang9[13,0,114] | 1
ang9[13,0,115] | 1
ang9[13,0,116] | 1
ang9[13,0,117] | 1
ang9[13,0,118] | 1
ang9[13,0,119] | 1
ang9[13,0,120] | 1
ang9[13,0,121] | 1
ang9[13,0,122] | 1
ang9[13,0,123] | 1
ang9[13,0,124] | 1
ang9[13,0,125] | 1
ang9[13,0,126] | 1
ang9[13,0,127] | 1
ang9[13,0,128] | 1
ang9[13,0,129] | 1
ang9[13,0,130] | 1
ang9[13,0,131] | 0
ang9[13,0,132] | 0
ang9[13,0,133] | 0
ang9[13,0,134] | 0
ang9[13,0,135] | 0
ang9[13,0,136] | 0
ang9[13,0,137] | 0
ang9[13,0,138] | 1
ang9[13,0,139] | 1
ang9[13,0,140] | 1
ang9[13,0,141] | 1
ang9[13,0,142] | 1
ang9[13,0,143] | 1
ang9[13,0,144] | 1
ang9[13,0,145] | 1
ang9[13,0,146] | 1
ang9[13,0,147] | 1
ang9[13,0,148] | 1
ang9[13,0,149] | 1
ang9[13,0,150] | 1
ang9[13,0,151] | 1
ang9[13,0,152] | 1
ang9[13,0,153] | 1
ang9[13,0,154] | 1
ang9[13,0,155] | 1
ang9[13,0,156] | 1
ang9[13,0,157] | 1
ang9[13,0,158] | 1
ang9[13,0,159] | 1
ang9[13,0,160] | 1
ang9[13,0,161] | 1
ang9[13,0,162] | 1
ang9[13,0,163] | 1
ang9[13,0,164] | 1
ang9[13,0,165] | 1
ang9[13,0,166] | 1
ang9[13,0,167] | 1
ang9[13,1,0] | 1
ang9[13,1,1] | 1
ang9[13,1,2] | 1
ang9[13,1,3] | 1
ang9[13,1,4] | 1
ang9[13,1,5] | 1
ang9[13,1,6] | 1
ang9[13,1,7] | 1
ang9[13,1,8] | 1
ang9[13,1,9] | 0
ang9[13,1,10] | 0
ang9[13,1,11] | 0
ang9[13,1,12] | 0
ang9[13,1,13] | 0
ang9[13,1,14] | 0
ang9[13,1,15] | 0
ang9[13,1,16] | 0
ang9[13,1,17] | 0
ang9[13,1,18] | 0
ang9[13,1,19] | 0
ang9[13,1,20] | 0
ang9[13,1,21] | 1
ang9[13,1,22] | 1
ang9[13,1,23] | 1
ang9[13,1,24] | 1
ang9[13,1,25] | 1
ang9[13,1,26] | 1
ang9[13,1,27] | 1
ang9[13,1,28] | 1
ang9[13,1,29] | 1
ang9[13,1,30] | 0
ang9[13,1,31] | 0
ang9[13,1,32] | 0
ang9[13,1,33] | 0
ang9[13,1,34] | 0
ang9[13,1,35] | 0
ang9[13,1,36] | 0
ang9[13,1,37] | 0
ang9[13,1,38] | 0
ang9[13,1,39] | 0
ang9[13,1,40] | 0
ang9[13,1,41] | 0
ang9[13,1,42] | 0
ang9[13,1,43] | 0
ang9[13,1,44] | 0
ang9[13,1,45] | 0
ang9[13,1,46] | 0
ang9[13,1,47] | 1
ang9[13,1,48] | 1
ang9[13,1,49] | 1
ang9[13,1,50] | 1
ang9[13,1,51] | 1
ang9[13,1,52] | 1
ang9[13,1,53] | 1
ang9[13,1,54] | 0
ang9[13,1,55] | 0
ang9[13,1,56] | 0
ang9[13,1,57] | 0
ang9[13,1,58] | 0
ang9[13,1,59] | 0
ang9[13,1,60] | 0
ang9[13,1,61] | 0
ang9[13,1,62] | 0
ang9[13,1,63] | 0
ang9[13,1,64] | 0
ang9[13,1,65] | 0
ang9[13,1,66] | 0
ang9[13,1,67] | 0
ang9[13,1,68] | 0
ang9[13,1,69] | 0
ang9[13,1,70] | 0
ang9[13,1,71] | 0
ang9[13,1,72] | 0
ang9[13,1,73] | 0
ang9[13,1,74] | 0
ang9[13,1,75] | 0
ang9[13,1,76] | 0
ang9[13,1,77] | 0
ang9[13,1,78] | 0
ang9[13,1,79] | 0
ang9[13,1,80] | 0
ang9[13,1,81] | 0
ang9[13,1,82] | 0
ang9[13,1,83] | 0
ang9[13,1,84] | 0
ang9[13,1,85] | 0
ang9[13,1,86] | 0
ang9[13,1,87] | 0
ang9[13,1,88] | 0
ang9[13,1,89] | 0
ang9[13,1,90] | 0
ang9[13,1,91] | 0
ang9[13,1,92] | 0
ang9[13,1,93] | 0
ang9[13,1,94] | 0
ang9[13,1,95] | 0
ang9[13,1,96] | 0
ang9[13,1,97] | 0
ang9[13,1,98] | 0
ang9[13,1,99] | 0
ang9[13,1,100] | 0
ang9[13,1,101] | 0
ang9[13,1,102] | 0
ang9[13,1,103] | 0
ang9[13,1,104] | 0
ang9[13,1,105] | 0
ang9[13,1,106] | 0
ang9[13,1,107] | 0
ang9[13,1,108] | 0
ang9[13,1,109] | 0
ang9[13,1,110] | 0
ang9[13,1,111] | 0
ang9[13,1,112] | 0
ang9[13,1,113] | 0
ang9[13,1,114] | 0
ang9[13,1,115] | 0
ang9[13,1,116] | 0
ang9[13,1,117] | 0
ang9[13,1,118] | 0
ang9[13,1,119] | 0
ang9[13,1,120] | 1
ang9[13,1,121] | 1
ang9[13,1,122] | 1
ang9[13,1,123] | 1
ang9[13,1,124] | 1
ang9[13,1,125] | 1
ang9[13,1,126] | 1
ang9[13,1,127] | 1
ang9[13,1,128] | 1
ang9[13,1,129] | 0
ang9[13,1,130] | 0
ang9[13,1,131] | 0
ang9[13,1,132] | 0
ang9[13,1,133] | 0
ang9[13,1,134] | 0
ang9[13,1,135] | 0
ang9[13,1,136] | 0
ang9[13,1,137] | 0
ang9[13,1,138] | 0
ang9[13,1,139] | 0
ang9[13,1,140] | 1
ang9[13,1,141] | 1
ang9[13,1,142] | 1
ang9[13,1,143] | 1
ang9[13,1,144] | 1
ang9[13,1,145] | 1
ang9[13,1,146] | 1
ang9[13,1,147] | 1
ang9[13,1,148] | 1
ang9[13,1,149] | 1
ang9[13,1,150] | 1
ang9[13,1,151] | 1
ang9[13,1,152] | 1
ang9[13,1,153] | 0
ang9[13,1,154] | 0
ang9[13,1,155] | 0
ang9[13,1,156] | 0
ang9[13,1,157] | 0
ang9[13,1,158] | 0
ang9[13,1,159] | 0
ang9[13,1,160] | 0
ang9[13,1,161] | 0
ang9[13,1,162] | 0
ang9[13,1,163] | 0
ang9[13,1,164] | 0
ang9[13,1,165] | 1
ang9[13,1,166] | 1
ang9[13,1,167] | 1
ang9[14,0,0] | 0
ang9[14,0,1] | 0
ang9[14,0,2] | 0
ang9[14,0,3] | 0
ang9[14,0,4] | 0
ang9[14,0,5] | 0
ang9[14,0,6] | 0
ang9[14,0,7] | 0
ang9[14,0,8] | 0
ang9[14,0,9] | 0
ang9[14,0,10] | 0
ang9[14,0,11] | 0
ang9[14,0,12] | 0
ang9[14,0,13] | 0
ang9[14,0,14] | 0
ang9[14,0,15] | 0
ang9[14,0,16] | 0
ang9[14,0,17] | 0
ang9[14,0,18] | 0
ang9[14,0,19] | 0
ang9[14,0,20] | 0
ang9[14,0,21] | 0
ang9[14,0,22] | 0
ang9[14,0,23] | 0
ang9[14,0,24] | 0
ang9[14,0,25] | 0
ang9[14,0,26] | 0
ang9[14,0,27] | 0
ang9[14,0,28] | 0
ang9[14,0,29] | 0
ang9[14,0,30] | 0
ang9[14,0,31] | 0
ang9[14,0,32] | 0
ang9[14,0,33] | 0
ang9[14,0,34] | 0
ang9[14,0,35] | 0
ang9[14,0,36] | 0
ang9[14,0,37] | 0
ang9[14,0,38] | 0
ang9[14,0,39] | 0
ang9[14,0,40] | 0
ang9[14,0,41] | 0
ang9[14,0,42] | 0
ang9[14,0,43] | 0
ang9[14,0,44] | 0
ang9[14,0,45] | 0
ang9[14,0,46] | 0
ang9[14,0,47] | 0
ang9[14,0,48] | 0
ang9[14,0,49] | 0
ang9[14,0,50] | 0
ang9[14,0,51] | 0
ang9[14,0,52] | 0
ang9[14,0,53] | 0
ang9[14,0,54] | 0
ang9[14,0,55] | 0
ang9[14,0,56] | 0
ang9[14,0,57] | 0
ang9[14,0,58] | 0
ang9[14,0,59] | 0
ang9[14,0,60] | 0
ang9[14,0,61] | 0
ang9[14,0,62] | 0
ang9[14,0,63] | 0
ang9[14,0,64] | 0
ang9[14,0,65] | 0
ang9[14,0,66] | 0
ang9[14,0,67] | 0
ang9[14,0,68] | 0
ang9[14,0,69] | 0
ang9[14,0,70] | 0
ang9[14,0,71] | 0
ang9[14,0,72] | 0
ang9[14,0,73] | 0
ang9[14,0,74] | 0
ang9[14,0,75] | 0
ang9[14,0,76] | 0
ang9[14,0,77] | 0
ang9[14,0,78] | 0
ang9[14,0,79] | 0
ang9[14,0,80] | 0
ang9[14,0,81] | 0
ang9[14,0,82] | 0
ang9[14,0,83] | 0
ang9[14,0,84] | 0
ang9[14,0,85] | 0
ang9[14,0,86] | 0
ang9[14,0,87] | 0
ang9[14,0,88] | 0
ang9[14,0,89] | 0
ang9[14,0,90] | 0
ang9[14,0,91] | 0
ang9[14,0,92] | 0
ang9[14,0,93] | 0
ang9[14,0,94] | 0
ang9[14,0,95] | 0
ang9[14,0,96] | 0
ang9[14,0,97] | 0
ang9[14,0,98] | 0
ang9[14,0,99] | 0
ang9[14,0,100] | 0
ang9[14,0,101] | 0
ang9[14,0,102] | 0
ang9[14,0,103] | 0
ang9[14,0,104] | 0
ang9[14,0,105] | 0
ang9[14,0,106] | 0
ang9[14,0,107] | 0
ang9[14,0,108] | 0
ang9[14,0,109] | 0
ang9[14,0,110] | 0
ang9[14,0,111] | 0
ang9[14,0,112] | 0
ang9[14,0,113] | 0
ang9[14,0,114] | 0
ang9[14,0,115] | 0
ang9[14,0,116] | 0
ang9[14,0,117] | 0
ang9[14,0,118] | 0
ang9[14,0,119] | 0
ang9[14,0,120] | 0
ang9[14,0,121] | 0
ang9[14,0,122] | 0
ang9[14,0,123] | 0
ang9[14,0,124] | 0
ang9[14,0,125] | 0
ang9[14,0,126] | 0
ang9[14,0,127] | 0
ang9[14,0,128] | 0
ang9[14,0,129] | 0
ang9[14,0,130] | 0
ang9[14,0,131] | 0
ang9[14,0,132] | 0
ang9[14,0,133] | 0
ang9[14,0,134] | 0
ang9[14,0,135] | 0
ang9[14,0,136] | 0
ang9[14,0,137] | 0
ang9[14,0,138] | 0
ang9[14,0,139] | 0
ang9[14,0,140] | 0
ang9[14,0,141] | 0
ang9[14,0,142] | 0
ang9[14,0,143] | 0
ang9[14,0,144] | 0
ang9[14,0,145] | 0
ang9[14,0,146] | 0
ang9[14,0,147] | 0
ang9[14,0,148] | 0
ang9[14,0,149] | 0
ang9[14,0,150] | 0
ang9[14,0,151] | 0
ang9[14,0,152] | 0
ang9[14,0,153] | 0
ang9[14,0,154] | 0
ang9[14,0,155] | 0
ang9[14,0,156] | 0
ang9[14,0,157] | 0
ang9[14,0,158] | 0
ang9[14,0,159] | 0
ang9[14,0,160] | 0
ang9[14,0,161] | 0
ang9[14,0,162] | 0
ang9[14,0,163] | 0
ang9[14,0,164] | 0
ang9[14,0,165] | 0
ang9[14,0,166] | 0
ang9[14,0,167] | 0
ang9[14,1,0] | 1
ang9[14,1,1] | 0
ang9[14,1,2] | 0
ang9[14,1,3] | 0
ang9[14,1,4] | 0
ang9[14,1,5] | 0
ang9[14,1,6] | 1
ang9[14,1,7] | 1
ang9[14,1,8] | 0
ang9[14,1,9] | 0
ang9[14,1,10] | 0
ang9[14,1,11] | 0
ang9[14,1,12] | 0
ang9[14,1,13] | 0
ang9[14,1,14] | 0
ang9[14,1,15] | 0
ang9[14,1,16] | 0
ang9[14,1,17] | 0
ang9[14,1,18] | 0
ang9[14,1,19] | 0
ang9[14,1,20] | 0
ang9[14,1,21] | 0
ang9[14,1,22] | 0
ang9[14,1,23] | 0
ang9[14,1,24] | 0
ang9[14,1,25] | 0
ang9[14,1,26] | 0
ang9[14,1,27] | 0
ang9[14,1,28] | 0
ang9[14,1,29] | 0
ang9[14,1,30] | 0
ang9[14,1,31] | 0
ang9[14,1,32] | 0
ang9[14,1,33] | 0
ang9[14,1,34] | 0
ang9[14,1,35] | 0
ang9[14,1,36] | 0
ang9[14,1,37] | 0
ang9[14,1,38] | 0
ang9[14,1,39] | 0
ang9[14,1,40] | 0
ang9[14,1,41] | 0
ang9[14,1,42] | 0
ang9[14,1,43] | 0
ang9[14,1,44] | 0
ang9[14,1,45] | 0
ang9[14,1,46] | 0
ang9[14,1,47] | 0
ang9[14,1,48] | 0
ang9[14,1,49] | 0
ang9[14,1,50] | 0
ang9[14,1,51] | 0
ang9[14,1,52] | 0
ang9[14,1,53] | 0
ang9[14,1,54] | 0
ang9[14,1,55] | 0
ang9[14,1,56] | 0
ang9[14,1,57] | 0
ang9[14,1,58] | 0
ang9[14,1,59] | 0
ang9[14,1,60] | 0
ang9[14,1,61] | 0
ang9[14,1,62] | 0
ang9[14,1,63] | 0
ang9[14,1,64] | 0
ang9[14,1,65] | 0
ang9[14,1,66] | 0
ang9[14,1,67] | 0
ang9[14,1,68] | 0
ang9[14,1,69] | 0
ang9[14,1,70] | 0
ang9[14,1,71] | 0
ang9[14,1,72] | 0
ang9[14,1,73] | 0
ang9[14,1,74] | 0
ang9[14,1,75] | 0
ang9[14,1,76] | 0
ang9[14,1,77] | 0
ang9[14,1,78] | 0
ang9[14,1,79] | 0
ang9[14,1,80] | 0
ang9[14,1,81] | 0
ang9[14,1,82] | 0
ang9[14,1,83] | 0
ang9[14,1,84] | 0
ang9[14,1,85] | 0
ang9[14,1,86] | 0
ang9[14,1,87] | 0
ang9[14,1,88] | 0
ang9[14,1,89] | 0
ang9[14,1,90] | 0
ang9[14,1,91] | 0
ang9[14,1,92] | 0
ang9[14,1,93] | 0
ang9[14,1,94] | 0
ang9[14,1,95] | 0
ang9[14,1,96] | 0
ang9[14,1,97] | 0
ang9[14,1,98] | 0
ang9[14,1,99] | 0
ang9[14,1,100] | 0
ang9[14,1,101] | 0
ang9[14,1,102] | 0
ang9[14,1,103] | 0
ang9[14,1,104] | 0
ang9[14,1,105] | 0
ang9[14,1,106] | 0
ang9[14,1,107] | 0
ang9[14,1,108] | 0
ang9[14,1,109] | 0
ang9[14,1,110] | 0
ang9[14,1,111] | 0
ang9[14,1,112] | 0
ang9[14,1,113] | 0
ang9[14,1,114] | 0
ang9[14,1,115] | 0
ang9[14,1,116] | 0
ang9[14,1,117] | 1
ang9[14,1,118] | 1
ang9[14,1,119] | 1
ang9[14,1,120] | 1
ang9[14,1,121] | 1
ang9[14,1,122] | 1
ang9[14,1,123] | 1
ang9[14,1,124] | 1
ang9[14,1,125] | 1
ang9[14,1,126] | 1
ang9[14,1,127] | 1
ang9[14,1,128] | 0
ang9[14,1,129] | 0
ang9[14,1,130] | 0
ang9[14,1,131] | 0
ang9[14,1,132] | 0
ang9[14,1,133] | 0
ang9[14,1,134] | 0
ang9[14,1,135] | 0
ang9[14,1,136] | 0
ang9[14,1,137] | 0
ang9[14,1,138] | 0
ang9[14,1,139] | 0
ang9[14,1,140] | 0
ang9[14,1,141] | 1
ang9[14,1,142] | 1
ang9[14,1,143] | 1
ang9[14,1,144] | 1
ang9[14,1,145] | 1
ang9[14,1,146] | 1
ang9[14,1,147] | 1
ang9[14,1,148] | 1
ang9[14,1,149] | 0
ang9[14,1,150] | 0
ang9[14,1,151] | 0
ang9[14,1,152] | 0
ang9[14,1,153] | 0
ang9[14,1,154] | 0
ang9[14,1,155] | 0
ang9[14,1,156] | 0
ang9[14,1,157] | 0
ang9[14,1,158] | 0
ang9[14,1,159] | 0
ang9[14,1,160] | 0
ang9[14,1,161] | 0
ang9[14,1,162] | 0
ang9[14,1,163] | 0
ang9[14,1,164] | 0
ang9[14,1,165] | 1
ang9[14,1,166] | 1
ang9[14,1,167] | 1

## Thermal Unit Output
0 | 1
pg[0,0,0] | 0.3
pg[0,0,1] | 0.3
pg[0,0,2] | 0.3
pg[0,0,3] | 0.3
pg[0,0,4] | 0.3
pg[0,0,5] | 0.3
pg[0,0,6] | 0.3
pg[0,0,7] | 0.3
pg[0,0,8] | 0.3
pg[0,0,9] | 0.3
pg[0,0,10] | 0.3
pg[0,0,11] | 0.3
pg[0,0,12] | 0.3
pg[0,0,13] | 0.3
pg[0,0,14] | 0.3
pg[0,0,15] | 0.3
pg[0,0,16] | 0.3
pg[0,0,17] | 0.3
pg[0,0,18] | 0.3
pg[0,0,19] | 0.3
pg[0,0,20] | 0.3
pg[0,0,21] | 0.3
pg[0,0,22] | 0.3
pg[0,0,23] | 0.3
pg[0,0,24] | 0.3
pg[0,0,25] | 0.3
pg[0,0,26] | 0.3
pg[0,0,27] | 0.3
pg[0,0,28] | 0.3
pg[0,0,29] | 0.3
pg[0,0,30] | 0.3
pg[0,0,31] | 0.3
pg[0,0,32] | 0.3
pg[0,0,33] | 0.3
pg[0,0,34] | 0.3
pg[0,0,35] | 0.3
pg[0,0,36] | 0.3
pg[0,0,37] | 0.3
pg[0,0,38] | 0.3
pg[0,0,39] | 0.3
pg[0,0,40] | 0.3
pg[0,0,41] | 0.3
pg[0,0,42] | 0.3
pg[0,0,43] | 0.3
pg[0,0,44] | 0.3
pg[0,0,45] | 0.3
pg[0,0,46] | 0.3
pg[0,0,47] | 0.3
pg[0,0,48] | 0.3
pg[0,0,49] | 0.3
pg[0,0,50] | 0.3
pg[0,0,51] | 0.3
pg[0,0,52] | 0.3
pg[0,0,53] | 0.3
pg[0,0,54] | 0.3
pg[0,0,55] | 0.3
pg[0,0,56] | 0.3
pg[0,0,57] | 0.3
pg[0,0,58] | 0.3
pg[0,0,59] | 0.3
pg[0,0,60] | 0.3
pg[0,0,61] | 0.3
pg[0,0,62] | 0.3
pg[0,0,63] | 0.3
pg[0,0,64] | 0.3
pg[0,0,65] | 0.3
pg[0,0,66] | 0.3
pg[0,0,67] | 0.3
pg[0,0,68] | 0.3
pg[0,0,69] | 0.3
pg[0,0,70] | 0.3
pg[0,0,71] | 0.3
pg[0,0,72] | 0.3
pg[0,0,73] | 0.3
pg[0,0,74] | 0.3
pg[0,0,75] | 0.3
pg[0,0,76] | 0.3
pg[0,0,77] | 0.3
pg[0,0,78] | 0.3
pg[0,0,79] | 0.3
pg[0,0,80] | 0.3
pg[0,0,81] | 0.3
pg[0,0,82] | 0.3
pg[0,0,83] | 0.3
pg[0,0,84] | 0.3
pg[0,0,85] | 0.3
pg[0,0,86] | 0.3
pg[0,0,87] | 0.3
pg[0,0,88] | 0.3
pg[0,0,89] | 0.3
pg[0,0,90] | 0.3
pg[0,0,91] | 0.3
pg[0,0,92] | 0.3
pg[0,0,93] | 0.3
pg[0,0,94] | 0.3
pg[0,0,95] | 0.3
pg[0,0,96] | 0.3
pg[0,0,97] | 0.3
pg[0,0,98] | 0.3
pg[0,0,99] | 0.3
pg[0,0,100] | 0.3
pg[0,0,101] | 0.3
pg[0,0,102] | 0.3
pg[0,0,103] | 0.3
pg[0,0,104] | 0.3
pg[0,0,105] | 0.3
pg[0,0,106] | 0.3
pg[0,0,107] | 0.3
pg[0,0,108] | 0.3
pg[0,0,109] | 0.3
pg[0,0,110] | 0.3
pg[0,0,111] | 0.3
pg[0,0,112] | 0.3
pg[0,0,113] | 0.3
pg[0,0,114] | 0.3
pg[0,0,115] | 0.3
pg[0,0,116] | 0.3
pg[0,0,117] | 0.3
pg[0,0,118] | 0.3
pg[0,0,119] | 0.3
pg[0,0,120] | 0.3
pg[0,0,121] | 0.3
pg[0,0,122] | 0.3
pg[0,0,123] | 0.3
pg[0,0,124] | 0.3
pg[0,0,125] | 0.3
pg[0,0,126] | 0.3
pg[0,0,127] | 0.3
pg[0,0,128] | 0.3
pg[0,0,129] | 0.3
pg[0,0,130] | 0.3
pg[0,0,131] | 0.3
pg[0,0,132] | 0.3
pg[0,0,133] | 0.3
pg[0,0,134] | 0.3
pg[0,0,135] | 0.3
pg[0,0,136] | 0.3
pg[0,0,137] | 0.3
pg[0,0,138] | 0.3
pg[0,0,139] | 0.3
pg[0,0,140] | 0.3
pg[0,0,141] | 0.3
pg[0,0,142] | 0.3
pg[0,0,143] | 0.3
pg[0,0,144] | 0.3
pg[0,0,145] | 0.3
pg[0,0,146] | 0.3
pg[0,0,147] | 0.3
pg[0,0,148] | 0.3
pg[0,0,149] | 0.3
pg[0,0,150] | 0.3
pg[0,0,151] | 0.3
pg[0,0,152] | 0.3
pg[0,0,153] | 0.3
pg[0,0,154] | 0.3
pg[0,0,155] | 0.3
pg[0,0,156] | 0.3
pg[0,0,157] | 0.3
pg[0,0,158] | 0.3
pg[0,0,159] | 0.3
pg[0,0,160] | 0.3
pg[0,0,161] | 0.3
pg[0,0,162] | 0.3
pg[0,0,163] | 0.3
pg[0,0,164] | 0.3
pg[0,0,165] | 0.3
pg[0,0,166] | 0.3
pg[0,0,167] | 0.3
pg[0,1,0] | 0.3
pg[0,1,1] | 0.3
pg[0,1,2] | 0.3
pg[0,1,3] | 0.3
pg[0,1,4] | 0.3
pg[0,1,5] | 0.3
pg[0,1,6] | 0.3
pg[0,1,7] | 0.3
pg[0,1,8] | 0.3
pg[0,1,9] | 0.3
pg[0,1,10] | 0.3
pg[0,1,11] | 0.3
pg[0,1,12] | 0.3
pg[0,1,13] | 0.3
pg[0,1,14] | 0.3
pg[0,1,15] | 0.3
pg[0,1,16] | 0.3
pg[0,1,17] | 0.3
pg[0,1,18] | 0.3
pg[0,1,19] | 0.3
pg[0,1,20] | 0.3
pg[0,1,21] | 0.3
pg[0,1,22] | 0.3
pg[0,1,23] | 0.3
pg[0,1,24] | 0.3
pg[0,1,25] | 0.3
pg[0,1,26] | 0.3
pg[0,1,27] | 0.3
pg[0,1,28] | 0.3
pg[0,1,29] | 0.3
pg[0,1,30] | 0.3
pg[0,1,31] | 0.3
pg[0,1,32] | 0.3
pg[0,1,33] | 0.3
pg[0,1,34] | 0.3
pg[0,1,35] | 0.3
pg[0,1,36] | 0.3
pg[0,1,37] | 0.3
pg[0,1,38] | 0.3
pg[0,1,39] | 0.3
pg[0,1,40] | 0.3
pg[0,1,41] | 0.3
pg[0,1,42] | 0.3
pg[0,1,43] | 0.3
pg[0,1,44] | 0.3
pg[0,1,45] | 0.3
pg[0,1,46] | 0.3
pg[0,1,47] | 0.3
pg[0,1,48] | 0.3
pg[0,1,49] | 0.3
pg[0,1,50] | 0.3
pg[0,1,51] | 0.3
pg[0,1,52] | 0.3
pg[0,1,53] | 0.3
pg[0,1,54] | 0.3
pg[0,1,55] | 0.3
pg[0,1,56] | 0.3
pg[0,1,57] | 0.3
pg[0,1,58] | 0.3
pg[0,1,59] | 0.3
pg[0,1,60] | 0.3
pg[0,1,61] | 0.3
pg[0,1,62] | 0.3
pg[0,1,63] | 0.3
pg[0,1,64] | 0.3
pg[0,1,65] | 0.3
pg[0,1,66] | 0.3
pg[0,1,67] | 0.3
pg[0,1,68] | 0.3
pg[0,1,69] | 0.3
pg[0,1,70] | 0.3
pg[0,1,71] | 0.3
pg[0,1,72] | 0.3
pg[0,1,73] | 0.3
pg[0,1,74] | 0.3
pg[0,1,75] | 0.3
pg[0,1,76] | 0.3
pg[0,1,77] | 0.3
pg[0,1,78] | 0.3
pg[0,1,79] | 0.3
pg[0,1,80] | 0.3
pg[0,1,81] | 0.3
pg[0,1,82] | 0.3
pg[0,1,83] | 0.3
pg[0,1,84] | 0.3
pg[0,1,85] | 0.3
pg[0,1,86] | 0.3
pg[0,1,87] | 0.3
pg[0,1,88] | 0.3
pg[0,1,89] | 0.3
pg[0,1,90] | 0.3
pg[0,1,91] | 0.3
pg[0,1,92] | 0.3
pg[0,1,93] | 0.3
pg[0,1,94] | 0.3
pg[0,1,95] | 0.3
pg[0,1,96] | 0.3
pg[0,1,97] | 0.3
pg[0,1,98] | 0.3
pg[0,1,99] | 0.3
pg[0,1,100] | 0.3
pg[0,1,101] | 0.3
pg[0,1,102] | 0.3
pg[0,1,103] | 0.3
pg[0,1,104] | 0.3
pg[0,1,105] | 0.3
pg[0,1,106] | 0.3
pg[0,1,107] | 0.3
pg[0,1,108] | 0.3
pg[0,1,109] | 0.3
pg[0,1,110] | 0.3
pg[0,1,111] | 0.3
pg[0,1,112] | 0.3
pg[0,1,113] | 0.3
pg[0,1,114] | 0.3
pg[0,1,115] | 0.3
pg[0,1,116] | 0.3
pg[0,1,117] | 0.3
pg[0,1,118] | 0.3
pg[0,1,119] | 0.3
pg[0,1,120] | 0.3
pg[0,1,121] | 0.3
pg[0,1,122] | 0.3
pg[0,1,123] | 0.3
pg[0,1,124] | 0.3
pg[0,1,125] | 0.3
pg[0,1,126] | 0.3
pg[0,1,127] | 0.3
pg[0,1,128] | 0.3
pg[0,1,129] | 0.3
pg[0,1,130] | 0.3
pg[0,1,131] | 0.3
pg[0,1,132] | 0.3
pg[0,1,133] | 0.3
pg[0,1,134] | 0.3
pg[0,1,135] | 0.3
pg[0,1,136] | 0.3
pg[0,1,137] | 0.3
pg[0,1,138] | 0.3
pg[0,1,139] | 0.3
pg[0,1,140] | 0.3
pg[0,1,141] | 0.3
pg[0,1,142] | 0.3
pg[0,1,143] | 0.3
pg[0,1,144] | 0.3
pg[0,1,145] | 0.3
pg[0,1,146] | 0.3
pg[0,1,147] | 0.3
pg[0,1,148] | 0.3
pg[0,1,149] | 0.3
pg[0,1,150] | 0.3
pg[0,1,151] | 0.3
pg[0,1,152] | 0.3
pg[0,1,153] | 0.3
pg[0,1,154] | 0.3
pg[0,1,155] | 0.3
pg[0,1,156] | 0.3
pg[0,1,157] | 0.3
pg[0,1,158] | 0.3
pg[0,1,159] | 0.3
pg[0,1,160] | 0.3
pg[0,1,161] | 0.3
pg[0,1,162] | 0.3
pg[0,1,163] | 0.3
pg[0,1,164] | 0.3
pg[0,1,165] | 0.3
pg[0,1,166] | 0.3
pg[0,1,167] | 0.3
pg[1,0,0] | 0.3
pg[1,0,1] | 0.3
pg[1,0,2] | 0.3
pg[1,0,3] | 0.3
pg[1,0,4] | 0.3
pg[1,0,5] | 0.3
pg[1,0,6] | 0.3
pg[1,0,7] | 0.3
pg[1,0,8] | 0.3
pg[1,0,9] | 0.3
pg[1,0,10] | 0.3
pg[1,0,11] | 0.3
pg[1,0,12] | 0.3
pg[1,0,13] | 0.3
pg[1,0,14] | 0.3
pg[1,0,15] | 0.3
pg[1,0,16] | 0.3
pg[1,0,17] | 0.3
pg[1,0,18] | 0.3
pg[1,0,19] | 0.3
pg[1,0,20] | 0.3
pg[1,0,21] | 0.3
pg[1,0,22] | 0.3
pg[1,0,23] | 0.3
pg[1,0,24] | 0.3
pg[1,0,25] | 0.3
pg[1,0,26] | 0.3
pg[1,0,27] | 0.3
pg[1,0,28] | 0.3
pg[1,0,29] | 0.3
pg[1,0,30] | 0.3
pg[1,0,31] | 0.3
pg[1,0,32] | 0.3
pg[1,0,33] | 0.3
pg[1,0,34] | 0.3
pg[1,0,35] | 0.3
pg[1,0,36] | 0.3
pg[1,0,37] | 0.3
pg[1,0,38] | 0.3
pg[1,0,39] | 0.3
pg[1,0,40] | 0.3
pg[1,0,41] | 0.3
pg[1,0,42] | 0.3
pg[1,0,43] | 0.3
pg[1,0,44] | 0.3
pg[1,0,45] | 0.3
pg[1,0,46] | 0.3
pg[1,0,47] | 0.3
pg[1,0,48] | 0.3
pg[1,0,49] | 0.3
pg[1,0,50] | 0.3
pg[1,0,51] | 0.3
pg[1,0,52] | 0.3
pg[1,0,53] | 0.3
pg[1,0,54] | 0.3
pg[1,0,55] | 0.3
pg[1,0,56] | 0.3
pg[1,0,57] | 0.3
pg[1,0,58] | 0.3
pg[1,0,59] | 0.3
pg[1,0,60] | 0.3
pg[1,0,61] | 0.3
pg[1,0,62] | 0.3
pg[1,0,63] | 0.3
pg[1,0,64] | 0.3
pg[1,0,65] | 0.3
pg[1,0,66] | 0.3
pg[1,0,67] | 0.3
pg[1,0,68] | 0.3
pg[1,0,69] | 0.3
pg[1,0,70] | 0.3
pg[1,0,71] | 0.3
pg[1,0,72] | 0.3
pg[1,0,73] | 0.3
pg[1,0,74] | 0.3
pg[1,0,75] | 0.3
pg[1,0,76] | 0.3
pg[1,0,77] | 0.3
pg[1,0,78] | 0.3
pg[1,0,79] | 0.3
pg[1,0,80] | 0.3
pg[1,0,81] | 0.3
pg[1,0,82] | 0.3
pg[1,0,83] | 0.3
pg[1,0,84] | 0.3
pg[1,0,85] | 0.3
pg[1,0,86] | 0.3
pg[1,0,87] | 0.3
pg[1,0,88] | 0.3
pg[1,0,89] | 0.3
pg[1,0,90] | 0.3
pg[1,0,91] | 0.3
pg[1,0,92] | 0.3
pg[1,0,93] | 0.3
pg[1,0,94] | 0.3
pg[1,0,95] | 0.3
pg[1,0,96] | 0.3
pg[1,0,97] | 0.3
pg[1,0,98] | 0.3
pg[1,0,99] | 0.3
pg[1,0,100] | 0.3
pg[1,0,101] | 0.3
pg[1,0,102] | 0.3
pg[1,0,103] | 0.3
pg[1,0,104] | 0.3
pg[1,0,105] | 0.3
pg[1,0,106] | 0.3
pg[1,0,107] | 0.3
pg[1,0,108] | 0.3
pg[1,0,109] | 0.3
pg[1,0,110] | 0.3
pg[1,0,111] | 0.3
pg[1,0,112] | 0.3
pg[1,0,113] | 0.3
pg[1,0,114] | 0.3
pg[1,0,115] | 0.3
pg[1,0,116] | 0.3
pg[1,0,117] | 0.3
pg[1,0,118] | 0.3
pg[1,0,119] | 0.3
pg[1,0,120] | 0.3
pg[1,0,121] | 0.3
pg[1,0,122] | 0.3
pg[1,0,123] | 0.3
pg[1,0,124] | 0.3
pg[1,0,125] | 0.3
pg[1,0,126] | 0.3
pg[1,0,127] | 0.3
pg[1,0,128] | 0.3
pg[1,0,129] | 0.3
pg[1,0,130] | 0.3
pg[1,0,131] | 0.3
pg[1,0,132] | 0.3
pg[1,0,133] | 0.3
pg[1,0,134] | 0.3
pg[1,0,135] | 0.3
pg[1,0,136] | 0.3
pg[1,0,137] | 0.3
pg[1,0,138] | 0.3
pg[1,0,139] | 0.3
pg[1,0,140] | 0.3
pg[1,0,141] | 0.3
pg[1,0,142] | 0.3
pg[1,0,143] | 0.3
pg[1,0,144] | 0.3
pg[1,0,145] | 0.3
pg[1,0,146] | 0.3
pg[1,0,147] | 0.3
pg[1,0,148] | 0.3
pg[1,0,149] | 0.3
pg[1,0,150] | 0.3
pg[1,0,151] | 0.3
pg[1,0,152] | 0.3
pg[1,0,153] | 0.3
pg[1,0,154] | 0.3
pg[1,0,155] | 0.3
pg[1,0,156] | 0.3
pg[1,0,157] | 0.3
pg[1,0,158] | 0.3
pg[1,0,159] | 0.3
pg[1,0,160] | 0.3
pg[1,0,161] | 0.3
pg[1,0,162] | 0.3
pg[1,0,163] | 0.3
pg[1,0,164] | 0.3
pg[1,0,165] | 0.3
pg[1,0,166] | 0.3
pg[1,0,167] | 0.3
pg[1,1,0] | 0.3
pg[1,1,1] | 0.3
pg[1,1,2] | 0.3
pg[1,1,3] | 0.3
pg[1,1,4] | 0.3
pg[1,1,5] | 0.3
pg[1,1,6] | 0.3
pg[1,1,7] | 0.3
pg[1,1,8] | 0.3
pg[1,1,9] | 0.3
pg[1,1,10] | 0.3
pg[1,1,11] | 0.3
pg[1,1,12] | 0.3
pg[1,1,13] | 0.3
pg[1,1,14] | 0.3
pg[1,1,15] | 0.3
pg[1,1,16] | 0.3
pg[1,1,17] | 0.3
pg[1,1,18] | 0.3
pg[1,1,19] | 0.3
pg[1,1,20] | 0.3
pg[1,1,21] | 0.3
pg[1,1,22] | 0.3
pg[1,1,23] | 0.3
pg[1,1,24] | 0.3
pg[1,1,25] | 0.3
pg[1,1,26] | 0.3
pg[1,1,27] | 0.3
pg[1,1,28] | 0.3
pg[1,1,29] | 0.3
pg[1,1,30] | 0.3
pg[1,1,31] | 0.3
pg[1,1,32] | 0.3
pg[1,1,33] | 0.3
pg[1,1,34] | 0.3
pg[1,1,35] | 0.3
pg[1,1,36] | 0.3
pg[1,1,37] | 0.3
pg[1,1,38] | 0.3
pg[1,1,39] | 0.3
pg[1,1,40] | 0.3
pg[1,1,41] | 0.3
pg[1,1,42] | 0.3
pg[1,1,43] | 0.3
pg[1,1,44] | 0.3
pg[1,1,45] | 0.3
pg[1,1,46] | 0.3
pg[1,1,47] | 0.3
pg[1,1,48] | 0.3
pg[1,1,49] | 0.3
pg[1,1,50] | 0.3
pg[1,1,51] | 0.3
pg[1,1,52] | 0.3
pg[1,1,53] | 0.3
pg[1,1,54] | 0.3
pg[1,1,55] | 0.3
pg[1,1,56] | 0.3
pg[1,1,57] | 0.3
pg[1,1,58] | 0.3
pg[1,1,59] | 0.3
pg[1,1,60] | 0.3
pg[1,1,61] | 0.3
pg[1,1,62] | 0.3
pg[1,1,63] | 0.3
pg[1,1,64] | 0.3
pg[1,1,65] | 0.3
pg[1,1,66] | 0.3
pg[1,1,67] | 0.3
pg[1,1,68] | 0.3
pg[1,1,69] | 0.3
pg[1,1,70] | 0.3
pg[1,1,71] | 0.3
pg[1,1,72] | 0.3
pg[1,1,73] | 0.3
pg[1,1,74] | 0.3
pg[1,1,75] | 0.3
pg[1,1,76] | 0.3
pg[1,1,77] | 0.3
pg[1,1,78] | 0.3
pg[1,1,79] | 0.3
pg[1,1,80] | 0.3
pg[1,1,81] | 0.3
pg[1,1,82] | 0.3
pg[1,1,83] | 0.3
pg[1,1,84] | 0.3
pg[1,1,85] | 0.3
pg[1,1,86] | 0.3
pg[1,1,87] | 0.3
pg[1,1,88] | 0.3
pg[1,1,89] | 0.3
pg[1,1,90] | 0.3
pg[1,1,91] | 0.3
pg[1,1,92] | 0.3
pg[1,1,93] | 0.3
pg[1,1,94] | 0.3
pg[1,1,95] | 0.3
pg[1,1,96] | 0.3
pg[1,1,97] | 0.3
pg[1,1,98] | 0.3
pg[1,1,99] | 0.3
pg[1,1,100] | 0.3
pg[1,1,101] | 0.3
pg[1,1,102] | 0.3
pg[1,1,103] | 0.3
pg[1,1,104] | 0.3
pg[1,1,105] | 0.3
pg[1,1,106] | 0.3
pg[1,1,107] | 0.3
pg[1,1,108] | 0.3
pg[1,1,109] | 0.3
pg[1,1,110] | 0.3
pg[1,1,111] | 0.3
pg[1,1,112] | 0.3
pg[1,1,113] | 0.3
pg[1,1,114] | 0.3
pg[1,1,115] | 0.3
pg[1,1,116] | 0.3
pg[1,1,117] | 0.3
pg[1,1,118] | 0.3
pg[1,1,119] | 0.3
pg[1,1,120] | 0.3
pg[1,1,121] | 0.3
pg[1,1,122] | 0.3
pg[1,1,123] | 0.3
pg[1,1,124] | 0.3
pg[1,1,125] | 0.3
pg[1,1,126] | 0.3
pg[1,1,127] | 0.3
pg[1,1,128] | 0.3
pg[1,1,129] | 0.3
pg[1,1,130] | 0.3
pg[1,1,131] | 0.3
pg[1,1,132] | 0.3
pg[1,1,133] | 0.3
pg[1,1,134] | 0.3
pg[1,1,135] | 0.3
pg[1,1,136] | 0.3
pg[1,1,137] | 0.3
pg[1,1,138] | 0.3
pg[1,1,139] | 0.3
pg[1,1,140] | 0.3
pg[1,1,141] | 0.3
pg[1,1,142] | 0.3
pg[1,1,143] | 0.3
pg[1,1,144] | 0.3
pg[1,1,145] | 0.3
pg[1,1,146] | 0.3
pg[1,1,147] | 0.3
pg[1,1,148] | 0.3
pg[1,1,149] | 0.3
pg[1,1,150] | 0.3
pg[1,1,151] | 0.3
pg[1,1,152] | 0.3
pg[1,1,153] | 0.3
pg[1,1,154] | 0.3
pg[1,1,155] | 0.3
pg[1,1,156] | 0.3
pg[1,1,157] | 0.3
pg[1,1,158] | 0.3
pg[1,1,159] | 0.3
pg[1,1,160] | 0.3
pg[1,1,161] | 0.3
pg[1,1,162] | 0.3
pg[1,1,163] | 0.3
pg[1,1,164] | 0.3
pg[1,1,165] | 0.3
pg[1,1,166] | 0.3
pg[1,1,167] | 0.3
pg[2,0,0] | 0.3
pg[2,0,1] | 0.3
pg[2,0,2] | 0.3
pg[2,0,3] | 0.3
pg[2,0,4] | 0.3
pg[2,0,5] | 0.3
pg[2,0,6] | 0.3
pg[2,0,7] | 0.3
pg[2,0,8] | 0.3
pg[2,0,9] | 0.3
pg[2,0,10] | 0.3
pg[2,0,11] | 0.3
pg[2,0,12] | 0.3
pg[2,0,13] | 0.3
pg[2,0,14] | 0.3
pg[2,0,15] | 0.3
pg[2,0,16] | 0.3
pg[2,0,17] | 0.3
pg[2,0,18] | 0.3
pg[2,0,19] | 0.3
pg[2,0,20] | 0.3
pg[2,0,21] | 0.3
pg[2,0,22] | 0.3
pg[2,0,23] | 0.3
pg[2,0,24] | 0.3
pg[2,0,25] | 0.3
pg[2,0,26] | 0.3
pg[2,0,27] | 0.3
pg[2,0,28] | 0.3
pg[2,0,29] | 0.3
pg[2,0,30] | 0.3
pg[2,0,31] | 0.3
pg[2,0,32] | 0.3
pg[2,0,33] | 0.3
pg[2,0,34] | 0.3
pg[2,0,35] | 0.3
pg[2,0,36] | 0.3
pg[2,0,37] | 0.3
pg[2,0,38] | 0.3
pg[2,0,39] | 0.3
pg[2,0,40] | 0.3
pg[2,0,41] | 0.3
pg[2,0,42] | 0.3
pg[2,0,43] | 0.3
pg[2,0,44] | 0.3
pg[2,0,45] | 0.3
pg[2,0,46] | 0.3
pg[2,0,47] | 0.3
pg[2,0,48] | 0.3
pg[2,0,49] | 0.3
pg[2,0,50] | 0.3
pg[2,0,51] | 0.3
pg[2,0,52] | 0.3
pg[2,0,53] | 0.3
pg[2,0,54] | 0.3
pg[2,0,55] | 0.3
pg[2,0,56] | 0.3
pg[2,0,57] | 0.3
pg[2,0,58] | 0.3
pg[2,0,59] | 0.3
pg[2,0,60] | 0.3
pg[2,0,61] | 0.3
pg[2,0,62] | 0.3
pg[2,0,63] | 0.3
pg[2,0,64] | 0.3
pg[2,0,65] | 0.3
pg[2,0,66] | 0.3
pg[2,0,67] | 0.3
pg[2,0,68] | 0.3
pg[2,0,69] | 0.3
pg[2,0,70] | 0.3
pg[2,0,71] | 0.3
pg[2,0,72] | 0.3
pg[2,0,73] | 0.3
pg[2,0,74] | 0.3
pg[2,0,75] | 0.3
pg[2,0,76] | 0.3
pg[2,0,77] | 0.3
pg[2,0,78] | 0.3
pg[2,0,79] | 0.3
pg[2,0,80] | 0.3
pg[2,0,81] | 0.3
pg[2,0,82] | 0.3
pg[2,0,83] | 0.3
pg[2,0,84] | 0.3
pg[2,0,85] | 0.3
pg[2,0,86] | 0.3
pg[2,0,87] | 0.3
pg[2,0,88] | 0.3
pg[2,0,89] | 0.3
pg[2,0,90] | 0.3
pg[2,0,91] | 0.3
pg[2,0,92] | 0.3
pg[2,0,93] | 0.3
pg[2,0,94] | 0.3
pg[2,0,95] | 0.3
pg[2,0,96] | 0.3
pg[2,0,97] | 0.3
pg[2,0,98] | 0.3
pg[2,0,99] | 0.3
pg[2,0,100] | 0.3
pg[2,0,101] | 0.3
pg[2,0,102] | 0.3
pg[2,0,103] | 0.3
pg[2,0,104] | 0.3
pg[2,0,105] | 0.3
pg[2,0,106] | 0.3
pg[2,0,107] | 0.3
pg[2,0,108] | 0.3
pg[2,0,109] | 0.3
pg[2,0,110] | 0.3
pg[2,0,111] | 0.3
pg[2,0,112] | 0.3
pg[2,0,113] | 0.3
pg[2,0,114] | 0.3
pg[2,0,115] | 0.3
pg[2,0,116] | 0.3
pg[2,0,117] | 0.3
pg[2,0,118] | 0.3
pg[2,0,119] | 0.3
pg[2,0,120] | 0.3
pg[2,0,121] | 0.3
pg[2,0,122] | 0.3
pg[2,0,123] | 0.28936
pg[2,0,124] | 0.3
pg[2,0,125] | 0.3
pg[2,0,126] | 0.3
pg[2,0,127] | 0.3
pg[2,0,128] | 0.3
pg[2,0,129] | 0.3
pg[2,0,130] | 0.3
pg[2,0,131] | 0.3
pg[2,0,132] | 0.3
pg[2,0,133] | 0.3
pg[2,0,134] | 0.3
pg[2,0,135] | 0.3
pg[2,0,136] | 0.3
pg[2,0,137] | 0.3
pg[2,0,138] | 0.3
pg[2,0,139] | 0.3
pg[2,0,140] | 0.3
pg[2,0,141] | 0.3
pg[2,0,142] | 0.3
pg[2,0,143] | 0.3
pg[2,0,144] | 0.3
pg[2,0,145] | 0.3
pg[2,0,146] | 0.3
pg[2,0,147] | 0.3
pg[2,0,148] | 0.3
pg[2,0,149] | 0.3
pg[2,0,150] | 0.3
pg[2,0,151] | 0.3
pg[2,0,152] | 0.3
pg[2,0,153] | 0.3
pg[2,0,154] | 0.3
pg[2,0,155] | 0.3
pg[2,0,156] | 0.3
pg[2,0,157] | 0.3
pg[2,0,158] | 0.3
pg[2,0,159] | 0.3
pg[2,0,160] | 0.3
pg[2,0,161] | 0.3
pg[2,0,162] | 0.3
pg[2,0,163] | 0.3
pg[2,0,164] | 0.3
pg[2,0,165] | 0.3
pg[2,0,166] | 0.3
pg[2,0,167] | 0.3
pg[2,1,0] | 0.3
pg[2,1,1] | 0.3
pg[2,1,2] | 0.3
pg[2,1,3] | 0.3
pg[2,1,4] | 0.3
pg[2,1,5] | 0.3
pg[2,1,6] | 0.3
pg[2,1,7] | 0.3
pg[2,1,8] | 0.3
pg[2,1,9] | 0.3
pg[2,1,10] | 0.3
pg[2,1,11] | 0.3
pg[2,1,12] | 0.3
pg[2,1,13] | 0.3
pg[2,1,14] | 0.3
pg[2,1,15] | 0.3
pg[2,1,16] | 0.3
pg[2,1,17] | 0.3
pg[2,1,18] | 0.3
pg[2,1,19] | 0.3
pg[2,1,20] | 0.3
pg[2,1,21] | 0.3
pg[2,1,22] | 0.3
pg[2,1,23] | 0.3
pg[2,1,24] | 0.3
pg[2,1,25] | 0.3
pg[2,1,26] | 0.3
pg[2,1,27] | 0.3
pg[2,1,28] | 0.3
pg[2,1,29] | 0.3
pg[2,1,30] | 0.3
pg[2,1,31] | 0.3
pg[2,1,32] | 0.3
pg[2,1,33] | 0.3
pg[2,1,34] | 0.3
pg[2,1,35] | 0.3
pg[2,1,36] | 0.3
pg[2,1,37] | 0.3
pg[2,1,38] | 0.3
pg[2,1,39] | 0.3
pg[2,1,40] | 0.3
pg[2,1,41] | 0.3
pg[2,1,42] | 0.3
pg[2,1,43] | 0.3
pg[2,1,44] | 0.3
pg[2,1,45] | 0.3
pg[2,1,46] | 0.3
pg[2,1,47] | 0.3
pg[2,1,48] | 0.3
pg[2,1,49] | 0.3
pg[2,1,50] | 0.3
pg[2,1,51] | 0.3
pg[2,1,52] | 0.3
pg[2,1,53] | 0.3
pg[2,1,54] | 0.3
pg[2,1,55] | 0.3
pg[2,1,56] | 0.3
pg[2,1,57] | 0.3
pg[2,1,58] | 0.3
pg[2,1,59] | 0.3
pg[2,1,60] | 0.3
pg[2,1,61] | 0.3
pg[2,1,62] | 0.3
pg[2,1,63] | 0.3
pg[2,1,64] | 0.3
pg[2,1,65] | 0.3
pg[2,1,66] | 0.3
pg[2,1,67] | 0.3
pg[2,1,68] | 0.3
pg[2,1,69] | 0.3
pg[2,1,70] | 0.3
pg[2,1,71] | 0.3
pg[2,1,72] | 0.3
pg[2,1,73] | 0.3
pg[2,1,74] | 0.3
pg[2,1,75] | 0.3
pg[2,1,76] | 0.3
pg[2,1,77] | 0.3
pg[2,1,78] | 0.3
pg[2,1,79] | 0.3
pg[2,1,80] | 0.3
pg[2,1,81] | 0.3
pg[2,1,82] | 0.3
pg[2,1,83] | 0.3
pg[2,1,84] | 0.3
pg[2,1,85] | 0.3
pg[2,1,86] | 0.3
pg[2,1,87] | 0.3
pg[2,1,88] | 0.3
pg[2,1,89] | 0.3
pg[2,1,90] | 0.3
pg[2,1,91] | 0.3
pg[2,1,92] | 0.3
pg[2,1,93] | 0.3
pg[2,1,94] | 0.3
pg[2,1,95] | 0.3
pg[2,1,96] | 0.3
pg[2,1,97] | 0.3
pg[2,1,98] | 0.3
pg[2,1,99] | 0.3
pg[2,1,100] | 0.3
pg[2,1,101] | 0.3
pg[2,1,102] | 0.3
pg[2,1,103] | 0.3
pg[2,1,104] | 0.3
pg[2,1,105] | 0.3
pg[2,1,106] | 0.3
pg[2,1,107] | 0.3
pg[2,1,108] | 0.3
pg[2,1,109] | 0.3
pg[2,1,110] | 0.3
pg[2,1,111] | 0.3
pg[2,1,112] | 0.3
pg[2,1,113] | 0.3
pg[2,1,114] | 0.3
pg[2,1,115] | 0.3
pg[2,1,116] | 0.3
pg[2,1,117] | 0.3
pg[2,1,118] | 0.3
pg[2,1,119] | 0.3
pg[2,1,120] | 0.3
pg[2,1,121] | 0.3
pg[2,1,122] | 0.3
pg[2,1,123] | 0.3
pg[2,1,124] | 0.3
pg[2,1,125] | 0.3
pg[2,1,126] | 0.3
pg[2,1,127] | 0.3
pg[2,1,128] | 0.3
pg[2,1,129] | 0.3
pg[2,1,130] | 0.3
pg[2,1,131] | 0.3
pg[2,1,132] | 0.3
pg[2,1,133] | 0.3
pg[2,1,134] | 0.3
pg[2,1,135] | 0.3
pg[2,1,136] | 0.3
pg[2,1,137] | 0.3
pg[2,1,138] | 0.3
pg[2,1,139] | 0.3
pg[2,1,140] | 0.3
pg[2,1,141] | 0.3
pg[2,1,142] | 0.3
pg[2,1,143] | 0.3
pg[2,1,144] | 0.3
pg[2,1,145] | 0.3
pg[2,1,146] | 0.3
pg[2,1,147] | 0.3
pg[2,1,148] | 0.3
pg[2,1,149] | 0.3
pg[2,1,150] | 0.3
pg[2,1,151] | 0.3
pg[2,1,152] | 0.3
pg[2,1,153] | 0.3
pg[2,1,154] | 0.3
pg[2,1,155] | 0.3
pg[2,1,156] | 0.3
pg[2,1,157] | 0.3
pg[2,1,158] | 0.3
pg[2,1,159] | 0.3
pg[2,1,160] | 0.3
pg[2,1,161] | 0.3
pg[2,1,162] | 0.3
pg[2,1,163] | 0.3
pg[2,1,164] | 0.3
pg[2,1,165] | 0.3
pg[2,1,166] | 0.3
pg[2,1,167] | 0.3
pg[3,0,0] | 0
pg[3,0,1] | 0
pg[3,0,2] | 0
pg[3,0,3] | 0
pg[3,0,4] | 0
pg[3,0,5] | 0
pg[3,0,6] | 0
pg[3,0,7] | 0.65732
pg[3,0,8] | 0.6
pg[3,0,9] | 0.6
pg[3,0,10] | 0.6
pg[3,0,11] | 0.6
pg[3,0,12] | 0.6
pg[3,0,13] | 0.6
pg[3,0,14] | 0.4967
pg[3,0,15] | 0.48081
pg[3,0,16] | 0.6
pg[3,0,17] | 0.6
pg[3,0,18] | 0.6
pg[3,0,19] | 0.6
pg[3,0,20] | 0.6
pg[3,0,21] | 0.6
pg[3,0,22] | 0.5984
pg[3,0,23] | 0.3013
pg[3,0,24] | 0.47492
pg[3,0,25] | 0.152
pg[3,0,26] | 0
pg[3,0,27] | 0
pg[3,0,28] | 0
pg[3,0,29] | 0
pg[3,0,30] | 0.30918
pg[3,0,31] | 0.6
pg[3,0,32] | 0.6
pg[3,0,33] | 0.6
pg[3,0,34] | 0.6
pg[3,0,35] | 0.6
pg[3,0,36] | 0.6
pg[3,0,37] | 0.584
pg[3,0,38] | 0.41088
pg[3,0,39] | 0.36475
pg[3,0,40] | 0.52826
pg[3,0,41] | 0.6
pg[3,0,42] | 0.6
pg[3,0,43] | 0.6
pg[3,0,44] | 0.6
pg[3,0,45] | 0.6
pg[3,0,46] | 0.6
pg[3,0,47] | 0.37182
pg[3,0,48] | 0.15669
pg[3,0,49] | 0
pg[3,0,50] | 0
pg[3,0,51] | 0
pg[3,0,52] | 0
pg[3,0,53] | 0
pg[3,0,54] | 0.24839
pg[3,0,55] | 0.6
pg[3,0,56] | 0.6
pg[3,0,57] | 0.6
pg[3,0,58] | 0.6
pg[3,0,59] | 0.6
pg[3,0,60] | 0.6
pg[3,0,61] | 0.6
pg[3,0,62] | 0.6
pg[3,0,63] | 0.6
pg[3,0,64] | 0.6
pg[3,0,65] | 0.6
pg[3,0,66] | 0.6
pg[3,0,67] | 0.6
pg[3,0,68] | 0.6
pg[3,0,69] | 0.6
pg[3,0,70] | 0.6717
pg[3,0,71] | 0
pg[3,0,72] | 0
pg[3,0,73] | 0
pg[3,0,74] | 0
pg[3,0,75] | 0
pg[3,0,76] | 0
pg[3,0,77] | 0
pg[3,0,78] | 0.152
pg[3,0,79] | 0.6
pg[3,0,80] | 0.6
pg[3,0,81] | 0.6
pg[3,0,82] | 0.6
pg[3,0,83] | 0.6
pg[3,0,84] | 0.49615
pg[3,0,85] | 0.49744
pg[3,0,86] | 0.36797
pg[3,0,87] | 0.39137
pg[3,0,88] | 0.49278
pg[3,0,89] | 0.55218
pg[3,0,90] | 0.6
pg[3,0,91] | 0.6
pg[3,0,92] | 0.6
pg[3,0,93] | 0.6
pg[3,0,94] | 0.53215
pg[3,0,95] | 0
pg[3,0,96] | 0
pg[3,0,97] | 0
pg[3,0,98] | 0
pg[3,0,99] | 0
pg[3,0,100] | 0
pg[3,0,101] | 0
pg[3,0,102] | 0.152
pg[3,0,103] | 0.45178
pg[3,0,104] | 0.6
pg[3,0,105] | 0.6
pg[3,0,106] | 0.6
pg[3,0,107] | 0.55009
pg[3,0,108] | 0.3457
pg[3,0,109] | 0.35705
pg[3,0,110] | 0.29235
pg[3,0,111] | 0.2379
pg[3,0,112] | 0.44487
pg[3,0,113] | 0.6
pg[3,0,114] | 0.6
pg[3,0,115] | 0.6
pg[3,0,116] | 0.6
pg[3,0,117] | 0.6
pg[3,0,118] | 0.50525
pg[3,0,119] | 0
pg[3,0,120] | 0
pg[3,0,121] | 0
pg[3,0,122] | 0
pg[3,0,123] | 0
pg[3,0,124] | 0
pg[3,0,125] | 0
pg[3,0,126] | 0
pg[3,0,127] | 0.152
pg[3,0,128] | 0.57601
pg[3,0,129] | 0.51773
pg[3,0,130] | 0.38131
pg[3,0,131] | 0.152
pg[3,0,132] | 0.152
pg[3,0,133] | 0.152
pg[3,0,134] | 0.152
pg[3,0,135] | 0.152
pg[3,0,136] | 0.152
pg[3,0,137] | 0.152
pg[3,0,138] | 0.32687
pg[3,0,139] | 0.48571
pg[3,0,140] | 0.54455
pg[3,0,141] | 0.34281
pg[3,0,142] | 0
pg[3,0,143] | 0
pg[3,0,144] | 0
pg[3,0,145] | 0
pg[3,0,146] | 0
pg[3,0,147] | 0
pg[3,0,148] | 0
pg[3,0,149] | 0
pg[3,0,150] | 0
pg[3,0,151] | 0
pg[3,0,152] | 0
pg[3,0,153] | 0
pg[3,0,154] | 0
pg[3,0,155] | 0
pg[3,0,156] | 0
pg[3,0,157] | 0
pg[3,0,158] | 0
pg[3,0,159] | 0
pg[3,0,160] | 0
pg[3,0,161] | 0
pg[3,0,162] | 0
pg[3,0,163] | 0.41288
pg[3,0,164] | 0.37519
pg[3,0,165] | 0.37476
pg[3,0,166] | 0.16036
pg[3,0,167] | 0.152
pg[3,1,0] | 0.46254
pg[3,1,1] | 0.20895
pg[3,1,2] | 0.152
pg[3,1,3] | 0.152
pg[3,1,4] | 0.152
pg[3,1,5] | 0.152
pg[3,1,6] | 0.55521
pg[3,1,7] | 0.6
pg[3,1,8] | 0.6
pg[3,1,9] | 0.6
pg[3,1,10] | 0.6
pg[3,1,11] | 0.6
pg[3,1,12] | 0.6
pg[3,1,13] | 0.6
pg[3,1,14] | 0.6
pg[3,1,15] | 0.6
pg[3,1,16] | 0.6
pg[3,1,17] | 0.6
pg[3,1,18] | 0.6
pg[3,1,19] | 0.6
pg[3,1,20] | 0.6
pg[3,1,21] | 0.6
pg[3,1,22] | 0.6
pg[3,1,23] | 0.37711
pg[3,1,24] | 0.38693
pg[3,1,25] | 0.37774
pg[3,1,26] | 0.38289
pg[3,1,27] | 0.30685
pg[3,1,28] | 0.26067
pg[3,1,29] | 0.51737
pg[3,1,30] | 0.6
pg[3,1,31] | 0.6
pg[3,1,32] | 0.6
pg[3,1,33] | 0.6
pg[3,1,34] | 0.6
pg[3,1,35] | 0.6
pg[3,1,36] | 0.6
pg[3,1,37] | 0.6
pg[3,1,38] | 0.6
pg[3,1,39] | 0.6
pg[3,1,40] | 0.6
pg[3,1,41] | 0.6
pg[3,1,42] | 0.6
pg[3,1,43] | 0.6
pg[3,1,44] | 0.6
pg[3,1,45] | 0.6
pg[3,1,46] | 0.6
pg[3,1,47] | 0.6
pg[3,1,48] | 0.494
pg[3,1,49] | 0.32292
pg[3,1,50] | 0.22154
pg[3,1,51] | 0.17442
pg[3,1,52] | 0.23627
pg[3,1,53] | 0.46095
pg[3,1,54] | 0.6
pg[3,1,55] | 0.6
pg[3,1,56] | 0.6
pg[3,1,57] | 0.6
pg[3,1,58] | 0.6
pg[3,1,59] | 0.6
pg[3,1,60] | 0.6
pg[3,1,61] | 0.6
pg[3,1,62] | 0.6
pg[3,1,63] | 0.6
pg[3,1,64] | 0.6
pg[3,1,65] | 0.6
pg[3,1,66] | 0.6
pg[3,1,67] | 0.6
pg[3,1,68] | 0.6
pg[3,1,69] | 0.6
pg[3,1,70] | 0.6
pg[3,1,71] | 0.6
pg[3,1,72] | 0.6
pg[3,1,73] | 0.6
pg[3,1,74] | 0.6
pg[3,1,75] | 0.51566
pg[3,1,76] | 0.53413
pg[3,1,77] | 0.6
pg[3,1,78] | 0.6
pg[3,1,79] | 0.6
pg[3,1,80] | 0.6
pg[3,1,81] | 0.6
pg[3,1,82] | 0.6
pg[3,1,83] | 0.6
pg[3,1,84] | 0.6
pg[3,1,85] | 0.6
pg[3,1,86] | 0.6
pg[3,1,87] | 0.6
pg[3,1,88] | 0.6
pg[3,1,89] | 0.6
pg[3,1,90] | 0.6
pg[3,1,91] | 0.6
pg[3,1,92] | 0.6
pg[3,1,93] | 0.6
pg[3,1,94] | 0.6
pg[3,1,95] | 0.6
pg[3,1,96] | 0.6
pg[3,1,97] | 0.6
pg[3,1,98] | 0.58781
pg[3,1,99] | 0.48802
pg[3,1,100] | 0.52443
pg[3,1,101] | 0.6
pg[3,1,102] | 0.6
pg[3,1,103] | 0.6
pg[3,1,104] | 0.6
pg[3,1,105] | 0.6
pg[3,1,106] | 0.6
pg[3,1,107] | 0.6
pg[3,1,108] | 0.6
pg[3,1,109] | 0.6
pg[3,1,110] | 0.6
pg[3,1,111] | 0.6
pg[3,1,112] | 0.6
pg[3,1,113] | 0.6
pg[3,1,114] | 0.6
pg[3,1,115] | 0.6
pg[3,1,116] | 0.6
pg[3,1,117] | 0.6
pg[3,1,118] | 0.6
pg[3,1,119] | 0.6
pg[3,1,120] | 0.46383
pg[3,1,121] | 0.27665
pg[3,1,122] | 0.152
pg[3,1,123] | 0.152
pg[3,1,124] | 0.152
pg[3,1,125] | 0.152
pg[3,1,126] | 0.44907
pg[3,1,127] | 0.6
pg[3,1,128] | 0.6
pg[3,1,129] | 0.6
pg[3,1,130] | 0.6
pg[3,1,131] | 0.6
pg[3,1,132] | 0.46496
pg[3,1,133] | 0.35202
pg[3,1,134] | 0.2193
pg[3,1,135] | 0.37722
pg[3,1,136] | 0.46948
pg[3,1,137] | 0.55455
pg[3,1,138] | 0.54745
pg[3,1,139] | 0.6
pg[3,1,140] | 0.6
pg[3,1,141] | 0.6
pg[3,1,142] | 0.6
pg[3,1,143] | 0.16112
pg[3,1,144] | 0.33888
pg[3,1,145] | 0.152
pg[3,1,146] | 0.20967
pg[3,1,147] | 0.152
pg[3,1,148] | 0.152
pg[3,1,149] | 0.152
pg[3,1,150] | 0.152
pg[3,1,151] | 0.152
pg[3,1,152] | 0.47487
pg[3,1,153] | 0.46748
pg[3,1,154] | 0.26521
pg[3,1,155] | 0.152
pg[3,1,156] | 0.152
pg[3,1,157] | 0.152
pg[3,1,158] | 0.152
pg[3,1,159] | 0.152
pg[3,1,160] | 0.152
pg[3,1,161] | 0.37485
pg[3,1,162] | 0.56167
pg[3,1,163] | 0.6
pg[3,1,164] | 0.6
pg[3,1,165] | 0.6
pg[3,1,166] | 0.6
pg[3,1,167] | 0.6
pg[4,0,0] | 0.6
pg[4,0,1] | 0.152
pg[4,0,2] | 0.5406
pg[4,0,3] | 0.45194
pg[4,0,4] | 0.4405
pg[4,0,5] | 0.152
pg[4,0,6] | 0.6
pg[4,0,7] | 0.6
pg[4,0,8] | 0.6
pg[4,0,9] | 0.6
pg[4,0,10] | 0.6
pg[4,0,11] | 0.6
pg[4,0,12] | 0.6
pg[4,0,13] | 0.6
pg[4,0,14] | 0.59785
pg[4,0,15] | 0.6
pg[4,0,16] | 0.6
pg[4,0,17] | 0.6
pg[4,0,18] | 0.6
pg[4,0,19] | 0.6
pg[4,0,20] | 0.6
pg[4,0,21] | 0.6
pg[4,0,22] | 0.6
pg[4,0,23] | 0.6
pg[4,0,24] | 0.6
pg[4,0,25] | 0.6
pg[4,0,26] | 0.6
pg[4,0,27] | 0.6
pg[4,0,28] | 0.22015
pg[4,0,29] | 0.3558
pg[4,0,30] | 0.6
pg[4,0,31] | 0.6
pg[4,0,32] | 0.6
pg[4,0,33] | 0.6
pg[4,0,34] | 0.6
pg[4,0,35] | 0.6
pg[4,0,36] | 0.53155
pg[4,0,37] | 0.53587
pg[4,0,38] | 0.6
pg[4,0,39] | 0.6
pg[4,0,40] | 0.6
pg[4,0,41] | 0.6
pg[4,0,42] | 0.6
pg[4,0,43] | 0.6
pg[4,0,44] | 0.6
pg[4,0,45] | 0.6
pg[4,0,46] | 0.6
pg[4,0,47] | 0.6
pg[4,0,48] | 0.6
pg[4,0,49] | 0.6
pg[4,0,50] | 0.3357
pg[4,0,51] | 0.58976
pg[4,0,52] | 0.15738
pg[4,0,53] | 0.29473
pg[4,0,54] | 0.6
pg[4,0,55] | 0.6
pg[4,0,56] | 0.6
pg[4,0,57] | 0.6
pg[4,0,58] | 0.6
pg[4,0,59] | 0.6
pg[4,0,60] | 0.6
pg[4,0,61] | 0.6
pg[4,0,62] | 0.6
pg[4,0,63] | 0.6
pg[4,0,64] | 0.6
pg[4,0,65] | 0.6
pg[4,0,66] | 0.6
pg[4,0,67] | 0.6
pg[4,0,68] | 0.6
pg[4,0,69] | 0.6
pg[4,0,70] | 0.6
pg[4,0,71] | 0.58671
pg[4,0,72] | 0.42107
pg[4,0,73] | 0.27541
pg[4,0,74] | 0.17602
pg[4,0,75] | 0.152
pg[4,0,76] | 0.152
pg[4,0,77] | 0.6
pg[4,0,78] | 0.6
pg[4,0,79] | 0.6
pg[4,0,80] | 0.6
pg[4,0,81] | 0.6
pg[4,0,82] | 0.6
pg[4,0,83] | 0.6
pg[4,0,84] | 0.6
pg[4,0,85] | 0.6
pg[4,0,86] | 0.6
pg[4,0,87] | 0.45582
pg[4,0,88] | 0.46287
pg[4,0,89] | 0.6
pg[4,0,90] | 0.6
pg[4,0,91] | 0.6
pg[4,0,92] | 0.6
pg[4,0,93] | 0.6
pg[4,0,94] | 0.6
pg[4,0,95] | 0.6
pg[4,0,96] | 0.6
pg[4,0,97] | 0.6
pg[4,0,98] | 0.54552
pg[4,0,99] | 0.152
pg[4,0,100] | 0.48866
pg[4,0,101] | 0.1726
pg[4,0,102] | 0.6
pg[4,0,103] | 0.6
pg[4,0,104] | 0.6
pg[4,0,105] | 0.6
pg[4,0,106] | 0.6
pg[4,0,107] | 0.6
pg[4,0,108] | 0.6
pg[4,0,109] | 0.6
pg[4,0,110] | 0.56039
pg[4,0,111] | 0.6
pg[4,0,112] | 0.6
pg[4,0,113] | 0.6
pg[4,0,114] | 0.6
pg[4,0,115] | 0.6
pg[4,0,116] | 0.6
pg[4,0,117] | 0.6
pg[4,0,118] | 0.6
pg[4,0,119] | 0.76
pg[4,0,120] | 0
pg[4,0,121] | 0
pg[4,0,122] | 0
pg[4,0,123] | 0
pg[4,0,124] | 0
pg[4,0,125] | 0
pg[4,0,126] | 0.53717
pg[4,0,127] | 0.5575
pg[4,0,128] | 0.6
pg[4,0,129] | 0.6
pg[4,0,130] | 0.6
pg[4,0,131] | 0.51461
pg[4,0,132] | 0.6
pg[4,0,133] | 0.32296
pg[4,0,134] | 0.152
pg[4,0,135] | 0.152
pg[4,0,136] | 0.6
pg[4,0,137] | 0.6
pg[4,0,138] | 0.6
pg[4,0,139] | 0.6
pg[4,0,140] | 0.6
pg[4,0,141] | 0.6
pg[4,0,142] | 0.5161
pg[4,0,143] | 0.152
pg[4,0,144] | 0.48771
pg[4,0,145] | 0.152
pg[4,0,146] | 0.59441
pg[4,0,147] | 0.41102
pg[4,0,148] | 0.31593
pg[4,0,149] | 0.31788
pg[4,0,150] | 0.2185
pg[4,0,151] | 0.38719
pg[4,0,152] | 0.301
pg[4,0,153] | 0.6
pg[4,0,154] | 0.23449
pg[4,0,155] | 0.50027
pg[4,0,156] | 0
pg[4,0,157] | 0
pg[4,0,158] | 0
pg[4,0,159] | 0
pg[4,0,160] | 0
pg[4,0,161] | 0.62382
pg[4,0,162] | 0.6
pg[4,0,163] | 0.6
pg[4,0,164] | 0.6
pg[4,0,165] | 0.6
pg[4,0,166] | 0.6
pg[4,0,167] | 0.31451
pg[4,1,0] | 0.6
pg[4,1,1] | 0.6
pg[4,1,2] | 0.45098
pg[4,1,3] | 0.6
pg[4,1,4] | 0.6
pg[4,1,5] | 0.49141
pg[4,1,6] | 0.6
pg[4,1,7] | 0.6
pg[4,1,8] | 0.6
pg[4,1,9] | 0.6
pg[4,1,10] | 0.6
pg[4,1,11] | 0.6
pg[4,1,12] | 0.6
pg[4,1,13] | 0.6
pg[4,1,14] | 0.6
pg[4,1,15] | 0.6
pg[4,1,16] | 0.6
pg[4,1,17] | 0.6
pg[4,1,18] | 0.6
pg[4,1,19] | 0.6
pg[4,1,20] | 0.6
pg[4,1,21] | 0.6
pg[4,1,22] | 0.6
pg[4,1,23] | 0.6
pg[4,1,24] | 0.6
pg[4,1,25] | 0.6
pg[4,1,26] | 0.6
pg[4,1,27] | 0.6
pg[4,1,28] | 0.6
pg[4,1,29] | 0.6
pg[4,1,30] | 0.6
pg[4,1,31] | 0.6
pg[4,1,32] | 0.6
pg[4,1,33] | 0.6
pg[4,1,34] | 0.6
pg[4,1,35] | 0.6
pg[4,1,36] | 0.6
pg[4,1,37] | 0.6
pg[4,1,38] | 0.6
pg[4,1,39] | 0.6
pg[4,1,40] | 0.6
pg[4,1,41] | 0.6
pg[4,1,42] | 0.6
pg[4,1,43] | 0.6
pg[4,1,44] | 0.6
pg[4,1,45] | 0.6
pg[4,1,46] | 0.6
pg[4,1,47] | 0.6
pg[4,1,48] | 0.6
pg[4,1,49] | 0.6
pg[4,1,50] | 0.6
pg[4,1,51] | 0.6
pg[4,1,52] | 0.6
pg[4,1,53] | 0.6
pg[4,1,54] | 0.6
pg[4,1,55] | 0.6
pg[4,1,56] | 0.6
pg[4,1,57] | 0.6
pg[4,1,58] | 0.6
pg[4,1,59] | 0.6
pg[4,1,60] | 0.6
pg[4,1,61] | 0.6
pg[4,1,62] | 0.6
pg[4,1,63] | 0.6
pg[4,1,64] | 0.6
pg[4,1,65] | 0.6
pg[4,1,66] | 0.6
pg[4,1,67] | 0.6
pg[4,1,68] | 0.6
pg[4,1,69] | 0.6
pg[4,1,70] | 0.6
pg[4,1,71] | 0.6
pg[4,1,72] | 0.6
pg[4,1,73] | 0.6
pg[4,1,74] | 0.6
pg[4,1,75] | 0.6
pg[4,1,76] | 0.6
pg[4,1,77] | 0.6
pg[4,1,78] | 0.6
pg[4,1,79] | 0.6
pg[4,1,80] | 0.6
pg[4,1,81] | 0.6
pg[4,1,82] | 0.6
pg[4,1,83] | 0.6
pg[4,1,84] | 0.6
pg[4,1,85] | 0.6
pg[4,1,86] | 0.6
pg[4,1,87] | 0.6
pg[4,1,88] | 0.6
pg[4,1,89] | 0.6
pg[4,1,90] | 0.6
pg[4,1,91] | 0.6
pg[4,1,92] | 0.6
pg[4,1,93] | 0.6
pg[4,1,94] | 0.6
pg[4,1,95] | 0.6
pg[4,1,96] | 0.6
pg[4,1,97] | 0.6
pg[4,1,98] | 0.6
pg[4,1,99] | 0.6
pg[4,1,100] | 0.6
pg[4,1,101] | 0.6
pg[4,1,102] | 0.6
pg[4,1,103] | 0.6
pg[4,1,104] | 0.6
pg[4,1,105] | 0.6
pg[4,1,106] | 0.6
pg[4,1,107] | 0.6
pg[4,1,108] | 0.6
pg[4,1,109] | 0.6
pg[4,1,110] | 0.6
pg[4,1,111] | 0.6
pg[4,1,112] | 0.6
pg[4,1,113] | 0.6
pg[4,1,114] | 0.6
pg[4,1,115] | 0.6
pg[4,1,116] | 0.6
pg[4,1,117] | 0.6
pg[4,1,118] | 0.6
pg[4,1,119] | 0.6
pg[4,1,120] | 0.6
pg[4,1,121] | 0.6
pg[4,1,122] | 0.6
pg[4,1,123] | 0.39648
pg[4,1,124] | 0.36729
pg[4,1,125] | 0.49265
pg[4,1,126] | 0.6
pg[4,1,127] | 0.6
pg[4,1,128] | 0.6
pg[4,1,129] | 0.6
pg[4,1,130] | 0.6
pg[4,1,131] | 0.6
pg[4,1,132] | 0.6
pg[4,1,133] | 0.6
pg[4,1,134] | 0.6
pg[4,1,135] | 0.6
pg[4,1,136] | 0.6
pg[4,1,137] | 0.6
pg[4,1,138] | 0.6
pg[4,1,139] | 0.6
pg[4,1,140] | 0.6
pg[4,1,141] | 0.6
pg[4,1,142] | 0.6
pg[4,1,143] | 0.6
pg[4,1,144] | 0.6
pg[4,1,145] | 0.6
pg[4,1,146] | 0.6
pg[4,1,147] | 0.55995
pg[4,1,148] | 0.51311
pg[4,1,149] | 0.6
pg[4,1,150] | 0.52016
pg[4,1,151] | 0.48536
pg[4,1,152] | 0.6
pg[4,1,153] | 0.6
pg[4,1,154] | 0.6
pg[4,1,155] | 0.5386
pg[4,1,156] | 0.6
pg[4,1,157] | 0.37507
pg[4,1,158] | 0.6
pg[4,1,159] | 0.51111
pg[4,1,160] | 0.6
pg[4,1,161] | 0.6
pg[4,1,162] | 0.6
pg[4,1,163] | 0.6
pg[4,1,164] | 0.6
pg[4,1,165] | 0.6
pg[4,1,166] | 0.6
pg[4,1,167] | 0.6
pg[5,0,0] | 0.37791
pg[5,0,1] | 0.54156
pg[5,0,2] | 0.152
pg[5,0,3] | 0.152
pg[5,0,4] | 0.152
pg[5,0,5] | 0.58036
pg[5,0,6] | 0.55865
pg[5,0,7] | 0.6
pg[5,0,8] | 0.6
pg[5,0,9] | 0.6
pg[5,0,10] | 0.6
pg[5,0,11] | 0.6
pg[5,0,12] | 0.6
pg[5,0,13] | 0.6
pg[5,0,14] | 0.6
pg[5,0,15] | 0.6
pg[5,0,16] | 0.6
pg[5,0,17] | 0.6
pg[5,0,18] | 0.6
pg[5,0,19] | 0.6
pg[5,0,20] | 0.6
pg[5,0,21] | 0.6
pg[5,0,22] | 0.6
pg[5,0,23] | 0.6
pg[5,0,24] | 0.6
pg[5,0,25] | 0.58481
pg[5,0,26] | 0.46115
pg[5,0,27] | 0.27333
pg[5,0,28] | 0.6
pg[5,0,29] | 0.6
pg[5,0,30] | 0.6
pg[5,0,31] | 0.6
pg[5,0,32] | 0.6
pg[5,0,33] | 0.6
pg[5,0,34] | 0.6
pg[5,0,35] | 0.6
pg[5,0,36] | 0.6
pg[5,0,37] | 0.6
pg[5,0,38] | 0.6
pg[5,0,39] | 0.6
pg[5,0,40] | 0.6
pg[5,0,41] | 0.6
pg[5,0,42] | 0.6
pg[5,0,43] | 0.6
pg[5,0,44] | 0.6
pg[5,0,45] | 0.6
pg[5,0,46] | 0.6
pg[5,0,47] | 0.6
pg[5,0,48] | 0.6
pg[5,0,49] | 0.53205
pg[5,0,50] | 0.6
pg[5,0,51] | 0.152
pg[5,0,52] | 0.6
pg[5,0,53] | 0.6
pg[5,0,54] | 0.6
pg[5,0,55] | 0.6
pg[5,0,56] | 0.6
pg[5,0,57] | 0.6
pg[5,0,58] | 0.6
pg[5,0,59] | 0.6
pg[5,0,60] | 0.6
pg[5,0,61] | 0.6
pg[5,0,62] | 0.6
pg[5,0,63] | 0.6
pg[5,0,64] | 0.6
pg[5,0,65] | 0.6
pg[5,0,66] | 0.6
pg[5,0,67] | 0.6
pg[5,0,68] | 0.6
pg[5,0,69] | 0.6
pg[5,0,70] | 0.6
pg[5,0,71] | 0.6
pg[5,0,72] | 0.6
pg[5,0,73] | 0.6
pg[5,0,74] | 0.6
pg[5,0,75] | 0.5318
pg[5,0,76] | 0.54702
pg[5,0,77] | 0.23367
pg[5,0,78] | 0.58859
pg[5,0,79] | 0.6
pg[5,0,80] | 0.6
pg[5,0,81] | 0.6
pg[5,0,82] | 0.6
pg[5,0,83] | 0.6
pg[5,0,84] | 0.6
pg[5,0,85] | 0.6
pg[5,0,86] | 0.6
pg[5,0,87] | 0.6
pg[5,0,88] | 0.6
pg[5,0,89] | 0.48134
pg[5,0,90] | 0.6
pg[5,0,91] | 0.6
pg[5,0,92] | 0.6
pg[5,0,93] | 0.6
pg[5,0,94] | 0.6
pg[5,0,95] | 0.51818
pg[5,0,96] | 0.35601
pg[5,0,97] | 0.21335
pg[5,0,98] | 0.152
pg[5,0,99] | 0.47364
pg[5,0,100] | 0.152
pg[5,0,101] | 0.6
pg[5,0,102] | 0.51734
pg[5,0,103] | 0.6
pg[5,0,104] | 0.6
pg[5,0,105] | 0.6
pg[5,0,106] | 0.6
pg[5,0,107] | 0.6
pg[5,0,108] | 0.6
pg[5,0,109] | 0.6
pg[5,0,110] | 0.6
pg[5,0,111] | 0.6
pg[5,0,112] | 0.6
pg[5,0,113] | 0.6
pg[5,0,114] | 0.6
pg[5,0,115] | 0.6
pg[5,0,116] | 0.6
pg[5,0,117] | 0.6
pg[5,0,118] | 0.6
pg[5,0,119] | 0.56011
pg[5,0,120] | 0.4715
pg[5,0,121] | 0.29361
pg[5,0,122] | 0.20069
pg[5,0,123] | 0.152
pg[5,0,124] | 0.15548
pg[5,0,125] | 0.26085
pg[5,0,126] | 0.152
pg[5,0,127] | 0.6
pg[5,0,128] | 0.6
pg[5,0,129] | 0.6
pg[5,0,130] | 0.6
pg[5,0,131] | 0.6
pg[5,0,132] | 0.3656
pg[5,0,133] | 0.6
pg[5,0,134] | 0.59681
pg[5,0,135] | 0.55997
pg[5,0,136] | 0.23374
pg[5,0,137] | 0.39222
pg[5,0,138] | 0.6
pg[5,0,139] | 0.6
pg[5,0,140] | 0.6
pg[5,0,141] | 0.6
pg[5,0,142] | 0.6
pg[5,0,143] | 0.47998
pg[5,0,144] | 0.6
pg[5,0,145] | 0.71322
pg[5,0,146] | 0
pg[5,0,147] | 0
pg[5,0,148] | 0
pg[5,0,149] | 0
pg[5,0,150] | 0.152
pg[5,0,151] | 0.152
pg[5,0,152] | 0.6
pg[5,0,153] | 0.38461
pg[5,0,154] | 0.6
pg[5,0,155] | 0.152
pg[5,0,156] | 0.55317
pg[5,0,157] | 0.49892
pg[5,0,158] | 0.47378
pg[5,0,159] | 0.42644
pg[5,0,160] | 0.49173
pg[5,0,161] | 0.152
pg[5,0,162] | 0.58419
pg[5,0,163] | 0.6
pg[5,0,164] | 0.6
pg[5,0,165] | 0.6
pg[5,0,166] | 0.6
pg[5,0,167] | 0.6
pg[5,1,0] | 0.6
pg[5,1,1] | 0.6
pg[5,1,2] | 0.6
pg[5,1,3] | 0.27456
pg[5,1,4] | 0.26044
pg[5,1,5] | 0.6
pg[5,1,6] | 0.6
pg[5,1,7] | 0.6
pg[5,1,8] | 0.6
pg[5,1,9] | 0.6
pg[5,1,10] | 0.6
pg[5,1,11] | 0.6
pg[5,1,12] | 0.6
pg[5,1,13] | 0.6
pg[5,1,14] | 0.6
pg[5,1,15] | 0.6
pg[5,1,16] | 0.6
pg[5,1,17] | 0.6
pg[5,1,18] | 0.6
pg[5,1,19] | 0.6
pg[5,1,20] | 0.6
pg[5,1,21] | 0.6
pg[5,1,22] | 0.6
pg[5,1,23] | 0.6
pg[5,1,24] | 0.6
pg[5,1,25] | 0.6
pg[5,1,26] | 0.6
pg[5,1,27] | 0.6
pg[5,1,28] | 0.6
pg[5,1,29] | 0.6
pg[5,1,30] | 0.6
pg[5,1,31] | 0.6
pg[5,1,32] | 0.6
pg[5,1,33] | 0.6
pg[5,1,34] | 0.6
pg[5,1,35] | 0.6
pg[5,1,36] | 0.6
pg[5,1,37] | 0.6
pg[5,1,38] | 0.6
pg[5,1,39] | 0.6
pg[5,1,40] | 0.6
pg[5,1,41] | 0.6
pg[5,1,42] | 0.6
pg[5,1,43] | 0.6
pg[5,1,44] | 0.6
pg[5,1,45] | 0.6
pg[5,1,46] | 0.6
pg[5,1,47] | 0.6
pg[5,1,48] | 0.6
pg[5,1,49] | 0.6
pg[5,1,50] | 0.6
pg[5,1,51] | 0.6
pg[5,1,52] | 0.6
pg[5,1,53] | 0.6
pg[5,1,54] | 0.6
pg[5,1,55] | 0.6
pg[5,1,56] | 0.6
pg[5,1,57] | 0.6
pg[5,1,58] | 0.6
pg[5,1,59] | 0.6
pg[5,1,60] | 0.6
pg[5,1,61] | 0.6
pg[5,1,62] | 0.6
pg[5,1,63] | 0.6
pg[5,1,64] | 0.6
pg[5,1,65] | 0.6
pg[5,1,66] | 0.6
pg[5,1,67] | 0.6
pg[5,1,68] | 0.6
pg[5,1,69] | 0.6
pg[5,1,70] | 0.6
pg[5,1,71] | 0.6
pg[5,1,72] | 0.6
pg[5,1,73] | 0.6
pg[5,1,74] | 0.6
pg[5,1,75] | 0.6
pg[5,1,76] | 0.6
pg[5,1,77] | 0.6
pg[5,1,78] | 0.6
pg[5,1,79] | 0.6
pg[5,1,80] | 0.6
pg[5,1,81] | 0.6
pg[5,1,82] | 0.6
pg[5,1,83] | 0.6
pg[5,1,84] | 0.6
pg[5,1,85] | 0.6
pg[5,1,86] | 0.6
pg[5,1,87] | 0.6
pg[5,1,88] | 0.6
pg[5,1,89] | 0.6
pg[5,1,90] | 0.6
pg[5,1,91] | 0.6
pg[5,1,92] | 0.6
pg[5,1,93] | 0.6
pg[5,1,94] | 0.6
pg[5,1,95] | 0.6
pg[5,1,96] | 0.6
pg[5,1,97] | 0.6
pg[5,1,98] | 0.6
pg[5,1,99] | 0.6
pg[5,1,100] | 0.6
pg[5,1,101] | 0.6
pg[5,1,102] | 0.6
pg[5,1,103] | 0.6
pg[5,1,104] | 0.6
pg[5,1,105] | 0.6
pg[5,1,106] | 0.6
pg[5,1,107] | 0.6
pg[5,1,108] | 0.6
pg[5,1,109] | 0.6
pg[5,1,110] | 0.6
pg[5,1,111] | 0.6
pg[5,1,112] | 0.6
pg[5,1,113] | 0.6
pg[5,1,114] | 0.6
pg[5,1,115] | 0.6
pg[5,1,116] | 0.6
pg[5,1,117] | 0.6
pg[5,1,118] | 0.6
pg[5,1,119] | 0.6
pg[5,1,120] | 0.6
pg[5,1,121] | 0.6
pg[5,1,122] | 0.54355
pg[5,1,123] | 0.6
pg[5,1,124] | 0.6
pg[5,1,125] | 0.6
pg[5,1,126] | 0.6
pg[5,1,127] | 0.6
pg[5,1,128] | 0.6
pg[5,1,129] | 0.6
pg[5,1,130] | 0.6
pg[5,1,131] | 0.6
pg[5,1,132] | 0.6
pg[5,1,133] | 0.6
pg[5,1,134] | 0.6
pg[5,1,135] | 0.6
pg[5,1,136] | 0.6
pg[5,1,137] | 0.6
pg[5,1,138] | 0.6
pg[5,1,139] | 0.6
pg[5,1,140] | 0.6
pg[5,1,141] | 0.6
pg[5,1,142] | 0.6
pg[5,1,143] | 0.6
pg[5,1,144] | 0.6
pg[5,1,145] | 0.59075
pg[5,1,146] | 0.6
pg[5,1,147] | 0.6
pg[5,1,148] | 0.6
pg[5,1,149] | 0.47125
pg[5,1,150] | 0.6
pg[5,1,151] | 0.6
pg[5,1,152] | 0.6
pg[5,1,153] | 0.6
pg[5,1,154] | 0.6
pg[5,1,155] | 0.6
pg[5,1,156] | 0.42936
pg[5,1,157] | 0.6
pg[5,1,158] | 0.35149
pg[5,1,159] | 0.6
pg[5,1,160] | 0.59263
pg[5,1,161] | 0.6
pg[5,1,162] | 0.6
pg[5,1,163] | 0.6
pg[5,1,164] | 0.6
pg[5,1,165] | 0.6
pg[5,1,166] | 0.6
pg[5,1,167] | 0.6
pg[6,0,0] | 0.25
pg[6,0,1] | 0.25
pg[6,0,2] | 0.25
pg[6,0,3] | 0.25
pg[6,0,4] | 0.25
pg[6,0,5] | 0.25
pg[6,0,6] | 0.25
pg[6,0,7] | 0.25
pg[6,0,8] | 0.80583
pg[6,0,9] | 0.54899
pg[6,0,10] | 0
pg[6,0,11] | 0
pg[6,0,12] | 0
pg[6,0,13] | 0
pg[6,0,14] | 0
pg[6,0,15] | 0
pg[6,0,16] | 0
pg[6,0,17] | 0
pg[6,0,18] | 0
pg[6,0,19] | 0
pg[6,0,20] | 0
pg[6,0,21] | 0
pg[6,0,22] | 0
pg[6,0,23] | 0
pg[6,0,24] | 0
pg[6,0,25] | 0
pg[6,0,26] | 0
pg[6,0,27] | 0
pg[6,0,28] | 0
pg[6,0,29] | 0
pg[6,0,30] | 0
pg[6,0,31] | 0
pg[6,0,32] | 0
pg[6,0,33] | 0
pg[6,0,34] | 0
pg[6,0,35] | 0
pg[6,0,36] | 0
pg[6,0,37] | 0
pg[6,0,38] | 0
pg[6,0,39] | 0
pg[6,0,40] | 0
pg[6,0,41] | 0
pg[6,0,42] | 0
pg[6,0,43] | 0
pg[6,0,44] | 0
pg[6,0,45] | 0
pg[6,0,46] | 0
pg[6,0,47] | 0
pg[6,0,48] | 0
pg[6,0,49] | 0
pg[6,0,50] | 0
pg[6,0,51] | 0
pg[6,0,52] | 0
pg[6,0,53] | 0
pg[6,0,54] | 0
pg[6,0,55] | 0
pg[6,0,56] | 0
pg[6,0,57] | 0
pg[6,0,58] | 0
pg[6,0,59] | 0
pg[6,0,60] | 0
pg[6,0,61] | 0
pg[6,0,62] | 0
pg[6,0,63] | 0
pg[6,0,64] | 0
pg[6,0,65] | 0
pg[6,0,66] | 0
pg[6,0,67] | 0
pg[6,0,68] | 0
pg[6,0,69] | 0
pg[6,0,70] | 0
pg[6,0,71] | 0
pg[6,0,72] | 0
pg[6,0,73] | 0
pg[6,0,74] | 0
pg[6,0,75] | 0
pg[6,0,76] | 0
pg[6,0,77] | 0
pg[6,0,78] | 0
pg[6,0,79] | 0
pg[6,0,80] | 0
pg[6,0,81] | 0
pg[6,0,82] | 0
pg[6,0,83] | 0
pg[6,0,84] | 0
pg[6,0,85] | 0
pg[6,0,86] | 0
pg[6,0,87] | 0
pg[6,0,88] | 0
pg[6,0,89] | 0
pg[6,0,90] | 0
pg[6,0,91] | 0
pg[6,0,92] | 0
pg[6,0,93] | 0
pg[6,0,94] | 0
pg[6,0,95] | 0
pg[6,0,96] | 0
pg[6,0,97] | 0
pg[6,0,98] | 0
pg[6,0,99] | 0
pg[6,0,100] | 0
pg[6,0,101] | 0
pg[6,0,102] | 0
pg[6,0,103] | 0.25
pg[6,0,104] | 0.69073
pg[6,0,105] | 0.68244
pg[6,0,106] | 0.52112
pg[6,0,107] | 0.25
pg[6,0,108] | 0.25
pg[6,0,109] | 0.25
pg[6,0,110] | 0.25
pg[6,0,111] | 0.25
pg[6,0,112] | 0.25
pg[6,0,113] | 0.25367
pg[6,0,114] | 0.62382
pg[6,0,115] | 0.85885
pg[6,0,116] | 0.85996
pg[6,0,117] | 0.55585
pg[6,0,118] | 0.25
pg[6,0,119] | 0
pg[6,0,120] | 0
pg[6,0,121] | 0
pg[6,0,122] | 0
pg[6,0,123] | 0
pg[6,0,124] | 0
pg[6,0,125] | 0
pg[6,0,126] | 0
pg[6,0,127] | 0
pg[6,0,128] | 0
pg[6,0,129] | 0
pg[6,0,130] | 0
pg[6,0,131] | 0
pg[6,0,132] | 0
pg[6,0,133] | 0
pg[6,0,134] | 0
pg[6,0,135] | 0
pg[6,0,136] | 0
pg[6,0,137] | 0
pg[6,0,138] | 0
pg[6,0,139] | 0
pg[6,0,140] | 0
pg[6,0,141] | 0
pg[6,0,142] | 0
pg[6,0,143] | 0
pg[6,0,144] | 0
pg[6,0,145] | 0
pg[6,0,146] | 0
pg[6,0,147] | 0
pg[6,0,148] | 0
pg[6,0,149] | 0
pg[6,0,150] | 0
pg[6,0,151] | 0
pg[6,0,152] | 0
pg[6,0,153] | 0
pg[6,0,154] | 0
pg[6,0,155] | 0
pg[6,0,156] | 0
pg[6,0,157] | 0
pg[6,0,158] | 0
pg[6,0,159] | 0
pg[6,0,160] | 0
pg[6,0,161] | 0
pg[6,0,162] | 0
pg[6,0,163] | 0
pg[6,0,164] | 0
pg[6,0,165] | 0
pg[6,0,166] | 0
pg[6,0,167] | 0
pg[6,1,0] | 0.25
pg[6,1,1] | 0.25
pg[6,1,2] | 0.25
pg[6,1,3] | 0.25
pg[6,1,4] | 0.25
pg[6,1,5] | 0.25
pg[6,1,6] | 0.25
pg[6,1,7] | 0.90348
pg[6,1,8] | 1.175
pg[6,1,9] | 0.25
pg[6,1,10] | 0
pg[6,1,11] | 0
pg[6,1,12] | 0
pg[6,1,13] | 0
pg[6,1,14] | 0
pg[6,1,15] | 0
pg[6,1,16] | 0
pg[6,1,17] | 0
pg[6,1,18] | 0
pg[6,1,19] | 0
pg[6,1,20] | 0
pg[6,1,21] | 0
pg[6,1,22] | 0
pg[6,1,23] | 0
pg[6,1,24] | 0
pg[6,1,25] | 0
pg[6,1,26] | 0
pg[6,1,27] | 0
pg[6,1,28] | 0
pg[6,1,29] | 0
pg[6,1,30] | 0.5028
pg[6,1,31] | 0.95366
pg[6,1,32] | 1.2
pg[6,1,33] | 1.2
pg[6,1,34] | 0.64033
pg[6,1,35] | 1.2
pg[6,1,36] | 0.25
pg[6,1,37] | 1.1499
pg[6,1,38] | 0.25
pg[6,1,39] | 0.25
pg[6,1,40] | 0.98053
pg[6,1,41] | 0.98065
pg[6,1,42] | 1.2
pg[6,1,43] | 0.61115
pg[6,1,44] | 1.2
pg[6,1,45] | 0.25
pg[6,1,46] | 0
pg[6,1,47] | 0
pg[6,1,48] | 0
pg[6,1,49] | 0
pg[6,1,50] | 0
pg[6,1,51] | 0
pg[6,1,52] | 0
pg[6,1,53] | 0
pg[6,1,54] | 0.37694
pg[6,1,55] | 1.0647
pg[6,1,56] | 0.67484
pg[6,1,57] | 1.2
pg[6,1,58] | 0.63211
pg[6,1,59] | 0.40653
pg[6,1,60] | 0.25
pg[6,1,61] | 1.2
pg[6,1,62] | 0.25496
pg[6,1,63] | 1.1474
pg[6,1,64] | 0.32288
pg[6,1,65] | 1.2
pg[6,1,66] | 1.2
pg[6,1,67] | 1.2
pg[6,1,68] | 0.94701
pg[6,1,69] | 0.6471
pg[6,1,70] | 0
pg[6,1,71] | 0
pg[6,1,72] | 0
pg[6,1,73] | 0
pg[6,1,74] | 0
pg[6,1,75] | 0
pg[6,1,76] | 0
pg[6,1,77] | 0
pg[6,1,78] | 0.48654
pg[6,1,79] | 1.0735
pg[6,1,80] | 0.63954
pg[6,1,81] | 0.67068
pg[6,1,82] | 0.52671
pg[6,1,83] | 1.2
pg[6,1,84] | 1.0168
pg[6,1,85] | 0.25
pg[6,1,86] | 1.0808
pg[6,1,87] | 0.99351
pg[6,1,88] | 1.122
pg[6,1,89] | 0.29042
pg[6,1,90] | 0.55304
pg[6,1,91] | 1.2
pg[6,1,92] | 0.81894
pg[6,1,93] | 1.2
pg[6,1,94] | 0.25
pg[6,1,95] | 0
pg[6,1,96] | 0
pg[6,1,97] | 0
pg[6,1,98] | 0
pg[6,1,99] | 0
pg[6,1,100] | 0
pg[6,1,101] | 0
pg[6,1,102] | 0
pg[6,1,103] | 0.49147
pg[6,1,104] | 1.0608
pg[6,1,105] | 1.2
pg[6,1,106] | 1.2
pg[6,1,107] | 1.2
pg[6,1,108] | 1.2
pg[6,1,109] | 1.2
pg[6,1,110] | 1.2
pg[6,1,111] | 0.29027
pg[6,1,112] | 1.2
pg[6,1,113] | 1.2
pg[6,1,114] | 0.43414
pg[6,1,115] | 1.2
pg[6,1,116] | 0.99274
pg[6,1,117] | 0.8397
pg[6,1,118] | 1
pg[6,1,119] | 0
pg[6,1,120] | 0
pg[6,1,121] | 0
pg[6,1,122] | 0
pg[6,1,123] | 0
pg[6,1,124] | 0
pg[6,1,125] | 0
pg[6,1,126] | 0
pg[6,1,127] | 0.43194
pg[6,1,128] | 0.77436
pg[6,1,129] | 0.66612
pg[6,1,130] | 0.5762
pg[6,1,131] | 0.31043
pg[6,1,132] | 0.25
pg[6,1,133] | 0.25
pg[6,1,134] | 0.25
pg[6,1,135] | 0
pg[6,1,136] | 0
pg[6,1,137] | 0
pg[6,1,138] | 0
pg[6,1,139] | 0
pg[6,1,140] | 0
pg[6,1,141] | 0
pg[6,1,142] | 0
pg[6,1,143] | 0
pg[6,1,144] | 0
pg[6,1,145] | 0
pg[6,1,146] | 0
pg[6,1,147] | 0
pg[6,1,148] | 0
pg[6,1,149] | 0
pg[6,1,150] | 0
pg[6,1,151] | 0.25
pg[6,1,152] | 0.25
pg[6,1,153] | 0.25
pg[6,1,154] | 0.25
pg[6,1,155] | 0.25
pg[6,1,156] | 0.25
pg[6,1,157] | 0.25
pg[6,1,158] | 0.25
pg[6,1,159] | 0
pg[6,1,160] | 0
pg[6,1,161] | 0
pg[6,1,162] | 0
pg[6,1,163] | 0
pg[6,1,164] | 0
pg[6,1,165] | 0
pg[6,1,166] | 0
pg[6,1,167] | 0
pg[7,0,0] | 0
pg[7,0,1] | 0
pg[7,0,2] | 0
pg[7,0,3] | 0
pg[7,0,4] | 0
pg[7,0,5] | 0
pg[7,0,6] | 0
pg[7,0,7] | 0
pg[7,0,8] | 0
pg[7,0,9] | 0.25
pg[7,0,10] | 0.71958
pg[7,0,11] | 0.45549
pg[7,0,12] | 0.30462
pg[7,0,13] | 0.28264
pg[7,0,14] | 0.25
pg[7,0,15] | 0.25
pg[7,0,16] | 0.32092
pg[7,0,17] | 0.41142
pg[7,0,18] | 0.7931
pg[7,0,19] | 1.0089
pg[7,0,20] | 0.9692
pg[7,0,21] | 0.64341
pg[7,0,22] | 0.25
pg[7,0,23] | 0
pg[7,0,24] | 0
pg[7,0,25] | 0
pg[7,0,26] | 0
pg[7,0,27] | 0
pg[7,0,28] | 0
pg[7,0,29] | 0
pg[7,0,30] | 0
pg[7,0,31] | 0.39555
pg[7,0,32] | 0.88104
pg[7,0,33] | 0.83222
pg[7,0,34] | 0.69549
pg[7,0,35] | 0.39924
pg[7,0,36] | 0.25
pg[7,0,37] | 0.25
pg[7,0,38] | 0.25
pg[7,0,39] | 0.25
pg[7,0,40] | 0.25
pg[7,0,41] | 0.2997
pg[7,0,42] | 0.68064
pg[7,0,43] | 1.0657
pg[7,0,44] | 0.97804
pg[7,0,45] | 0.83243
pg[7,0,46] | 0.44814
pg[7,0,47] | 0
pg[7,0,48] | 0
pg[7,0,49] | 0
pg[7,0,50] | 0
pg[7,0,51] | 0
pg[7,0,52] | 0
pg[7,0,53] | 0
pg[7,0,54] | 0
pg[7,0,55] | 0.32232
pg[7,0,56] | 0.94687
pg[7,0,57] | 1.0301
pg[7,0,58] | 0.89166
pg[7,0,59] | 0.54958
pg[7,0,60] | 0.35609
pg[7,0,61] | 0.37967
pg[7,0,62] | 0.31507
pg[7,0,63] | 0.25707
pg[7,0,64] | 0.3459
pg[7,0,65] | 0.3493
pg[7,0,66] | 0.66606
pg[7,0,67] | 0.85207
pg[7,0,68] | 0.92681
pg[7,0,69] | 0.60322
pg[7,0,70] | 0
pg[7,0,71] | 0
pg[7,0,72] | 0
pg[7,0,73] | 0
pg[7,0,74] | 0
pg[7,0,75] | 0
pg[7,0,76] | 0
pg[7,0,77] | 0
pg[7,0,78] | 0
pg[7,0,79] | 0.29394
pg[7,0,80] | 0.6922
pg[7,0,81] | 0.80559
pg[7,0,82] | 0.44412
pg[7,0,83] | 0.3051
pg[7,0,84] | 0.25
pg[7,0,85] | 0.25
pg[7,0,86] | 0.25
pg[7,0,87] | 0.25
pg[7,0,88] | 0.25
pg[7,0,89] | 0.25
pg[7,0,90] | 0.46152
pg[7,0,91] | 0.80625
pg[7,0,92] | 0.75513
pg[7,0,93] | 0.39264
pg[7,0,94] | 0
pg[7,0,95] | 0
pg[7,0,96] | 0
pg[7,0,97] | 0
pg[7,0,98] | 0
pg[7,0,99] | 0
pg[7,0,100] | 0
pg[7,0,101] | 0
pg[7,0,102] | 0
pg[7,0,103] | 0
pg[7,0,104] | 0
pg[7,0,105] | 0
pg[7,0,106] | 0
pg[7,0,107] | 0
pg[7,0,108] | 0
pg[7,0,109] | 0
pg[7,0,110] | 0
pg[7,0,111] | 0
pg[7,0,112] | 0
pg[7,0,113] | 0
pg[7,0,114] | 0
pg[7,0,115] | 0
pg[7,0,116] | 0
pg[7,0,117] | 0
pg[7,0,118] | 0
pg[7,0,119] | 0
pg[7,0,120] | 0
pg[7,0,121] | 0
pg[7,0,122] | 0
pg[7,0,123] | 0
pg[7,0,124] | 0
pg[7,0,125] | 0
pg[7,0,126] | 0
pg[7,0,127] | 0
pg[7,0,128] | 0
pg[7,0,129] | 0
pg[7,0,130] | 0
pg[7,0,131] | 0
pg[7,0,132] | 0
pg[7,0,133] | 0
pg[7,0,134] | 0
pg[7,0,135] | 0
pg[7,0,136] | 0
pg[7,0,137] | 0
pg[7,0,138] | 0
pg[7,0,139] | 0
pg[7,0,140] | 0
pg[7,0,141] | 0
pg[7,0,142] | 0
pg[7,0,143] | 0
pg[7,0,144] | 0
pg[7,0,145] | 0
pg[7,0,146] | 0
pg[7,0,147] | 0
pg[7,0,148] | 0
pg[7,0,149] | 0
pg[7,0,150] | 0
pg[7,0,151] | 0
pg[7,0,152] | 0
pg[7,0,153] | 0
pg[7,0,154] | 0
pg[7,0,155] | 0
pg[7,0,156] | 0
pg[7,0,157] | 0
pg[7,0,158] | 0
pg[7,0,159] | 0
pg[7,0,160] | 0
pg[7,0,161] | 0
pg[7,0,162] | 0
pg[7,0,163] | 0
pg[7,0,164] | 0
pg[7,0,165] | 0
pg[7,0,166] | 0
pg[7,0,167] | 0
pg[7,1,0] | 0
pg[7,1,1] | 0
pg[7,1,2] | 0
pg[7,1,3] | 0
pg[7,1,4] | 0
pg[7,1,5] | 0
pg[7,1,6] | 0
pg[7,1,7] | 0
pg[7,1,8] | 0.25
pg[7,1,9] | 1.1602
pg[7,1,10] | 1.1755
pg[7,1,11] | 0.96165
pg[7,1,12] | 0.75342
pg[7,1,13] | 0.8239
pg[7,1,14] | 0.66535
pg[7,1,15] | 0.49281
pg[7,1,16] | 0.50852
pg[7,1,17] | 0.52673
pg[7,1,18] | 0.76721
pg[7,1,19] | 1.0856
pg[7,1,20] | 1.021
pg[7,1,21] | 0.7953
pg[7,1,22] | 0.42552
pg[7,1,23] | 0
pg[7,1,24] | 0
pg[7,1,25] | 0
pg[7,1,26] | 0
pg[7,1,27] | 0
pg[7,1,28] | 0
pg[7,1,29] | 0
pg[7,1,30] | 0
pg[7,1,31] | 0.25
pg[7,1,32] | 0.57718
pg[7,1,33] | 0.72924
pg[7,1,34] | 1.2
pg[7,1,35] | 0.39984
pg[7,1,36] | 1.1592
pg[7,1,37] | 0.25
pg[7,1,38] | 1.083
pg[7,1,39] | 0.93605
pg[7,1,40] | 0.25
pg[7,1,41] | 0.25
pg[7,1,42] | 0.2731
pg[7,1,43] | 1.2
pg[7,1,44] | 0.47591
pg[7,1,45] | 1.1526
pg[7,1,46] | 1.0304
pg[7,1,47] | 0.33612
pg[7,1,48] | 0
pg[7,1,49] | 0
pg[7,1,50] | 0
pg[7,1,51] | 0
pg[7,1,52] | 0
pg[7,1,53] | 0
pg[7,1,54] | 0
pg[7,1,55] | 0
pg[7,1,56] | 1
pg[7,1,57] | 0.75381
pg[7,1,58] | 1.2
pg[7,1,59] | 1.2
pg[7,1,60] | 1.1926
pg[7,1,61] | 0.30001
pg[7,1,62] | 1.2
pg[7,1,63] | 0.25
pg[7,1,64] | 1.2
pg[7,1,65] | 0.44833
pg[7,1,66] | 0.69982
pg[7,1,67] | 1.0582
pg[7,1,68] | 1.2
pg[7,1,69] | 1.2
pg[7,1,70] | 1.2
pg[7,1,71] | 0.68503
pg[7,1,72] | 0
pg[7,1,73] | 0
pg[7,1,74] | 0
pg[7,1,75] | 0
pg[7,1,76] | 0
pg[7,1,77] | 0
pg[7,1,78] | 0
pg[7,1,79] | 0
pg[7,1,80] | 1
pg[7,1,81] | 1.2
pg[7,1,82] | 1.2
pg[7,1,83] | 0.26794
pg[7,1,84] | 0.25
pg[7,1,85] | 0.9985
pg[7,1,86] | 0.25
pg[7,1,87] | 0.25
pg[7,1,88] | 0.25
pg[7,1,89] | 1.2
pg[7,1,90] | 1.2
pg[7,1,91] | 0.91086
pg[7,1,92] | 1.2
pg[7,1,93] | 0.57031
pg[7,1,94] | 1.1171
pg[7,1,95] | 0.75579
pg[7,1,96] | 0.43878
pg[7,1,97] | 0.34304
pg[7,1,98] | 0.25
pg[7,1,99] | 0.25
pg[7,1,100] | 0.25
pg[7,1,101] | 0.43237
pg[7,1,102] | 0.90292
pg[7,1,103] | 1.2
pg[7,1,104] | 1.2
pg[7,1,105] | 1.1832
pg[7,1,106] | 0.90444
pg[7,1,107] | 0.8163
pg[7,1,108] | 0.50916
pg[7,1,109] | 0.48711
pg[7,1,110] | 0.41108
pg[7,1,111] | 1.2
pg[7,1,112] | 0.41692
pg[7,1,113] | 0.49028
pg[7,1,114] | 1.2
pg[7,1,115] | 0.80973
pg[7,1,116] | 1.2
pg[7,1,117] | 1.2
pg[7,1,118] | 0.52984
pg[7,1,119] | 0.83953
pg[7,1,120] | 0
pg[7,1,121] | 0
pg[7,1,122] | 0
pg[7,1,123] | 0
pg[7,1,124] | 0
pg[7,1,125] | 0
pg[7,1,126] | 0
pg[7,1,127] | 0
pg[7,1,128] | 0
pg[7,1,129] | 0
pg[7,1,130] | 0
pg[7,1,131] | 0
pg[7,1,132] | 0
pg[7,1,133] | 0
pg[7,1,134] | 0
pg[7,1,135] | 0
pg[7,1,136] | 0
pg[7,1,137] | 0
pg[7,1,138] | 0.25
pg[7,1,139] | 0.51403
pg[7,1,140] | 0.64672
pg[7,1,141] | 0.51812
pg[7,1,142] | 0.36739
pg[7,1,143] | 0.25
pg[7,1,144] | 0.25
pg[7,1,145] | 0.25
pg[7,1,146] | 0
pg[7,1,147] | 0
pg[7,1,148] | 0
pg[7,1,149] | 0
pg[7,1,150] | 0
pg[7,1,151] | 0
pg[7,1,152] | 0
pg[7,1,153] | 0
pg[7,1,154] | 0
pg[7,1,155] | 0
pg[7,1,156] | 0
pg[7,1,157] | 0
pg[7,1,158] | 0
pg[7,1,159] | 0
pg[7,1,160] | 0
pg[7,1,161] | 0
pg[7,1,162] | 0.25
pg[7,1,163] | 0.73186
pg[7,1,164] | 1.0327
pg[7,1,165] | 0.98642
pg[7,1,166] | 0.7533
pg[7,1,167] | 0.50105
pg[8,0,0] | 0
pg[8,0,1] | 0
pg[8,0,2] | 0
pg[8,0,3] | 0
pg[8,0,4] | 0
pg[8,0,5] | 0
pg[8,0,6] | 0
pg[8,0,7] | 0
pg[8,0,8] | 0
pg[8,0,9] | 0
pg[8,0,10] | 0
pg[8,0,11] | 0
pg[8,0,12] | 0
pg[8,0,13] | 0
pg[8,0,14] | 0
pg[8,0,15] | 0
pg[8,0,16] | 0
pg[8,0,17] | 0
pg[8,0,18] | 0
pg[8,0,19] | 0
pg[8,0,20] | 0
pg[8,0,21] | 0
pg[8,0,22] | 0
pg[8,0,23] | 0
pg[8,0,24] | 0
pg[8,0,25] | 0
pg[8,0,26] | 0
pg[8,0,27] | 0
pg[8,0,28] | 0
pg[8,0,29] | 0
pg[8,0,30] | 0
pg[8,0,31] | 0
pg[8,0,32] | 0
pg[8,0,33] | 0
pg[8,0,34] | 0
pg[8,0,35] | 0
pg[8,0,36] | 0
pg[8,0,37] | 0
pg[8,0,38] | 0
pg[8,0,39] | 0
pg[8,0,40] | 0
pg[8,0,41] | 0
pg[8,0,42] | 0
pg[8,0,43] | 0
pg[8,0,44] | 0
pg[8,0,45] | 0
pg[8,0,46] | 0
pg[8,0,47] | 0
pg[8,0,48] | 0
pg[8,0,49] | 0
pg[8,0,50] | 0
pg[8,0,51] | 0
pg[8,0,52] | 0
pg[8,0,53] | 0
pg[8,0,54] | 0
pg[8,0,55] | 0
pg[8,0,56] | 0
pg[8,0,57] | 0
pg[8,0,58] | 0
pg[8,0,59] | 0
pg[8,0,60] | 0
pg[8,0,61] | 0
pg[8,0,62] | 0
pg[8,0,63] | 0
pg[8,0,64] | 0
pg[8,0,65] | 0
pg[8,0,66] | 0
pg[8,0,67] | 0
pg[8,0,68] | 0
pg[8,0,69] | 0
pg[8,0,70] | 0
pg[8,0,71] | 0
pg[8,0,72] | 0
pg[8,0,73] | 0
pg[8,0,74] | 0
pg[8,0,75] | 0
pg[8,0,76] | 0
pg[8,0,77] | 0
pg[8,0,78] | 0
pg[8,0,79] | 0
pg[8,0,80] | 0
pg[8,0,81] | 0
pg[8,0,82] | 0
pg[8,0,83] | 0
pg[8,0,84] | 0
pg[8,0,85] | 0
pg[8,0,86] | 0
pg[8,0,87] | 0
pg[8,0,88] | 0
pg[8,0,89] | 0
pg[8,0,90] | 0
pg[8,0,91] | 0
pg[8,0,92] | 0
pg[8,0,93] | 0
pg[8,0,94] | 0
pg[8,0,95] | 0
pg[8,0,96] | 0
pg[8,0,97] | 0
pg[8,0,98] | 0
pg[8,0,99] | 0
pg[8,0,100] | 0
pg[8,0,101] | 0
pg[8,0,102] | 0
pg[8,0,103] | 0
pg[8,0,104] | 0
pg[8,0,105] | 0
pg[8,0,106] | 0
pg[8,0,107] | 0
pg[8,0,108] | 0
pg[8,0,109] | 0
pg[8,0,110] | 0
pg[8,0,111] | 0
pg[8,0,112] | 0
pg[8,0,113] | 0
pg[8,0,114] | 0
pg[8,0,115] | 0
pg[8,0,116] | 0
pg[8,0,117] | 0
pg[8,0,118] | 0
pg[8,0,119] | 0
pg[8,0,120] | 0
pg[8,0,121] | 0
pg[8,0,122] | 0
pg[8,0,123] | 0
pg[8,0,124] | 0
pg[8,0,125] | 0
pg[8,0,126] | 0
pg[8,0,127] | 0
pg[8,0,128] | 0
pg[8,0,129] | 0
pg[8,0,130] | 0
pg[8,0,131] | 0
pg[8,0,132] | 0
pg[8,0,133] | 0
pg[8,0,134] | 0
pg[8,0,135] | 0
pg[8,0,136] | 0
pg[8,0,137] | 0
pg[8,0,138] | 0
pg[8,0,139] | 0
pg[8,0,140] | 0
pg[8,0,141] | 0
pg[8,0,142] | 0
pg[8,0,143] | 0
pg[8,0,144] | 0
pg[8,0,145] | 0
pg[8,0,146] | 0
pg[8,0,147] | 0
pg[8,0,148] | 0
pg[8,0,149] | 0
pg[8,0,150] | 0
pg[8,0,151] | 0
pg[8,0,152] | 0
pg[8,0,153] | 0
pg[8,0,154] | 0
pg[8,0,155] | 0
pg[8,0,156] | 0
pg[8,0,157] | 0
pg[8,0,158] | 0
pg[8,0,159] | 0
pg[8,0,160] | 0
pg[8,0,161] | 0
pg[8,0,162] | 0
pg[8,0,163] | 0
pg[8,0,164] | 0
pg[8,0,165] | 0
pg[8,0,166] | 0
pg[8,0,167] | 0
pg[8,1,0] | 0
pg[8,1,1] | 0
pg[8,1,2] | 0
pg[8,1,3] | 0
pg[8,1,4] | 0
pg[8,1,5] | 0
pg[8,1,6] | 0
pg[8,1,7] | 0
pg[8,1,8] | 0
pg[8,1,9] | 0
pg[8,1,10] | 0
pg[8,1,11] | 0
pg[8,1,12] | 0
pg[8,1,13] | 0
pg[8,1,14] | 0
pg[8,1,15] | 0
pg[8,1,16] | 0
pg[8,1,17] | 0
pg[8,1,18] | 0
pg[8,1,19] | 0
pg[8,1,20] | 0.25
pg[8,1,21] | 0.25
pg[8,1,22] | 0.25
pg[8,1,23] | 0.25
pg[8,1,24] | 0.25
pg[8,1,25] | 0.25
pg[8,1,26] | 0.25
pg[8,1,27] | 0.25
pg[8,1,28] | 0.25
pg[8,1,29] | 0.25
pg[8,1,30] | 0.25
pg[8,1,31] | 0.32544
pg[8,1,32] | 0.25
pg[8,1,33] | 0
pg[8,1,34] | 0
pg[8,1,35] | 0
pg[8,1,36] | 0
pg[8,1,37] | 0
pg[8,1,38] | 0
pg[8,1,39] | 0
pg[8,1,40] | 0
pg[8,1,41] | 0
pg[8,1,42] | 0
pg[8,1,43] | 0
pg[8,1,44] | 0.25
pg[8,1,45] | 0.32604
pg[8,1,46] | 0.32734
pg[8,1,47] | 0.25
pg[8,1,48] | 0.25
pg[8,1,49] | 0.25
pg[8,1,50] | 0.25
pg[8,1,51] | 0.25
pg[8,1,52] | 0.25
pg[8,1,53] | 0.25
pg[8,1,54] | 0.25
pg[8,1,55] | 0.32544
pg[8,1,56] | 0.25
pg[8,1,57] | 0
pg[8,1,58] | 0
pg[8,1,59] | 0
pg[8,1,60] | 0
pg[8,1,61] | 0
pg[8,1,62] | 0
pg[8,1,63] | 0
pg[8,1,64] | 0
pg[8,1,65] | 0
pg[8,1,66] | 0
pg[8,1,67] | 0
pg[8,1,68] | 0.25
pg[8,1,69] | 0.32594
pg[8,1,70] | 0.38776
pg[8,1,71] | 0.25
pg[8,1,72] | 0.65625
pg[8,1,73] | 0.51338
pg[8,1,74] | 0.34205
pg[8,1,75] | 0.25005
pg[8,1,76] | 0.25154
pg[8,1,77] | 0.27387
pg[8,1,78] | 0.25
pg[8,1,79] | 0.32564
pg[8,1,80] | 0.25
pg[8,1,81] | 0
pg[8,1,82] | 0
pg[8,1,83] | 0
pg[8,1,84] | 0
pg[8,1,85] | 0
pg[8,1,86] | 0
pg[8,1,87] | 0
pg[8,1,88] | 0
pg[8,1,89] | 0
pg[8,1,90] | 0
pg[8,1,91] | 0
pg[8,1,92] | 0.25
pg[8,1,93] | 0.32594
pg[8,1,94] | 0.32734
pg[8,1,95] | 0.25
pg[8,1,96] | 0.25
pg[8,1,97] | 0.25
pg[8,1,98] | 0.25
pg[8,1,99] | 0.25
pg[8,1,100] | 0.25
pg[8,1,101] | 0.25
pg[8,1,102] | 0.32734
pg[8,1,103] | 0.32544
pg[8,1,104] | 0.25
pg[8,1,105] | 0
pg[8,1,106] | 0
pg[8,1,107] | 0
pg[8,1,108] | 0
pg[8,1,109] | 0
pg[8,1,110] | 0
pg[8,1,111] | 0
pg[8,1,112] | 0
pg[8,1,113] | 0
pg[8,1,114] | 0
pg[8,1,115] | 0
pg[8,1,116] | 0
pg[8,1,117] | 0
pg[8,1,118] | 0
pg[8,1,119] | 0
pg[8,1,120] | 0
pg[8,1,121] | 0
pg[8,1,122] | 0
pg[8,1,123] | 0
pg[8,1,124] | 0
pg[8,1,125] | 0
pg[8,1,126] | 0
pg[8,1,127] | 0
pg[8,1,128] | 0
pg[8,1,129] | 0
pg[8,1,130] | 0
pg[8,1,131] | 0
pg[8,1,132] | 0
pg[8,1,133] | 0
pg[8,1,134] | 0
pg[8,1,135] | 0
pg[8,1,136] | 0
pg[8,1,137] | 0
pg[8,1,138] | 0
pg[8,1,139] | 0
pg[8,1,140] | 0
pg[8,1,141] | 0
pg[8,1,142] | 0
pg[8,1,143] | 0
pg[8,1,144] | 0
pg[8,1,145] | 0
pg[8,1,146] | 0
pg[8,1,147] | 0
pg[8,1,148] | 0
pg[8,1,149] | 0
pg[8,1,150] | 0
pg[8,1,151] | 0
pg[8,1,152] | 0
pg[8,1,153] | 0
pg[8,1,154] | 0
pg[8,1,155] | 0
pg[8,1,156] | 0
pg[8,1,157] | 0
pg[8,1,158] | 0
pg[8,1,159] | 0
pg[8,1,160] | 0
pg[8,1,161] | 0
pg[8,1,162] | 0
pg[8,1,163] | 0
pg[8,1,164] | 0
pg[8,1,165] | 0
pg[8,1,166] | 0
pg[8,1,167] | 0
pg[9,0,0] | 0
pg[9,0,1] | 0
pg[9,0,2] | 0
pg[9,0,3] | 0
pg[9,0,4] | 0
pg[9,0,5] | 0
pg[9,0,6] | 0
pg[9,0,7] | 0
pg[9,0,8] | 0
pg[9,0,9] | 0
pg[9,0,10] | 0
pg[9,0,11] | 0
pg[9,0,12] | 0
pg[9,0,13] | 0
pg[9,0,14] | 0
pg[9,0,15] | 0
pg[9,0,16] | 0
pg[9,0,17] | 0
pg[9,0,18] | 0
pg[9,0,19] | 0
pg[9,0,20] | 0
pg[9,0,21] | 0
pg[9,0,22] | 0
pg[9,0,23] | 0
pg[9,0,24] | 0
pg[9,0,25] | 0
pg[9,0,26] | 0
pg[9,0,27] | 0
pg[9,0,28] | 0
pg[9,0,29] | 0
pg[9,0,30] | 0
pg[9,0,31] | 0
pg[9,0,32] | 0
pg[9,0,33] | 0
pg[9,0,34] | 0
pg[9,0,35] | 0
pg[9,0,36] | 0
pg[9,0,37] | 0
pg[9,0,38] | 0
pg[9,0,39] | 0
pg[9,0,40] | 0
pg[9,0,41] | 0
pg[9,0,42] | 0
pg[9,0,43] | 0
pg[9,0,44] | 0
pg[9,0,45] | 0
pg[9,0,46] | 0
pg[9,0,47] | 0
pg[9,0,48] | 0
pg[9,0,49] | 0
pg[9,0,50] | 0
pg[9,0,51] | 0
pg[9,0,52] | 0
pg[9,0,53] | 0
pg[9,0,54] | 0
pg[9,0,55] | 0
pg[9,0,56] | 0
pg[9,0,57] | 0
pg[9,0,58] | 0
pg[9,0,59] | 0
pg[9,0,60] | 0
pg[9,0,61] | 0
pg[9,0,62] | 0
pg[9,0,63] | 0
pg[9,0,64] | 0
pg[9,0,65] | 0
pg[9,0,66] | 0
pg[9,0,67] | 0
pg[9,0,68] | 0
pg[9,0,69] | 0
pg[9,0,70] | 0
pg[9,0,71] | 0
pg[9,0,72] | 0
pg[9,0,73] | 0
pg[9,0,74] | 0
pg[9,0,75] | 0
pg[9,0,76] | 0
pg[9,0,77] | 0
pg[9,0,78] | 0
pg[9,0,79] | 0
pg[9,0,80] | 0
pg[9,0,81] | 0
pg[9,0,82] | 0
pg[9,0,83] | 0
pg[9,0,84] | 0
pg[9,0,85] | 0
pg[9,0,86] | 0
pg[9,0,87] | 0
pg[9,0,88] | 0
pg[9,0,89] | 0
pg[9,0,90] | 0
pg[9,0,91] | 0
pg[9,0,92] | 0
pg[9,0,93] | 0
pg[9,0,94] | 0
pg[9,0,95] | 0
pg[9,0,96] | 0
pg[9,0,97] | 0
pg[9,0,98] | 0
pg[9,0,99] | 0
pg[9,0,100] | 0
pg[9,0,101] | 0
pg[9,0,102] | 0
pg[9,0,103] | 0
pg[9,0,104] | 0
pg[9,0,105] | 0
pg[9,0,106] | 0
pg[9,0,107] | 0
pg[9,0,108] | 0
pg[9,0,109] | 0
pg[9,0,110] | 0
pg[9,0,111] | 0
pg[9,0,112] | 0
pg[9,0,113] | 0
pg[9,0,114] | 0
pg[9,0,115] | 0
pg[9,0,116] | 0
pg[9,0,117] | 0
pg[9,0,118] | 0
pg[9,0,119] | 0
pg[9,0,120] | 0
pg[9,0,121] | 0
pg[9,0,122] | 0
pg[9,0,123] | 0
pg[9,0,124] | 0
pg[9,0,125] | 0
pg[9,0,126] | 0
pg[9,0,127] | 0
pg[9,0,128] | 0
pg[9,0,129] | 0
pg[9,0,130] | 0
pg[9,0,131] | 0
pg[9,0,132] | 0
pg[9,0,133] | 0
pg[9,0,134] | 0
pg[9,0,135] | 0
pg[9,0,136] | 0
pg[9,0,137] | 0
pg[9,0,138] | 0
pg[9,0,139] | 0
pg[9,0,140] | 0
pg[9,0,141] | 0
pg[9,0,142] | 0
pg[9,0,143] | 0
pg[9,0,144] | 0
pg[9,0,145] | 0
pg[9,0,146] | 0
pg[9,0,147] | 0
pg[9,0,148] | 0
pg[9,0,149] | 0
pg[9,0,150] | 0
pg[9,0,151] | 0
pg[9,0,152] | 0
pg[9,0,153] | 0
pg[9,0,154] | 0
pg[9,0,155] | 0
pg[9,0,156] | 0
pg[9,0,157] | 0
pg[9,0,158] | 0
pg[9,0,159] | 0
pg[9,0,160] | 0
pg[9,0,161] | 0
pg[9,0,162] | 0
pg[9,0,163] | 0
pg[9,0,164] | 0
pg[9,0,165] | 0
pg[9,0,166] | 0
pg[9,0,167] | 0
pg[9,1,0] | 0
pg[9,1,1] | 0
pg[9,1,2] | 0
pg[9,1,3] | 0
pg[9,1,4] | 0
pg[9,1,5] | 0
pg[9,1,6] | 0
pg[9,1,7] | 0
pg[9,1,8] | 0
pg[9,1,9] | 0
pg[9,1,10] | 0
pg[9,1,11] | 0
pg[9,1,12] | 0
pg[9,1,13] | 0
pg[9,1,14] | 0
pg[9,1,15] | 0
pg[9,1,16] | 0
pg[9,1,17] | 0
pg[9,1,18] | 0
pg[9,1,19] | 0
pg[9,1,20] | 0
pg[9,1,21] | 0
pg[9,1,22] | 0
pg[9,1,23] | 0
pg[9,1,24] | 0
pg[9,1,25] | 0
pg[9,1,26] | 0
pg[9,1,27] | 0
pg[9,1,28] | 0
pg[9,1,29] | 0
pg[9,1,30] | 0
pg[9,1,31] | 0
pg[9,1,32] | 0
pg[9,1,33] | 0
pg[9,1,34] | 0
pg[9,1,35] | 0
pg[9,1,36] | 0
pg[9,1,37] | 0
pg[9,1,38] | 0
pg[9,1,39] | 0
pg[9,1,40] | 0
pg[9,1,41] | 0
pg[9,1,42] | 0
pg[9,1,43] | 0
pg[9,1,44] | 0
pg[9,1,45] | 0
pg[9,1,46] | 0
pg[9,1,47] | 0
pg[9,1,48] | 0
pg[9,1,49] | 0
pg[9,1,50] | 0
pg[9,1,51] | 0
pg[9,1,52] | 0
pg[9,1,53] | 0
pg[9,1,54] | 0
pg[9,1,55] | 0
pg[9,1,56] | 0
pg[9,1,57] | 0
pg[9,1,58] | 0
pg[9,1,59] | 0
pg[9,1,60] | 0
pg[9,1,61] | 0
pg[9,1,62] | 0
pg[9,1,63] | 0
pg[9,1,64] | 0
pg[9,1,65] | 0
pg[9,1,66] | 0
pg[9,1,67] | 0
pg[9,1,68] | 0
pg[9,1,69] | 0
pg[9,1,70] | 0
pg[9,1,71] | 0
pg[9,1,72] | 0
pg[9,1,73] | 0
pg[9,1,74] | 0
pg[9,1,75] | 0
pg[9,1,76] | 0
pg[9,1,77] | 0
pg[9,1,78] | 0
pg[9,1,79] | 0
pg[9,1,80] | 0
pg[9,1,81] | 0
pg[9,1,82] | 0
pg[9,1,83] | 0
pg[9,1,84] | 0
pg[9,1,85] | 0
pg[9,1,86] | 0
pg[9,1,87] | 0
pg[9,1,88] | 0
pg[9,1,89] | 0
pg[9,1,90] | 0
pg[9,1,91] | 0
pg[9,1,92] | 0
pg[9,1,93] | 0
pg[9,1,94] | 0
pg[9,1,95] | 0
pg[9,1,96] | 0
pg[9,1,97] | 0
pg[9,1,98] | 0
pg[9,1,99] | 0
pg[9,1,100] | 0
pg[9,1,101] | 0
pg[9,1,102] | 0
pg[9,1,103] | 0
pg[9,1,104] | 0
pg[9,1,105] | 0
pg[9,1,106] | 0
pg[9,1,107] | 0
pg[9,1,108] | 0
pg[9,1,109] | 0
pg[9,1,110] | 0
pg[9,1,111] | 0
pg[9,1,112] | 0
pg[9,1,113] | 0
pg[9,1,114] | 0
pg[9,1,115] | 0
pg[9,1,116] | 0
pg[9,1,117] | 0
pg[9,1,118] | 0
pg[9,1,119] | 0
pg[9,1,120] | 0
pg[9,1,121] | 0
pg[9,1,122] | 0
pg[9,1,123] | 0
pg[9,1,124] | 0
pg[9,1,125] | 0
pg[9,1,126] | 0
pg[9,1,127] | 0
pg[9,1,128] | 0
pg[9,1,129] | 0
pg[9,1,130] | 0
pg[9,1,131] | 0
pg[9,1,132] | 0
pg[9,1,133] | 0
pg[9,1,134] | 0
pg[9,1,135] | 0
pg[9,1,136] | 0
pg[9,1,137] | 0
pg[9,1,138] | 0
pg[9,1,139] | 0
pg[9,1,140] | 0
pg[9,1,141] | 0
pg[9,1,142] | 0
pg[9,1,143] | 0
pg[9,1,144] | 0
pg[9,1,145] | 0
pg[9,1,146] | 0
pg[9,1,147] | 0
pg[9,1,148] | 0
pg[9,1,149] | 0
pg[9,1,150] | 0
pg[9,1,151] | 0
pg[9,1,152] | 0
pg[9,1,153] | 0
pg[9,1,154] | 0
pg[9,1,155] | 0
pg[9,1,156] | 0
pg[9,1,157] | 0
pg[9,1,158] | 0
pg[9,1,159] | 0
pg[9,1,160] | 0
pg[9,1,161] | 0
pg[9,1,162] | 0
pg[9,1,163] | 0
pg[9,1,164] | 0
pg[9,1,165] | 0
pg[9,1,166] | 0
pg[9,1,167] | 0
pg[10,0,0] | 0
pg[10,0,1] | 0
pg[10,0,2] | 0
pg[10,0,3] | 0
pg[10,0,4] | 0
pg[10,0,5] | 0
pg[10,0,6] | 0
pg[10,0,7] | 0
pg[10,0,8] | 0
pg[10,0,9] | 0
pg[10,0,10] | 0
pg[10,0,11] | 0
pg[10,0,12] | 0
pg[10,0,13] | 0
pg[10,0,14] | 0
pg[10,0,15] | 0
pg[10,0,16] | 0
pg[10,0,17] | 0
pg[10,0,18] | 0
pg[10,0,19] | 0
pg[10,0,20] | 0
pg[10,0,21] | 0
pg[10,0,22] | 0
pg[10,0,23] | 0
pg[10,0,24] | 0
pg[10,0,25] | 0
pg[10,0,26] | 0
pg[10,0,27] | 0
pg[10,0,28] | 0
pg[10,0,29] | 0
pg[10,0,30] | 0
pg[10,0,31] | 0
pg[10,0,32] | 0
pg[10,0,33] | 0
pg[10,0,34] | 0
pg[10,0,35] | 0
pg[10,0,36] | 0
pg[10,0,37] | 0
pg[10,0,38] | 0
pg[10,0,39] | 0
pg[10,0,40] | 0
pg[10,0,41] | 0
pg[10,0,42] | 0
pg[10,0,43] | 0
pg[10,0,44] | 0
pg[10,0,45] | 0
pg[10,0,46] | 0
pg[10,0,47] | 0
pg[10,0,48] | 0
pg[10,0,49] | 0
pg[10,0,50] | 0
pg[10,0,51] | 0
pg[10,0,52] | 0
pg[10,0,53] | 0
pg[10,0,54] | 0
pg[10,0,55] | 0
pg[10,0,56] | 0
pg[10,0,57] | 0
pg[10,0,58] | 0
pg[10,0,59] | 0
pg[10,0,60] | 0
pg[10,0,61] | 0
pg[10,0,62] | 0
pg[10,0,63] | 0
pg[10,0,64] | 0
pg[10,0,65] | 0
pg[10,0,66] | 0
pg[10,0,67] | 0
pg[10,0,68] | 0
pg[10,0,69] | 0
pg[10,0,70] | 0
pg[10,0,71] | 0
pg[10,0,72] | 0
pg[10,0,73] | 0
pg[10,0,74] | 0
pg[10,0,75] | 0
pg[10,0,76] | 0
pg[10,0,77] | 0
pg[10,0,78] | 0
pg[10,0,79] | 0
pg[10,0,80] | 0
pg[10,0,81] | 0
pg[10,0,82] | 0
pg[10,0,83] | 0
pg[10,0,84] | 0
pg[10,0,85] | 0
pg[10,0,86] | 0
pg[10,0,87] | 0
pg[10,0,88] | 0
pg[10,0,89] | 0
pg[10,0,90] | 0
pg[10,0,91] | 0
pg[10,0,92] | 0
pg[10,0,93] | 0
pg[10,0,94] | 0
pg[10,0,95] | 0
pg[10,0,96] | 0
pg[10,0,97] | 0
pg[10,0,98] | 0
pg[10,0,99] | 0
pg[10,0,100] | 0
pg[10,0,101] | 0
pg[10,0,102] | 0
pg[10,0,103] | 0
pg[10,0,104] | 0
pg[10,0,105] | 0
pg[10,0,106] | 0
pg[10,0,107] | 0
pg[10,0,108] | 0
pg[10,0,109] | 0
pg[10,0,110] | 0
pg[10,0,111] | 0
pg[10,0,112] | 0
pg[10,0,113] | 0
pg[10,0,114] | 0
pg[10,0,115] | 0
pg[10,0,116] | 0
pg[10,0,117] | 0
pg[10,0,118] | 0
pg[10,0,119] | 0
pg[10,0,120] | 0
pg[10,0,121] | 0
pg[10,0,122] | 0
pg[10,0,123] | 0
pg[10,0,124] | 0
pg[10,0,125] | 0
pg[10,0,126] | 0
pg[10,0,127] | 0
pg[10,0,128] | 0
pg[10,0,129] | 0
pg[10,0,130] | 0
pg[10,0,131] | 0
pg[10,0,132] | 0
pg[10,0,133] | 0
pg[10,0,134] | 0
pg[10,0,135] | 0
pg[10,0,136] | 0
pg[10,0,137] | 0
pg[10,0,138] | 0
pg[10,0,139] | 0
pg[10,0,140] | 0
pg[10,0,141] | 0
pg[10,0,142] | 0
pg[10,0,143] | 0
pg[10,0,144] | 0
pg[10,0,145] | 0
pg[10,0,146] | 0
pg[10,0,147] | 0
pg[10,0,148] | 0
pg[10,0,149] | 0
pg[10,0,150] | 0
pg[10,0,151] | 0
pg[10,0,152] | 0
pg[10,0,153] | 0
pg[10,0,154] | 0
pg[10,0,155] | 0
pg[10,0,156] | 0
pg[10,0,157] | 0
pg[10,0,158] | 0
pg[10,0,159] | 0
pg[10,0,160] | 0
pg[10,0,161] | 0
pg[10,0,162] | 0
pg[10,0,163] | 0
pg[10,0,164] | 0
pg[10,0,165] | 0
pg[10,0,166] | 0
pg[10,0,167] | 0
pg[10,1,0] | 0
pg[10,1,1] | 0
pg[10,1,2] | 0
pg[10,1,3] | 0
pg[10,1,4] | 0
pg[10,1,5] | 0
pg[10,1,6] | 0
pg[10,1,7] | 0
pg[10,1,8] | 0
pg[10,1,9] | 0
pg[10,1,10] | 0
pg[10,1,11] | 0
pg[10,1,12] | 0
pg[10,1,13] | 0
pg[10,1,14] | 0
pg[10,1,15] | 0
pg[10,1,16] | 0
pg[10,1,17] | 0
pg[10,1,18] | 0
pg[10,1,19] | 0
pg[10,1,20] | 0
pg[10,1,21] | 0
pg[10,1,22] | 0
pg[10,1,23] | 0
pg[10,1,24] | 0
pg[10,1,25] | 0
pg[10,1,26] | 0
pg[10,1,27] | 0
pg[10,1,28] | 0
pg[10,1,29] | 0
pg[10,1,30] | 0
pg[10,1,31] | 0
pg[10,1,32] | 0
pg[10,1,33] | 0
pg[10,1,34] | 0
pg[10,1,35] | 0
pg[10,1,36] | 0
pg[10,1,37] | 0
pg[10,1,38] | 0
pg[10,1,39] | 0
pg[10,1,40] | 0
pg[10,1,41] | 0
pg[10,1,42] | 0
pg[10,1,43] | 0
pg[10,1,44] | 0
pg[10,1,45] | 0
pg[10,1,46] | 0
pg[10,1,47] | 0
pg[10,1,48] | 0
pg[10,1,49] | 0
pg[10,1,50] | 0
pg[10,1,51] | 0
pg[10,1,52] | 0
pg[10,1,53] | 0
pg[10,1,54] | 0
pg[10,1,55] | 0
pg[10,1,56] | 0
pg[10,1,57] | 0
pg[10,1,58] | 0
pg[10,1,59] | 0
pg[10,1,60] | 0
pg[10,1,61] | 0
pg[10,1,62] | 0
pg[10,1,63] | 0
pg[10,1,64] | 0
pg[10,1,65] | 0
pg[10,1,66] | 0
pg[10,1,67] | 0
pg[10,1,68] | 0
pg[10,1,69] | 0
pg[10,1,70] | 0
pg[10,1,71] | 0
pg[10,1,72] | 0
pg[10,1,73] | 0
pg[10,1,74] | 0
pg[10,1,75] | 0
pg[10,1,76] | 0
pg[10,1,77] | 0
pg[10,1,78] | 0
pg[10,1,79] | 0
pg[10,1,80] | 0
pg[10,1,81] | 0
pg[10,1,82] | 0
pg[10,1,83] | 0
pg[10,1,84] | 0
pg[10,1,85] | 0
pg[10,1,86] | 0
pg[10,1,87] | 0
pg[10,1,88] | 0
pg[10,1,89] | 0
pg[10,1,90] | 0
pg[10,1,91] | 0
pg[10,1,92] | 0
pg[10,1,93] | 0
pg[10,1,94] | 0
pg[10,1,95] | 0
pg[10,1,96] | 0
pg[10,1,97] | 0
pg[10,1,98] | 0
pg[10,1,99] | 0
pg[10,1,100] | 0
pg[10,1,101] | 0
pg[10,1,102] | 0
pg[10,1,103] | 0
pg[10,1,104] | 0
pg[10,1,105] | 0
pg[10,1,106] | 0
pg[10,1,107] | 0
pg[10,1,108] | 0
pg[10,1,109] | 0
pg[10,1,110] | 0
pg[10,1,111] | 0
pg[10,1,112] | 0
pg[10,1,113] | 0
pg[10,1,114] | 0
pg[10,1,115] | 0
pg[10,1,116] | 0
pg[10,1,117] | 0
pg[10,1,118] | 0
pg[10,1,119] | 0
pg[10,1,120] | 0
pg[10,1,121] | 0
pg[10,1,122] | 0
pg[10,1,123] | 0
pg[10,1,124] | 0
pg[10,1,125] | 0
pg[10,1,126] | 0
pg[10,1,127] | 0
pg[10,1,128] | 0
pg[10,1,129] | 0
pg[10,1,130] | 0
pg[10,1,131] | 0
pg[10,1,132] | 0
pg[10,1,133] | 0
pg[10,1,134] | 0
pg[10,1,135] | 0
pg[10,1,136] | 0
pg[10,1,137] | 0
pg[10,1,138] | 0
pg[10,1,139] | 0
pg[10,1,140] | 0
pg[10,1,141] | 0
pg[10,1,142] | 0
pg[10,1,143] | 0
pg[10,1,144] | 0
pg[10,1,145] | 0
pg[10,1,146] | 0
pg[10,1,147] | 0
pg[10,1,148] | 0
pg[10,1,149] | 0
pg[10,1,150] | 0
pg[10,1,151] | 0
pg[10,1,152] | 0
pg[10,1,153] | 0
pg[10,1,154] | 0
pg[10,1,155] | 0
pg[10,1,156] | 0
pg[10,1,157] | 0
pg[10,1,158] | 0
pg[10,1,159] | 0
pg[10,1,160] | 0
pg[10,1,161] | 0
pg[10,1,162] | 0
pg[10,1,163] | 0
pg[10,1,164] | 0
pg[10,1,165] | 0
pg[10,1,166] | 0
pg[10,1,167] | 0

## Power above Minimum Output
0 | 1
psm[0,0,0] | 0.14
psm[0,0,1] | 0.14
psm[0,0,2] | 0.14
psm[0,0,3] | 0.14
psm[0,0,4] | 0.14
psm[0,0,5] | 0.14
psm[0,0,6] | 0.14
psm[0,0,7] | 0.14
psm[0,0,8] | 0.14
psm[0,0,9] | 0.14
psm[0,0,10] | 0.14
psm[0,0,11] | 0.14
psm[0,0,12] | 0.14
psm[0,0,13] | 0.14
psm[0,0,14] | 0.14
psm[0,0,15] | 0.14
psm[0,0,16] | 0.14
psm[0,0,17] | 0.14
psm[0,0,18] | 0.14
psm[0,0,19] | 0.14
psm[0,0,20] | 0.14
psm[0,0,21] | 0.14
psm[0,0,22] | 0.14
psm[0,0,23] | 0.14
psm[0,0,24] | 0.14
psm[0,0,25] | 0.14
psm[0,0,26] | 0.14
psm[0,0,27] | 0.14
psm[0,0,28] | 0.14
psm[0,0,29] | 0.14
psm[0,0,30] | 0.14
psm[0,0,31] | 0.14
psm[0,0,32] | 0.14
psm[0,0,33] | 0.14
psm[0,0,34] | 0.14
psm[0,0,35] | 0.14
psm[0,0,36] | 0.14
psm[0,0,37] | 0.14
psm[0,0,38] | 0.14
psm[0,0,39] | 0.14
psm[0,0,40] | 0.14
psm[0,0,41] | 0.14
psm[0,0,42] | 0.14
psm[0,0,43] | 0.14
psm[0,0,44] | 0.14
psm[0,0,45] | 0.14
psm[0,0,46] | 0.14
psm[0,0,47] | 0.14
psm[0,0,48] | 0.14
psm[0,0,49] | 0.14
psm[0,0,50] | 0.14
psm[0,0,51] | 0.14
psm[0,0,52] | 0.14
psm[0,0,53] | 0.14
psm[0,0,54] | 0.14
psm[0,0,55] | 0.14
psm[0,0,56] | 0.14
psm[0,0,57] | 0.14
psm[0,0,58] | 0.14
psm[0,0,59] | 0.14
psm[0,0,60] | 0.14
psm[0,0,61] | 0.14
psm[0,0,62] | 0.14
psm[0,0,63] | 0.14
psm[0,0,64] | 0.14
psm[0,0,65] | 0.14
psm[0,0,66] | 0.14
psm[0,0,67] | 0.14
psm[0,0,68] | 0.14
psm[0,0,69] | 0.14
psm[0,0,70] | 0.14
psm[0,0,71] | 0.14
psm[0,0,72] | 0.14
psm[0,0,73] | 0.14
psm[0,0,74] | 0.14
psm[0,0,75] | 0.14
psm[0,0,76] | 0.14
psm[0,0,77] | 0.14
psm[0,0,78] | 0.14
psm[0,0,79] | 0.14
psm[0,0,80] | 0.14
psm[0,0,81] | 0.14
psm[0,0,82] | 0.14
psm[0,0,83] | 0.14
psm[0,0,84] | 0.14
psm[0,0,85] | 0.14
psm[0,0,86] | 0.14
psm[0,0,87] | 0.14
psm[0,0,88] | 0.14
psm[0,0,89] | 0.14
psm[0,0,90] | 0.14
psm[0,0,91] | 0.14
psm[0,0,92] | 0.14
psm[0,0,93] | 0.14
psm[0,0,94] | 0.14
psm[0,0,95] | 0.14
psm[0,0,96] | 0.14
psm[0,0,97] | 0.14
psm[0,0,98] | 0.14
psm[0,0,99] | 0.14
psm[0,0,100] | 0.14
psm[0,0,101] | 0.14
psm[0,0,102] | 0.14
psm[0,0,103] | 0.14
psm[0,0,104] | 0.14
psm[0,0,105] | 0.14
psm[0,0,106] | 0.14
psm[0,0,107] | 0.14
psm[0,0,108] | 0.14
psm[0,0,109] | 0.14
psm[0,0,110] | 0.14
psm[0,0,111] | 0.14
psm[0,0,112] | 0.14
psm[0,0,113] | 0.14
psm[0,0,114] | 0.14
psm[0,0,115] | 0.14
psm[0,0,116] | 0.14
psm[0,0,117] | 0.14
psm[0,0,118] | 0.14
psm[0,0,119] | 0.14
psm[0,0,120] | 0.14
psm[0,0,121] | 0.14
psm[0,0,122] | 0.14
psm[0,0,123] | 0.14
psm[0,0,124] | 0.14
psm[0,0,125] | 0.14
psm[0,0,126] | 0.14
psm[0,0,127] | 0.14
psm[0,0,128] | 0.14
psm[0,0,129] | 0.14
psm[0,0,130] | 0.14
psm[0,0,131] | 0.14
psm[0,0,132] | 0.14
psm[0,0,133] | 0.14
psm[0,0,134] | 0.14
psm[0,0,135] | 0.14
psm[0,0,136] | 0.14
psm[0,0,137] | 0.14
psm[0,0,138] | 0.14
psm[0,0,139] | 0.14
psm[0,0,140] | 0.14
psm[0,0,141] | 0.14
psm[0,0,142] | 0.14
psm[0,0,143] | 0.14
psm[0,0,144] | 0.14
psm[0,0,145] | 0.14
psm[0,0,146] | 0.14
psm[0,0,147] | 0.14
psm[0,0,148] | 0.14
psm[0,0,149] | 0.14
psm[0,0,150] | 0.14
psm[0,0,151] | 0.14
psm[0,0,152] | 0.14
psm[0,0,153] | 0.14
psm[0,0,154] | 0.14
psm[0,0,155] | 0.14
psm[0,0,156] | 0.14
psm[0,0,157] | 0.14
psm[0,0,158] | 0.14
psm[0,0,159] | 0.14
psm[0,0,160] | 0.14
psm[0,0,161] | 0.14
psm[0,0,162] | 0.14
psm[0,0,163] | 0.14
psm[0,0,164] | 0.14
psm[0,0,165] | 0.14
psm[0,0,166] | 0.14
psm[0,0,167] | 0.14
psm[0,1,0] | 0.14
psm[0,1,1] | 0.14
psm[0,1,2] | 0.14
psm[0,1,3] | 0.14
psm[0,1,4] | 0.14
psm[0,1,5] | 0.14
psm[0,1,6] | 0.14
psm[0,1,7] | 0.14
psm[0,1,8] | 0.14
psm[0,1,9] | 0.14
psm[0,1,10] | 0.14
psm[0,1,11] | 0.14
psm[0,1,12] | 0.14
psm[0,1,13] | 0.14
psm[0,1,14] | 0.14
psm[0,1,15] | 0.14
psm[0,1,16] | 0.14
psm[0,1,17] | 0.14
psm[0,1,18] | 0.14
psm[0,1,19] | 0.14
psm[0,1,20] | 0.14
psm[0,1,21] | 0.14
psm[0,1,22] | 0.14
psm[0,1,23] | 0.14
psm[0,1,24] | 0.14
psm[0,1,25] | 0.14
psm[0,1,26] | 0.14
psm[0,1,27] | 0.14
psm[0,1,28] | 0.14
psm[0,1,29] | 0.14
psm[0,1,30] | 0.14
psm[0,1,31] | 0.14
psm[0,1,32] | 0.14
psm[0,1,33] | 0.14
psm[0,1,34] | 0.14
psm[0,1,35] | 0.14
psm[0,1,36] | 0.14
psm[0,1,37] | 0.14
psm[0,1,38] | 0.14
psm[0,1,39] | 0.14
psm[0,1,40] | 0.14
psm[0,1,41] | 0.14
psm[0,1,42] | 0.14
psm[0,1,43] | 0.14
psm[0,1,44] | 0.14
psm[0,1,45] | 0.14
psm[0,1,46] | 0.14
psm[0,1,47] | 0.14
psm[0,1,48] | 0.14
psm[0,1,49] | 0.14
psm[0,1,50] | 0.14
psm[0,1,51] | 0.14
psm[0,1,52] | 0.14
psm[0,1,53] | 0.14
psm[0,1,54] | 0.14
psm[0,1,55] | 0.14
psm[0,1,56] | 0.14
psm[0,1,57] | 0.14
psm[0,1,58] | 0.14
psm[0,1,59] | 0.14
psm[0,1,60] | 0.14
psm[0,1,61] | 0.14
psm[0,1,62] | 0.14
psm[0,1,63] | 0.14
psm[0,1,64] | 0.14
psm[0,1,65] | 0.14
psm[0,1,66] | 0.14
psm[0,1,67] | 0.14
psm[0,1,68] | 0.14
psm[0,1,69] | 0.14
psm[0,1,70] | 0.14
psm[0,1,71] | 0.14
psm[0,1,72] | 0.14
psm[0,1,73] | 0.14
psm[0,1,74] | 0.14
psm[0,1,75] | 0.14
psm[0,1,76] | 0.14
psm[0,1,77] | 0.14
psm[0,1,78] | 0.14
psm[0,1,79] | 0.14
psm[0,1,80] | 0.14
psm[0,1,81] | 0.14
psm[0,1,82] | 0.14
psm[0,1,83] | 0.14
psm[0,1,84] | 0.14
psm[0,1,85] | 0.14
psm[0,1,86] | 0.14
psm[0,1,87] | 0.14
psm[0,1,88] | 0.14
psm[0,1,89] | 0.14
psm[0,1,90] | 0.14
psm[0,1,91] | 0.14
psm[0,1,92] | 0.14
psm[0,1,93] | 0.14
psm[0,1,94] | 0.14
psm[0,1,95] | 0.14
psm[0,1,96] | 0.14
psm[0,1,97] | 0.14
psm[0,1,98] | 0.14
psm[0,1,99] | 0.14
psm[0,1,100] | 0.14
psm[0,1,101] | 0.14
psm[0,1,102] | 0.14
psm[0,1,103] | 0.14
psm[0,1,104] | 0.14
psm[0,1,105] | 0.14
psm[0,1,106] | 0.14
psm[0,1,107] | 0.14
psm[0,1,108] | 0.14
psm[0,1,109] | 0.14
psm[0,1,110] | 0.14
psm[0,1,111] | 0.14
psm[0,1,112] | 0.14
psm[0,1,113] | 0.14
psm[0,1,114] | 0.14
psm[0,1,115] | 0.14
psm[0,1,116] | 0.14
psm[0,1,117] | 0.14
psm[0,1,118] | 0.14
psm[0,1,119] | 0.14
psm[0,1,120] | 0.14
psm[0,1,121] | 0.14
psm[0,1,122] | 0.14
psm[0,1,123] | 0.14
psm[0,1,124] | 0.14
psm[0,1,125] | 0.14
psm[0,1,126] | 0.14
psm[0,1,127] | 0.14
psm[0,1,128] | 0.14
psm[0,1,129] | 0.14
psm[0,1,130] | 0.14
psm[0,1,131] | 0.14
psm[0,1,132] | 0.14
psm[0,1,133] | 0.14
psm[0,1,134] | 0.14
psm[0,1,135] | 0.14
psm[0,1,136] | 0.14
psm[0,1,137] | 0.14
psm[0,1,138] | 0.14
psm[0,1,139] | 0.14
psm[0,1,140] | 0.14
psm[0,1,141] | 0.14
psm[0,1,142] | 0.14
psm[0,1,143] | 0.14
psm[0,1,144] | 0.14
psm[0,1,145] | 0.14
psm[0,1,146] | 0.14
psm[0,1,147] | 0.14
psm[0,1,148] | 0.14
psm[0,1,149] | 0.14
psm[0,1,150] | 0.14
psm[0,1,151] | 0.14
psm[0,1,152] | 0.14
psm[0,1,153] | 0.14
psm[0,1,154] | 0.14
psm[0,1,155] | 0.14
psm[0,1,156] | 0.14
psm[0,1,157] | 0.14
psm[0,1,158] | 0.14
psm[0,1,159] | 0.14
psm[0,1,160] | 0.14
psm[0,1,161] | 0.14
psm[0,1,162] | 0.14
psm[0,1,163] | 0.14
psm[0,1,164] | 0.14
psm[0,1,165] | 0.14
psm[0,1,166] | 0.14
psm[0,1,167] | 0.14
psm[1,0,0] | 0.14
psm[1,0,1] | 0.14
psm[1,0,2] | 0.14
psm[1,0,3] | 0.14
psm[1,0,4] | 0.14
psm[1,0,5] | 0.14
psm[1,0,6] | 0.14
psm[1,0,7] | 0.14
psm[1,0,8] | 0.14
psm[1,0,9] | 0.14
psm[1,0,10] | 0.14
psm[1,0,11] | 0.14
psm[1,0,12] | 0.14
psm[1,0,13] | 0.14
psm[1,0,14] | 0.14
psm[1,0,15] | 0.14
psm[1,0,16] | 0.14
psm[1,0,17] | 0.14
psm[1,0,18] | 0.14
psm[1,0,19] | 0.14
psm[1,0,20] | 0.14
psm[1,0,21] | 0.14
psm[1,0,22] | 0.14
psm[1,0,23] | 0.14
psm[1,0,24] | 0.14
psm[1,0,25] | 0.14
psm[1,0,26] | 0.14
psm[1,0,27] | 0.14
psm[1,0,28] | 0.14
psm[1,0,29] | 0.14
psm[1,0,30] | 0.14
psm[1,0,31] | 0.14
psm[1,0,32] | 0.14
psm[1,0,33] | 0.14
psm[1,0,34] | 0.14
psm[1,0,35] | 0.14
psm[1,0,36] | 0.14
psm[1,0,37] | 0.14
psm[1,0,38] | 0.14
psm[1,0,39] | 0.14
psm[1,0,40] | 0.14
psm[1,0,41] | 0.14
psm[1,0,42] | 0.14
psm[1,0,43] | 0.14
psm[1,0,44] | 0.14
psm[1,0,45] | 0.14
psm[1,0,46] | 0.14
psm[1,0,47] | 0.14
psm[1,0,48] | 0.14
psm[1,0,49] | 0.14
psm[1,0,50] | 0.14
psm[1,0,51] | 0.14
psm[1,0,52] | 0.14
psm[1,0,53] | 0.14
psm[1,0,54] | 0.14
psm[1,0,55] | 0.14
psm[1,0,56] | 0.14
psm[1,0,57] | 0.14
psm[1,0,58] | 0.14
psm[1,0,59] | 0.14
psm[1,0,60] | 0.14
psm[1,0,61] | 0.14
psm[1,0,62] | 0.14
psm[1,0,63] | 0.14
psm[1,0,64] | 0.14
psm[1,0,65] | 0.14
psm[1,0,66] | 0.14
psm[1,0,67] | 0.14
psm[1,0,68] | 0.14
psm[1,0,69] | 0.14
psm[1,0,70] | 0.14
psm[1,0,71] | 0.14
psm[1,0,72] | 0.14
psm[1,0,73] | 0.14
psm[1,0,74] | 0.14
psm[1,0,75] | 0.14
psm[1,0,76] | 0.14
psm[1,0,77] | 0.14
psm[1,0,78] | 0.14
psm[1,0,79] | 0.14
psm[1,0,80] | 0.14
psm[1,0,81] | 0.14
psm[1,0,82] | 0.14
psm[1,0,83] | 0.14
psm[1,0,84] | 0.14
psm[1,0,85] | 0.14
psm[1,0,86] | 0.14
psm[1,0,87] | 0.14
psm[1,0,88] | 0.14
psm[1,0,89] | 0.14
psm[1,0,90] | 0.14
psm[1,0,91] | 0.14
psm[1,0,92] | 0.14
psm[1,0,93] | 0.14
psm[1,0,94] | 0.14
psm[1,0,95] | 0.14
psm[1,0,96] | 0.14
psm[1,0,97] | 0.14
psm[1,0,98] | 0.14
psm[1,0,99] | 0.14
psm[1,0,100] | 0.14
psm[1,0,101] | 0.14
psm[1,0,102] | 0.14
psm[1,0,103] | 0.14
psm[1,0,104] | 0.14
psm[1,0,105] | 0.14
psm[1,0,106] | 0.14
psm[1,0,107] | 0.14
psm[1,0,108] | 0.14
psm[1,0,109] | 0.14
psm[1,0,110] | 0.14
psm[1,0,111] | 0.14
psm[1,0,112] | 0.14
psm[1,0,113] | 0.14
psm[1,0,114] | 0.14
psm[1,0,115] | 0.14
psm[1,0,116] | 0.14
psm[1,0,117] | 0.14
psm[1,0,118] | 0.14
psm[1,0,119] | 0.14
psm[1,0,120] | 0.14
psm[1,0,121] | 0.14
psm[1,0,122] | 0.14
psm[1,0,123] | 0.14
psm[1,0,124] | 0.14
psm[1,0,125] | 0.14
psm[1,0,126] | 0.14
psm[1,0,127] | 0.14
psm[1,0,128] | 0.14
psm[1,0,129] | 0.14
psm[1,0,130] | 0.14
psm[1,0,131] | 0.14
psm[1,0,132] | 0.14
psm[1,0,133] | 0.14
psm[1,0,134] | 0.14
psm[1,0,135] | 0.14
psm[1,0,136] | 0.14
psm[1,0,137] | 0.14
psm[1,0,138] | 0.14
psm[1,0,139] | 0.14
psm[1,0,140] | 0.14
psm[1,0,141] | 0.14
psm[1,0,142] | 0.14
psm[1,0,143] | 0.14
psm[1,0,144] | 0.14
psm[1,0,145] | 0.14
psm[1,0,146] | 0.14
psm[1,0,147] | 0.14
psm[1,0,148] | 0.14
psm[1,0,149] | 0.14
psm[1,0,150] | 0.14
psm[1,0,151] | 0.14
psm[1,0,152] | 0.14
psm[1,0,153] | 0.14
psm[1,0,154] | 0.14
psm[1,0,155] | 0.14
psm[1,0,156] | 0.14
psm[1,0,157] | 0.14
psm[1,0,158] | 0.14
psm[1,0,159] | 0.14
psm[1,0,160] | 0.14
psm[1,0,161] | 0.14
psm[1,0,162] | 0.14
psm[1,0,163] | 0.14
psm[1,0,164] | 0.14
psm[1,0,165] | 0.14
psm[1,0,166] | 0.14
psm[1,0,167] | 0.14
psm[1,1,0] | 0.14
psm[1,1,1] | 0.14
psm[1,1,2] | 0.14
psm[1,1,3] | 0.14
psm[1,1,4] | 0.14
psm[1,1,5] | 0.14
psm[1,1,6] | 0.14
psm[1,1,7] | 0.14
psm[1,1,8] | 0.14
psm[1,1,9] | 0.14
psm[1,1,10] | 0.14
psm[1,1,11] | 0.14
psm[1,1,12] | 0.14
psm[1,1,13] | 0.14
psm[1,1,14] | 0.14
psm[1,1,15] | 0.14
psm[1,1,16] | 0.14
psm[1,1,17] | 0.14
psm[1,1,18] | 0.14
psm[1,1,19] | 0.14
psm[1,1,20] | 0.14
psm[1,1,21] | 0.14
psm[1,1,22] | 0.14
psm[1,1,23] | 0.14
psm[1,1,24] | 0.14
psm[1,1,25] | 0.14
psm[1,1,26] | 0.14
psm[1,1,27] | 0.14
psm[1,1,28] | 0.14
psm[1,1,29] | 0.14
psm[1,1,30] | 0.14
psm[1,1,31] | 0.14
psm[1,1,32] | 0.14
psm[1,1,33] | 0.14
psm[1,1,34] | 0.14
psm[1,1,35] | 0.14
psm[1,1,36] | 0.14
psm[1,1,37] | 0.14
psm[1,1,38] | 0.14
psm[1,1,39] | 0.14
psm[1,1,40] | 0.14
psm[1,1,41] | 0.14
psm[1,1,42] | 0.14
psm[1,1,43] | 0.14
psm[1,1,44] | 0.14
psm[1,1,45] | 0.14
psm[1,1,46] | 0.14
psm[1,1,47] | 0.14
psm[1,1,48] | 0.14
psm[1,1,49] | 0.14
psm[1,1,50] | 0.14
psm[1,1,51] | 0.14
psm[1,1,52] | 0.14
psm[1,1,53] | 0.14
psm[1,1,54] | 0.14
psm[1,1,55] | 0.14
psm[1,1,56] | 0.14
psm[1,1,57] | 0.14
psm[1,1,58] | 0.14
psm[1,1,59] | 0.14
psm[1,1,60] | 0.14
psm[1,1,61] | 0.14
psm[1,1,62] | 0.14
psm[1,1,63] | 0.14
psm[1,1,64] | 0.14
psm[1,1,65] | 0.14
psm[1,1,66] | 0.14
psm[1,1,67] | 0.14
psm[1,1,68] | 0.14
psm[1,1,69] | 0.14
psm[1,1,70] | 0.14
psm[1,1,71] | 0.14
psm[1,1,72] | 0.14
psm[1,1,73] | 0.14
psm[1,1,74] | 0.14
psm[1,1,75] | 0.14
psm[1,1,76] | 0.14
psm[1,1,77] | 0.14
psm[1,1,78] | 0.14
psm[1,1,79] | 0.14
psm[1,1,80] | 0.14
psm[1,1,81] | 0.14
psm[1,1,82] | 0.14
psm[1,1,83] | 0.14
psm[1,1,84] | 0.14
psm[1,1,85] | 0.14
psm[1,1,86] | 0.14
psm[1,1,87] | 0.14
psm[1,1,88] | 0.14
psm[1,1,89] | 0.14
psm[1,1,90] | 0.14
psm[1,1,91] | 0.14
psm[1,1,92] | 0.14
psm[1,1,93] | 0.14
psm[1,1,94] | 0.14
psm[1,1,95] | 0.14
psm[1,1,96] | 0.14
psm[1,1,97] | 0.14
psm[1,1,98] | 0.14
psm[1,1,99] | 0.14
psm[1,1,100] | 0.14
psm[1,1,101] | 0.14
psm[1,1,102] | 0.14
psm[1,1,103] | 0.14
psm[1,1,104] | 0.14
psm[1,1,105] | 0.14
psm[1,1,106] | 0.14
psm[1,1,107] | 0.14
psm[1,1,108] | 0.14
psm[1,1,109] | 0.14
psm[1,1,110] | 0.14
psm[1,1,111] | 0.14
psm[1,1,112] | 0.14
psm[1,1,113] | 0.14
psm[1,1,114] | 0.14
psm[1,1,115] | 0.14
psm[1,1,116] | 0.14
psm[1,1,117] | 0.14
psm[1,1,118] | 0.14
psm[1,1,119] | 0.14
psm[1,1,120] | 0.14
psm[1,1,121] | 0.14
psm[1,1,122] | 0.14
psm[1,1,123] | 0.14
psm[1,1,124] | 0.14
psm[1,1,125] | 0.14
psm[1,1,126] | 0.14
psm[1,1,127] | 0.14
psm[1,1,128] | 0.14
psm[1,1,129] | 0.14
psm[1,1,130] | 0.14
psm[1,1,131] | 0.14
psm[1,1,132] | 0.14
psm[1,1,133] | 0.14
psm[1,1,134] | 0.14
psm[1,1,135] | 0.14
psm[1,1,136] | 0.14
psm[1,1,137] | 0.14
psm[1,1,138] | 0.14
psm[1,1,139] | 0.14
psm[1,1,140] | 0.14
psm[1,1,141] | 0.14
psm[1,1,142] | 0.14
psm[1,1,143] | 0.14
psm[1,1,144] | 0.14
psm[1,1,145] | 0.14
psm[1,1,146] | 0.14
psm[1,1,147] | 0.14
psm[1,1,148] | 0.14
psm[1,1,149] | 0.14
psm[1,1,150] | 0.14
psm[1,1,151] | 0.14
psm[1,1,152] | 0.14
psm[1,1,153] | 0.14
psm[1,1,154] | 0.14
psm[1,1,155] | 0.14
psm[1,1,156] | 0.14
psm[1,1,157] | 0.14
psm[1,1,158] | 0.14
psm[1,1,159] | 0.14
psm[1,1,160] | 0.14
psm[1,1,161] | 0.14
psm[1,1,162] | 0.14
psm[1,1,163] | 0.14
psm[1,1,164] | 0.14
psm[1,1,165] | 0.14
psm[1,1,166] | 0.14
psm[1,1,167] | 0.14
psm[2,0,0] | 0.14
psm[2,0,1] | 0.14
psm[2,0,2] | 0.14
psm[2,0,3] | 0.14
psm[2,0,4] | 0.14
psm[2,0,5] | 0.14
psm[2,0,6] | 0.14
psm[2,0,7] | 0.14
psm[2,0,8] | 0.14
psm[2,0,9] | 0.14
psm[2,0,10] | 0.14
psm[2,0,11] | 0.14
psm[2,0,12] | 0.14
psm[2,0,13] | 0.14
psm[2,0,14] | 0.14
psm[2,0,15] | 0.14
psm[2,0,16] | 0.14
psm[2,0,17] | 0.14
psm[2,0,18] | 0.14
psm[2,0,19] | 0.14
psm[2,0,20] | 0.14
psm[2,0,21] | 0.14
psm[2,0,22] | 0.14
psm[2,0,23] | 0.14
psm[2,0,24] | 0.14
psm[2,0,25] | 0.14
psm[2,0,26] | 0.14
psm[2,0,27] | 0.14
psm[2,0,28] | 0.14
psm[2,0,29] | 0.14
psm[2,0,30] | 0.14
psm[2,0,31] | 0.14
psm[2,0,32] | 0.14
psm[2,0,33] | 0.14
psm[2,0,34] | 0.14
psm[2,0,35] | 0.14
psm[2,0,36] | 0.14
psm[2,0,37] | 0.14
psm[2,0,38] | 0.14
psm[2,0,39] | 0.14
psm[2,0,40] | 0.14
psm[2,0,41] | 0.14
psm[2,0,42] | 0.14
psm[2,0,43] | 0.14
psm[2,0,44] | 0.14
psm[2,0,45] | 0.14
psm[2,0,46] | 0.14
psm[2,0,47] | 0.14
psm[2,0,48] | 0.14
psm[2,0,49] | 0.14
psm[2,0,50] | 0.14
psm[2,0,51] | 0.14
psm[2,0,52] | 0.14
psm[2,0,53] | 0.14
psm[2,0,54] | 0.14
psm[2,0,55] | 0.14
psm[2,0,56] | 0.14
psm[2,0,57] | 0.14
psm[2,0,58] | 0.14
psm[2,0,59] | 0.14
psm[2,0,60] | 0.14
psm[2,0,61] | 0.14
psm[2,0,62] | 0.14
psm[2,0,63] | 0.14
psm[2,0,64] | 0.14
psm[2,0,65] | 0.14
psm[2,0,66] | 0.14
psm[2,0,67] | 0.14
psm[2,0,68] | 0.14
psm[2,0,69] | 0.14
psm[2,0,70] | 0.14
psm[2,0,71] | 0.14
psm[2,0,72] | 0.14
psm[2,0,73] | 0.14
psm[2,0,74] | 0.14
psm[2,0,75] | 0.14
psm[2,0,76] | 0.14
psm[2,0,77] | 0.14
psm[2,0,78] | 0.14
psm[2,0,79] | 0.14
psm[2,0,80] | 0.14
psm[2,0,81] | 0.14
psm[2,0,82] | 0.14
psm[2,0,83] | 0.14
psm[2,0,84] | 0.14
psm[2,0,85] | 0.14
psm[2,0,86] | 0.14
psm[2,0,87] | 0.14
psm[2,0,88] | 0.14
psm[2,0,89] | 0.14
psm[2,0,90] | 0.14
psm[2,0,91] | 0.14
psm[2,0,92] | 0.14
psm[2,0,93] | 0.14
psm[2,0,94] | 0.14
psm[2,0,95] | 0.14
psm[2,0,96] | 0.14
psm[2,0,97] | 0.14
psm[2,0,98] | 0.14
psm[2,0,99] | 0.14
psm[2,0,100] | 0.14
psm[2,0,101] | 0.14
psm[2,0,102] | 0.14
psm[2,0,103] | 0.14
psm[2,0,104] | 0.14
psm[2,0,105] | 0.14
psm[2,0,106] | 0.14
psm[2,0,107] | 0.14
psm[2,0,108] | 0.14
psm[2,0,109] | 0.14
psm[2,0,110] | 0.14
psm[2,0,111] | 0.14
psm[2,0,112] | 0.14
psm[2,0,113] | 0.14
psm[2,0,114] | 0.14
psm[2,0,115] | 0.14
psm[2,0,116] | 0.14
psm[2,0,117] | 0.14
psm[2,0,118] | 0.14
psm[2,0,119] | 0.14
psm[2,0,120] | 0.14
psm[2,0,121] | 0.14
psm[2,0,122] | 0.14
psm[2,0,123] | 0.12936
psm[2,0,124] | 0.14
psm[2,0,125] | 0.14
psm[2,0,126] | 0.14
psm[2,0,127] | 0.14
psm[2,0,128] | 0.14
psm[2,0,129] | 0.14
psm[2,0,130] | 0.14
psm[2,0,131] | 0.14
psm[2,0,132] | 0.14
psm[2,0,133] | 0.14
psm[2,0,134] | 0.14
psm[2,0,135] | 0.14
psm[2,0,136] | 0.14
psm[2,0,137] | 0.14
psm[2,0,138] | 0.14
psm[2,0,139] | 0.14
psm[2,0,140] | 0.14
psm[2,0,141] | 0.14
psm[2,0,142] | 0.14
psm[2,0,143] | 0.14
psm[2,0,144] | 0.14
psm[2,0,145] | 0.14
psm[2,0,146] | 0.14
psm[2,0,147] | 0.14
psm[2,0,148] | 0.14
psm[2,0,149] | 0.14
psm[2,0,150] | 0.14
psm[2,0,151] | 0.14
psm[2,0,152] | 0.14
psm[2,0,153] | 0.14
psm[2,0,154] | 0.14
psm[2,0,155] | 0.14
psm[2,0,156] | 0.14
psm[2,0,157] | 0.14
psm[2,0,158] | 0.14
psm[2,0,159] | 0.14
psm[2,0,160] | 0.14
psm[2,0,161] | 0.14
psm[2,0,162] | 0.14
psm[2,0,163] | 0.14
psm[2,0,164] | 0.14
psm[2,0,165] | 0.14
psm[2,0,166] | 0.14
psm[2,0,167] | 0.14
psm[2,1,0] | 0.14
psm[2,1,1] | 0.14
psm[2,1,2] | 0.14
psm[2,1,3] | 0.14
psm[2,1,4] | 0.14
psm[2,1,5] | 0.14
psm[2,1,6] | 0.14
psm[2,1,7] | 0.14
psm[2,1,8] | 0.14
psm[2,1,9] | 0.14
psm[2,1,10] | 0.14
psm[2,1,11] | 0.14
psm[2,1,12] | 0.14
psm[2,1,13] | 0.14
psm[2,1,14] | 0.14
psm[2,1,15] | 0.14
psm[2,1,16] | 0.14
psm[2,1,17] | 0.14
psm[2,1,18] | 0.14
psm[2,1,19] | 0.14
psm[2,1,20] | 0.14
psm[2,1,21] | 0.14
psm[2,1,22] | 0.14
psm[2,1,23] | 0.14
psm[2,1,24] | 0.14
psm[2,1,25] | 0.14
psm[2,1,26] | 0.14
psm[2,1,27] | 0.14
psm[2,1,28] | 0.14
psm[2,1,29] | 0.14
psm[2,1,30] | 0.14
psm[2,1,31] | 0.14
psm[2,1,32] | 0.14
psm[2,1,33] | 0.14
psm[2,1,34] | 0.14
psm[2,1,35] | 0.14
psm[2,1,36] | 0.14
psm[2,1,37] | 0.14
psm[2,1,38] | 0.14
psm[2,1,39] | 0.14
psm[2,1,40] | 0.14
psm[2,1,41] | 0.14
psm[2,1,42] | 0.14
psm[2,1,43] | 0.14
psm[2,1,44] | 0.14
psm[2,1,45] | 0.14
psm[2,1,46] | 0.14
psm[2,1,47] | 0.14
psm[2,1,48] | 0.14
psm[2,1,49] | 0.14
psm[2,1,50] | 0.14
psm[2,1,51] | 0.14
psm[2,1,52] | 0.14
psm[2,1,53] | 0.14
psm[2,1,54] | 0.14
psm[2,1,55] | 0.14
psm[2,1,56] | 0.14
psm[2,1,57] | 0.14
psm[2,1,58] | 0.14
psm[2,1,59] | 0.14
psm[2,1,60] | 0.14
psm[2,1,61] | 0.14
psm[2,1,62] | 0.14
psm[2,1,63] | 0.14
psm[2,1,64] | 0.14
psm[2,1,65] | 0.14
psm[2,1,66] | 0.14
psm[2,1,67] | 0.14
psm[2,1,68] | 0.14
psm[2,1,69] | 0.14
psm[2,1,70] | 0.14
psm[2,1,71] | 0.14
psm[2,1,72] | 0.14
psm[2,1,73] | 0.14
psm[2,1,74] | 0.14
psm[2,1,75] | 0.14
psm[2,1,76] | 0.14
psm[2,1,77] | 0.14
psm[2,1,78] | 0.14
psm[2,1,79] | 0.14
psm[2,1,80] | 0.14
psm[2,1,81] | 0.14
psm[2,1,82] | 0.14
psm[2,1,83] | 0.14
psm[2,1,84] | 0.14
psm[2,1,85] | 0.14
psm[2,1,86] | 0.14
psm[2,1,87] | 0.14
psm[2,1,88] | 0.14
psm[2,1,89] | 0.14
psm[2,1,90] | 0.14
psm[2,1,91] | 0.14
psm[2,1,92] | 0.14
psm[2,1,93] | 0.14
psm[2,1,94] | 0.14
psm[2,1,95] | 0.14
psm[2,1,96] | 0.14
psm[2,1,97] | 0.14
psm[2,1,98] | 0.14
psm[2,1,99] | 0.14
psm[2,1,100] | 0.14
psm[2,1,101] | 0.14
psm[2,1,102] | 0.14
psm[2,1,103] | 0.14
psm[2,1,104] | 0.14
psm[2,1,105] | 0.14
psm[2,1,106] | 0.14
psm[2,1,107] | 0.14
psm[2,1,108] | 0.14
psm[2,1,109] | 0.14
psm[2,1,110] | 0.14
psm[2,1,111] | 0.14
psm[2,1,112] | 0.14
psm[2,1,113] | 0.14
psm[2,1,114] | 0.14
psm[2,1,115] | 0.14
psm[2,1,116] | 0.14
psm[2,1,117] | 0.14
psm[2,1,118] | 0.14
psm[2,1,119] | 0.14
psm[2,1,120] | 0.14
psm[2,1,121] | 0.14
psm[2,1,122] | 0.14
psm[2,1,123] | 0.14
psm[2,1,124] | 0.14
psm[2,1,125] | 0.14
psm[2,1,126] | 0.14
psm[2,1,127] | 0.14
psm[2,1,128] | 0.14
psm[2,1,129] | 0.14
psm[2,1,130] | 0.14
psm[2,1,131] | 0.14
psm[2,1,132] | 0.14
psm[2,1,133] | 0.14
psm[2,1,134] | 0.14
psm[2,1,135] | 0.14
psm[2,1,136] | 0.14
psm[2,1,137] | 0.14
psm[2,1,138] | 0.14
psm[2,1,139] | 0.14
psm[2,1,140] | 0.14
psm[2,1,141] | 0.14
psm[2,1,142] | 0.14
psm[2,1,143] | 0.14
psm[2,1,144] | 0.14
psm[2,1,145] | 0.14
psm[2,1,146] | 0.14
psm[2,1,147] | 0.14
psm[2,1,148] | 0.14
psm[2,1,149] | 0.14
psm[2,1,150] | 0.14
psm[2,1,151] | 0.14
psm[2,1,152] | 0.14
psm[2,1,153] | 0.14
psm[2,1,154] | 0.14
psm[2,1,155] | 0.14
psm[2,1,156] | 0.14
psm[2,1,157] | 0.14
psm[2,1,158] | 0.14
psm[2,1,159] | 0.14
psm[2,1,160] | 0.14
psm[2,1,161] | 0.14
psm[2,1,162] | 0.14
psm[2,1,163] | 0.14
psm[2,1,164] | 0.14
psm[2,1,165] | 0.14
psm[2,1,166] | 0.14
psm[2,1,167] | 0.14
psm[3,0,0] | 0
psm[3,0,1] | 0
psm[3,0,2] | 0
psm[3,0,3] | 0
psm[3,0,4] | 0
psm[3,0,5] | 0
psm[3,0,6] | 0
psm[3,0,7] | 0.50532
psm[3,0,8] | 0.448
psm[3,0,9] | 0.448
psm[3,0,10] | 0.448
psm[3,0,11] | 0.448
psm[3,0,12] | 0.448
psm[3,0,13] | 0.448
psm[3,0,14] | 0.3447
psm[3,0,15] | 0.32881
psm[3,0,16] | 0.448
psm[3,0,17] | 0.448
psm[3,0,18] | 0.448
psm[3,0,19] | 0.448
psm[3,0,20] | 0.448
psm[3,0,21] | 0.448
psm[3,0,22] | 0.4464
psm[3,0,23] | 0.1493
psm[3,0,24] | 0.32292
psm[3,0,25] | 0
psm[3,0,26] | 0
psm[3,0,27] | 0
psm[3,0,28] | 0
psm[3,0,29] | 0
psm[3,0,30] | 0.15718
psm[3,0,31] | 0.448
psm[3,0,32] | 0.448
psm[3,0,33] | 0.448
psm[3,0,34] | 0.448
psm[3,0,35] | 0.448
psm[3,0,36] | 0.448
psm[3,0,37] | 0.432
psm[3,0,38] | 0.25888
psm[3,0,39] | 0.21275
psm[3,0,40] | 0.37626
psm[3,0,41] | 0.448
psm[3,0,42] | 0.448
psm[3,0,43] | 0.448
psm[3,0,44] | 0.448
psm[3,0,45] | 0.448
psm[3,0,46] | 0.448
psm[3,0,47] | 0.21982
psm[3,0,48] | 0.0046852
psm[3,0,49] | 0
psm[3,0,50] | 0
psm[3,0,51] | 0
psm[3,0,52] | 0
psm[3,0,53] | 0
psm[3,0,54] | 0.096385
psm[3,0,55] | 0.448
psm[3,0,56] | 0.448
psm[3,0,57] | 0.448
psm[3,0,58] | 0.448
psm[3,0,59] | 0.448
psm[3,0,60] | 0.448
psm[3,0,61] | 0.448
psm[3,0,62] | 0.448
psm[3,0,63] | 0.448
psm[3,0,64] | 0.448
psm[3,0,65] | 0.448
psm[3,0,66] | 0.448
psm[3,0,67] | 0.448
psm[3,0,68] | 0.448
psm[3,0,69] | 0.448
psm[3,0,70] | 0.5197
psm[3,0,71] | 0
psm[3,0,72] | 0
psm[3,0,73] | 0
psm[3,0,74] | 0
psm[3,0,75] | 0
psm[3,0,76] | 0
psm[3,0,77] | 0
psm[3,0,78] | 0
psm[3,0,79] | 0.448
psm[3,0,80] | 0.448
psm[3,0,81] | 0.448
psm[3,0,82] | 0.448
psm[3,0,83] | 0.448
psm[3,0,84] | 0.34415
psm[3,0,85] | 0.34544
psm[3,0,86] | 0.21597
psm[3,0,87] | 0.23937
psm[3,0,88] | 0.34078
psm[3,0,89] | 0.40018
psm[3,0,90] | 0.448
psm[3,0,91] | 0.448
psm[3,0,92] | 0.448
psm[3,0,93] | 0.448
psm[3,0,94] | 0.38015
psm[3,0,95] | 0
psm[3,0,96] | 0
psm[3,0,97] | 0
psm[3,0,98] | 0
psm[3,0,99] | 0
psm[3,0,100] | 0
psm[3,0,101] | 0
psm[3,0,102] | 0
psm[3,0,103] | 0.29978
psm[3,0,104] | 0.448
psm[3,0,105] | 0.448
psm[3,0,106] | 0.448
psm[3,0,107] | 0.39809
psm[3,0,108] | 0.1937
psm[3,0,109] | 0.20505
psm[3,0,110] | 0.14035
psm[3,0,111] | 0.085899
psm[3,0,112] | 0.29287
psm[3,0,113] | 0.448
psm[3,0,114] | 0.448
psm[3,0,115] | 0.448
psm[3,0,116] | 0.448
psm[3,0,117] | 0.448
psm[3,0,118] | 0.35325
psm[3,0,119] | 0
psm[3,0,120] | 0
psm[3,0,121] | 0
psm[3,0,122] | 0
psm[3,0,123] | 0
psm[3,0,124] | 0
psm[3,0,125] | 0
psm[3,0,126] | 0
psm[3,0,127] | 0
psm[3,0,128] | 0.42401
psm[3,0,129] | 0.36573
psm[3,0,130] | 0.22931
psm[3,0,131] | 0
psm[3,0,132] | 0
psm[3,0,133] | 0
psm[3,0,134] | 0
psm[3,0,135] | 0
psm[3,0,136] | 0
psm[3,0,137] | 0
psm[3,0,138] | 0.17487
psm[3,0,139] | 0.33371
psm[3,0,140] | 0.39255
psm[3,0,141] | 0.19081
psm[3,0,142] | 0
psm[3,0,143] | 0
psm[3,0,144] | 0
psm[3,0,145] | 0
psm[3,0,146] | 0
psm[3,0,147] | 0
psm[3,0,148] | 0
psm[3,0,149] | 0
psm[3,0,150] | 0
psm[3,0,151] | 0
psm[3,0,152] | 0
psm[3,0,153] | 0
psm[3,0,154] | 0
psm[3,0,155] | 0
psm[3,0,156] | 0
psm[3,0,157] | 0
psm[3,0,158] | 0
psm[3,0,159] | 0
psm[3,0,160] | 0
psm[3,0,161] | 0
psm[3,0,162] | 0
psm[3,0,163] | 0.26088
psm[3,0,164] | 0.22319
psm[3,0,165] | 0.22276
psm[3,0,166] | 0.0083595
psm[3,0,167] | 0
psm[3,1,0] | 0.31054
psm[3,1,1] | 0.056947
psm[3,1,2] | 0
psm[3,1,3] | 0
psm[3,1,4] | 0
psm[3,1,5] | 0
psm[3,1,6] | 0.40321
psm[3,1,7] | 0.448
psm[3,1,8] | 0.448
psm[3,1,9] | 0.448
psm[3,1,10] | 0.448
psm[3,1,11] | 0.448
psm[3,1,12] | 0.448
psm[3,1,13] | 0.448
psm[3,1,14] | 0.448
psm[3,1,15] | 0.448
psm[3,1,16] | 0.448
psm[3,1,17] | 0.448
psm[3,1,18] | 0.448
psm[3,1,19] | 0.448
psm[3,1,20] | 0.448
psm[3,1,21] | 0.448
psm[3,1,22] | 0.448
psm[3,1,23] | 0.22511
psm[3,1,24] | 0.23493
psm[3,1,25] | 0.22574
psm[3,1,26] | 0.23089
psm[3,1,27] | 0.15485
psm[3,1,28] | 0.10867
psm[3,1,29] | 0.36537
psm[3,1,30] | 0.448
psm[3,1,31] | 0.448
psm[3,1,32] | 0.448
psm[3,1,33] | 0.448
psm[3,1,34] | 0.448
psm[3,1,35] | 0.448
psm[3,1,36] | 0.448
psm[3,1,37] | 0.448
psm[3,1,38] | 0.448
psm[3,1,39] | 0.448
psm[3,1,40] | 0.448
psm[3,1,41] | 0.448
psm[3,1,42] | 0.448
psm[3,1,43] | 0.448
psm[3,1,44] | 0.448
psm[3,1,45] | 0.448
psm[3,1,46] | 0.448
psm[3,1,47] | 0.448
psm[3,1,48] | 0.342
psm[3,1,49] | 0.17092
psm[3,1,50] | 0.069544
psm[3,1,51] | 0.022419
psm[3,1,52] | 0.08427
psm[3,1,53] | 0.30895
psm[3,1,54] | 0.448
psm[3,1,55] | 0.448
psm[3,1,56] | 0.448
psm[3,1,57] | 0.448
psm[3,1,58] | 0.448
psm[3,1,59] | 0.448
psm[3,1,60] | 0.448
psm[3,1,61] | 0.448
psm[3,1,62] | 0.448
psm[3,1,63] | 0.448
psm[3,1,64] | 0.448
psm[3,1,65] | 0.448
psm[3,1,66] | 0.448
psm[3,1,67] | 0.448
psm[3,1,68] | 0.448
psm[3,1,69] | 0.448
psm[3,1,70] | 0.448
psm[3,1,71] | 0.448
psm[3,1,72] | 0.448
psm[3,1,73] | 0.448
psm[3,1,74] | 0.448
psm[3,1,75] | 0.36366
psm[3,1,76] | 0.38213
psm[3,1,77] | 0.448
psm[3,1,78] | 0.448
psm[3,1,79] | 0.448
psm[3,1,80] | 0.448
psm[3,1,81] | 0.448
psm[3,1,82] | 0.448
psm[3,1,83] | 0.448
psm[3,1,84] | 0.448
psm[3,1,85] | 0.448
psm[3,1,86] | 0.448
psm[3,1,87] | 0.448
psm[3,1,88] | 0.448
psm[3,1,89] | 0.448
psm[3,1,90] | 0.448
psm[3,1,91] | 0.448
psm[3,1,92] | 0.448
psm[3,1,93] | 0.448
psm[3,1,94] | 0.448
psm[3,1,95] | 0.448
psm[3,1,96] | 0.448
psm[3,1,97] | 0.448
psm[3,1,98] | 0.43581
psm[3,1,99] | 0.33602
psm[3,1,100] | 0.37243
psm[3,1,101] | 0.448
psm[3,1,102] | 0.448
psm[3,1,103] | 0.448
psm[3,1,104] | 0.448
psm[3,1,105] | 0.448
psm[3,1,106] | 0.448
psm[3,1,107] | 0.448
psm[3,1,108] | 0.448
psm[3,1,109] | 0.448
psm[3,1,110] | 0.448
psm[3,1,111] | 0.448
psm[3,1,112] | 0.448
psm[3,1,113] | 0.448
psm[3,1,114] | 0.448
psm[3,1,115] | 0.448
psm[3,1,116] | 0.448
psm[3,1,117] | 0.448
psm[3,1,118] | 0.448
psm[3,1,119] | 0.448
psm[3,1,120] | 0.31183
psm[3,1,121] | 0.12465
psm[3,1,122] | 0
psm[3,1,123] | 0
psm[3,1,124] | 0
psm[3,1,125] | 0
psm[3,1,126] | 0.29707
psm[3,1,127] | 0.448
psm[3,1,128] | 0.448
psm[3,1,129] | 0.448
psm[3,1,130] | 0.448
psm[3,1,131] | 0.448
psm[3,1,132] | 0.31296
psm[3,1,133] | 0.20002
psm[3,1,134] | 0.067298
psm[3,1,135] | 0.22522
psm[3,1,136] | 0.31748
psm[3,1,137] | 0.40255
psm[3,1,138] | 0.39545
psm[3,1,139] | 0.448
psm[3,1,140] | 0.448
psm[3,1,141] | 0.448
psm[3,1,142] | 0.448
psm[3,1,143] | 0.009122
psm[3,1,144] | 0.18688
psm[3,1,145] | 0
psm[3,1,146] | 0.057673
psm[3,1,147] | 0
psm[3,1,148] | 0
psm[3,1,149] | 0
psm[3,1,150] | 0
psm[3,1,151] | 0
psm[3,1,152] | 0.32287
psm[3,1,153] | 0.31548
psm[3,1,154] | 0.11321
psm[3,1,155] | 0
psm[3,1,156] | 0
psm[3,1,157] | 0
psm[3,1,158] | 0
psm[3,1,159] | 0
psm[3,1,160] | 0
psm[3,1,161] | 0.22285
psm[3,1,162] | 0.40967
psm[3,1,163] | 0.448
psm[3,1,164] | 0.448
psm[3,1,165] | 0.448
psm[3,1,166] | 0.448
psm[3,1,167] | 0.448
psm[4,0,0] | 0.448
psm[4,0,1] | 0
psm[4,0,2] | 0.3886
psm[4,0,3] | 0.29994
psm[4,0,4] | 0.2885
psm[4,0,5] | 0
psm[4,0,6] | 0.448
psm[4,0,7] | 0.448
psm[4,0,8] | 0.448
psm[4,0,9] | 0.448
psm[4,0,10] | 0.448
psm[4,0,11] | 0.448
psm[4,0,12] | 0.448
psm[4,0,13] | 0.448
psm[4,0,14] | 0.44585
psm[4,0,15] | 0.448
psm[4,0,16] | 0.448
psm[4,0,17] | 0.448
psm[4,0,18] | 0.448
psm[4,0,19] | 0.448
psm[4,0,20] | 0.448
psm[4,0,21] | 0.448
psm[4,0,22] | 0.448
psm[4,0,23] | 0.448
psm[4,0,24] | 0.448
psm[4,0,25] | 0.448
psm[4,0,26] | 0.448
psm[4,0,27] | 0.448
psm[4,0,28] | 0.068151
psm[4,0,29] | 0.2038
psm[4,0,30] | 0.448
psm[4,0,31] | 0.448
psm[4,0,32] | 0.448
psm[4,0,33] | 0.448
psm[4,0,34] | 0.448
psm[4,0,35] | 0.448
psm[4,0,36] | 0.37955
psm[4,0,37] | 0.38387
psm[4,0,38] | 0.448
psm[4,0,39] | 0.448
psm[4,0,40] | 0.448
psm[4,0,41] | 0.448
psm[4,0,42] | 0.448
psm[4,0,43] | 0.448
psm[4,0,44] | 0.448
psm[4,0,45] | 0.448
psm[4,0,46] | 0.448
psm[4,0,47] | 0.448
psm[4,0,48] | 0.448
psm[4,0,49] | 0.448
psm[4,0,50] | 0.1837
psm[4,0,51] | 0.43776
psm[4,0,52] | 0.0053788
psm[4,0,53] | 0.14273
psm[4,0,54] | 0.448
psm[4,0,55] | 0.448
psm[4,0,56] | 0.448
psm[4,0,57] | 0.448
psm[4,0,58] | 0.448
psm[4,0,59] | 0.448
psm[4,0,60] | 0.448
psm[4,0,61] | 0.448
psm[4,0,62] | 0.448
psm[4,0,63] | 0.448
psm[4,0,64] | 0.448
psm[4,0,65] | 0.448
psm[4,0,66] | 0.448
psm[4,0,67] | 0.448
psm[4,0,68] | 0.448
psm[4,0,69] | 0.448
psm[4,0,70] | 0.448
psm[4,0,71] | 0.43471
psm[4,0,72] | 0.26907
psm[4,0,73] | 0.12341
psm[4,0,74] | 0.024021
psm[4,0,75] | 0
psm[4,0,76] | 0
psm[4,0,77] | 0.448
psm[4,0,78] | 0.448
psm[4,0,79] | 0.448
psm[4,0,80] | 0.448
psm[4,0,81] | 0.448
psm[4,0,82] | 0.448
psm[4,0,83] | 0.448
psm[4,0,84] | 0.448
psm[4,0,85] | 0.448
psm[4,0,86] | 0.448
psm[4,0,87] | 0.30382
psm[4,0,88] | 0.31087
psm[4,0,89] | 0.448
psm[4,0,90] | 0.448
psm[4,0,91] | 0.448
psm[4,0,92] | 0.448
psm[4,0,93] | 0.448
psm[4,0,94] | 0.448
psm[4,0,95] | 0.448
psm[4,0,96] | 0.448
psm[4,0,97] | 0.448
psm[4,0,98] | 0.39352
psm[4,0,99] | 0
psm[4,0,100] | 0.33666
psm[4,0,101] | 0.020601
psm[4,0,102] | 0.448
psm[4,0,103] | 0.448
psm[4,0,104] | 0.448
psm[4,0,105] | 0.448
psm[4,0,106] | 0.448
psm[4,0,107] | 0.448
psm[4,0,108] | 0.448
psm[4,0,109] | 0.448
psm[4,0,110] | 0.40839
psm[4,0,111] | 0.448
psm[4,0,112] | 0.448
psm[4,0,113] | 0.448
psm[4,0,114] | 0.448
psm[4,0,115] | 0.448
psm[4,0,116] | 0.448
psm[4,0,117] | 0.448
psm[4,0,118] | 0.448
psm[4,0,119] | 0.608
psm[4,0,120] | 0
psm[4,0,121] | 0
psm[4,0,122] | 0
psm[4,0,123] | 0
psm[4,0,124] | 0
psm[4,0,125] | 0
psm[4,0,126] | 0.38517
psm[4,0,127] | 0.4055
psm[4,0,128] | 0.448
psm[4,0,129] | 0.448
psm[4,0,130] | 0.448
psm[4,0,131] | 0.36261
psm[4,0,132] | 0.448
psm[4,0,133] | 0.17096
psm[4,0,134] | 0
psm[4,0,135] | 0
psm[4,0,136] | 0.448
psm[4,0,137] | 0.448
psm[4,0,138] | 0.448
psm[4,0,139] | 0.448
psm[4,0,140] | 0.448
psm[4,0,141] | 0.448
psm[4,0,142] | 0.3641
psm[4,0,143] | 0
psm[4,0,144] | 0.33571
psm[4,0,145] | 0
psm[4,0,146] | 0.44241
psm[4,0,147] | 0.25902
psm[4,0,148] | 0.16393
psm[4,0,149] | 0.16588
psm[4,0,150] | 0.066502
psm[4,0,151] | 0.23519
psm[4,0,152] | 0.149
psm[4,0,153] | 0.448
psm[4,0,154] | 0.082492
psm[4,0,155] | 0.34827
psm[4,0,156] | 0
psm[4,0,157] | 0
psm[4,0,158] | 0
psm[4,0,159] | 0
psm[4,0,160] | 0
psm[4,0,161] | 0.47182
psm[4,0,162] | 0.448
psm[4,0,163] | 0.448
psm[4,0,164] | 0.448
psm[4,0,165] | 0.448
psm[4,0,166] | 0.448
psm[4,0,167] | 0.16251
psm[4,1,0] | 0.448
psm[4,1,1] | 0.448
psm[4,1,2] | 0.29898
psm[4,1,3] | 0.448
psm[4,1,4] | 0.448
psm[4,1,5] | 0.33941
psm[4,1,6] | 0.448
psm[4,1,7] | 0.448
psm[4,1,8] | 0.448
psm[4,1,9] | 0.448
psm[4,1,10] | 0.448
psm[4,1,11] | 0.448
psm[4,1,12] | 0.448
psm[4,1,13] | 0.448
psm[4,1,14] | 0.448
psm[4,1,15] | 0.448
psm[4,1,16] | 0.448
psm[4,1,17] | 0.448
psm[4,1,18] | 0.448
psm[4,1,19] | 0.448
psm[4,1,20] | 0.448
psm[4,1,21] | 0.448
psm[4,1,22] | 0.448
psm[4,1,23] | 0.448
psm[4,1,24] | 0.448
psm[4,1,25] | 0.448
psm[4,1,26] | 0.448
psm[4,1,27] | 0.448
psm[4,1,28] | 0.448
psm[4,1,29] | 0.448
psm[4,1,30] | 0.448
psm[4,1,31] | 0.448
psm[4,1,32] | 0.448
psm[4,1,33] | 0.448
psm[4,1,34] | 0.448
psm[4,1,35] | 0.448
psm[4,1,36] | 0.448
psm[4,1,37] | 0.448
psm[4,1,38] | 0.448
psm[4,1,39] | 0.448
psm[4,1,40] | 0.448
psm[4,1,41] | 0.448
psm[4,1,42] | 0.448
psm[4,1,43] | 0.448
psm[4,1,44] | 0.448
psm[4,1,45] | 0.448
psm[4,1,46] | 0.448
psm[4,1,47] | 0.448
psm[4,1,48] | 0.448
psm[4,1,49] | 0.448
psm[4,1,50] | 0.448
psm[4,1,51] | 0.448
psm[4,1,52] | 0.448
psm[4,1,53] | 0.448
psm[4,1,54] | 0.448
psm[4,1,55] | 0.448
psm[4,1,56] | 0.448
psm[4,1,57] | 0.448
psm[4,1,58] | 0.448
psm[4,1,59] | 0.448
psm[4,1,60] | 0.448
psm[4,1,61] | 0.448
psm[4,1,62] | 0.448
psm[4,1,63] | 0.448
psm[4,1,64] | 0.448
psm[4,1,65] | 0.448
psm[4,1,66] | 0.448
psm[4,1,67] | 0.448
psm[4,1,68] | 0.448
psm[4,1,69] | 0.448
psm[4,1,70] | 0.448
psm[4,1,71] | 0.448
psm[4,1,72] | 0.448
psm[4,1,73] | 0.448
psm[4,1,74] | 0.448
psm[4,1,75] | 0.448
psm[4,1,76] | 0.448
psm[4,1,77] | 0.448
psm[4,1,78] | 0.448
psm[4,1,79] | 0.448
psm[4,1,80] | 0.448
psm[4,1,81] | 0.448
psm[4,1,82] | 0.448
psm[4,1,83] | 0.448
psm[4,1,84] | 0.448
psm[4,1,85] | 0.448
psm[4,1,86] | 0.448
psm[4,1,87] | 0.448
psm[4,1,88] | 0.448
psm[4,1,89] | 0.448
psm[4,1,90] | 0.448
psm[4,1,91] | 0.448
psm[4,1,92] | 0.448
psm[4,1,93] | 0.448
psm[4,1,94] | 0.448
psm[4,1,95] | 0.448
psm[4,1,96] | 0.448
psm[4,1,97] | 0.448
psm[4,1,98] | 0.448
psm[4,1,99] | 0.448
psm[4,1,100] | 0.448
psm[4,1,101] | 0.448
psm[4,1,102] | 0.448
psm[4,1,103] | 0.448
psm[4,1,104] | 0.448
psm[4,1,105] | 0.448
psm[4,1,106] | 0.448
psm[4,1,107] | 0.448
psm[4,1,108] | 0.448
psm[4,1,109] | 0.448
psm[4,1,110] | 0.448
psm[4,1,111] | 0.448
psm[4,1,112] | 0.448
psm[4,1,113] | 0.448
psm[4,1,114] | 0.448
psm[4,1,115] | 0.448
psm[4,1,116] | 0.448
psm[4,1,117] | 0.448
psm[4,1,118] | 0.448
psm[4,1,119] | 0.448
psm[4,1,120] | 0.448
psm[4,1,121] | 0.448
psm[4,1,122] | 0.448
psm[4,1,123] | 0.24448
psm[4,1,124] | 0.21529
psm[4,1,125] | 0.34065
psm[4,1,126] | 0.448
psm[4,1,127] | 0.448
psm[4,1,128] | 0.448
psm[4,1,129] | 0.448
psm[4,1,130] | 0.448
psm[4,1,131] | 0.448
psm[4,1,132] | 0.448
psm[4,1,133] | 0.448
psm[4,1,134] | 0.448
psm[4,1,135] | 0.448
psm[4,1,136] | 0.448
psm[4,1,137] | 0.448
psm[4,1,138] | 0.448
psm[4,1,139] | 0.448
psm[4,1,140] | 0.448
psm[4,1,141] | 0.448
psm[4,1,142] | 0.448
psm[4,1,143] | 0.448
psm[4,1,144] | 0.448
psm[4,1,145] | 0.448
psm[4,1,146] | 0.448
psm[4,1,147] | 0.40795
psm[4,1,148] | 0.36111
psm[4,1,149] | 0.448
psm[4,1,150] | 0.36816
psm[4,1,151] | 0.33336
psm[4,1,152] | 0.448
psm[4,1,153] | 0.448
psm[4,1,154] | 0.448
psm[4,1,155] | 0.3866
psm[4,1,156] | 0.448
psm[4,1,157] | 0.22307
psm[4,1,158] | 0.448
psm[4,1,159] | 0.35911
psm[4,1,160] | 0.448
psm[4,1,161] | 0.448
psm[4,1,162] | 0.448
psm[4,1,163] | 0.448
psm[4,1,164] | 0.448
psm[4,1,165] | 0.448
psm[4,1,166] | 0.448
psm[4,1,167] | 0.448
psm[5,0,0] | 0.22591
psm[5,0,1] | 0.38956
psm[5,0,2] | 0
psm[5,0,3] | 0
psm[5,0,4] | 0
psm[5,0,5] | 0.42836
psm[5,0,6] | 0.40665
psm[5,0,7] | 0.448
psm[5,0,8] | 0.448
psm[5,0,9] | 0.448
psm[5,0,10] | 0.448
psm[5,0,11] | 0.448
psm[5,0,12] | 0.448
psm[5,0,13] | 0.448
psm[5,0,14] | 0.448
psm[5,0,15] | 0.448
psm[5,0,16] | 0.448
psm[5,0,17] | 0.448
psm[5,0,18] | 0.448
psm[5,0,19] | 0.448
psm[5,0,20] | 0.448
psm[5,0,21] | 0.448
psm[5,0,22] | 0.448
psm[5,0,23] | 0.448
psm[5,0,24] | 0.448
psm[5,0,25] | 0.43281
psm[5,0,26] | 0.30915
psm[5,0,27] | 0.12133
psm[5,0,28] | 0.448
psm[5,0,29] | 0.448
psm[5,0,30] | 0.448
psm[5,0,31] | 0.448
psm[5,0,32] | 0.448
psm[5,0,33] | 0.448
psm[5,0,34] | 0.448
psm[5,0,35] | 0.448
psm[5,0,36] | 0.448
psm[5,0,37] | 0.448
psm[5,0,38] | 0.448
psm[5,0,39] | 0.448
psm[5,0,40] | 0.448
psm[5,0,41] | 0.448
psm[5,0,42] | 0.448
psm[5,0,43] | 0.448
psm[5,0,44] | 0.448
psm[5,0,45] | 0.448
psm[5,0,46] | 0.448
psm[5,0,47] | 0.448
psm[5,0,48] | 0.448
psm[5,0,49] | 0.38005
psm[5,0,50] | 0.448
psm[5,0,51] | 0
psm[5,0,52] | 0.448
psm[5,0,53] | 0.448
psm[5,0,54] | 0.448
psm[5,0,55] | 0.448
psm[5,0,56] | 0.448
psm[5,0,57] | 0.448
psm[5,0,58] | 0.448
psm[5,0,59] | 0.448
psm[5,0,60] | 0.448
psm[5,0,61] | 0.448
psm[5,0,62] | 0.448
psm[5,0,63] | 0.448
psm[5,0,64] | 0.448
psm[5,0,65] | 0.448
psm[5,0,66] | 0.448
psm[5,0,67] | 0.448
psm[5,0,68] | 0.448
psm[5,0,69] | 0.448
psm[5,0,70] | 0.448
psm[5,0,71] | 0.448
psm[5,0,72] | 0.448
psm[5,0,73] | 0.448
psm[5,0,74] | 0.448
psm[5,0,75] | 0.3798
psm[5,0,76] | 0.39502
psm[5,0,77] | 0.081673
psm[5,0,78] | 0.43659
psm[5,0,79] | 0.448
psm[5,0,80] | 0.448
psm[5,0,81] | 0.448
psm[5,0,82] | 0.448
psm[5,0,83] | 0.448
psm[5,0,84] | 0.448
psm[5,0,85] | 0.448
psm[5,0,86] | 0.448
psm[5,0,87] | 0.448
psm[5,0,88] | 0.448
psm[5,0,89] | 0.32934
psm[5,0,90] | 0.448
psm[5,0,91] | 0.448
psm[5,0,92] | 0.448
psm[5,0,93] | 0.448
psm[5,0,94] | 0.448
psm[5,0,95] | 0.36618
psm[5,0,96] | 0.20401
psm[5,0,97] | 0.06135
psm[5,0,98] | 0
psm[5,0,99] | 0.32164
psm[5,0,100] | 0
psm[5,0,101] | 0.448
psm[5,0,102] | 0.36534
psm[5,0,103] | 0.448
psm[5,0,104] | 0.448
psm[5,0,105] | 0.448
psm[5,0,106] | 0.448
psm[5,0,107] | 0.448
psm[5,0,108] | 0.448
psm[5,0,109] | 0.448
psm[5,0,110] | 0.448
psm[5,0,111] | 0.448
psm[5,0,112] | 0.448
psm[5,0,113] | 0.448
psm[5,0,114] | 0.448
psm[5,0,115] | 0.448
psm[5,0,116] | 0.448
psm[5,0,117] | 0.448
psm[5,0,118] | 0.448
psm[5,0,119] | 0.40811
psm[5,0,120] | 0.3195
psm[5,0,121] | 0.14161
psm[5,0,122] | 0.048685
psm[5,0,123] | 0
psm[5,0,124] | 0.0034789
psm[5,0,125] | 0.10885
psm[5,0,126] | 0
psm[5,0,127] | 0.448
psm[5,0,128] | 0.448
psm[5,0,129] | 0.448
psm[5,0,130] | 0.448
psm[5,0,131] | 0.448
psm[5,0,132] | 0.2136
psm[5,0,133] | 0.448
psm[5,0,134] | 0.44481
psm[5,0,135] | 0.40797
psm[5,0,136] | 0.081739
psm[5,0,137] | 0.24022
psm[5,0,138] | 0.448
psm[5,0,139] | 0.448
psm[5,0,140] | 0.448
psm[5,0,141] | 0.448
psm[5,0,142] | 0.448
psm[5,0,143] | 0.32798
psm[5,0,144] | 0.448
psm[5,0,145] | 0.56122
psm[5,0,146] | 0
psm[5,0,147] | 0
psm[5,0,148] | 0
psm[5,0,149] | 0
psm[5,0,150] | 0
psm[5,0,151] | 0
psm[5,0,152] | 0.448
psm[5,0,153] | 0.23261
psm[5,0,154] | 0.448
psm[5,0,155] | 0
psm[5,0,156] | 0.40117
psm[5,0,157] | 0.34692
psm[5,0,158] | 0.32178
psm[5,0,159] | 0.27444
psm[5,0,160] | 0.33973
psm[5,0,161] | 0
psm[5,0,162] | 0.43219
psm[5,0,163] | 0.448
psm[5,0,164] | 0.448
psm[5,0,165] | 0.448
psm[5,0,166] | 0.448
psm[5,0,167] | 0.448
psm[5,1,0] | 0.448
psm[5,1,1] | 0.448
psm[5,1,2] | 0.448
psm[5,1,3] | 0.12256
psm[5,1,4] | 0.10844
psm[5,1,5] | 0.448
psm[5,1,6] | 0.448
psm[5,1,7] | 0.448
psm[5,1,8] | 0.448
psm[5,1,9] | 0.448
psm[5,1,10] | 0.448
psm[5,1,11] | 0.448
psm[5,1,12] | 0.448
psm[5,1,13] | 0.448
psm[5,1,14] | 0.448
psm[5,1,15] | 0.448
psm[5,1,16] | 0.448
psm[5,1,17] | 0.448
psm[5,1,18] | 0.448
psm[5,1,19] | 0.448
psm[5,1,20] | 0.448
psm[5,1,21] | 0.448
psm[5,1,22] | 0.448
psm[5,1,23] | 0.448
psm[5,1,24] | 0.448
psm[5,1,25] | 0.448
psm[5,1,26] | 0.448
psm[5,1,27] | 0.448
psm[5,1,28] | 0.448
psm[5,1,29] | 0.448
psm[5,1,30] | 0.448
psm[5,1,31] | 0.448
psm[5,1,32] | 0.448
psm[5,1,33] | 0.448
psm[5,1,34] | 0.448
psm[5,1,35] | 0.448
psm[5,1,36] | 0.448
psm[5,1,37] | 0.448
psm[5,1,38] | 0.448
psm[5,1,39] | 0.448
psm[5,1,40] | 0.448
psm[5,1,41] | 0.448
psm[5,1,42] | 0.448
psm[5,1,43] | 0.448
psm[5,1,44] | 0.448
psm[5,1,45] | 0.448
psm[5,1,46] | 0.448
psm[5,1,47] | 0.448
psm[5,1,48] | 0.448
psm[5,1,49] | 0.448
psm[5,1,50] | 0.448
psm[5,1,51] | 0.448
psm[5,1,52] | 0.448
psm[5,1,53] | 0.448
psm[5,1,54] | 0.448
psm[5,1,55] | 0.448
psm[5,1,56] | 0.448
psm[5,1,57] | 0.448
psm[5,1,58] | 0.448
psm[5,1,59] | 0.448
psm[5,1,60] | 0.448
psm[5,1,61] | 0.448
psm[5,1,62] | 0.448
psm[5,1,63] | 0.448
psm[5,1,64] | 0.448
psm[5,1,65] | 0.448
psm[5,1,66] | 0.448
psm[5,1,67] | 0.448
psm[5,1,68] | 0.448
psm[5,1,69] | 0.448
psm[5,1,70] | 0.448
psm[5,1,71] | 0.448
psm[5,1,72] | 0.448
psm[5,1,73] | 0.448
psm[5,1,74] | 0.448
psm[5,1,75] | 0.448
psm[5,1,76] | 0.448
psm[5,1,77] | 0.448
psm[5,1,78] | 0.448
psm[5,1,79] | 0.448
psm[5,1,80] | 0.448
psm[5,1,81] | 0.448
psm[5,1,82] | 0.448
psm[5,1,83] | 0.448
psm[5,1,84] | 0.448
psm[5,1,85] | 0.448
psm[5,1,86] | 0.448
psm[5,1,87] | 0.448
psm[5,1,88] | 0.448
psm[5,1,89] | 0.448
psm[5,1,90] | 0.448
psm[5,1,91] | 0.448
psm[5,1,92] | 0.448
psm[5,1,93] | 0.448
psm[5,1,94] | 0.448
psm[5,1,95] | 0.448
psm[5,1,96] | 0.448
psm[5,1,97] | 0.448
psm[5,1,98] | 0.448
psm[5,1,99] | 0.448
psm[5,1,100] | 0.448
psm[5,1,101] | 0.448
psm[5,1,102] | 0.448
psm[5,1,103] | 0.448
psm[5,1,104] | 0.448
psm[5,1,105] | 0.448
psm[5,1,106] | 0.448
psm[5,1,107] | 0.448
psm[5,1,108] | 0.448
psm[5,1,109] | 0.448
psm[5,1,110] | 0.448
psm[5,1,111] | 0.448
psm[5,1,112] | 0.448
psm[5,1,113] | 0.448
psm[5,1,114] | 0.448
psm[5,1,115] | 0.448
psm[5,1,116] | 0.448
psm[5,1,117] | 0.448
psm[5,1,118] | 0.448
psm[5,1,119] | 0.448
psm[5,1,120] | 0.448
psm[5,1,121] | 0.448
psm[5,1,122] | 0.39155
psm[5,1,123] | 0.448
psm[5,1,124] | 0.448
psm[5,1,125] | 0.448
psm[5,1,126] | 0.448
psm[5,1,127] | 0.448
psm[5,1,128] | 0.448
psm[5,1,129] | 0.448
psm[5,1,130] | 0.448
psm[5,1,131] | 0.448
psm[5,1,132] | 0.448
psm[5,1,133] | 0.448
psm[5,1,134] | 0.448
psm[5,1,135] | 0.448
psm[5,1,136] | 0.448
psm[5,1,137] | 0.448
psm[5,1,138] | 0.448
psm[5,1,139] | 0.448
psm[5,1,140] | 0.448
psm[5,1,141] | 0.448
psm[5,1,142] | 0.448
psm[5,1,143] | 0.448
psm[5,1,144] | 0.448
psm[5,1,145] | 0.43875
psm[5,1,146] | 0.448
psm[5,1,147] | 0.448
psm[5,1,148] | 0.448
psm[5,1,149] | 0.31925
psm[5,1,150] | 0.448
psm[5,1,151] | 0.448
psm[5,1,152] | 0.448
psm[5,1,153] | 0.448
psm[5,1,154] | 0.448
psm[5,1,155] | 0.448
psm[5,1,156] | 0.27736
psm[5,1,157] | 0.448
psm[5,1,158] | 0.19949
psm[5,1,159] | 0.448
psm[5,1,160] | 0.44063
psm[5,1,161] | 0.448
psm[5,1,162] | 0.448
psm[5,1,163] | 0.448
psm[5,1,164] | 0.448
psm[5,1,165] | 0.448
psm[5,1,166] | 0.448
psm[5,1,167] | 0.448
psm[6,0,0] | 0
psm[6,0,1] | 0
psm[6,0,2] | 0
psm[6,0,3] | 0
psm[6,0,4] | 0
psm[6,0,5] | 0
psm[6,0,6] | 0
psm[6,0,7] | 0
psm[6,0,8] | 0.55583
psm[6,0,9] | 0.29899
psm[6,0,10] | 0
psm[6,0,11] | 0
psm[6,0,12] | 0
psm[6,0,13] | 0
psm[6,0,14] | 0
psm[6,0,15] | 0
psm[6,0,16] | 0
psm[6,0,17] | 0
psm[6,0,18] | 0
psm[6,0,19] | 0
psm[6,0,20] | 0
psm[6,0,21] | 0
psm[6,0,22] | 0
psm[6,0,23] | 0
psm[6,0,24] | 0
psm[6,0,25] | 0
psm[6,0,26] | 0
psm[6,0,27] | 0
psm[6,0,28] | 0
psm[6,0,29] | 0
psm[6,0,30] | 0
psm[6,0,31] | 0
psm[6,0,32] | 0
psm[6,0,33] | 0
psm[6,0,34] | 0
psm[6,0,35] | 0
psm[6,0,36] | 0
psm[6,0,37] | 0
psm[6,0,38] | 0
psm[6,0,39] | 0
psm[6,0,40] | 0
psm[6,0,41] | 0
psm[6,0,42] | 0
psm[6,0,43] | 0
psm[6,0,44] | 0
psm[6,0,45] | 0
psm[6,0,46] | 0
psm[6,0,47] | 0
psm[6,0,48] | 0
psm[6,0,49] | 0
psm[6,0,50] | 0
psm[6,0,51] | 0
psm[6,0,52] | 0
psm[6,0,53] | 0
psm[6,0,54] | 0
psm[6,0,55] | 0
psm[6,0,56] | 0
psm[6,0,57] | 0
psm[6,0,58] | 0
psm[6,0,59] | 0
psm[6,0,60] | 0
psm[6,0,61] | 0
psm[6,0,62] | 0
psm[6,0,63] | 0
psm[6,0,64] | 0
psm[6,0,65] | 0
psm[6,0,66] | 0
psm[6,0,67] | 0
psm[6,0,68] | 0
psm[6,0,69] | 0
psm[6,0,70] | 0
psm[6,0,71] | 0
psm[6,0,72] | 0
psm[6,0,73] | 0
psm[6,0,74] | 0
psm[6,0,75] | 0
psm[6,0,76] | 0
psm[6,0,77] | 0
psm[6,0,78] | 0
psm[6,0,79] | 0
psm[6,0,80] | 0
psm[6,0,81] | 0
psm[6,0,82] | 0
psm[6,0,83] | 0
psm[6,0,84] | 0
psm[6,0,85] | 0
psm[6,0,86] | 0
psm[6,0,87] | 0
psm[6,0,88] | 0
psm[6,0,89] | 0
psm[6,0,90] | 0
psm[6,0,91] | 0
psm[6,0,92] | 0
psm[6,0,93] | 0
psm[6,0,94] | 0
psm[6,0,95] | 0
psm[6,0,96] | 0
psm[6,0,97] | 0
psm[6,0,98] | 0
psm[6,0,99] | 0
psm[6,0,100] | 0
psm[6,0,101] | 0
psm[6,0,102] | 0
psm[6,0,103] | 0
psm[6,0,104] | 0.44073
psm[6,0,105] | 0.43244
psm[6,0,106] | 0.27112
psm[6,0,107] | 0
psm[6,0,108] | 0
psm[6,0,109] | 0
psm[6,0,110] | 0
psm[6,0,111] | 0
psm[6,0,112] | 0
psm[6,0,113] | 0.0036694
psm[6,0,114] | 0.37382
psm[6,0,115] | 0.60885
psm[6,0,116] | 0.60996
psm[6,0,117] | 0.30585
psm[6,0,118] | 0
psm[6,0,119] | 0
psm[6,0,120] | 0
psm[6,0,121] | 0
psm[6,0,122] | 0
psm[6,0,123] | 0
psm[6,0,124] | 0
psm[6,0,125] | 0
psm[6,0,126] | 0
psm[6,0,127] | 0
psm[6,0,128] | 0
psm[6,0,129] | 0
psm[6,0,130] | 0
psm[6,0,131] | 0
psm[6,0,132] | 0
psm[6,0,133] | 0
psm[6,0,134] | 0
psm[6,0,135] | 0
psm[6,0,136] | 0
psm[6,0,137] | 0
psm[6,0,138] | 0
psm[6,0,139] | 0
psm[6,0,140] | 0
psm[6,0,141] | 0
psm[6,0,142] | 0
psm[6,0,143] | 0
psm[6,0,144] | 0
psm[6,0,145] | 0
psm[6,0,146] | 0
psm[6,0,147] | 0
psm[6,0,148] | 0
psm[6,0,149] | 0
psm[6,0,150] | 0
psm[6,0,151] | 0
psm[6,0,152] | 0
psm[6,0,153] | 0
psm[6,0,154] | 0
psm[6,0,155] | 0
psm[6,0,156] | 0
psm[6,0,157] | 0
psm[6,0,158] | 0
psm[6,0,159] | 0
psm[6,0,160] | 0
psm[6,0,161] | 0
psm[6,0,162] | 0
psm[6,0,163] | 0
psm[6,0,164] | 0
psm[6,0,165] | 0
psm[6,0,166] | 0
psm[6,0,167] | 0
psm[6,1,0] | 0
psm[6,1,1] | 0
psm[6,1,2] | 0
psm[6,1,3] | 0
psm[6,1,4] | 0
psm[6,1,5] | 0
psm[6,1,6] | 0
psm[6,1,7] | 0.65348
psm[6,1,8] | 0.92497
psm[6,1,9] | 0
psm[6,1,10] | 0
psm[6,1,11] | 0
psm[6,1,12] | 0
psm[6,1,13] | 0
psm[6,1,14] | 0
psm[6,1,15] | 0
psm[6,1,16] | 0
psm[6,1,17] | 0
psm[6,1,18] | 0
psm[6,1,19] | 0
psm[6,1,20] | 0
psm[6,1,21] | 0
psm[6,1,22] | 0
psm[6,1,23] | 0
psm[6,1,24] | 0
psm[6,1,25] | 0
psm[6,1,26] | 0
psm[6,1,27] | 0
psm[6,1,28] | 0
psm[6,1,29] | 0
psm[6,1,30] | 0.2528
psm[6,1,31] | 0.70366
psm[6,1,32] | 0.95
psm[6,1,33] | 0.95
psm[6,1,34] | 0.39033
psm[6,1,35] | 0.95
psm[6,1,36] | 0
psm[6,1,37] | 0.89989
psm[6,1,38] | 0
psm[6,1,39] | 0
psm[6,1,40] | 0.73053
psm[6,1,41] | 0.73065
psm[6,1,42] | 0.95
psm[6,1,43] | 0.36115
psm[6,1,44] | 0.95
psm[6,1,45] | 0
psm[6,1,46] | 0
psm[6,1,47] | 0
psm[6,1,48] | 0
psm[6,1,49] | 0
psm[6,1,50] | 0
psm[6,1,51] | 0
psm[6,1,52] | 0
psm[6,1,53] | 0
psm[6,1,54] | 0.12694
psm[6,1,55] | 0.8147
psm[6,1,56] | 0.42484
psm[6,1,57] | 0.95
psm[6,1,58] | 0.38211
psm[6,1,59] | 0.15653
psm[6,1,60] | 0
psm[6,1,61] | 0.95
psm[6,1,62] | 0.0049644
psm[6,1,63] | 0.89739
psm[6,1,64] | 0.07288
psm[6,1,65] | 0.95
psm[6,1,66] | 0.95
psm[6,1,67] | 0.95
psm[6,1,68] | 0.69701
psm[6,1,69] | 0.3971
psm[6,1,70] | 0
psm[6,1,71] | 0
psm[6,1,72] | 0
psm[6,1,73] | 0
psm[6,1,74] | 0
psm[6,1,75] | 0
psm[6,1,76] | 0
psm[6,1,77] | 0
psm[6,1,78] | 0.23654
psm[6,1,79] | 0.82354
psm[6,1,80] | 0.38954
psm[6,1,81] | 0.42068
psm[6,1,82] | 0.27671
psm[6,1,83] | 0.95
psm[6,1,84] | 0.76676
psm[6,1,85] | 0
psm[6,1,86] | 0.83079
psm[6,1,87] | 0.74351
psm[6,1,88] | 0.87203
psm[6,1,89] | 0.040416
psm[6,1,90] | 0.30304
psm[6,1,91] | 0.95
psm[6,1,92] | 0.56894
psm[6,1,93] | 0.95
psm[6,1,94] | 0
psm[6,1,95] | 0
psm[6,1,96] | 0
psm[6,1,97] | 0
psm[6,1,98] | 0
psm[6,1,99] | 0
psm[6,1,100] | 0
psm[6,1,101] | 0
psm[6,1,102] | 0
psm[6,1,103] | 0.24147
psm[6,1,104] | 0.81083
psm[6,1,105] | 0.95
psm[6,1,106] | 0.95
psm[6,1,107] | 0.95
psm[6,1,108] | 0.95
psm[6,1,109] | 0.95
psm[6,1,110] | 0.95
psm[6,1,111] | 0.040268
psm[6,1,112] | 0.95
psm[6,1,113] | 0.95
psm[6,1,114] | 0.18414
psm[6,1,115] | 0.95
psm[6,1,116] | 0.74274
psm[6,1,117] | 0.5897
psm[6,1,118] | 0.75
psm[6,1,119] | 0
psm[6,1,120] | 0
psm[6,1,121] | 0
psm[6,1,122] | 0
psm[6,1,123] | 0
psm[6,1,124] | 0
psm[6,1,125] | 0
psm[6,1,126] | 0
psm[6,1,127] | 0.18194
psm[6,1,128] | 0.52436
psm[6,1,129] | 0.41612
psm[6,1,130] | 0.3262
psm[6,1,131] | 0.060426
psm[6,1,132] | 0
psm[6,1,133] | 0
psm[6,1,134] | 0
psm[6,1,135] | 0
psm[6,1,136] | 0
psm[6,1,137] | 0
psm[6,1,138] | 0
psm[6,1,139] | 0
psm[6,1,140] | 0
psm[6,1,141] | 0
psm[6,1,142] | 0
psm[6,1,143] | 0
psm[6,1,144] | 0
psm[6,1,145] | 0
psm[6,1,146] | 0
psm[6,1,147] | 0
psm[6,1,148] | 0
psm[6,1,149] | 0
psm[6,1,150] | 0
psm[6,1,151] | 0
psm[6,1,152] | 0
psm[6,1,153] | 0
psm[6,1,154] | 0
psm[6,1,155] | 0
psm[6,1,156] | 0
psm[6,1,157] | 0
psm[6,1,158] | 0
psm[6,1,159] | 0
psm[6,1,160] | 0
psm[6,1,161] | 0
psm[6,1,162] | 0
psm[6,1,163] | 0
psm[6,1,164] | 0
psm[6,1,165] | 0
psm[6,1,166] | 0
psm[6,1,167] | 0
psm[7,0,0] | 0
psm[7,0,1] | 0
psm[7,0,2] | 0
psm[7,0,3] | 0
psm[7,0,4] | 0
psm[7,0,5] | 0
psm[7,0,6] | 0
psm[7,0,7] | 0
psm[7,0,8] | 0
psm[7,0,9] | 0
psm[7,0,10] | 0.46958
psm[7,0,11] | 0.20549
psm[7,0,12] | 0.054617
psm[7,0,13] | 0.032638
psm[7,0,14] | 0
psm[7,0,15] | 0
psm[7,0,16] | 0.070918
psm[7,0,17] | 0.16142
psm[7,0,18] | 0.5431
psm[7,0,19] | 0.7589
psm[7,0,20] | 0.7192
psm[7,0,21] | 0.39341
psm[7,0,22] | 0
psm[7,0,23] | 0
psm[7,0,24] | 0
psm[7,0,25] | 0
psm[7,0,26] | 0
psm[7,0,27] | 0
psm[7,0,28] | 0
psm[7,0,29] | 0
psm[7,0,30] | 0
psm[7,0,31] | 0.14555
psm[7,0,32] | 0.63104
psm[7,0,33] | 0.58222
psm[7,0,34] | 0.44549
psm[7,0,35] | 0.14924
psm[7,0,36] | 0
psm[7,0,37] | 0
psm[7,0,38] | 0
psm[7,0,39] | 0
psm[7,0,40] | 0
psm[7,0,41] | 0.049699
psm[7,0,42] | 0.43064
psm[7,0,43] | 0.81575
psm[7,0,44] | 0.72804
psm[7,0,45] | 0.58243
psm[7,0,46] | 0.19814
psm[7,0,47] | 0
psm[7,0,48] | 0
psm[7,0,49] | 0
psm[7,0,50] | 0
psm[7,0,51] | 0
psm[7,0,52] | 0
psm[7,0,53] | 0
psm[7,0,54] | 0
psm[7,0,55] | 0.072318
psm[7,0,56] | 0.69687
psm[7,0,57] | 0.78013
psm[7,0,58] | 0.64166
psm[7,0,59] | 0.29958
psm[7,0,60] | 0.10609
psm[7,0,61] | 0.12967
psm[7,0,62] | 0.065068
psm[7,0,63] | 0.0070657
psm[7,0,64] | 0.095902
psm[7,0,65] | 0.099296
psm[7,0,66] | 0.41606
psm[7,0,67] | 0.60207
psm[7,0,68] | 0.67681
psm[7,0,69] | 0.35322
psm[7,0,70] | 0
psm[7,0,71] | 0
psm[7,0,72] | 0
psm[7,0,73] | 0
psm[7,0,74] | 0
psm[7,0,75] | 0
psm[7,0,76] | 0
psm[7,0,77] | 0
psm[7,0,78] | 0
psm[7,0,79] | 0.04394
psm[7,0,80] | 0.4422
psm[7,0,81] | 0.55559
psm[7,0,82] | 0.19412
psm[7,0,83] | 0.055102
psm[7,0,84] | 0
psm[7,0,85] | 0
psm[7,0,86] | 0
psm[7,0,87] | 0
psm[7,0,88] | 0
psm[7,0,89] | 0
psm[7,0,90] | 0.21152
psm[7,0,91] | 0.55625
psm[7,0,92] | 0.50513
psm[7,0,93] | 0.14264
psm[7,0,94] | 0
psm[7,0,95] | 0
psm[7,0,96] | 0
psm[7,0,97] | 0
psm[7,0,98] | 0
psm[7,0,99] | 0
psm[7,0,100] | 0
psm[7,0,101] | 0
psm[7,0,102] | 0
psm[7,0,103] | 0
psm[7,0,104] | 0
psm[7,0,105] | 0
psm[7,0,106] | 0
psm[7,0,107] | 0
psm[7,0,108] | 0
psm[7,0,109] | 0
psm[7,0,110] | 0
psm[7,0,111] | 0
psm[7,0,112] | 0
psm[7,0,113] | 0
psm[7,0,114] | 0
psm[7,0,115] | 0
psm[7,0,116] | 0
psm[7,0,117] | 0
psm[7,0,118] | 0
psm[7,0,119] | 0
psm[7,0,120] | 0
psm[7,0,121] | 0
psm[7,0,122] | 0
psm[7,0,123] | 0
psm[7,0,124] | 0
psm[7,0,125] | 0
psm[7,0,126] | 0
psm[7,0,127] | 0
psm[7,0,128] | 0
psm[7,0,129] | 0
psm[7,0,130] | 0
psm[7,0,131] | 0
psm[7,0,132] | 0
psm[7,0,133] | 0
psm[7,0,134] | 0
psm[7,0,135] | 0
psm[7,0,136] | 0
psm[7,0,137] | 0
psm[7,0,138] | 0
psm[7,0,139] | 0
psm[7,0,140] | 0
psm[7,0,141] | 0
psm[7,0,142] | 0
psm[7,0,143] | 0
psm[7,0,144] | 0
psm[7,0,145] | 0
psm[7,0,146] | 0
psm[7,0,147] | 0
psm[7,0,148] | 0
psm[7,0,149] | 0
psm[7,0,150] | 0
psm[7,0,151] | 0
psm[7,0,152] | 0
psm[7,0,153] | 0
psm[7,0,154] | 0
psm[7,0,155] | 0
psm[7,0,156] | 0
psm[7,0,157] | 0
psm[7,0,158] | 0
psm[7,0,159] | 0
psm[7,0,160] | 0
psm[7,0,161] | 0
psm[7,0,162] | 0
psm[7,0,163] | 0
psm[7,0,164] | 0
psm[7,0,165] | 0
psm[7,0,166] | 0
psm[7,0,167] | 0
psm[7,1,0] | 0
psm[7,1,1] | 0
psm[7,1,2] | 0
psm[7,1,3] | 0
psm[7,1,4] | 0
psm[7,1,5] | 0
psm[7,1,6] | 0
psm[7,1,7] | 0
psm[7,1,8] | 0
psm[7,1,9] | 0.91017
psm[7,1,10] | 0.9255
psm[7,1,11] | 0.71165
psm[7,1,12] | 0.50342
psm[7,1,13] | 0.5739
psm[7,1,14] | 0.41535
psm[7,1,15] | 0.24281
psm[7,1,16] | 0.25852
psm[7,1,17] | 0.27673
psm[7,1,18] | 0.51721
psm[7,1,19] | 0.83558
psm[7,1,20] | 0.771
psm[7,1,21] | 0.5453
psm[7,1,22] | 0.17552
psm[7,1,23] | 0
psm[7,1,24] | 0
psm[7,1,25] | 0
psm[7,1,26] | 0
psm[7,1,27] | 0
psm[7,1,28] | 0
psm[7,1,29] | 0
psm[7,1,30] | 0
psm[7,1,31] | 0
psm[7,1,32] | 0.32718
psm[7,1,33] | 0.47924
psm[7,1,34] | 0.95
psm[7,1,35] | 0.14984
psm[7,1,36] | 0.90922
psm[7,1,37] | 0
psm[7,1,38] | 0.83302
psm[7,1,39] | 0.68605
psm[7,1,40] | 0
psm[7,1,41] | 0
psm[7,1,42] | 0.023104
psm[7,1,43] | 0.95
psm[7,1,44] | 0.22591
psm[7,1,45] | 0.90263
psm[7,1,46] | 0.78041
psm[7,1,47] | 0.086119
psm[7,1,48] | 0
psm[7,1,49] | 0
psm[7,1,50] | 0
psm[7,1,51] | 0
psm[7,1,52] | 0
psm[7,1,53] | 0
psm[7,1,54] | 0
psm[7,1,55] | 0
psm[7,1,56] | 0.75
psm[7,1,57] | 0.50381
psm[7,1,58] | 0.95
psm[7,1,59] | 0.95
psm[7,1,60] | 0.94264
psm[7,1,61] | 0.050009
psm[7,1,62] | 0.95
psm[7,1,63] | 0
psm[7,1,64] | 0.95
psm[7,1,65] | 0.19833
psm[7,1,66] | 0.44982
psm[7,1,67] | 0.80819
psm[7,1,68] | 0.95
psm[7,1,69] | 0.95
psm[7,1,70] | 0.95
psm[7,1,71] | 0.43503
psm[7,1,72] | 0
psm[7,1,73] | 0
psm[7,1,74] | 0
psm[7,1,75] | 0
psm[7,1,76] | 0
psm[7,1,77] | 0
psm[7,1,78] | 0
psm[7,1,79] | 0
psm[7,1,80] | 0.75
psm[7,1,81] | 0.95
psm[7,1,82] | 0.95
psm[7,1,83] | 0.017942
psm[7,1,84] | 0
psm[7,1,85] | 0.7485
psm[7,1,86] | 0
psm[7,1,87] | 0
psm[7,1,88] | 0
psm[7,1,89] | 0.95
psm[7,1,90] | 0.95
psm[7,1,91] | 0.66086
psm[7,1,92] | 0.95
psm[7,1,93] | 0.32031
psm[7,1,94] | 0.8671
psm[7,1,95] | 0.50579
psm[7,1,96] | 0.18878
psm[7,1,97] | 0.093036
psm[7,1,98] | 0
psm[7,1,99] | 0
psm[7,1,100] | 0
psm[7,1,101] | 0.18237
psm[7,1,102] | 0.65292
psm[7,1,103] | 0.95
psm[7,1,104] | 0.95
psm[7,1,105] | 0.93321
psm[7,1,106] | 0.65444
psm[7,1,107] | 0.5663
psm[7,1,108] | 0.25916
psm[7,1,109] | 0.23711
psm[7,1,110] | 0.16108
psm[7,1,111] | 0.95
psm[7,1,112] | 0.16692
psm[7,1,113] | 0.24028
psm[7,1,114] | 0.95
psm[7,1,115] | 0.55973
psm[7,1,116] | 0.95
psm[7,1,117] | 0.95
psm[7,1,118] | 0.27984
psm[7,1,119] | 0.58953
psm[7,1,120] | 0
psm[7,1,121] | 0
psm[7,1,122] | 0
psm[7,1,123] | 0
psm[7,1,124] | 0
psm[7,1,125] | 0
psm[7,1,126] | 0
psm[7,1,127] | 0
psm[7,1,128] | 0
psm[7,1,129] | 0
psm[7,1,130] | 0
psm[7,1,131] | 0
psm[7,1,132] | 0
psm[7,1,133] | 0
psm[7,1,134] | 0
psm[7,1,135] | 0
psm[7,1,136] | 0
psm[7,1,137] | 0
psm[7,1,138] | 0
psm[7,1,139] | 0.26403
psm[7,1,140] | 0.39672
psm[7,1,141] | 0.26812
psm[7,1,142] | 0.11739
psm[7,1,143] | 0
psm[7,1,144] | 0
psm[7,1,145] | 0
psm[7,1,146] | 0
psm[7,1,147] | 0
psm[7,1,148] | 0
psm[7,1,149] | 0
psm[7,1,150] | 0
psm[7,1,151] | 0
psm[7,1,152] | 0
psm[7,1,153] | 0
psm[7,1,154] | 0
psm[7,1,155] | 0
psm[7,1,156] | 0
psm[7,1,157] | 0
psm[7,1,158] | 0
psm[7,1,159] | 0
psm[7,1,160] | 0
psm[7,1,161] | 0
psm[7,1,162] | 0
psm[7,1,163] | 0.48186
psm[7,1,164] | 0.78271
psm[7,1,165] | 0.73642
psm[7,1,166] | 0.5033
psm[7,1,167] | 0.25105
psm[8,0,0] | 0
psm[8,0,1] | 0
psm[8,0,2] | 0
psm[8,0,3] | 0
psm[8,0,4] | 0
psm[8,0,5] | 0
psm[8,0,6] | 0
psm[8,0,7] | 0
psm[8,0,8] | 0
psm[8,0,9] | 0
psm[8,0,10] | 0
psm[8,0,11] | 0
psm[8,0,12] | 0
psm[8,0,13] | 0
psm[8,0,14] | 0
psm[8,0,15] | 0
psm[8,0,16] | 0
psm[8,0,17] | 0
psm[8,0,18] | 0
psm[8,0,19] | 0
psm[8,0,20] | 0
psm[8,0,21] | 0
psm[8,0,22] | 0
psm[8,0,23] | 0
psm[8,0,24] | 0
psm[8,0,25] | 0
psm[8,0,26] | 0
psm[8,0,27] | 0
psm[8,0,28] | 0
psm[8,0,29] | 0
psm[8,0,30] | 0
psm[8,0,31] | 0
psm[8,0,32] | 0
psm[8,0,33] | 0
psm[8,0,34] | 0
psm[8,0,35] | 0
psm[8,0,36] | 0
psm[8,0,37] | 0
psm[8,0,38] | 0
psm[8,0,39] | 0
psm[8,0,40] | 0
psm[8,0,41] | 0
psm[8,0,42] | 0
psm[8,0,43] | 0
psm[8,0,44] | 0
psm[8,0,45] | 0
psm[8,0,46] | 0
psm[8,0,47] | 0
psm[8,0,48] | 0
psm[8,0,49] | 0
psm[8,0,50] | 0
psm[8,0,51] | 0
psm[8,0,52] | 0
psm[8,0,53] | 0
psm[8,0,54] | 0
psm[8,0,55] | 0
psm[8,0,56] | 0
psm[8,0,57] | 0
psm[8,0,58] | 0
psm[8,0,59] | 0
psm[8,0,60] | 0
psm[8,0,61] | 0
psm[8,0,62] | 0
psm[8,0,63] | 0
psm[8,0,64] | 0
psm[8,0,65] | 0
psm[8,0,66] | 0
psm[8,0,67] | 0
psm[8,0,68] | 0
psm[8,0,69] | 0
psm[8,0,70] | 0
psm[8,0,71] | 0
psm[8,0,72] | 0
psm[8,0,73] | 0
psm[8,0,74] | 0
psm[8,0,75] | 0
psm[8,0,76] | 0
psm[8,0,77] | 0
psm[8,0,78] | 0
psm[8,0,79] | 0
psm[8,0,80] | 0
psm[8,0,81] | 0
psm[8,0,82] | 0
psm[8,0,83] | 0
psm[8,0,84] | 0
psm[8,0,85] | 0
psm[8,0,86] | 0
psm[8,0,87] | 0
psm[8,0,88] | 0
psm[8,0,89] | 0
psm[8,0,90] | 0
psm[8,0,91] | 0
psm[8,0,92] | 0
psm[8,0,93] | 0
psm[8,0,94] | 0
psm[8,0,95] | 0
psm[8,0,96] | 0
psm[8,0,97] | 0
psm[8,0,98] | 0
psm[8,0,99] | 0
psm[8,0,100] | 0
psm[8,0,101] | 0
psm[8,0,102] | 0
psm[8,0,103] | 0
psm[8,0,104] | 0
psm[8,0,105] | 0
psm[8,0,106] | 0
psm[8,0,107] | 0
psm[8,0,108] | 0
psm[8,0,109] | 0
psm[8,0,110] | 0
psm[8,0,111] | 0
psm[8,0,112] | 0
psm[8,0,113] | 0
psm[8,0,114] | 0
psm[8,0,115] | 0
psm[8,0,116] | 0
psm[8,0,117] | 0
psm[8,0,118] | 0
psm[8,0,119] | 0
psm[8,0,120] | 0
psm[8,0,121] | 0
psm[8,0,122] | 0
psm[8,0,123] | 0
psm[8,0,124] | 0
psm[8,0,125] | 0
psm[8,0,126] | 0
psm[8,0,127] | 0
psm[8,0,128] | 0
psm[8,0,129] | 0
psm[8,0,130] | 0
psm[8,0,131] | 0
psm[8,0,132] | 0
psm[8,0,133] | 0
psm[8,0,134] | 0
psm[8,0,135] | 0
psm[8,0,136] | 0
psm[8,0,137] | 0
psm[8,0,138] | 0
psm[8,0,139] | 0
psm[8,0,140] | 0
psm[8,0,141] | 0
psm[8,0,142] | 0
psm[8,0,143] | 0
psm[8,0,144] | 0
psm[8,0,145] | 0
psm[8,0,146] | 0
psm[8,0,147] | 0
psm[8,0,148] | 0
psm[8,0,149] | 0
psm[8,0,150] | 0
psm[8,0,151] | 0
psm[8,0,152] | 0
psm[8,0,153] | 0
psm[8,0,154] | 0
psm[8,0,155] | 0
psm[8,0,156] | 0
psm[8,0,157] | 0
psm[8,0,158] | 0
psm[8,0,159] | 0
psm[8,0,160] | 0
psm[8,0,161] | 0
psm[8,0,162] | 0
psm[8,0,163] | 0
psm[8,0,164] | 0
psm[8,0,165] | 0
psm[8,0,166] | 0
psm[8,0,167] | 0
psm[8,1,0] | 0
psm[8,1,1] | 0
psm[8,1,2] | 0
psm[8,1,3] | 0
psm[8,1,4] | 0
psm[8,1,5] | 0
psm[8,1,6] | 0
psm[8,1,7] | 0
psm[8,1,8] | 0
psm[8,1,9] | 0
psm[8,1,10] | 0
psm[8,1,11] | 0
psm[8,1,12] | 0
psm[8,1,13] | 0
psm[8,1,14] | 0
psm[8,1,15] | 0
psm[8,1,16] | 0
psm[8,1,17] | 0
psm[8,1,18] | 0
psm[8,1,19] | 0
psm[8,1,20] | 0
psm[8,1,21] | 0
psm[8,1,22] | 0
psm[8,1,23] | 0
psm[8,1,24] | 0
psm[8,1,25] | 0
psm[8,1,26] | 0
psm[8,1,27] | 0
psm[8,1,28] | 0
psm[8,1,29] | 0
psm[8,1,30] | 0
psm[8,1,31] | 0.07544
psm[8,1,32] | 0
psm[8,1,33] | 0
psm[8,1,34] | 0
psm[8,1,35] | 0
psm[8,1,36] | 0
psm[8,1,37] | 0
psm[8,1,38] | 0
psm[8,1,39] | 0
psm[8,1,40] | 0
psm[8,1,41] | 0
psm[8,1,42] | 0
psm[8,1,43] | 0
psm[8,1,44] | 0
psm[8,1,45] | 0.07604
psm[8,1,46] | 0.07734
psm[8,1,47] | 0
psm[8,1,48] | 0
psm[8,1,49] | 0
psm[8,1,50] | 0
psm[8,1,51] | 0
psm[8,1,52] | 0
psm[8,1,53] | 0
psm[8,1,54] | 0
psm[8,1,55] | 0.07544
psm[8,1,56] | 0
psm[8,1,57] | 0
psm[8,1,58] | 0
psm[8,1,59] | 0
psm[8,1,60] | 0
psm[8,1,61] | 0
psm[8,1,62] | 0
psm[8,1,63] | 0
psm[8,1,64] | 0
psm[8,1,65] | 0
psm[8,1,66] | 0
psm[8,1,67] | 0
psm[8,1,68] | 0
psm[8,1,69] | 0.07594
psm[8,1,70] | 0.13776
psm[8,1,71] | 0
psm[8,1,72] | 0.40625
psm[8,1,73] | 0.26338
psm[8,1,74] | 0.092051
psm[8,1,75] | 4.6586e-05
psm[8,1,76] | 0.0015379
psm[8,1,77] | 0.023869
psm[8,1,78] | 0
psm[8,1,79] | 0.07564
psm[8,1,80] | 0
psm[8,1,81] | 0
psm[8,1,82] | 0
psm[8,1,83] | 0
psm[8,1,84] | 0
psm[8,1,85] | 0
psm[8,1,86] | 0
psm[8,1,87] | 0
psm[8,1,88] | 0
psm[8,1,89] | 0
psm[8,1,90] | 0
psm[8,1,91] | 0
psm[8,1,92] | 0
psm[8,1,93] | 0.07594
psm[8,1,94] | 0.07734
psm[8,1,95] | 0
psm[8,1,96] | 0
psm[8,1,97] | 0
psm[8,1,98] | 0
psm[8,1,99] | 0
psm[8,1,100] | 0
psm[8,1,101] | 0
psm[8,1,102] | 0.07734
psm[8,1,103] | 0.07544
psm[8,1,104] | 0
psm[8,1,105] | 0
psm[8,1,106] | 0
psm[8,1,107] | 0
psm[8,1,108] | 0
psm[8,1,109] | 0
psm[8,1,110] | 0
psm[8,1,111] | 0
psm[8,1,112] | 0
psm[8,1,113] | 0
psm[8,1,114] | 0
psm[8,1,115] | 0
psm[8,1,116] | 0
psm[8,1,117] | 0
psm[8,1,118] | 0
psm[8,1,119] | 0
psm[8,1,120] | 0
psm[8,1,121] | 0
psm[8,1,122] | 0
psm[8,1,123] | 0
psm[8,1,124] | 0
psm[8,1,125] | 0
psm[8,1,126] | 0
psm[8,1,127] | 0
psm[8,1,128] | 0
psm[8,1,129] | 0
psm[8,1,130] | 0
psm[8,1,131] | 0
psm[8,1,132] | 0
psm[8,1,133] | 0
psm[8,1,134] | 0
psm[8,1,135] | 0
psm[8,1,136] | 0
psm[8,1,137] | 0
psm[8,1,138] | 0
psm[8,1,139] | 0
psm[8,1,140] | 0
psm[8,1,141] | 0
psm[8,1,142] | 0
psm[8,1,143] | 0
psm[8,1,144] | 0
psm[8,1,145] | 0
psm[8,1,146] | 0
psm[8,1,147] | 0
psm[8,1,148] | 0
psm[8,1,149] | 0
psm[8,1,150] | 0
psm[8,1,151] | 0
psm[8,1,152] | 0
psm[8,1,153] | 0
psm[8,1,154] | 0
psm[8,1,155] | 0
psm[8,1,156] | 0
psm[8,1,157] | 0
psm[8,1,158] | 0
psm[8,1,159] | 0
psm[8,1,160] | 0
psm[8,1,161] | 0
psm[8,1,162] | 0
psm[8,1,163] | 0
psm[8,1,164] | 0
psm[8,1,165] | 0
psm[8,1,166] | 0
psm[8,1,167] | 0
psm[9,0,0] | 0
psm[9,0,1] | 0
psm[9,0,2] | 0
psm[9,0,3] | 0
psm[9,0,4] | 0
psm[9,0,5] | 0
psm[9,0,6] | 0
psm[9,0,7] | 0
psm[9,0,8] | 0
psm[9,0,9] | 0
psm[9,0,10] | 0
psm[9,0,11] | 0
psm[9,0,12] | 0
psm[9,0,13] | 0
psm[9,0,14] | 0
psm[9,0,15] | 0
psm[9,0,16] | 0
psm[9,0,17] | 0
psm[9,0,18] | 0
psm[9,0,19] | 0
psm[9,0,20] | 0
psm[9,0,21] | 0
psm[9,0,22] | 0
psm[9,0,23] | 0
psm[9,0,24] | 0
psm[9,0,25] | 0
psm[9,0,26] | 0
psm[9,0,27] | 0
psm[9,0,28] | 0
psm[9,0,29] | 0
psm[9,0,30] | 0
psm[9,0,31] | 0
psm[9,0,32] | 0
psm[9,0,33] | 0
psm[9,0,34] | 0
psm[9,0,35] | 0
psm[9,0,36] | 0
psm[9,0,37] | 0
psm[9,0,38] | 0
psm[9,0,39] | 0
psm[9,0,40] | 0
psm[9,0,41] | 0
psm[9,0,42] | 0
psm[9,0,43] | 0
psm[9,0,44] | 0
psm[9,0,45] | 0
psm[9,0,46] | 0
psm[9,0,47] | 0
psm[9,0,48] | 0
psm[9,0,49] | 0
psm[9,0,50] | 0
psm[9,0,51] | 0
psm[9,0,52] | 0
psm[9,0,53] | 0
psm[9,0,54] | 0
psm[9,0,55] | 0
psm[9,0,56] | 0
psm[9,0,57] | 0
psm[9,0,58] | 0
psm[9,0,59] | 0
psm[9,0,60] | 0
psm[9,0,61] | 0
psm[9,0,62] | 0
psm[9,0,63] | 0
psm[9,0,64] | 0
psm[9,0,65] | 0
psm[9,0,66] | 0
psm[9,0,67] | 0
psm[9,0,68] | 0
psm[9,0,69] | 0
psm[9,0,70] | 0
psm[9,0,71] | 0
psm[9,0,72] | 0
psm[9,0,73] | 0
psm[9,0,74] | 0
psm[9,0,75] | 0
psm[9,0,76] | 0
psm[9,0,77] | 0
psm[9,0,78] | 0
psm[9,0,79] | 0
psm[9,0,80] | 0
psm[9,0,81] | 0
psm[9,0,82] | 0
psm[9,0,83] | 0
psm[9,0,84] | 0
psm[9,0,85] | 0
psm[9,0,86] | 0
psm[9,0,87] | 0
psm[9,0,88] | 0
psm[9,0,89] | 0
psm[9,0,90] | 0
psm[9,0,91] | 0
psm[9,0,92] | 0
psm[9,0,93] | 0
psm[9,0,94] | 0
psm[9,0,95] | 0
psm[9,0,96] | 0
psm[9,0,97] | 0
psm[9,0,98] | 0
psm[9,0,99] | 0
psm[9,0,100] | 0
psm[9,0,101] | 0
psm[9,0,102] | 0
psm[9,0,103] | 0
psm[9,0,104] | 0
psm[9,0,105] | 0
psm[9,0,106] | 0
psm[9,0,107] | 0
psm[9,0,108] | 0
psm[9,0,109] | 0
psm[9,0,110] | 0
psm[9,0,111] | 0
psm[9,0,112] | 0
psm[9,0,113] | 0
psm[9,0,114] | 0
psm[9,0,115] | 0
psm[9,0,116] | 0
psm[9,0,117] | 0
psm[9,0,118] | 0
psm[9,0,119] | 0
psm[9,0,120] | 0
psm[9,0,121] | 0
psm[9,0,122] | 0
psm[9,0,123] | 0
psm[9,0,124] | 0
psm[9,0,125] | 0
psm[9,0,126] | 0
psm[9,0,127] | 0
psm[9,0,128] | 0
psm[9,0,129] | 0
psm[9,0,130] | 0
psm[9,0,131] | 0
psm[9,0,132] | 0
psm[9,0,133] | 0
psm[9,0,134] | 0
psm[9,0,135] | 0
psm[9,0,136] | 0
psm[9,0,137] | 0
psm[9,0,138] | 0
psm[9,0,139] | 0
psm[9,0,140] | 0
psm[9,0,141] | 0
psm[9,0,142] | 0
psm[9,0,143] | 0
psm[9,0,144] | 0
psm[9,0,145] | 0
psm[9,0,146] | 0
psm[9,0,147] | 0
psm[9,0,148] | 0
psm[9,0,149] | 0
psm[9,0,150] | 0
psm[9,0,151] | 0
psm[9,0,152] | 0
psm[9,0,153] | 0
psm[9,0,154] | 0
psm[9,0,155] | 0
psm[9,0,156] | 0
psm[9,0,157] | 0
psm[9,0,158] | 0
psm[9,0,159] | 0
psm[9,0,160] | 0
psm[9,0,161] | 0
psm[9,0,162] | 0
psm[9,0,163] | 0
psm[9,0,164] | 0
psm[9,0,165] | 0
psm[9,0,166] | 0
psm[9,0,167] | 0
psm[9,1,0] | 0
psm[9,1,1] | 0
psm[9,1,2] | 0
psm[9,1,3] | 0
psm[9,1,4] | 0
psm[9,1,5] | 0
psm[9,1,6] | 0
psm[9,1,7] | 0
psm[9,1,8] | 0
psm[9,1,9] | 0
psm[9,1,10] | 0
psm[9,1,11] | 0
psm[9,1,12] | 0
psm[9,1,13] | 0
psm[9,1,14] | 0
psm[9,1,15] | 0
psm[9,1,16] | 0
psm[9,1,17] | 0
psm[9,1,18] | 0
psm[9,1,19] | 0
psm[9,1,20] | 0
psm[9,1,21] | 0
psm[9,1,22] | 0
psm[9,1,23] | 0
psm[9,1,24] | 0
psm[9,1,25] | 0
psm[9,1,26] | 0
psm[9,1,27] | 0
psm[9,1,28] | 0
psm[9,1,29] | 0
psm[9,1,30] | 0
psm[9,1,31] | 0
psm[9,1,32] | 0
psm[9,1,33] | 0
psm[9,1,34] | 0
psm[9,1,35] | 0
psm[9,1,36] | 0
psm[9,1,37] | 0
psm[9,1,38] | 0
psm[9,1,39] | 0
psm[9,1,40] | 0
psm[9,1,41] | 0
psm[9,1,42] | 0
psm[9,1,43] | 0
psm[9,1,44] | 0
psm[9,1,45] | 0
psm[9,1,46] | 0
psm[9,1,47] | 0
psm[9,1,48] | 0
psm[9,1,49] | 0
psm[9,1,50] | 0
psm[9,1,51] | 0
psm[9,1,52] | 0
psm[9,1,53] | 0
psm[9,1,54] | 0
psm[9,1,55] | 0
psm[9,1,56] | 0
psm[9,1,57] | 0
psm[9,1,58] | 0
psm[9,1,59] | 0
psm[9,1,60] | 0
psm[9,1,61] | 0
psm[9,1,62] | 0
psm[9,1,63] | 0
psm[9,1,64] | 0
psm[9,1,65] | 0
psm[9,1,66] | 0
psm[9,1,67] | 0
psm[9,1,68] | 0
psm[9,1,69] | 0
psm[9,1,70] | 0
psm[9,1,71] | 0
psm[9,1,72] | 0
psm[9,1,73] | 0
psm[9,1,74] | 0
psm[9,1,75] | 0
psm[9,1,76] | 0
psm[9,1,77] | 0
psm[9,1,78] | 0
psm[9,1,79] | 0
psm[9,1,80] | 0
psm[9,1,81] | 0
psm[9,1,82] | 0
psm[9,1,83] | 0
psm[9,1,84] | 0
psm[9,1,85] | 0
psm[9,1,86] | 0
psm[9,1,87] | 0
psm[9,1,88] | 0
psm[9,1,89] | 0
psm[9,1,90] | 0
psm[9,1,91] | 0
psm[9,1,92] | 0
psm[9,1,93] | 0
psm[9,1,94] | 0
psm[9,1,95] | 0
psm[9,1,96] | 0
psm[9,1,97] | 0
psm[9,1,98] | 0
psm[9,1,99] | 0
psm[9,1,100] | 0
psm[9,1,101] | 0
psm[9,1,102] | 0
psm[9,1,103] | 0
psm[9,1,104] | 0
psm[9,1,105] | 0
psm[9,1,106] | 0
psm[9,1,107] | 0
psm[9,1,108] | 0
psm[9,1,109] | 0
psm[9,1,110] | 0
psm[9,1,111] | 0
psm[9,1,112] | 0
psm[9,1,113] | 0
psm[9,1,114] | 0
psm[9,1,115] | 0
psm[9,1,116] | 0
psm[9,1,117] | 0
psm[9,1,118] | 0
psm[9,1,119] | 0
psm[9,1,120] | 0
psm[9,1,121] | 0
psm[9,1,122] | 0
psm[9,1,123] | 0
psm[9,1,124] | 0
psm[9,1,125] | 0
psm[9,1,126] | 0
psm[9,1,127] | 0
psm[9,1,128] | 0
psm[9,1,129] | 0
psm[9,1,130] | 0
psm[9,1,131] | 0
psm[9,1,132] | 0
psm[9,1,133] | 0
psm[9,1,134] | 0
psm[9,1,135] | 0
psm[9,1,136] | 0
psm[9,1,137] | 0
psm[9,1,138] | 0
psm[9,1,139] | 0
psm[9,1,140] | 0
psm[9,1,141] | 0
psm[9,1,142] | 0
psm[9,1,143] | 0
psm[9,1,144] | 0
psm[9,1,145] | 0
psm[9,1,146] | 0
psm[9,1,147] | 0
psm[9,1,148] | 0
psm[9,1,149] | 0
psm[9,1,150] | 0
psm[9,1,151] | 0
psm[9,1,152] | 0
psm[9,1,153] | 0
psm[9,1,154] | 0
psm[9,1,155] | 0
psm[9,1,156] | 0
psm[9,1,157] | 0
psm[9,1,158] | 0
psm[9,1,159] | 0
psm[9,1,160] | 0
psm[9,1,161] | 0
psm[9,1,162] | 0
psm[9,1,163] | 0
psm[9,1,164] | 0
psm[9,1,165] | 0
psm[9,1,166] | 0
psm[9,1,167] | 0
psm[10,0,0] | 0
psm[10,0,1] | 0
psm[10,0,2] | 0
psm[10,0,3] | 0
psm[10,0,4] | 0
psm[10,0,5] | 0
psm[10,0,6] | 0
psm[10,0,7] | 0
psm[10,0,8] | 0
psm[10,0,9] | 0
psm[10,0,10] | 0
psm[10,0,11] | 0
psm[10,0,12] | 0
psm[10,0,13] | 0
psm[10,0,14] | 0
psm[10,0,15] | 0
psm[10,0,16] | 0
psm[10,0,17] | 0
psm[10,0,18] | 0
psm[10,0,19] | 0
psm[10,0,20] | 0
psm[10,0,21] | 0
psm[10,0,22] | 0
psm[10,0,23] | 0
psm[10,0,24] | 0
psm[10,0,25] | 0
psm[10,0,26] | 0
psm[10,0,27] | 0
psm[10,0,28] | 0
psm[10,0,29] | 0
psm[10,0,30] | 0
psm[10,0,31] | 0
psm[10,0,32] | 0
psm[10,0,33] | 0
psm[10,0,34] | 0
psm[10,0,35] | 0
psm[10,0,36] | 0
psm[10,0,37] | 0
psm[10,0,38] | 0
psm[10,0,39] | 0
psm[10,0,40] | 0
psm[10,0,41] | 0
psm[10,0,42] | 0
psm[10,0,43] | 0
psm[10,0,44] | 0
psm[10,0,45] | 0
psm[10,0,46] | 0
psm[10,0,47] | 0
psm[10,0,48] | 0
psm[10,0,49] | 0
psm[10,0,50] | 0
psm[10,0,51] | 0
psm[10,0,52] | 0
psm[10,0,53] | 0
psm[10,0,54] | 0
psm[10,0,55] | 0
psm[10,0,56] | 0
psm[10,0,57] | 0
psm[10,0,58] | 0
psm[10,0,59] | 0
psm[10,0,60] | 0
psm[10,0,61] | 0
psm[10,0,62] | 0
psm[10,0,63] | 0
psm[10,0,64] | 0
psm[10,0,65] | 0
psm[10,0,66] | 0
psm[10,0,67] | 0
psm[10,0,68] | 0
psm[10,0,69] | 0
psm[10,0,70] | 0
psm[10,0,71] | 0
psm[10,0,72] | 0
psm[10,0,73] | 0
psm[10,0,74] | 0
psm[10,0,75] | 0
psm[10,0,76] | 0
psm[10,0,77] | 0
psm[10,0,78] | 0
psm[10,0,79] | 0
psm[10,0,80] | 0
psm[10,0,81] | 0
psm[10,0,82] | 0
psm[10,0,83] | 0
psm[10,0,84] | 0
psm[10,0,85] | 0
psm[10,0,86] | 0
psm[10,0,87] | 0
psm[10,0,88] | 0
psm[10,0,89] | 0
psm[10,0,90] | 0
psm[10,0,91] | 0
psm[10,0,92] | 0
psm[10,0,93] | 0
psm[10,0,94] | 0
psm[10,0,95] | 0
psm[10,0,96] | 0
psm[10,0,97] | 0
psm[10,0,98] | 0
psm[10,0,99] | 0
psm[10,0,100] | 0
psm[10,0,101] | 0
psm[10,0,102] | 0
psm[10,0,103] | 0
psm[10,0,104] | 0
psm[10,0,105] | 0
psm[10,0,106] | 0
psm[10,0,107] | 0
psm[10,0,108] | 0
psm[10,0,109] | 0
psm[10,0,110] | 0
psm[10,0,111] | 0
psm[10,0,112] | 0
psm[10,0,113] | 0
psm[10,0,114] | 0
psm[10,0,115] | 0
psm[10,0,116] | 0
psm[10,0,117] | 0
psm[10,0,118] | 0
psm[10,0,119] | 0
psm[10,0,120] | 0
psm[10,0,121] | 0
psm[10,0,122] | 0
psm[10,0,123] | 0
psm[10,0,124] | 0
psm[10,0,125] | 0
psm[10,0,126] | 0
psm[10,0,127] | 0
psm[10,0,128] | 0
psm[10,0,129] | 0
psm[10,0,130] | 0
psm[10,0,131] | 0
psm[10,0,132] | 0
psm[10,0,133] | 0
psm[10,0,134] | 0
psm[10,0,135] | 0
psm[10,0,136] | 0
psm[10,0,137] | 0
psm[10,0,138] | 0
psm[10,0,139] | 0
psm[10,0,140] | 0
psm[10,0,141] | 0
psm[10,0,142] | 0
psm[10,0,143] | 0
psm[10,0,144] | 0
psm[10,0,145] | 0
psm[10,0,146] | 0
psm[10,0,147] | 0
psm[10,0,148] | 0
psm[10,0,149] | 0
psm[10,0,150] | 0
psm[10,0,151] | 0
psm[10,0,152] | 0
psm[10,0,153] | 0
psm[10,0,154] | 0
psm[10,0,155] | 0
psm[10,0,156] | 0
psm[10,0,157] | 0
psm[10,0,158] | 0
psm[10,0,159] | 0
psm[10,0,160] | 0
psm[10,0,161] | 0
psm[10,0,162] | 0
psm[10,0,163] | 0
psm[10,0,164] | 0
psm[10,0,165] | 0
psm[10,0,166] | 0
psm[10,0,167] | 0
psm[10,1,0] | 0
psm[10,1,1] | 0
psm[10,1,2] | 0
psm[10,1,3] | 0
psm[10,1,4] | 0
psm[10,1,5] | 0
psm[10,1,6] | 0
psm[10,1,7] | 0
psm[10,1,8] | 0
psm[10,1,9] | 0
psm[10,1,10] | 0
psm[10,1,11] | 0
psm[10,1,12] | 0
psm[10,1,13] | 0
psm[10,1,14] | 0
psm[10,1,15] | 0
psm[10,1,16] | 0
psm[10,1,17] | 0
psm[10,1,18] | 0
psm[10,1,19] | 0
psm[10,1,20] | 0
psm[10,1,21] | 0
psm[10,1,22] | 0
psm[10,1,23] | 0
psm[10,1,24] | 0
psm[10,1,25] | 0
psm[10,1,26] | 0
psm[10,1,27] | 0
psm[10,1,28] | 0
psm[10,1,29] | 0
psm[10,1,30] | 0
psm[10,1,31] | 0
psm[10,1,32] | 0
psm[10,1,33] | 0
psm[10,1,34] | 0
psm[10,1,35] | 0
psm[10,1,36] | 0
psm[10,1,37] | 0
psm[10,1,38] | 0
psm[10,1,39] | 0
psm[10,1,40] | 0
psm[10,1,41] | 0
psm[10,1,42] | 0
psm[10,1,43] | 0
psm[10,1,44] | 0
psm[10,1,45] | 0
psm[10,1,46] | 0
psm[10,1,47] | 0
psm[10,1,48] | 0
psm[10,1,49] | 0
psm[10,1,50] | 0
psm[10,1,51] | 0
psm[10,1,52] | 0
psm[10,1,53] | 0
psm[10,1,54] | 0
psm[10,1,55] | 0
psm[10,1,56] | 0
psm[10,1,57] | 0
psm[10,1,58] | 0
psm[10,1,59] | 0
psm[10,1,60] | 0
psm[10,1,61] | 0
psm[10,1,62] | 0
psm[10,1,63] | 0
psm[10,1,64] | 0
psm[10,1,65] | 0
psm[10,1,66] | 0
psm[10,1,67] | 0
psm[10,1,68] | 0
psm[10,1,69] | 0
psm[10,1,70] | 0
psm[10,1,71] | 0
psm[10,1,72] | 0
psm[10,1,73] | 0
psm[10,1,74] | 0
psm[10,1,75] | 0
psm[10,1,76] | 0
psm[10,1,77] | 0
psm[10,1,78] | 0
psm[10,1,79] | 0
psm[10,1,80] | 0
psm[10,1,81] | 0
psm[10,1,82] | 0
psm[10,1,83] | 0
psm[10,1,84] | 0
psm[10,1,85] | 0
psm[10,1,86] | 0
psm[10,1,87] | 0
psm[10,1,88] | 0
psm[10,1,89] | 0
psm[10,1,90] | 0
psm[10,1,91] | 0
psm[10,1,92] | 0
psm[10,1,93] | 0
psm[10,1,94] | 0
psm[10,1,95] | 0
psm[10,1,96] | 0
psm[10,1,97] | 0
psm[10,1,98] | 0
psm[10,1,99] | 0
psm[10,1,100] | 0
psm[10,1,101] | 0
psm[10,1,102] | 0
psm[10,1,103] | 0
psm[10,1,104] | 0
psm[10,1,105] | 0
psm[10,1,106] | 0
psm[10,1,107] | 0
psm[10,1,108] | 0
psm[10,1,109] | 0
psm[10,1,110] | 0
psm[10,1,111] | 0
psm[10,1,112] | 0
psm[10,1,113] | 0
psm[10,1,114] | 0
psm[10,1,115] | 0
psm[10,1,116] | 0
psm[10,1,117] | 0
psm[10,1,118] | 0
psm[10,1,119] | 0
psm[10,1,120] | 0
psm[10,1,121] | 0
psm[10,1,122] | 0
psm[10,1,123] | 0
psm[10,1,124] | 0
psm[10,1,125] | 0
psm[10,1,126] | 0
psm[10,1,127] | 0
psm[10,1,128] | 0
psm[10,1,129] | 0
psm[10,1,130] | 0
psm[10,1,131] | 0
psm[10,1,132] | 0
psm[10,1,133] | 0
psm[10,1,134] | 0
psm[10,1,135] | 0
psm[10,1,136] | 0
psm[10,1,137] | 0
psm[10,1,138] | 0
psm[10,1,139] | 0
psm[10,1,140] | 0
psm[10,1,141] | 0
psm[10,1,142] | 0
psm[10,1,143] | 0
psm[10,1,144] | 0
psm[10,1,145] | 0
psm[10,1,146] | 0
psm[10,1,147] | 0
psm[10,1,148] | 0
psm[10,1,149] | 0
psm[10,1,150] | 0
psm[10,1,151] | 0
psm[10,1,152] | 0
psm[10,1,153] | 0
psm[10,1,154] | 0
psm[10,1,155] | 0
psm[10,1,156] | 0
psm[10,1,157] | 0
psm[10,1,158] | 0
psm[10,1,159] | 0
psm[10,1,160] | 0
psm[10,1,161] | 0
psm[10,1,162] | 0
psm[10,1,163] | 0
psm[10,1,164] | 0
psm[10,1,165] | 0
psm[10,1,166] | 0
psm[10,1,167] | 0

## Unit Status
0 | 1
nh[0,0,0] | 1
nh[0,0,1] | 1
nh[0,0,2] | 1
nh[0,0,3] | 1
nh[0,0,4] | 1
nh[0,0,5] | 1
nh[0,0,6] | 1
nh[0,0,7] | 1
nh[0,0,8] | 1
nh[0,0,9] | 1
nh[0,0,10] | 1
nh[0,0,11] | 1
nh[0,0,12] | 1
nh[0,0,13] | 1
nh[0,0,14] | 1
nh[0,0,15] | 1
nh[0,0,16] | 1
nh[0,0,17] | 1
nh[0,0,18] | 1
nh[0,0,19] | 1
nh[0,0,20] | 1
nh[0,0,21] | 1
nh[0,0,22] | 1
nh[0,0,23] | 1
nh[0,0,24] | 1
nh[0,0,25] | 1
nh[0,0,26] | 1
nh[0,0,27] | 1
nh[0,0,28] | 1
nh[0,0,29] | 1
nh[0,0,30] | 1
nh[0,0,31] | 1
nh[0,0,32] | 1
nh[0,0,33] | 1
nh[0,0,34] | 1
nh[0,0,35] | 1
nh[0,0,36] | 1
nh[0,0,37] | 1
nh[0,0,38] | 1
nh[0,0,39] | 1
nh[0,0,40] | 1
nh[0,0,41] | 1
nh[0,0,42] | 1
nh[0,0,43] | 1
nh[0,0,44] | 1
nh[0,0,45] | 1
nh[0,0,46] | 1
nh[0,0,47] | 1
nh[0,0,48] | 1
nh[0,0,49] | 1
nh[0,0,50] | 1
nh[0,0,51] | 1
nh[0,0,52] | 1
nh[0,0,53] | 1
nh[0,0,54] | 1
nh[0,0,55] | 1
nh[0,0,56] | 1
nh[0,0,57] | 1
nh[0,0,58] | 1
nh[0,0,59] | 1
nh[0,0,60] | 1
nh[0,0,61] | 1
nh[0,0,62] | 1
nh[0,0,63] | 1
nh[0,0,64] | 1
nh[0,0,65] | 1
nh[0,0,66] | 1
nh[0,0,67] | 1
nh[0,0,68] | 1
nh[0,0,69] | 1
nh[0,0,70] | 1
nh[0,0,71] | 1
nh[0,0,72] | 1
nh[0,0,73] | 1
nh[0,0,74] | 1
nh[0,0,75] | 1
nh[0,0,76] | 1
nh[0,0,77] | 1
nh[0,0,78] | 1
nh[0,0,79] | 1
nh[0,0,80] | 1
nh[0,0,81] | 1
nh[0,0,82] | 1
nh[0,0,83] | 1
nh[0,0,84] | 1
nh[0,0,85] | 1
nh[0,0,86] | 1
nh[0,0,87] | 1
nh[0,0,88] | 1
nh[0,0,89] | 1
nh[0,0,90] | 1
nh[0,0,91] | 1
nh[0,0,92] | 1
nh[0,0,93] | 1
nh[0,0,94] | 1
nh[0,0,95] | 1
nh[0,0,96] | 1
nh[0,0,97] | 1
nh[0,0,98] | 1
nh[0,0,99] | 1
nh[0,0,100] | 1
nh[0,0,101] | 1
nh[0,0,102] | 1
nh[0,0,103] | 1
nh[0,0,104] | 1
nh[0,0,105] | 1
nh[0,0,106] | 1
nh[0,0,107] | 1
nh[0,0,108] | 1
nh[0,0,109] | 1
nh[0,0,110] | 1
nh[0,0,111] | 1
nh[0,0,112] | 1
nh[0,0,113] | 1
nh[0,0,114] | 1
nh[0,0,115] | 1
nh[0,0,116] | 1
nh[0,0,117] | 1
nh[0,0,118] | 1
nh[0,0,119] | 1
nh[0,0,120] | 1
nh[0,0,121] | 1
nh[0,0,122] | 1
nh[0,0,123] | 1
nh[0,0,124] | 1
nh[0,0,125] | 1
nh[0,0,126] | 1
nh[0,0,127] | 1
nh[0,0,128] | 1
nh[0,0,129] | 1
nh[0,0,130] | 1
nh[0,0,131] | 1
nh[0,0,132] | 1
nh[0,0,133] | 1
nh[0,0,134] | 1
nh[0,0,135] | 1
nh[0,0,136] | 1
nh[0,0,137] | 1
nh[0,0,138] | 1
nh[0,0,139] | 1
nh[0,0,140] | 1
nh[0,0,141] | 1
nh[0,0,142] | 1
nh[0,0,143] | 1
nh[0,0,144] | 1
nh[0,0,145] | 1
nh[0,0,146] | 1
nh[0,0,147] | 1
nh[0,0,148] | 1
nh[0,0,149] | 1
nh[0,0,150] | 1
nh[0,0,151] | 1
nh[0,0,152] | 1
nh[0,0,153] | 1
nh[0,0,154] | 1
nh[0,0,155] | 1
nh[0,0,156] | 1
nh[0,0,157] | 1
nh[0,0,158] | 1
nh[0,0,159] | 1
nh[0,0,160] | 1
nh[0,0,161] | 1
nh[0,0,162] | 1
nh[0,0,163] | 1
nh[0,0,164] | 1
nh[0,0,165] | 1
nh[0,0,166] | 1
nh[0,0,167] | 1
nh[0,1,0] | 1
nh[0,1,1] | 1
nh[0,1,2] | 1
nh[0,1,3] | 1
nh[0,1,4] | 1
nh[0,1,5] | 1
nh[0,1,6] | 1
nh[0,1,7] | 1
nh[0,1,8] | 1
nh[0,1,9] | 1
nh[0,1,10] | 1
nh[0,1,11] | 1
nh[0,1,12] | 1
nh[0,1,13] | 1
nh[0,1,14] | 1
nh[0,1,15] | 1
nh[0,1,16] | 1
nh[0,1,17] | 1
nh[0,1,18] | 1
nh[0,1,19] | 1
nh[0,1,20] | 1
nh[0,1,21] | 1
nh[0,1,22] | 1
nh[0,1,23] | 1
nh[0,1,24] | 1
nh[0,1,25] | 1
nh[0,1,26] | 1
nh[0,1,27] | 1
nh[0,1,28] | 1
nh[0,1,29] | 1
nh[0,1,30] | 1
nh[0,1,31] | 1
nh[0,1,32] | 1
nh[0,1,33] | 1
nh[0,1,34] | 1
nh[0,1,35] | 1
nh[0,1,36] | 1
nh[0,1,37] | 1
nh[0,1,38] | 1
nh[0,1,39] | 1
nh[0,1,40] | 1
nh[0,1,41] | 1
nh[0,1,42] | 1
nh[0,1,43] | 1
nh[0,1,44] | 1
nh[0,1,45] | 1
nh[0,1,46] | 1
nh[0,1,47] | 1
nh[0,1,48] | 1
nh[0,1,49] | 1
nh[0,1,50] | 1
nh[0,1,51] | 1
nh[0,1,52] | 1
nh[0,1,53] | 1
nh[0,1,54] | 1
nh[0,1,55] | 1
nh[0,1,56] | 1
nh[0,1,57] | 1
nh[0,1,58] | 1
nh[0,1,59] | 1
nh[0,1,60] | 1
nh[0,1,61] | 1
nh[0,1,62] | 1
nh[0,1,63] | 1
nh[0,1,64] | 1
nh[0,1,65] | 1
nh[0,1,66] | 1
nh[0,1,67] | 1
nh[0,1,68] | 1
nh[0,1,69] | 1
nh[0,1,70] | 1
nh[0,1,71] | 1
nh[0,1,72] | 1
nh[0,1,73] | 1
nh[0,1,74] | 1
nh[0,1,75] | 1
nh[0,1,76] | 1
nh[0,1,77] | 1
nh[0,1,78] | 1
nh[0,1,79] | 1
nh[0,1,80] | 1
nh[0,1,81] | 1
nh[0,1,82] | 1
nh[0,1,83] | 1
nh[0,1,84] | 1
nh[0,1,85] | 1
nh[0,1,86] | 1
nh[0,1,87] | 1
nh[0,1,88] | 1
nh[0,1,89] | 1
nh[0,1,90] | 1
nh[0,1,91] | 1
nh[0,1,92] | 1
nh[0,1,93] | 1
nh[0,1,94] | 1
nh[0,1,95] | 1
nh[0,1,96] | 1
nh[0,1,97] | 1
nh[0,1,98] | 1
nh[0,1,99] | 1
nh[0,1,100] | 1
nh[0,1,101] | 1
nh[0,1,102] | 1
nh[0,1,103] | 1
nh[0,1,104] | 1
nh[0,1,105] | 1
nh[0,1,106] | 1
nh[0,1,107] | 1
nh[0,1,108] | 1
nh[0,1,109] | 1
nh[0,1,110] | 1
nh[0,1,111] | 1
nh[0,1,112] | 1
nh[0,1,113] | 1
nh[0,1,114] | 1
nh[0,1,115] | 1
nh[0,1,116] | 1
nh[0,1,117] | 1
nh[0,1,118] | 1
nh[0,1,119] | 1
nh[0,1,120] | 1
nh[0,1,121] | 1
nh[0,1,122] | 1
nh[0,1,123] | 1
nh[0,1,124] | 1
nh[0,1,125] | 1
nh[0,1,126] | 1
nh[0,1,127] | 1
nh[0,1,128] | 1
nh[0,1,129] | 1
nh[0,1,130] | 1
nh[0,1,131] | 1
nh[0,1,132] | 1
nh[0,1,133] | 1
nh[0,1,134] | 1
nh[0,1,135] | 1
nh[0,1,136] | 1
nh[0,1,137] | 1
nh[0,1,138] | 1
nh[0,1,139] | 1
nh[0,1,140] | 1
nh[0,1,141] | 1
nh[0,1,142] | 1
nh[0,1,143] | 1
nh[0,1,144] | 1
nh[0,1,145] | 1
nh[0,1,146] | 1
nh[0,1,147] | 1
nh[0,1,148] | 1
nh[0,1,149] | 1
nh[0,1,150] | 1
nh[0,1,151] | 1
nh[0,1,152] | 1
nh[0,1,153] | 1
nh[0,1,154] | 1
nh[0,1,155] | 1
nh[0,1,156] | 1
nh[0,1,157] | 1
nh[0,1,158] | 1
nh[0,1,159] | 1
nh[0,1,160] | 1
nh[0,1,161] | 1
nh[0,1,162] | 1
nh[0,1,163] | 1
nh[0,1,164] | 1
nh[0,1,165] | 1
nh[0,1,166] | 1
nh[0,1,167] | 1
nh[1,0,0] | 1
nh[1,0,1] | 1
nh[1,0,2] | 1
nh[1,0,3] | 1
nh[1,0,4] | 1
nh[1,0,5] | 1
nh[1,0,6] | 1
nh[1,0,7] | 1
nh[1,0,8] | 1
nh[1,0,9] | 1
nh[1,0,10] | 1
nh[1,0,11] | 1
nh[1,0,12] | 1
nh[1,0,13] | 1
nh[1,0,14] | 1
nh[1,0,15] | 1
nh[1,0,16] | 1
nh[1,0,17] | 1
nh[1,0,18] | 1
nh[1,0,19] | 1
nh[1,0,20] | 1
nh[1,0,21] | 1
nh[1,0,22] | 1
nh[1,0,23] | 1
nh[1,0,24] | 1
nh[1,0,25] | 1
nh[1,0,26] | 1
nh[1,0,27] | 1
nh[1,0,28] | 1
nh[1,0,29] | 1
nh[1,0,30] | 1
nh[1,0,31] | 1
nh[1,0,32] | 1
nh[1,0,33] | 1
nh[1,0,34] | 1
nh[1,0,35] | 1
nh[1,0,36] | 1
nh[1,0,37] | 1
nh[1,0,38] | 1
nh[1,0,39] | 1
nh[1,0,40] | 1
nh[1,0,41] | 1
nh[1,0,42] | 1
nh[1,0,43] | 1
nh[1,0,44] | 1
nh[1,0,45] | 1
nh[1,0,46] | 1
nh[1,0,47] | 1
nh[1,0,48] | 1
nh[1,0,49] | 1
nh[1,0,50] | 1
nh[1,0,51] | 1
nh[1,0,52] | 1
nh[1,0,53] | 1
nh[1,0,54] | 1
nh[1,0,55] | 1
nh[1,0,56] | 1
nh[1,0,57] | 1
nh[1,0,58] | 1
nh[1,0,59] | 1
nh[1,0,60] | 1
nh[1,0,61] | 1
nh[1,0,62] | 1
nh[1,0,63] | 1
nh[1,0,64] | 1
nh[1,0,65] | 1
nh[1,0,66] | 1
nh[1,0,67] | 1
nh[1,0,68] | 1
nh[1,0,69] | 1
nh[1,0,70] | 1
nh[1,0,71] | 1
nh[1,0,72] | 1
nh[1,0,73] | 1
nh[1,0,74] | 1
nh[1,0,75] | 1
nh[1,0,76] | 1
nh[1,0,77] | 1
nh[1,0,78] | 1
nh[1,0,79] | 1
nh[1,0,80] | 1
nh[1,0,81] | 1
nh[1,0,82] | 1
nh[1,0,83] | 1
nh[1,0,84] | 1
nh[1,0,85] | 1
nh[1,0,86] | 1
nh[1,0,87] | 1
nh[1,0,88] | 1
nh[1,0,89] | 1
nh[1,0,90] | 1
nh[1,0,91] | 1
nh[1,0,92] | 1
nh[1,0,93] | 1
nh[1,0,94] | 1
nh[1,0,95] | 1
nh[1,0,96] | 1
nh[1,0,97] | 1
nh[1,0,98] | 1
nh[1,0,99] | 1
nh[1,0,100] | 1
nh[1,0,101] | 1
nh[1,0,102] | 1
nh[1,0,103] | 1
nh[1,0,104] | 1
nh[1,0,105] | 1
nh[1,0,106] | 1
nh[1,0,107] | 1
nh[1,0,108] | 1
nh[1,0,109] | 1
nh[1,0,110] | 1
nh[1,0,111] | 1
nh[1,0,112] | 1
nh[1,0,113] | 1
nh[1,0,114] | 1
nh[1,0,115] | 1
nh[1,0,116] | 1
nh[1,0,117] | 1
nh[1,0,118] | 1
nh[1,0,119] | 1
nh[1,0,120] | 1
nh[1,0,121] | 1
nh[1,0,122] | 1
nh[1,0,123] | 1
nh[1,0,124] | 1
nh[1,0,125] | 1
nh[1,0,126] | 1
nh[1,0,127] | 1
nh[1,0,128] | 1
nh[1,0,129] | 1
nh[1,0,130] | 1
nh[1,0,131] | 1
nh[1,0,132] | 1
nh[1,0,133] | 1
nh[1,0,134] | 1
nh[1,0,135] | 1
nh[1,0,136] | 1
nh[1,0,137] | 1
nh[1,0,138] | 1
nh[1,0,139] | 1
nh[1,0,140] | 1
nh[1,0,141] | 1
nh[1,0,142] | 1
nh[1,0,143] | 1
nh[1,0,144] | 1
nh[1,0,145] | 1
nh[1,0,146] | 1
nh[1,0,147] | 1
nh[1,0,148] | 1
nh[1,0,149] | 1
nh[1,0,150] | 1
nh[1,0,151] | 1
nh[1,0,152] | 1
nh[1,0,153] | 1
nh[1,0,154] | 1
nh[1,0,155] | 1
nh[1,0,156] | 1
nh[1,0,157] | 1
nh[1,0,158] | 1
nh[1,0,159] | 1
nh[1,0,160] | 1
nh[1,0,161] | 1
nh[1,0,162] | 1
nh[1,0,163] | 1
nh[1,0,164] | 1
nh[1,0,165] | 1
nh[1,0,166] | 1
nh[1,0,167] | 1
nh[1,1,0] | 1
nh[1,1,1] | 1
nh[1,1,2] | 1
nh[1,1,3] | 1
nh[1,1,4] | 1
nh[1,1,5] | 1
nh[1,1,6] | 1
nh[1,1,7] | 1
nh[1,1,8] | 1
nh[1,1,9] | 1
nh[1,1,10] | 1
nh[1,1,11] | 1
nh[1,1,12] | 1
nh[1,1,13] | 1
nh[1,1,14] | 1
nh[1,1,15] | 1
nh[1,1,16] | 1
nh[1,1,17] | 1
nh[1,1,18] | 1
nh[1,1,19] | 1
nh[1,1,20] | 1
nh[1,1,21] | 1
nh[1,1,22] | 1
nh[1,1,23] | 1
nh[1,1,24] | 1
nh[1,1,25] | 1
nh[1,1,26] | 1
nh[1,1,27] | 1
nh[1,1,28] | 1
nh[1,1,29] | 1
nh[1,1,30] | 1
nh[1,1,31] | 1
nh[1,1,32] | 1
nh[1,1,33] | 1
nh[1,1,34] | 1
nh[1,1,35] | 1
nh[1,1,36] | 1
nh[1,1,37] | 1
nh[1,1,38] | 1
nh[1,1,39] | 1
nh[1,1,40] | 1
nh[1,1,41] | 1
nh[1,1,42] | 1
nh[1,1,43] | 1
nh[1,1,44] | 1
nh[1,1,45] | 1
nh[1,1,46] | 1
nh[1,1,47] | 1
nh[1,1,48] | 1
nh[1,1,49] | 1
nh[1,1,50] | 1
nh[1,1,51] | 1
nh[1,1,52] | 1
nh[1,1,53] | 1
nh[1,1,54] | 1
nh[1,1,55] | 1
nh[1,1,56] | 1
nh[1,1,57] | 1
nh[1,1,58] | 1
nh[1,1,59] | 1
nh[1,1,60] | 1
nh[1,1,61] | 1
nh[1,1,62] | 1
nh[1,1,63] | 1
nh[1,1,64] | 1
nh[1,1,65] | 1
nh[1,1,66] | 1
nh[1,1,67] | 1
nh[1,1,68] | 1
nh[1,1,69] | 1
nh[1,1,70] | 1
nh[1,1,71] | 1
nh[1,1,72] | 1
nh[1,1,73] | 1
nh[1,1,74] | 1
nh[1,1,75] | 1
nh[1,1,76] | 1
nh[1,1,77] | 1
nh[1,1,78] | 1
nh[1,1,79] | 1
nh[1,1,80] | 1
nh[1,1,81] | 1
nh[1,1,82] | 1
nh[1,1,83] | 1
nh[1,1,84] | 1
nh[1,1,85] | 1
nh[1,1,86] | 1
nh[1,1,87] | 1
nh[1,1,88] | 1
nh[1,1,89] | 1
nh[1,1,90] | 1
nh[1,1,91] | 1
nh[1,1,92] | 1
nh[1,1,93] | 1
nh[1,1,94] | 1
nh[1,1,95] | 1
nh[1,1,96] | 1
nh[1,1,97] | 1
nh[1,1,98] | 1
nh[1,1,99] | 1
nh[1,1,100] | 1
nh[1,1,101] | 1
nh[1,1,102] | 1
nh[1,1,103] | 1
nh[1,1,104] | 1
nh[1,1,105] | 1
nh[1,1,106] | 1
nh[1,1,107] | 1
nh[1,1,108] | 1
nh[1,1,109] | 1
nh[1,1,110] | 1
nh[1,1,111] | 1
nh[1,1,112] | 1
nh[1,1,113] | 1
nh[1,1,114] | 1
nh[1,1,115] | 1
nh[1,1,116] | 1
nh[1,1,117] | 1
nh[1,1,118] | 1
nh[1,1,119] | 1
nh[1,1,120] | 1
nh[1,1,121] | 1
nh[1,1,122] | 1
nh[1,1,123] | 1
nh[1,1,124] | 1
nh[1,1,125] | 1
nh[1,1,126] | 1
nh[1,1,127] | 1
nh[1,1,128] | 1
nh[1,1,129] | 1
nh[1,1,130] | 1
nh[1,1,131] | 1
nh[1,1,132] | 1
nh[1,1,133] | 1
nh[1,1,134] | 1
nh[1,1,135] | 1
nh[1,1,136] | 1
nh[1,1,137] | 1
nh[1,1,138] | 1
nh[1,1,139] | 1
nh[1,1,140] | 1
nh[1,1,141] | 1
nh[1,1,142] | 1
nh[1,1,143] | 1
nh[1,1,144] | 1
nh[1,1,145] | 1
nh[1,1,146] | 1
nh[1,1,147] | 1
nh[1,1,148] | 1
nh[1,1,149] | 1
nh[1,1,150] | 1
nh[1,1,151] | 1
nh[1,1,152] | 1
nh[1,1,153] | 1
nh[1,1,154] | 1
nh[1,1,155] | 1
nh[1,1,156] | 1
nh[1,1,157] | 1
nh[1,1,158] | 1
nh[1,1,159] | 1
nh[1,1,160] | 1
nh[1,1,161] | 1
nh[1,1,162] | 1
nh[1,1,163] | 1
nh[1,1,164] | 1
nh[1,1,165] | 1
nh[1,1,166] | 1
nh[1,1,167] | 1
nh[2,0,0] | 1
nh[2,0,1] | 1
nh[2,0,2] | 1
nh[2,0,3] | 1
nh[2,0,4] | 1
nh[2,0,5] | 1
nh[2,0,6] | 1
nh[2,0,7] | 1
nh[2,0,8] | 1
nh[2,0,9] | 1
nh[2,0,10] | 1
nh[2,0,11] | 1
nh[2,0,12] | 1
nh[2,0,13] | 1
nh[2,0,14] | 1
nh[2,0,15] | 1
nh[2,0,16] | 1
nh[2,0,17] | 1
nh[2,0,18] | 1
nh[2,0,19] | 1
nh[2,0,20] | 1
nh[2,0,21] | 1
nh[2,0,22] | 1
nh[2,0,23] | 1
nh[2,0,24] | 1
nh[2,0,25] | 1
nh[2,0,26] | 1
nh[2,0,27] | 1
nh[2,0,28] | 1
nh[2,0,29] | 1
nh[2,0,30] | 1
nh[2,0,31] | 1
nh[2,0,32] | 1
nh[2,0,33] | 1
nh[2,0,34] | 1
nh[2,0,35] | 1
nh[2,0,36] | 1
nh[2,0,37] | 1
nh[2,0,38] | 1
nh[2,0,39] | 1
nh[2,0,40] | 1
nh[2,0,41] | 1
nh[2,0,42] | 1
nh[2,0,43] | 1
nh[2,0,44] | 1
nh[2,0,45] | 1
nh[2,0,46] | 1
nh[2,0,47] | 1
nh[2,0,48] | 1
nh[2,0,49] | 1
nh[2,0,50] | 1
nh[2,0,51] | 1
nh[2,0,52] | 1
nh[2,0,53] | 1
nh[2,0,54] | 1
nh[2,0,55] | 1
nh[2,0,56] | 1
nh[2,0,57] | 1
nh[2,0,58] | 1
nh[2,0,59] | 1
nh[2,0,60] | 1
nh[2,0,61] | 1
nh[2,0,62] | 1
nh[2,0,63] | 1
nh[2,0,64] | 1
nh[2,0,65] | 1
nh[2,0,66] | 1
nh[2,0,67] | 1
nh[2,0,68] | 1
nh[2,0,69] | 1
nh[2,0,70] | 1
nh[2,0,71] | 1
nh[2,0,72] | 1
nh[2,0,73] | 1
nh[2,0,74] | 1
nh[2,0,75] | 1
nh[2,0,76] | 1
nh[2,0,77] | 1
nh[2,0,78] | 1
nh[2,0,79] | 1
nh[2,0,80] | 1
nh[2,0,81] | 1
nh[2,0,82] | 1
nh[2,0,83] | 1
nh[2,0,84] | 1
nh[2,0,85] | 1
nh[2,0,86] | 1
nh[2,0,87] | 1
nh[2,0,88] | 1
nh[2,0,89] | 1
nh[2,0,90] | 1
nh[2,0,91] | 1
nh[2,0,92] | 1
nh[2,0,93] | 1
nh[2,0,94] | 1
nh[2,0,95] | 1
nh[2,0,96] | 1
nh[2,0,97] | 1
nh[2,0,98] | 1
nh[2,0,99] | 1
nh[2,0,100] | 1
nh[2,0,101] | 1
nh[2,0,102] | 1
nh[2,0,103] | 1
nh[2,0,104] | 1
nh[2,0,105] | 1
nh[2,0,106] | 1
nh[2,0,107] | 1
nh[2,0,108] | 1
nh[2,0,109] | 1
nh[2,0,110] | 1
nh[2,0,111] | 1
nh[2,0,112] | 1
nh[2,0,113] | 1
nh[2,0,114] | 1
nh[2,0,115] | 1
nh[2,0,116] | 1
nh[2,0,117] | 1
nh[2,0,118] | 1
nh[2,0,119] | 1
nh[2,0,120] | 1
nh[2,0,121] | 1
nh[2,0,122] | 1
nh[2,0,123] | 1
nh[2,0,124] | 1
nh[2,0,125] | 1
nh[2,0,126] | 1
nh[2,0,127] | 1
nh[2,0,128] | 1
nh[2,0,129] | 1
nh[2,0,130] | 1
nh[2,0,131] | 1
nh[2,0,132] | 1
nh[2,0,133] | 1
nh[2,0,134] | 1
nh[2,0,135] | 1
nh[2,0,136] | 1
nh[2,0,137] | 1
nh[2,0,138] | 1
nh[2,0,139] | 1
nh[2,0,140] | 1
nh[2,0,141] | 1
nh[2,0,142] | 1
nh[2,0,143] | 1
nh[2,0,144] | 1
nh[2,0,145] | 1
nh[2,0,146] | 1
nh[2,0,147] | 1
nh[2,0,148] | 1
nh[2,0,149] | 1
nh[2,0,150] | 1
nh[2,0,151] | 1
nh[2,0,152] | 1
nh[2,0,153] | 1
nh[2,0,154] | 1
nh[2,0,155] | 1
nh[2,0,156] | 1
nh[2,0,157] | 1
nh[2,0,158] | 1
nh[2,0,159] | 1
nh[2,0,160] | 1
nh[2,0,161] | 1
nh[2,0,162] | 1
nh[2,0,163] | 1
nh[2,0,164] | 1
nh[2,0,165] | 1
nh[2,0,166] | 1
nh[2,0,167] | 1
nh[2,1,0] | 1
nh[2,1,1] | 1
nh[2,1,2] | 1
nh[2,1,3] | 1
nh[2,1,4] | 1
nh[2,1,5] | 1
nh[2,1,6] | 1
nh[2,1,7] | 1
nh[2,1,8] | 1
nh[2,1,9] | 1
nh[2,1,10] | 1
nh[2,1,11] | 1
nh[2,1,12] | 1
nh[2,1,13] | 1
nh[2,1,14] | 1
nh[2,1,15] | 1
nh[2,1,16] | 1
nh[2,1,17] | 1
nh[2,1,18] | 1
nh[2,1,19] | 1
nh[2,1,20] | 1
nh[2,1,21] | 1
nh[2,1,22] | 1
nh[2,1,23] | 1
nh[2,1,24] | 1
nh[2,1,25] | 1
nh[2,1,26] | 1
nh[2,1,27] | 1
nh[2,1,28] | 1
nh[2,1,29] | 1
nh[2,1,30] | 1
nh[2,1,31] | 1
nh[2,1,32] | 1
nh[2,1,33] | 1
nh[2,1,34] | 1
nh[2,1,35] | 1
nh[2,1,36] | 1
nh[2,1,37] | 1
nh[2,1,38] | 1
nh[2,1,39] | 1
nh[2,1,40] | 1
nh[2,1,41] | 1
nh[2,1,42] | 1
nh[2,1,43] | 1
nh[2,1,44] | 1
nh[2,1,45] | 1
nh[2,1,46] | 1
nh[2,1,47] | 1
nh[2,1,48] | 1
nh[2,1,49] | 1
nh[2,1,50] | 1
nh[2,1,51] | 1
nh[2,1,52] | 1
nh[2,1,53] | 1
nh[2,1,54] | 1
nh[2,1,55] | 1
nh[2,1,56] | 1
nh[2,1,57] | 1
nh[2,1,58] | 1
nh[2,1,59] | 1
nh[2,1,60] | 1
nh[2,1,61] | 1
nh[2,1,62] | 1
nh[2,1,63] | 1
nh[2,1,64] | 1
nh[2,1,65] | 1
nh[2,1,66] | 1
nh[2,1,67] | 1
nh[2,1,68] | 1
nh[2,1,69] | 1
nh[2,1,70] | 1
nh[2,1,71] | 1
nh[2,1,72] | 1
nh[2,1,73] | 1
nh[2,1,74] | 1
nh[2,1,75] | 1
nh[2,1,76] | 1
nh[2,1,77] | 1
nh[2,1,78] | 1
nh[2,1,79] | 1
nh[2,1,80] | 1
nh[2,1,81] | 1
nh[2,1,82] | 1
nh[2,1,83] | 1
nh[2,1,84] | 1
nh[2,1,85] | 1
nh[2,1,86] | 1
nh[2,1,87] | 1
nh[2,1,88] | 1
nh[2,1,89] | 1
nh[2,1,90] | 1
nh[2,1,91] | 1
nh[2,1,92] | 1
nh[2,1,93] | 1
nh[2,1,94] | 1
nh[2,1,95] | 1
nh[2,1,96] | 1
nh[2,1,97] | 1
nh[2,1,98] | 1
nh[2,1,99] | 1
nh[2,1,100] | 1
nh[2,1,101] | 1
nh[2,1,102] | 1
nh[2,1,103] | 1
nh[2,1,104] | 1
nh[2,1,105] | 1
nh[2,1,106] | 1
nh[2,1,107] | 1
nh[2,1,108] | 1
nh[2,1,109] | 1
nh[2,1,110] | 1
nh[2,1,111] | 1
nh[2,1,112] | 1
nh[2,1,113] | 1
nh[2,1,114] | 1
nh[2,1,115] | 1
nh[2,1,116] | 1
nh[2,1,117] | 1
nh[2,1,118] | 1
nh[2,1,119] | 1
nh[2,1,120] | 1
nh[2,1,121] | 1
nh[2,1,122] | 1
nh[2,1,123] | 1
nh[2,1,124] | 1
nh[2,1,125] | 1
nh[2,1,126] | 1
nh[2,1,127] | 1
nh[2,1,128] | 1
nh[2,1,129] | 1
nh[2,1,130] | 1
nh[2,1,131] | 1
nh[2,1,132] | 1
nh[2,1,133] | 1
nh[2,1,134] | 1
nh[2,1,135] | 1
nh[2,1,136] | 1
nh[2,1,137] | 1
nh[2,1,138] | 1
nh[2,1,139] | 1
nh[2,1,140] | 1
nh[2,1,141] | 1
nh[2,1,142] | 1
nh[2,1,143] | 1
nh[2,1,144] | 1
nh[2,1,145] | 1
nh[2,1,146] | 1
nh[2,1,147] | 1
nh[2,1,148] | 1
nh[2,1,149] | 1
nh[2,1,150] | 1
nh[2,1,151] | 1
nh[2,1,152] | 1
nh[2,1,153] | 1
nh[2,1,154] | 1
nh[2,1,155] | 1
nh[2,1,156] | 1
nh[2,1,157] | 1
nh[2,1,158] | 1
nh[2,1,159] | 1
nh[2,1,160] | 1
nh[2,1,161] | 1
nh[2,1,162] | 1
nh[2,1,163] | 1
nh[2,1,164] | 1
nh[2,1,165] | 1
nh[2,1,166] | 1
nh[2,1,167] | 1
nh[3,0,0] | 0
nh[3,0,1] | 0
nh[3,0,2] | 0
nh[3,0,3] | 0
nh[3,0,4] | 0
nh[3,0,5] | 0
nh[3,0,6] | 0
nh[3,0,7] | 1
nh[3,0,8] | 1
nh[3,0,9] | 1
nh[3,0,10] | 1
nh[3,0,11] | 1
nh[3,0,12] | 1
nh[3,0,13] | 1
nh[3,0,14] | 1
nh[3,0,15] | 1
nh[3,0,16] | 1
nh[3,0,17] | 1
nh[3,0,18] | 1
nh[3,0,19] | 1
nh[3,0,20] | 1
nh[3,0,21] | 1
nh[3,0,22] | 1
nh[3,0,23] | 1
nh[3,0,24] | 1
nh[3,0,25] | 1
nh[3,0,26] | 0
nh[3,0,27] | 0
nh[3,0,28] | 0
nh[3,0,29] | 0
nh[3,0,30] | 1
nh[3,0,31] | 1
nh[3,0,32] | 1
nh[3,0,33] | 1
nh[3,0,34] | 1
nh[3,0,35] | 1
nh[3,0,36] | 1
nh[3,0,37] | 1
nh[3,0,38] | 1
nh[3,0,39] | 1
nh[3,0,40] | 1
nh[3,0,41] | 1
nh[3,0,42] | 1
nh[3,0,43] | 1
nh[3,0,44] | 1
nh[3,0,45] | 1
nh[3,0,46] | 1
nh[3,0,47] | 1
nh[3,0,48] | 1
nh[3,0,49] | 0
nh[3,0,50] | 0
nh[3,0,51] | 0
nh[3,0,52] | 0
nh[3,0,53] | 0
nh[3,0,54] | 1
nh[3,0,55] | 1
nh[3,0,56] | 1
nh[3,0,57] | 1
nh[3,0,58] | 1
nh[3,0,59] | 1
nh[3,0,60] | 1
nh[3,0,61] | 1
nh[3,0,62] | 1
nh[3,0,63] | 1
nh[3,0,64] | 1
nh[3,0,65] | 1
nh[3,0,66] | 1
nh[3,0,67] | 1
nh[3,0,68] | 1
nh[3,0,69] | 1
nh[3,0,70] | 1
nh[3,0,71] | 0
nh[3,0,72] | 0
nh[3,0,73] | 0
nh[3,0,74] | 0
nh[3,0,75] | 0
nh[3,0,76] | 0
nh[3,0,77] | 0
nh[3,0,78] | 1
nh[3,0,79] | 1
nh[3,0,80] | 1
nh[3,0,81] | 1
nh[3,0,82] | 1
nh[3,0,83] | 1
nh[3,0,84] | 1
nh[3,0,85] | 1
nh[3,0,86] | 1
nh[3,0,87] | 1
nh[3,0,88] | 1
nh[3,0,89] | 1
nh[3,0,90] | 1
nh[3,0,91] | 1
nh[3,0,92] | 1
nh[3,0,93] | 1
nh[3,0,94] | 1
nh[3,0,95] | 0
nh[3,0,96] | 0
nh[3,0,97] | 0
nh[3,0,98] | 0
nh[3,0,99] | 0
nh[3,0,100] | 0
nh[3,0,101] | 0
nh[3,0,102] | 1
nh[3,0,103] | 1
nh[3,0,104] | 1
nh[3,0,105] | 1
nh[3,0,106] | 1
nh[3,0,107] | 1
nh[3,0,108] | 1
nh[3,0,109] | 1
nh[3,0,110] | 1
nh[3,0,111] | 1
nh[3,0,112] | 1
nh[3,0,113] | 1
nh[3,0,114] | 1
nh[3,0,115] | 1
nh[3,0,116] | 1
nh[3,0,117] | 1
nh[3,0,118] | 1
nh[3,0,119] | 0
nh[3,0,120] | 0
nh[3,0,121] | 0
nh[3,0,122] | 0
nh[3,0,123] | 0
nh[3,0,124] | 0
nh[3,0,125] | 0
nh[3,0,126] | 0
nh[3,0,127] | 1
nh[3,0,128] | 1
nh[3,0,129] | 1
nh[3,0,130] | 1
nh[3,0,131] | 1
nh[3,0,132] | 1
nh[3,0,133] | 1
nh[3,0,134] | 1
nh[3,0,135] | 1
nh[3,0,136] | 1
nh[3,0,137] | 1
nh[3,0,138] | 1
nh[3,0,139] | 1
nh[3,0,140] | 1
nh[3,0,141] | 1
nh[3,0,142] | 0
nh[3,0,143] | 0
nh[3,0,144] | 0
nh[3,0,145] | 0
nh[3,0,146] | 0
nh[3,0,147] | 0
nh[3,0,148] | 0
nh[3,0,149] | 0
nh[3,0,150] | 0
nh[3,0,151] | 0
nh[3,0,152] | 0
nh[3,0,153] | 0
nh[3,0,154] | 0
nh[3,0,155] | 0
nh[3,0,156] | 0
nh[3,0,157] | 0
nh[3,0,158] | 0
nh[3,0,159] | 0
nh[3,0,160] | 0
nh[3,0,161] | 0
nh[3,0,162] | 0
nh[3,0,163] | 1
nh[3,0,164] | 1
nh[3,0,165] | 1
nh[3,0,166] | 1
nh[3,0,167] | 1
nh[3,1,0] | 1
nh[3,1,1] | 1
nh[3,1,2] | 1
nh[3,1,3] | 1
nh[3,1,4] | 1
nh[3,1,5] | 1
nh[3,1,6] | 1
nh[3,1,7] | 1
nh[3,1,8] | 1
nh[3,1,9] | 1
nh[3,1,10] | 1
nh[3,1,11] | 1
nh[3,1,12] | 1
nh[3,1,13] | 1
nh[3,1,14] | 1
nh[3,1,15] | 1
nh[3,1,16] | 1
nh[3,1,17] | 1
nh[3,1,18] | 1
nh[3,1,19] | 1
nh[3,1,20] | 1
nh[3,1,21] | 1
nh[3,1,22] | 1
nh[3,1,23] | 1
nh[3,1,24] | 1
nh[3,1,25] | 1
nh[3,1,26] | 1
nh[3,1,27] | 1
nh[3,1,28] | 1
nh[3,1,29] | 1
nh[3,1,30] | 1
nh[3,1,31] | 1
nh[3,1,32] | 1
nh[3,1,33] | 1
nh[3,1,34] | 1
nh[3,1,35] | 1
nh[3,1,36] | 1
nh[3,1,37] | 1
nh[3,1,38] | 1
nh[3,1,39] | 1
nh[3,1,40] | 1
nh[3,1,41] | 1
nh[3,1,42] | 1
nh[3,1,43] | 1
nh[3,1,44] | 1
nh[3,1,45] | 1
nh[3,1,46] | 1
nh[3,1,47] | 1
nh[3,1,48] | 1
nh[3,1,49] | 1
nh[3,1,50] | 1
nh[3,1,51] | 1
nh[3,1,52] | 1
nh[3,1,53] | 1
nh[3,1,54] | 1
nh[3,1,55] | 1
nh[3,1,56] | 1
nh[3,1,57] | 1
nh[3,1,58] | 1
nh[3,1,59] | 1
nh[3,1,60] | 1
nh[3,1,61] | 1
nh[3,1,62] | 1
nh[3,1,63] | 1
nh[3,1,64] | 1
nh[3,1,65] | 1
nh[3,1,66] | 1
nh[3,1,67] | 1
nh[3,1,68] | 1
nh[3,1,69] | 1
nh[3,1,70] | 1
nh[3,1,71] | 1
nh[3,1,72] | 1
nh[3,1,73] | 1
nh[3,1,74] | 1
nh[3,1,75] | 1
nh[3,1,76] | 1
nh[3,1,77] | 1
nh[3,1,78] | 1
nh[3,1,79] | 1
nh[3,1,80] | 1
nh[3,1,81] | 1
nh[3,1,82] | 1
nh[3,1,83] | 1
nh[3,1,84] | 1
nh[3,1,85] | 1
nh[3,1,86] | 1
nh[3,1,87] | 1
nh[3,1,88] | 1
nh[3,1,89] | 1
nh[3,1,90] | 1
nh[3,1,91] | 1
nh[3,1,92] | 1
nh[3,1,93] | 1
nh[3,1,94] | 1
nh[3,1,95] | 1
nh[3,1,96] | 1
nh[3,1,97] | 1
nh[3,1,98] | 1
nh[3,1,99] | 1
nh[3,1,100] | 1
nh[3,1,101] | 1
nh[3,1,102] | 1
nh[3,1,103] | 1
nh[3,1,104] | 1
nh[3,1,105] | 1
nh[3,1,106] | 1
nh[3,1,107] | 1
nh[3,1,108] | 1
nh[3,1,109] | 1
nh[3,1,110] | 1
nh[3,1,111] | 1
nh[3,1,112] | 1
nh[3,1,113] | 1
nh[3,1,114] | 1
nh[3,1,115] | 1
nh[3,1,116] | 1
nh[3,1,117] | 1
nh[3,1,118] | 1
nh[3,1,119] | 1
nh[3,1,120] | 1
nh[3,1,121] | 1
nh[3,1,122] | 1
nh[3,1,123] | 1
nh[3,1,124] | 1
nh[3,1,125] | 1
nh[3,1,126] | 1
nh[3,1,127] | 1
nh[3,1,128] | 1
nh[3,1,129] | 1
nh[3,1,130] | 1
nh[3,1,131] | 1
nh[3,1,132] | 1
nh[3,1,133] | 1
nh[3,1,134] | 1
nh[3,1,135] | 1
nh[3,1,136] | 1
nh[3,1,137] | 1
nh[3,1,138] | 1
nh[3,1,139] | 1
nh[3,1,140] | 1
nh[3,1,141] | 1
nh[3,1,142] | 1
nh[3,1,143] | 1
nh[3,1,144] | 1
nh[3,1,145] | 1
nh[3,1,146] | 1
nh[3,1,147] | 1
nh[3,1,148] | 1
nh[3,1,149] | 1
nh[3,1,150] | 1
nh[3,1,151] | 1
nh[3,1,152] | 1
nh[3,1,153] | 1
nh[3,1,154] | 1
nh[3,1,155] | 1
nh[3,1,156] | 1
nh[3,1,157] | 1
nh[3,1,158] | 1
nh[3,1,159] | 1
nh[3,1,160] | 1
nh[3,1,161] | 1
nh[3,1,162] | 1
nh[3,1,163] | 1
nh[3,1,164] | 1
nh[3,1,165] | 1
nh[3,1,166] | 1
nh[3,1,167] | 1
nh[4,0,0] | 1
nh[4,0,1] | 1
nh[4,0,2] | 1
nh[4,0,3] | 1
nh[4,0,4] | 1
nh[4,0,5] | 1
nh[4,0,6] | 1
nh[4,0,7] | 1
nh[4,0,8] | 1
nh[4,0,9] | 1
nh[4,0,10] | 1
nh[4,0,11] | 1
nh[4,0,12] | 1
nh[4,0,13] | 1
nh[4,0,14] | 1
nh[4,0,15] | 1
nh[4,0,16] | 1
nh[4,0,17] | 1
nh[4,0,18] | 1
nh[4,0,19] | 1
nh[4,0,20] | 1
nh[4,0,21] | 1
nh[4,0,22] | 1
nh[4,0,23] | 1
nh[4,0,24] | 1
nh[4,0,25] | 1
nh[4,0,26] | 1
nh[4,0,27] | 1
nh[4,0,28] | 1
nh[4,0,29] | 1
nh[4,0,30] | 1
nh[4,0,31] | 1
nh[4,0,32] | 1
nh[4,0,33] | 1
nh[4,0,34] | 1
nh[4,0,35] | 1
nh[4,0,36] | 1
nh[4,0,37] | 1
nh[4,0,38] | 1
nh[4,0,39] | 1
nh[4,0,40] | 1
nh[4,0,41] | 1
nh[4,0,42] | 1
nh[4,0,43] | 1
nh[4,0,44] | 1
nh[4,0,45] | 1
nh[4,0,46] | 1
nh[4,0,47] | 1
nh[4,0,48] | 1
nh[4,0,49] | 1
nh[4,0,50] | 1
nh[4,0,51] | 1
nh[4,0,52] | 1
nh[4,0,53] | 1
nh[4,0,54] | 1
nh[4,0,55] | 1
nh[4,0,56] | 1
nh[4,0,57] | 1
nh[4,0,58] | 1
nh[4,0,59] | 1
nh[4,0,60] | 1
nh[4,0,61] | 1
nh[4,0,62] | 1
nh[4,0,63] | 1
nh[4,0,64] | 1
nh[4,0,65] | 1
nh[4,0,66] | 1
nh[4,0,67] | 1
nh[4,0,68] | 1
nh[4,0,69] | 1
nh[4,0,70] | 1
nh[4,0,71] | 1
nh[4,0,72] | 1
nh[4,0,73] | 1
nh[4,0,74] | 1
nh[4,0,75] | 1
nh[4,0,76] | 1
nh[4,0,77] | 1
nh[4,0,78] | 1
nh[4,0,79] | 1
nh[4,0,80] | 1
nh[4,0,81] | 1
nh[4,0,82] | 1
nh[4,0,83] | 1
nh[4,0,84] | 1
nh[4,0,85] | 1
nh[4,0,86] | 1
nh[4,0,87] | 1
nh[4,0,88] | 1
nh[4,0,89] | 1
nh[4,0,90] | 1
nh[4,0,91] | 1
nh[4,0,92] | 1
nh[4,0,93] | 1
nh[4,0,94] | 1
nh[4,0,95] | 1
nh[4,0,96] | 1
nh[4,0,97] | 1
nh[4,0,98] | 1
nh[4,0,99] | 1
nh[4,0,100] | 1
nh[4,0,101] | 1
nh[4,0,102] | 1
nh[4,0,103] | 1
nh[4,0,104] | 1
nh[4,0,105] | 1
nh[4,0,106] | 1
nh[4,0,107] | 1
nh[4,0,108] | 1
nh[4,0,109] | 1
nh[4,0,110] | 1
nh[4,0,111] | 1
nh[4,0,112] | 1
nh[4,0,113] | 1
nh[4,0,114] | 1
nh[4,0,115] | 1
nh[4,0,116] | 1
nh[4,0,117] | 1
nh[4,0,118] | 1
nh[4,0,119] | 1
nh[4,0,120] | 0
nh[4,0,121] | 0
nh[4,0,122] | 0
nh[4,0,123] | 0
nh[4,0,124] | 0
nh[4,0,125] | 0
nh[4,0,126] | 1
nh[4,0,127] | 1
nh[4,0,128] | 1
nh[4,0,129] | 1
nh[4,0,130] | 1
nh[4,0,131] | 1
nh[4,0,132] | 1
nh[4,0,133] | 1
nh[4,0,134] | 1
nh[4,0,135] | 1
nh[4,0,136] | 1
nh[4,0,137] | 1
nh[4,0,138] | 1
nh[4,0,139] | 1
nh[4,0,140] | 1
nh[4,0,141] | 1
nh[4,0,142] | 1
nh[4,0,143] | 1
nh[4,0,144] | 1
nh[4,0,145] | 1
nh[4,0,146] | 1
nh[4,0,147] | 1
nh[4,0,148] | 1
nh[4,0,149] | 1
nh[4,0,150] | 1
nh[4,0,151] | 1
nh[4,0,152] | 1
nh[4,0,153] | 1
nh[4,0,154] | 1
nh[4,0,155] | 1
nh[4,0,156] | 0
nh[4,0,157] | 0
nh[4,0,158] | 0
nh[4,0,159] | 0
nh[4,0,160] | 0
nh[4,0,161] | 1
nh[4,0,162] | 1
nh[4,0,163] | 1
nh[4,0,164] | 1
nh[4,0,165] | 1
nh[4,0,166] | 1
nh[4,0,167] | 1
nh[4,1,0] | 1
nh[4,1,1] | 1
nh[4,1,2] | 1
nh[4,1,3] | 1
nh[4,1,4] | 1
nh[4,1,5] | 1
nh[4,1,6] | 1
nh[4,1,7] | 1
nh[4,1,8] | 1
nh[4,1,9] | 1
nh[4,1,10] | 1
nh[4,1,11] | 1
nh[4,1,12] | 1
nh[4,1,13] | 1
nh[4,1,14] | 1
nh[4,1,15] | 1
nh[4,1,16] | 1
nh[4,1,17] | 1
nh[4,1,18] | 1
nh[4,1,19] | 1
nh[4,1,20] | 1
nh[4,1,21] | 1
nh[4,1,22] | 1
nh[4,1,23] | 1
nh[4,1,24] | 1
nh[4,1,25] | 1
nh[4,1,26] | 1
nh[4,1,27] | 1
nh[4,1,28] | 1
nh[4,1,29] | 1
nh[4,1,30] | 1
nh[4,1,31] | 1
nh[4,1,32] | 1
nh[4,1,33] | 1
nh[4,1,34] | 1
nh[4,1,35] | 1
nh[4,1,36] | 1
nh[4,1,37] | 1
nh[4,1,38] | 1
nh[4,1,39] | 1
nh[4,1,40] | 1
nh[4,1,41] | 1
nh[4,1,42] | 1
nh[4,1,43] | 1
nh[4,1,44] | 1
nh[4,1,45] | 1
nh[4,1,46] | 1
nh[4,1,47] | 1
nh[4,1,48] | 1
nh[4,1,49] | 1
nh[4,1,50] | 1
nh[4,1,51] | 1
nh[4,1,52] | 1
nh[4,1,53] | 1
nh[4,1,54] | 1
nh[4,1,55] | 1
nh[4,1,56] | 1
nh[4,1,57] | 1
nh[4,1,58] | 1
nh[4,1,59] | 1
nh[4,1,60] | 1
nh[4,1,61] | 1
nh[4,1,62] | 1
nh[4,1,63] | 1
nh[4,1,64] | 1
nh[4,1,65] | 1
nh[4,1,66] | 1
nh[4,1,67] | 1
nh[4,1,68] | 1
nh[4,1,69] | 1
nh[4,1,70] | 1
nh[4,1,71] | 1
nh[4,1,72] | 1
nh[4,1,73] | 1
nh[4,1,74] | 1
nh[4,1,75] | 1
nh[4,1,76] | 1
nh[4,1,77] | 1
nh[4,1,78] | 1
nh[4,1,79] | 1
nh[4,1,80] | 1
nh[4,1,81] | 1
nh[4,1,82] | 1
nh[4,1,83] | 1
nh[4,1,84] | 1
nh[4,1,85] | 1
nh[4,1,86] | 1
nh[4,1,87] | 1
nh[4,1,88] | 1
nh[4,1,89] | 1
nh[4,1,90] | 1
nh[4,1,91] | 1
nh[4,1,92] | 1
nh[4,1,93] | 1
nh[4,1,94] | 1
nh[4,1,95] | 1
nh[4,1,96] | 1
nh[4,1,97] | 1
nh[4,1,98] | 1
nh[4,1,99] | 1
nh[4,1,100] | 1
nh[4,1,101] | 1
nh[4,1,102] | 1
nh[4,1,103] | 1
nh[4,1,104] | 1
nh[4,1,105] | 1
nh[4,1,106] | 1
nh[4,1,107] | 1
nh[4,1,108] | 1
nh[4,1,109] | 1
nh[4,1,110] | 1
nh[4,1,111] | 1
nh[4,1,112] | 1
nh[4,1,113] | 1
nh[4,1,114] | 1
nh[4,1,115] | 1
nh[4,1,116] | 1
nh[4,1,117] | 1
nh[4,1,118] | 1
nh[4,1,119] | 1
nh[4,1,120] | 1
nh[4,1,121] | 1
nh[4,1,122] | 1
nh[4,1,123] | 1
nh[4,1,124] | 1
nh[4,1,125] | 1
nh[4,1,126] | 1
nh[4,1,127] | 1
nh[4,1,128] | 1
nh[4,1,129] | 1
nh[4,1,130] | 1
nh[4,1,131] | 1
nh[4,1,132] | 1
nh[4,1,133] | 1
nh[4,1,134] | 1
nh[4,1,135] | 1
nh[4,1,136] | 1
nh[4,1,137] | 1
nh[4,1,138] | 1
nh[4,1,139] | 1
nh[4,1,140] | 1
nh[4,1,141] | 1
nh[4,1,142] | 1
nh[4,1,143] | 1
nh[4,1,144] | 1
nh[4,1,145] | 1
nh[4,1,146] | 1
nh[4,1,147] | 1
nh[4,1,148] | 1
nh[4,1,149] | 1
nh[4,1,150] | 1
nh[4,1,151] | 1
nh[4,1,152] | 1
nh[4,1,153] | 1
nh[4,1,154] | 1
nh[4,1,155] | 1
nh[4,1,156] | 1
nh[4,1,157] | 1
nh[4,1,158] | 1
nh[4,1,159] | 1
nh[4,1,160] | 1
nh[4,1,161] | 1
nh[4,1,162] | 1
nh[4,1,163] | 1
nh[4,1,164] | 1
nh[4,1,165] | 1
nh[4,1,166] | 1
nh[4,1,167] | 1
nh[5,0,0] | 1
nh[5,0,1] | 1
nh[5,0,2] | 1
nh[5,0,3] | 1
nh[5,0,4] | 1
nh[5,0,5] | 1
nh[5,0,6] | 1
nh[5,0,7] | 1
nh[5,0,8] | 1
nh[5,0,9] | 1
nh[5,0,10] | 1
nh[5,0,11] | 1
nh[5,0,12] | 1
nh[5,0,13] | 1
nh[5,0,14] | 1
nh[5,0,15] | 1
nh[5,0,16] | 1
nh[5,0,17] | 1
nh[5,0,18] | 1
nh[5,0,19] | 1
nh[5,0,20] | 1
nh[5,0,21] | 1
nh[5,0,22] | 1
nh[5,0,23] | 1
nh[5,0,24] | 1
nh[5,0,25] | 1
nh[5,0,26] | 1
nh[5,0,27] | 1
nh[5,0,28] | 1
nh[5,0,29] | 1
nh[5,0,30] | 1
nh[5,0,31] | 1
nh[5,0,32] | 1
nh[5,0,33] | 1
nh[5,0,34] | 1
nh[5,0,35] | 1
nh[5,0,36] | 1
nh[5,0,37] | 1
nh[5,0,38] | 1
nh[5,0,39] | 1
nh[5,0,40] | 1
nh[5,0,41] | 1
nh[5,0,42] | 1
nh[5,0,43] | 1
nh[5,0,44] | 1
nh[5,0,45] | 1
nh[5,0,46] | 1
nh[5,0,47] | 1
nh[5,0,48] | 1
nh[5,0,49] | 1
nh[5,0,50] | 1
nh[5,0,51] | 1
nh[5,0,52] | 1
nh[5,0,53] | 1
nh[5,0,54] | 1
nh[5,0,55] | 1
nh[5,0,56] | 1
nh[5,0,57] | 1
nh[5,0,58] | 1
nh[5,0,59] | 1
nh[5,0,60] | 1
nh[5,0,61] | 1
nh[5,0,62] | 1
nh[5,0,63] | 1
nh[5,0,64] | 1
nh[5,0,65] | 1
nh[5,0,66] | 1
nh[5,0,67] | 1
nh[5,0,68] | 1
nh[5,0,69] | 1
nh[5,0,70] | 1
nh[5,0,71] | 1
nh[5,0,72] | 1
nh[5,0,73] | 1
nh[5,0,74] | 1
nh[5,0,75] | 1
nh[5,0,76] | 1
nh[5,0,77] | 1
nh[5,0,78] | 1
nh[5,0,79] | 1
nh[5,0,80] | 1
nh[5,0,81] | 1
nh[5,0,82] | 1
nh[5,0,83] | 1
nh[5,0,84] | 1
nh[5,0,85] | 1
nh[5,0,86] | 1
nh[5,0,87] | 1
nh[5,0,88] | 1
nh[5,0,89] | 1
nh[5,0,90] | 1
nh[5,0,91] | 1
nh[5,0,92] | 1
nh[5,0,93] | 1
nh[5,0,94] | 1
nh[5,0,95] | 1
nh[5,0,96] | 1
nh[5,0,97] | 1
nh[5,0,98] | 1
nh[5,0,99] | 1
nh[5,0,100] | 1
nh[5,0,101] | 1
nh[5,0,102] | 1
nh[5,0,103] | 1
nh[5,0,104] | 1
nh[5,0,105] | 1
nh[5,0,106] | 1
nh[5,0,107] | 1
nh[5,0,108] | 1
nh[5,0,109] | 1
nh[5,0,110] | 1
nh[5,0,111] | 1
nh[5,0,112] | 1
nh[5,0,113] | 1
nh[5,0,114] | 1
nh[5,0,115] | 1
nh[5,0,116] | 1
nh[5,0,117] | 1
nh[5,0,118] | 1
nh[5,0,119] | 1
nh[5,0,120] | 1
nh[5,0,121] | 1
nh[5,0,122] | 1
nh[5,0,123] | 1
nh[5,0,124] | 1
nh[5,0,125] | 1
nh[5,0,126] | 1
nh[5,0,127] | 1
nh[5,0,128] | 1
nh[5,0,129] | 1
nh[5,0,130] | 1
nh[5,0,131] | 1
nh[5,0,132] | 1
nh[5,0,133] | 1
nh[5,0,134] | 1
nh[5,0,135] | 1
nh[5,0,136] | 1
nh[5,0,137] | 1
nh[5,0,138] | 1
nh[5,0,139] | 1
nh[5,0,140] | 1
nh[5,0,141] | 1
nh[5,0,142] | 1
nh[5,0,143] | 1
nh[5,0,144] | 1
nh[5,0,145] | 1
nh[5,0,146] | 0
nh[5,0,147] | 0
nh[5,0,148] | 0
nh[5,0,149] | 0
nh[5,0,150] | 1
nh[5,0,151] | 1
nh[5,0,152] | 1
nh[5,0,153] | 1
nh[5,0,154] | 1
nh[5,0,155] | 1
nh[5,0,156] | 1
nh[5,0,157] | 1
nh[5,0,158] | 1
nh[5,0,159] | 1
nh[5,0,160] | 1
nh[5,0,161] | 1
nh[5,0,162] | 1
nh[5,0,163] | 1
nh[5,0,164] | 1
nh[5,0,165] | 1
nh[5,0,166] | 1
nh[5,0,167] | 1
nh[5,1,0] | 1
nh[5,1,1] | 1
nh[5,1,2] | 1
nh[5,1,3] | 1
nh[5,1,4] | 1
nh[5,1,5] | 1
nh[5,1,6] | 1
nh[5,1,7] | 1
nh[5,1,8] | 1
nh[5,1,9] | 1
nh[5,1,10] | 1
nh[5,1,11] | 1
nh[5,1,12] | 1
nh[5,1,13] | 1
nh[5,1,14] | 1
nh[5,1,15] | 1
nh[5,1,16] | 1
nh[5,1,17] | 1
nh[5,1,18] | 1
nh[5,1,19] | 1
nh[5,1,20] | 1
nh[5,1,21] | 1
nh[5,1,22] | 1
nh[5,1,23] | 1
nh[5,1,24] | 1
nh[5,1,25] | 1
nh[5,1,26] | 1
nh[5,1,27] | 1
nh[5,1,28] | 1
nh[5,1,29] | 1
nh[5,1,30] | 1
nh[5,1,31] | 1
nh[5,1,32] | 1
nh[5,1,33] | 1
nh[5,1,34] | 1
nh[5,1,35] | 1
nh[5,1,36] | 1
nh[5,1,37] | 1
nh[5,1,38] | 1
nh[5,1,39] | 1
nh[5,1,40] | 1
nh[5,1,41] | 1
nh[5,1,42] | 1
nh[5,1,43] | 1
nh[5,1,44] | 1
nh[5,1,45] | 1
nh[5,1,46] | 1
nh[5,1,47] | 1
nh[5,1,48] | 1
nh[5,1,49] | 1
nh[5,1,50] | 1
nh[5,1,51] | 1
nh[5,1,52] | 1
nh[5,1,53] | 1
nh[5,1,54] | 1
nh[5,1,55] | 1
nh[5,1,56] | 1
nh[5,1,57] | 1
nh[5,1,58] | 1
nh[5,1,59] | 1
nh[5,1,60] | 1
nh[5,1,61] | 1
nh[5,1,62] | 1
nh[5,1,63] | 1
nh[5,1,64] | 1
nh[5,1,65] | 1
nh[5,1,66] | 1
nh[5,1,67] | 1
nh[5,1,68] | 1
nh[5,1,69] | 1
nh[5,1,70] | 1
nh[5,1,71] | 1
nh[5,1,72] | 1
nh[5,1,73] | 1
nh[5,1,74] | 1
nh[5,1,75] | 1
nh[5,1,76] | 1
nh[5,1,77] | 1
nh[5,1,78] | 1
nh[5,1,79] | 1
nh[5,1,80] | 1
nh[5,1,81] | 1
nh[5,1,82] | 1
nh[5,1,83] | 1
nh[5,1,84] | 1
nh[5,1,85] | 1
nh[5,1,86] | 1
nh[5,1,87] | 1
nh[5,1,88] | 1
nh[5,1,89] | 1
nh[5,1,90] | 1
nh[5,1,91] | 1
nh[5,1,92] | 1
nh[5,1,93] | 1
nh[5,1,94] | 1
nh[5,1,95] | 1
nh[5,1,96] | 1
nh[5,1,97] | 1
nh[5,1,98] | 1
nh[5,1,99] | 1
nh[5,1,100] | 1
nh[5,1,101] | 1
nh[5,1,102] | 1
nh[5,1,103] | 1
nh[5,1,104] | 1
nh[5,1,105] | 1
nh[5,1,106] | 1
nh[5,1,107] | 1
nh[5,1,108] | 1
nh[5,1,109] | 1
nh[5,1,110] | 1
nh[5,1,111] | 1
nh[5,1,112] | 1
nh[5,1,113] | 1
nh[5,1,114] | 1
nh[5,1,115] | 1
nh[5,1,116] | 1
nh[5,1,117] | 1
nh[5,1,118] | 1
nh[5,1,119] | 1
nh[5,1,120] | 1
nh[5,1,121] | 1
nh[5,1,122] | 1
nh[5,1,123] | 1
nh[5,1,124] | 1
nh[5,1,125] | 1
nh[5,1,126] | 1
nh[5,1,127] | 1
nh[5,1,128] | 1
nh[5,1,129] | 1
nh[5,1,130] | 1
nh[5,1,131] | 1
nh[5,1,132] | 1
nh[5,1,133] | 1
nh[5,1,134] | 1
nh[5,1,135] | 1
nh[5,1,136] | 1
nh[5,1,137] | 1
nh[5,1,138] | 1
nh[5,1,139] | 1
nh[5,1,140] | 1
nh[5,1,141] | 1
nh[5,1,142] | 1
nh[5,1,143] | 1
nh[5,1,144] | 1
nh[5,1,145] | 1
nh[5,1,146] | 1
nh[5,1,147] | 1
nh[5,1,148] | 1
nh[5,1,149] | 1
nh[5,1,150] | 1
nh[5,1,151] | 1
nh[5,1,152] | 1
nh[5,1,153] | 1
nh[5,1,154] | 1
nh[5,1,155] | 1
nh[5,1,156] | 1
nh[5,1,157] | 1
nh[5,1,158] | 1
nh[5,1,159] | 1
nh[5,1,160] | 1
nh[5,1,161] | 1
nh[5,1,162] | 1
nh[5,1,163] | 1
nh[5,1,164] | 1
nh[5,1,165] | 1
nh[5,1,166] | 1
nh[5,1,167] | 1
nh[6,0,0] | 1
nh[6,0,1] | 1
nh[6,0,2] | 1
nh[6,0,3] | 1
nh[6,0,4] | 1
nh[6,0,5] | 1
nh[6,0,6] | 1
nh[6,0,7] | 1
nh[6,0,8] | 1
nh[6,0,9] | 1
nh[6,0,10] | 0
nh[6,0,11] | 0
nh[6,0,12] | 0
nh[6,0,13] | 0
nh[6,0,14] | 0
nh[6,0,15] | 0
nh[6,0,16] | 0
nh[6,0,17] | 0
nh[6,0,18] | 0
nh[6,0,19] | 0
nh[6,0,20] | 0
nh[6,0,21] | 0
nh[6,0,22] | 0
nh[6,0,23] | 0
nh[6,0,24] | 0
nh[6,0,25] | 0
nh[6,0,26] | 0
nh[6,0,27] | 0
nh[6,0,28] | 0
nh[6,0,29] | 0
nh[6,0,30] | 0
nh[6,0,31] | 0
nh[6,0,32] | 0
nh[6,0,33] | 0
nh[6,0,34] | 0
nh[6,0,35] | 0
nh[6,0,36] | 0
nh[6,0,37] | 0
nh[6,0,38] | 0
nh[6,0,39] | 0
nh[6,0,40] | 0
nh[6,0,41] | 0
nh[6,0,42] | 0
nh[6,0,43] | 0
nh[6,0,44] | 0
nh[6,0,45] | 0
nh[6,0,46] | 0
nh[6,0,47] | 0
nh[6,0,48] | 0
nh[6,0,49] | 0
nh[6,0,50] | 0
nh[6,0,51] | 0
nh[6,0,52] | 0
nh[6,0,53] | 0
nh[6,0,54] | 0
nh[6,0,55] | 0
nh[6,0,56] | 0
nh[6,0,57] | 0
nh[6,0,58] | 0
nh[6,0,59] | 0
nh[6,0,60] | 0
nh[6,0,61] | 0
nh[6,0,62] | 0
nh[6,0,63] | 0
nh[6,0,64] | 0
nh[6,0,65] | 0
nh[6,0,66] | 0
nh[6,0,67] | 0
nh[6,0,68] | 0
nh[6,0,69] | 0
nh[6,0,70] | 0
nh[6,0,71] | 0
nh[6,0,72] | 0
nh[6,0,73] | 0
nh[6,0,74] | 0
nh[6,0,75] | 0
nh[6,0,76] | 0
nh[6,0,77] | 0
nh[6,0,78] | 0
nh[6,0,79] | 0
nh[6,0,80] | 0
nh[6,0,81] | 0
nh[6,0,82] | 0
nh[6,0,83] | 0
nh[6,0,84] | 0
nh[6,0,85] | 0
nh[6,0,86] | 0
nh[6,0,87] | 0
nh[6,0,88] | 0
nh[6,0,89] | 0
nh[6,0,90] | 0
nh[6,0,91] | 0
nh[6,0,92] | 0
nh[6,0,93] | 0
nh[6,0,94] | 0
nh[6,0,95] | 0
nh[6,0,96] | 0
nh[6,0,97] | 0
nh[6,0,98] | 0
nh[6,0,99] | 0
nh[6,0,100] | 0
nh[6,0,101] | 0
nh[6,0,102] | 0
nh[6,0,103] | 1
nh[6,0,104] | 1
nh[6,0,105] | 1
nh[6,0,106] | 1
nh[6,0,107] | 1
nh[6,0,108] | 1
nh[6,0,109] | 1
nh[6,0,110] | 1
nh[6,0,111] | 1
nh[6,0,112] | 1
nh[6,0,113] | 1
nh[6,0,114] | 1
nh[6,0,115] | 1
nh[6,0,116] | 1
nh[6,0,117] | 1
nh[6,0,118] | 1
nh[6,0,119] | 0
nh[6,0,120] | 0
nh[6,0,121] | 0
nh[6,0,122] | 0
nh[6,0,123] | 0
nh[6,0,124] | 0
nh[6,0,125] | 0
nh[6,0,126] | 0
nh[6,0,127] | 0
nh[6,0,128] | 0
nh[6,0,129] | 0
nh[6,0,130] | 0
nh[6,0,131] | 0
nh[6,0,132] | 0
nh[6,0,133] | 0
nh[6,0,134] | 0
nh[6,0,135] | 0
nh[6,0,136] | 0
nh[6,0,137] | 0
nh[6,0,138] | 0
nh[6,0,139] | 0
nh[6,0,140] | 0
nh[6,0,141] | 0
nh[6,0,142] | 0
nh[6,0,143] | 0
nh[6,0,144] | 0
nh[6,0,145] | 0
nh[6,0,146] | 0
nh[6,0,147] | 0
nh[6,0,148] | 0
nh[6,0,149] | 0
nh[6,0,150] | 0
nh[6,0,151] | 0
nh[6,0,152] | 0
nh[6,0,153] | 0
nh[6,0,154] | 0
nh[6,0,155] | 0
nh[6,0,156] | 0
nh[6,0,157] | 0
nh[6,0,158] | 0
nh[6,0,159] | 0
nh[6,0,160] | 0
nh[6,0,161] | 0
nh[6,0,162] | 0
nh[6,0,163] | 0
nh[6,0,164] | 0
nh[6,0,165] | 0
nh[6,0,166] | 0
nh[6,0,167] | 0
nh[6,1,0] | 1
nh[6,1,1] | 1
nh[6,1,2] | 1
nh[6,1,3] | 1
nh[6,1,4] | 1
nh[6,1,5] | 1
nh[6,1,6] | 1
nh[6,1,7] | 1
nh[6,1,8] | 1
nh[6,1,9] | 1
nh[6,1,10] | 0
nh[6,1,11] | 0
nh[6,1,12] | 0
nh[6,1,13] | 0
nh[6,1,14] | 0
nh[6,1,15] | 0
nh[6,1,16] | 0
nh[6,1,17] | 0
nh[6,1,18] | 0
nh[6,1,19] | 0
nh[6,1,20] | 0
nh[6,1,21] | 0
nh[6,1,22] | 0
nh[6,1,23] | 0
nh[6,1,24] | 0
nh[6,1,25] | 0
nh[6,1,26] | 0
nh[6,1,27] | 0
nh[6,1,28] | 0
nh[6,1,29] | 0
nh[6,1,30] | 1
nh[6,1,31] | 1
nh[6,1,32] | 1
nh[6,1,33] | 1
nh[6,1,34] | 1
nh[6,1,35] | 1
nh[6,1,36] | 1
nh[6,1,37] | 1
nh[6,1,38] | 1
nh[6,1,39] | 1
nh[6,1,40] | 1
nh[6,1,41] | 1
nh[6,1,42] | 1
nh[6,1,43] | 1
nh[6,1,44] | 1
nh[6,1,45] | 1
nh[6,1,46] | 0
nh[6,1,47] | 0
nh[6,1,48] | 0
nh[6,1,49] | 0
nh[6,1,50] | 0
nh[6,1,51] | 0
nh[6,1,52] | 0
nh[6,1,53] | 0
nh[6,1,54] | 1
nh[6,1,55] | 1
nh[6,1,56] | 1
nh[6,1,57] | 1
nh[6,1,58] | 1
nh[6,1,59] | 1
nh[6,1,60] | 1
nh[6,1,61] | 1
nh[6,1,62] | 1
nh[6,1,63] | 1
nh[6,1,64] | 1
nh[6,1,65] | 1
nh[6,1,66] | 1
nh[6,1,67] | 1
nh[6,1,68] | 1
nh[6,1,69] | 1
nh[6,1,70] | 0
nh[6,1,71] | 0
nh[6,1,72] | 0
nh[6,1,73] | 0
nh[6,1,74] | 0
nh[6,1,75] | 0
nh[6,1,76] | 0
nh[6,1,77] | 0
nh[6,1,78] | 1
nh[6,1,79] | 1
nh[6,1,80] | 1
nh[6,1,81] | 1
nh[6,1,82] | 1
nh[6,1,83] | 1
nh[6,1,84] | 1
nh[6,1,85] | 1
nh[6,1,86] | 1
nh[6,1,87] | 1
nh[6,1,88] | 1
nh[6,1,89] | 1
nh[6,1,90] | 1
nh[6,1,91] | 1
nh[6,1,92] | 1
nh[6,1,93] | 1
nh[6,1,94] | 1
nh[6,1,95] | 0
nh[6,1,96] | 0
nh[6,1,97] | 0
nh[6,1,98] | 0
nh[6,1,99] | 0
nh[6,1,100] | 0
nh[6,1,101] | 0
nh[6,1,102] | 0
nh[6,1,103] | 1
nh[6,1,104] | 1
nh[6,1,105] | 1
nh[6,1,106] | 1
nh[6,1,107] | 1
nh[6,1,108] | 1
nh[6,1,109] | 1
nh[6,1,110] | 1
nh[6,1,111] | 1
nh[6,1,112] | 1
nh[6,1,113] | 1
nh[6,1,114] | 1
nh[6,1,115] | 1
nh[6,1,116] | 1
nh[6,1,117] | 1
nh[6,1,118] | 1
nh[6,1,119] | 0
nh[6,1,120] | 0
nh[6,1,121] | 0
nh[6,1,122] | 0
nh[6,1,123] | 0
nh[6,1,124] | 0
nh[6,1,125] | 0
nh[6,1,126] | 0
nh[6,1,127] | 1
nh[6,1,128] | 1
nh[6,1,129] | 1
nh[6,1,130] | 1
nh[6,1,131] | 1
nh[6,1,132] | 1
nh[6,1,133] | 1
nh[6,1,134] | 1
nh[6,1,135] | 0
nh[6,1,136] | 0
nh[6,1,137] | 0
nh[6,1,138] | 0
nh[6,1,139] | 0
nh[6,1,140] | 0
nh[6,1,141] | 0
nh[6,1,142] | 0
nh[6,1,143] | 0
nh[6,1,144] | 0
nh[6,1,145] | 0
nh[6,1,146] | 0
nh[6,1,147] | 0
nh[6,1,148] | 0
nh[6,1,149] | 0
nh[6,1,150] | 0
nh[6,1,151] | 1
nh[6,1,152] | 1
nh[6,1,153] | 1
nh[6,1,154] | 1
nh[6,1,155] | 1
nh[6,1,156] | 1
nh[6,1,157] | 1
nh[6,1,158] | 1
nh[6,1,159] | 0
nh[6,1,160] | 0
nh[6,1,161] | 0
nh[6,1,162] | 0
nh[6,1,163] | 0
nh[6,1,164] | 0
nh[6,1,165] | 0
nh[6,1,166] | 0
nh[6,1,167] | 0
nh[7,0,0] | 0
nh[7,0,1] | 0
nh[7,0,2] | 0
nh[7,0,3] | 0
nh[7,0,4] | 0
nh[7,0,5] | 0
nh[7,0,6] | 0
nh[7,0,7] | 0
nh[7,0,8] | 0
nh[7,0,9] | 1
nh[7,0,10] | 1
nh[7,0,11] | 1
nh[7,0,12] | 1
nh[7,0,13] | 1
nh[7,0,14] | 1
nh[7,0,15] | 1
nh[7,0,16] | 1
nh[7,0,17] | 1
nh[7,0,18] | 1
nh[7,0,19] | 1
nh[7,0,20] | 1
nh[7,0,21] | 1
nh[7,0,22] | 1
nh[7,0,23] | 0
nh[7,0,24] | 0
nh[7,0,25] | 0
nh[7,0,26] | 0
nh[7,0,27] | 0
nh[7,0,28] | 0
nh[7,0,29] | 0
nh[7,0,30] | 0
nh[7,0,31] | 1
nh[7,0,32] | 1
nh[7,0,33] | 1
nh[7,0,34] | 1
nh[7,0,35] | 1
nh[7,0,36] | 1
nh[7,0,37] | 1
nh[7,0,38] | 1
nh[7,0,39] | 1
nh[7,0,40] | 1
nh[7,0,41] | 1
nh[7,0,42] | 1
nh[7,0,43] | 1
nh[7,0,44] | 1
nh[7,0,45] | 1
nh[7,0,46] | 1
nh[7,0,47] | 0
nh[7,0,48] | 0
nh[7,0,49] | 0
nh[7,0,50] | 0
nh[7,0,51] | 0
nh[7,0,52] | 0
nh[7,0,53] | 0
nh[7,0,54] | 0
nh[7,0,55] | 1
nh[7,0,56] | 1
nh[7,0,57] | 1
nh[7,0,58] | 1
nh[7,0,59] | 1
nh[7,0,60] | 1
nh[7,0,61] | 1
nh[7,0,62] | 1
nh[7,0,63] | 1
nh[7,0,64] | 1
nh[7,0,65] | 1
nh[7,0,66] | 1
nh[7,0,67] | 1
nh[7,0,68] | 1
nh[7,0,69] | 1
nh[7,0,70] | 0
nh[7,0,71] | 0
nh[7,0,72] | 0
nh[7,0,73] | 0
nh[7,0,74] | 0
nh[7,0,75] | 0
nh[7,0,76] | 0
nh[7,0,77] | 0
nh[7,0,78] | 0
nh[7,0,79] | 1
nh[7,0,80] | 1
nh[7,0,81] | 1
nh[7,0,82] | 1
nh[7,0,83] | 1
nh[7,0,84] | 1
nh[7,0,85] | 1
nh[7,0,86] | 1
nh[7,0,87] | 1
nh[7,0,88] | 1
nh[7,0,89] | 1
nh[7,0,90] | 1
nh[7,0,91] | 1
nh[7,0,92] | 1
nh[7,0,93] | 1
nh[7,0,94] | 0
nh[7,0,95] | 0
nh[7,0,96] | 0
nh[7,0,97] | 0
nh[7,0,98] | 0
nh[7,0,99] | 0
nh[7,0,100] | 0
nh[7,0,101] | 0
nh[7,0,102] | 0
nh[7,0,103] | 0
nh[7,0,104] | 0
nh[7,0,105] | 0
nh[7,0,106] | 0
nh[7,0,107] | 0
nh[7,0,108] | 0
nh[7,0,109] | 0
nh[7,0,110] | 0
nh[7,0,111] | 0
nh[7,0,112] | 0
nh[7,0,113] | 0
nh[7,0,114] | 0
nh[7,0,115] | 0
nh[7,0,116] | 0
nh[7,0,117] | 0
nh[7,0,118] | 0
nh[7,0,119] | 0
nh[7,0,120] | 0
nh[7,0,121] | 0
nh[7,0,122] | 0
nh[7,0,123] | 0
nh[7,0,124] | 0
nh[7,0,125] | 0
nh[7,0,126] | 0
nh[7,0,127] | 0
nh[7,0,128] | 0
nh[7,0,129] | 0
nh[7,0,130] | 0
nh[7,0,131] | 0
nh[7,0,132] | 0
nh[7,0,133] | 0
nh[7,0,134] | 0
nh[7,0,135] | 0
nh[7,0,136] | 0
nh[7,0,137] | 0
nh[7,0,138] | 0
nh[7,0,139] | 0
nh[7,0,140] | 0
nh[7,0,141] | 0
nh[7,0,142] | 0
nh[7,0,143] | 0
nh[7,0,144] | 0
nh[7,0,145] | 0
nh[7,0,146] | 0
nh[7,0,147] | 0
nh[7,0,148] | 0
nh[7,0,149] | 0
nh[7,0,150] | 0
nh[7,0,151] | 0
nh[7,0,152] | 0
nh[7,0,153] | 0
nh[7,0,154] | 0
nh[7,0,155] | 0
nh[7,0,156] | 0
nh[7,0,157] | 0
nh[7,0,158] | 0
nh[7,0,159] | 0
nh[7,0,160] | 0
nh[7,0,161] | 0
nh[7,0,162] | 0
nh[7,0,163] | 0
nh[7,0,164] | 0
nh[7,0,165] | 0
nh[7,0,166] | 0
nh[7,0,167] | 0
nh[7,1,0] | 0
nh[7,1,1] | 0
nh[7,1,2] | 0
nh[7,1,3] | 0
nh[7,1,4] | 0
nh[7,1,5] | 0
nh[7,1,6] | 0
nh[7,1,7] | 0
nh[7,1,8] | 1
nh[7,1,9] | 1
nh[7,1,10] | 1
nh[7,1,11] | 1
nh[7,1,12] | 1
nh[7,1,13] | 1
nh[7,1,14] | 1
nh[7,1,15] | 1
nh[7,1,16] | 1
nh[7,1,17] | 1
nh[7,1,18] | 1
nh[7,1,19] | 1
nh[7,1,20] | 1
nh[7,1,21] | 1
nh[7,1,22] | 1
nh[7,1,23] | 0
nh[7,1,24] | 0
nh[7,1,25] | 0
nh[7,1,26] | 0
nh[7,1,27] | 0
nh[7,1,28] | 0
nh[7,1,29] | 0
nh[7,1,30] | 0
nh[7,1,31] | 1
nh[7,1,32] | 1
nh[7,1,33] | 1
nh[7,1,34] | 1
nh[7,1,35] | 1
nh[7,1,36] | 1
nh[7,1,37] | 1
nh[7,1,38] | 1
nh[7,1,39] | 1
nh[7,1,40] | 1
nh[7,1,41] | 1
nh[7,1,42] | 1
nh[7,1,43] | 1
nh[7,1,44] | 1
nh[7,1,45] | 1
nh[7,1,46] | 1
nh[7,1,47] | 1
nh[7,1,48] | 0
nh[7,1,49] | 0
nh[7,1,50] | 0
nh[7,1,51] | 0
nh[7,1,52] | 0
nh[7,1,53] | 0
nh[7,1,54] | 0
nh[7,1,55] | 0
nh[7,1,56] | 1
nh[7,1,57] | 1
nh[7,1,58] | 1
nh[7,1,59] | 1
nh[7,1,60] | 1
nh[7,1,61] | 1
nh[7,1,62] | 1
nh[7,1,63] | 1
nh[7,1,64] | 1
nh[7,1,65] | 1
nh[7,1,66] | 1
nh[7,1,67] | 1
nh[7,1,68] | 1
nh[7,1,69] | 1
nh[7,1,70] | 1
nh[7,1,71] | 1
nh[7,1,72] | 0
nh[7,1,73] | 0
nh[7,1,74] | 0
nh[7,1,75] | 0
nh[7,1,76] | 0
nh[7,1,77] | 0
nh[7,1,78] | 0
nh[7,1,79] | 0
nh[7,1,80] | 1
nh[7,1,81] | 1
nh[7,1,82] | 1
nh[7,1,83] | 1
nh[7,1,84] | 1
nh[7,1,85] | 1
nh[7,1,86] | 1
nh[7,1,87] | 1
nh[7,1,88] | 1
nh[7,1,89] | 1
nh[7,1,90] | 1
nh[7,1,91] | 1
nh[7,1,92] | 1
nh[7,1,93] | 1
nh[7,1,94] | 1
nh[7,1,95] | 1
nh[7,1,96] | 1
nh[7,1,97] | 1
nh[7,1,98] | 1
nh[7,1,99] | 1
nh[7,1,100] | 1
nh[7,1,101] | 1
nh[7,1,102] | 1
nh[7,1,103] | 1
nh[7,1,104] | 1
nh[7,1,105] | 1
nh[7,1,106] | 1
nh[7,1,107] | 1
nh[7,1,108] | 1
nh[7,1,109] | 1
nh[7,1,110] | 1
nh[7,1,111] | 1
nh[7,1,112] | 1
nh[7,1,113] | 1
nh[7,1,114] | 1
nh[7,1,115] | 1
nh[7,1,116] | 1
nh[7,1,117] | 1
nh[7,1,118] | 1
nh[7,1,119] | 1
nh[7,1,120] | 0
nh[7,1,121] | 0
nh[7,1,122] | 0
nh[7,1,123] | 0
nh[7,1,124] | 0
nh[7,1,125] | 0
nh[7,1,126] | 0
nh[7,1,127] | 0
nh[7,1,128] | 0
nh[7,1,129] | 0
nh[7,1,130] | 0
nh[7,1,131] | 0
nh[7,1,132] | 0
nh[7,1,133] | 0
nh[7,1,134] | 0
nh[7,1,135] | 0
nh[7,1,136] | 0
nh[7,1,137] | 0
nh[7,1,138] | 1
nh[7,1,139] | 1
nh[7,1,140] | 1
nh[7,1,141] | 1
nh[7,1,142] | 1
nh[7,1,143] | 1
nh[7,1,144] | 1
nh[7,1,145] | 1
nh[7,1,146] | 0
nh[7,1,147] | 0
nh[7,1,148] | 0
nh[7,1,149] | 0
nh[7,1,150] | 0
nh[7,1,151] | 0
nh[7,1,152] | 0
nh[7,1,153] | 0
nh[7,1,154] | 0
nh[7,1,155] | 0
nh[7,1,156] | 0
nh[7,1,157] | 0
nh[7,1,158] | 0
nh[7,1,159] | 0
nh[7,1,160] | 0
nh[7,1,161] | 0
nh[7,1,162] | 1
nh[7,1,163] | 1
nh[7,1,164] | 1
nh[7,1,165] | 1
nh[7,1,166] | 1
nh[7,1,167] | 1
nh[8,0,0] | 0
nh[8,0,1] | 0
nh[8,0,2] | 0
nh[8,0,3] | 0
nh[8,0,4] | 0
nh[8,0,5] | 0
nh[8,0,6] | 0
nh[8,0,7] | 0
nh[8,0,8] | 0
nh[8,0,9] | 0
nh[8,0,10] | 0
nh[8,0,11] | 0
nh[8,0,12] | 0
nh[8,0,13] | 0
nh[8,0,14] | 0
nh[8,0,15] | 0
nh[8,0,16] | 0
nh[8,0,17] | 0
nh[8,0,18] | 0
nh[8,0,19] | 0
nh[8,0,20] | 0
nh[8,0,21] | 0
nh[8,0,22] | 0
nh[8,0,23] | 0
nh[8,0,24] | 0
nh[8,0,25] | 0
nh[8,0,26] | 0
nh[8,0,27] | 0
nh[8,0,28] | 0
nh[8,0,29] | 0
nh[8,0,30] | 0
nh[8,0,31] | 0
nh[8,0,32] | 0
nh[8,0,33] | 0
nh[8,0,34] | 0
nh[8,0,35] | 0
nh[8,0,36] | 0
nh[8,0,37] | 0
nh[8,0,38] | 0
nh[8,0,39] | 0
nh[8,0,40] | 0
nh[8,0,41] | 0
nh[8,0,42] | 0
nh[8,0,43] | 0
nh[8,0,44] | 0
nh[8,0,45] | 0
nh[8,0,46] | 0
nh[8,0,47] | 0
nh[8,0,48] | 0
nh[8,0,49] | 0
nh[8,0,50] | 0
nh[8,0,51] | 0
nh[8,0,52] | 0
nh[8,0,53] | 0
nh[8,0,54] | 0
nh[8,0,55] | 0
nh[8,0,56] | 0
nh[8,0,57] | 0
nh[8,0,58] | 0
nh[8,0,59] | 0
nh[8,0,60] | 0
nh[8,0,61] | 0
nh[8,0,62] | 0
nh[8,0,63] | 0
nh[8,0,64] | 0
nh[8,0,65] | 0
nh[8,0,66] | 0
nh[8,0,67] | 0
nh[8,0,68] | 0
nh[8,0,69] | 0
nh[8,0,70] | 0
nh[8,0,71] | 0
nh[8,0,72] | 0
nh[8,0,73] | 0
nh[8,0,74] | 0
nh[8,0,75] | 0
nh[8,0,76] | 0
nh[8,0,77] | 0
nh[8,0,78] | 0
nh[8,0,79] | 0
nh[8,0,80] | 0
nh[8,0,81] | 0
nh[8,0,82] | 0
nh[8,0,83] | 0
nh[8,0,84] | 0
nh[8,0,85] | 0
nh[8,0,86] | 0
nh[8,0,87] | 0
nh[8,0,88] | 0
nh[8,0,89] | 0
nh[8,0,90] | 0
nh[8,0,91] | 0
nh[8,0,92] | 0
nh[8,0,93] | 0
nh[8,0,94] | 0
nh[8,0,95] | 0
nh[8,0,96] | 0
nh[8,0,97] | 0
nh[8,0,98] | 0
nh[8,0,99] | 0
nh[8,0,100] | 0
nh[8,0,101] | 0
nh[8,0,102] | 0
nh[8,0,103] | 0
nh[8,0,104] | 0
nh[8,0,105] | 0
nh[8,0,106] | 0
nh[8,0,107] | 0
nh[8,0,108] | 0
nh[8,0,109] | 0
nh[8,0,110] | 0
nh[8,0,111] | 0
nh[8,0,112] | 0
nh[8,0,113] | 0
nh[8,0,114] | 0
nh[8,0,115] | 0
nh[8,0,116] | 0
nh[8,0,117] | 0
nh[8,0,118] | 0
nh[8,0,119] | 0
nh[8,0,120] | 0
nh[8,0,121] | 0
nh[8,0,122] | 0
nh[8,0,123] | 0
nh[8,0,124] | 0
nh[8,0,125] | 0
nh[8,0,126] | 0
nh[8,0,127] | 0
nh[8,0,128] | 0
nh[8,0,129] | 0
nh[8,0,130] | 0
nh[8,0,131] | 0
nh[8,0,132] | 0
nh[8,0,133] | 0
nh[8,0,134] | 0
nh[8,0,135] | 0
nh[8,0,136] | 0
nh[8,0,137] | 0
nh[8,0,138] | 0
nh[8,0,139] | 0
nh[8,0,140] | 0
nh[8,0,141] | 0
nh[8,0,142] | 0
nh[8,0,143] | 0
nh[8,0,144] | 0
nh[8,0,145] | 0
nh[8,0,146] | 0
nh[8,0,147] | 0
nh[8,0,148] | 0
nh[8,0,149] | 0
nh[8,0,150] | 0
nh[8,0,151] | 0
nh[8,0,152] | 0
nh[8,0,153] | 0
nh[8,0,154] | 0
nh[8,0,155] | 0
nh[8,0,156] | 0
nh[8,0,157] | 0
nh[8,0,158] | 0
nh[8,0,159] | 0
nh[8,0,160] | 0
nh[8,0,161] | 0
nh[8,0,162] | 0
nh[8,0,163] | 0
nh[8,0,164] | 0
nh[8,0,165] | 0
nh[8,0,166] | 0
nh[8,0,167] | 0
nh[8,1,0] | 0
nh[8,1,1] | 0
nh[8,1,2] | 0
nh[8,1,3] | 0
nh[8,1,4] | 0
nh[8,1,5] | 0
nh[8,1,6] | 0
nh[8,1,7] | 0
nh[8,1,8] | 0
nh[8,1,9] | 0
nh[8,1,10] | 0
nh[8,1,11] | 0
nh[8,1,12] | 0
nh[8,1,13] | 0
nh[8,1,14] | 0
nh[8,1,15] | 0
nh[8,1,16] | 0
nh[8,1,17] | 0
nh[8,1,18] | 0
nh[8,1,19] | 0
nh[8,1,20] | 1
nh[8,1,21] | 1
nh[8,1,22] | 1
nh[8,1,23] | 1
nh[8,1,24] | 1
nh[8,1,25] | 1
nh[8,1,26] | 1
nh[8,1,27] | 1
nh[8,1,28] | 1
nh[8,1,29] | 1
nh[8,1,30] | 1
nh[8,1,31] | 1
nh[8,1,32] | 1
nh[8,1,33] | 0
nh[8,1,34] | 0
nh[8,1,35] | 0
nh[8,1,36] | 0
nh[8,1,37] | 0
nh[8,1,38] | 0
nh[8,1,39] | 0
nh[8,1,40] | 0
nh[8,1,41] | 0
nh[8,1,42] | 0
nh[8,1,43] | 0
nh[8,1,44] | 1
nh[8,1,45] | 1
nh[8,1,46] | 1
nh[8,1,47] | 1
nh[8,1,48] | 1
nh[8,1,49] | 1
nh[8,1,50] | 1
nh[8,1,51] | 1
nh[8,1,52] | 1
nh[8,1,53] | 1
nh[8,1,54] | 1
nh[8,1,55] | 1
nh[8,1,56] | 1
nh[8,1,57] | 0
nh[8,1,58] | 0
nh[8,1,59] | 0
nh[8,1,60] | 0
nh[8,1,61] | 0
nh[8,1,62] | 0
nh[8,1,63] | 0
nh[8,1,64] | 0
nh[8,1,65] | 0
nh[8,1,66] | 0
nh[8,1,67] | 0
nh[8,1,68] | 1
nh[8,1,69] | 1
nh[8,1,70] | 1
nh[8,1,71] | 1
nh[8,1,72] | 1
nh[8,1,73] | 1
nh[8,1,74] | 1
nh[8,1,75] | 1
nh[8,1,76] | 1
nh[8,1,77] | 1
nh[8,1,78] | 1
nh[8,1,79] | 1
nh[8,1,80] | 1
nh[8,1,81] | 0
nh[8,1,82] | 0
nh[8,1,83] | 0
nh[8,1,84] | 0
nh[8,1,85] | 0
nh[8,1,86] | 0
nh[8,1,87] | 0
nh[8,1,88] | 0
nh[8,1,89] | 0
nh[8,1,90] | 0
nh[8,1,91] | 0
nh[8,1,92] | 1
nh[8,1,93] | 1
nh[8,1,94] | 1
nh[8,1,95] | 1
nh[8,1,96] | 1
nh[8,1,97] | 1
nh[8,1,98] | 1
nh[8,1,99] | 1
nh[8,1,100] | 1
nh[8,1,101] | 1
nh[8,1,102] | 1
nh[8,1,103] | 1
nh[8,1,104] | 1
nh[8,1,105] | 0
nh[8,1,106] | 0
nh[8,1,107] | 0
nh[8,1,108] | 0
nh[8,1,109] | 0
nh[8,1,110] | 0
nh[8,1,111] | 0
nh[8,1,112] | 0
nh[8,1,113] | 0
nh[8,1,114] | 0
nh[8,1,115] | 0
nh[8,1,116] | 0
nh[8,1,117] | 0
nh[8,1,118] | 0
nh[8,1,119] | 0
nh[8,1,120] | 0
nh[8,1,121] | 0
nh[8,1,122] | 0
nh[8,1,123] | 0
nh[8,1,124] | 0
nh[8,1,125] | 0
nh[8,1,126] | 0
nh[8,1,127] | 0
nh[8,1,128] | 0
nh[8,1,129] | 0
nh[8,1,130] | 0
nh[8,1,131] | 0
nh[8,1,132] | 0
nh[8,1,133] | 0
nh[8,1,134] | 0
nh[8,1,135] | 0
nh[8,1,136] | 0
nh[8,1,137] | 0
nh[8,1,138] | 0
nh[8,1,139] | 0
nh[8,1,140] | 0
nh[8,1,141] | 0
nh[8,1,142] | 0
nh[8,1,143] | 0
nh[8,1,144] | 0
nh[8,1,145] | 0
nh[8,1,146] | 0
nh[8,1,147] | 0
nh[8,1,148] | 0
nh[8,1,149] | 0
nh[8,1,150] | 0
nh[8,1,151] | 0
nh[8,1,152] | 0
nh[8,1,153] | 0
nh[8,1,154] | 0
nh[8,1,155] | 0
nh[8,1,156] | 0
nh[8,1,157] | 0
nh[8,1,158] | 0
nh[8,1,159] | 0
nh[8,1,160] | 0
nh[8,1,161] | 0
nh[8,1,162] | 0
nh[8,1,163] | 0
nh[8,1,164] | 0
nh[8,1,165] | 0
nh[8,1,166] | 0
nh[8,1,167] | 0
nh[9,0,0] | 0
nh[9,0,1] | 0
nh[9,0,2] | 0
nh[9,0,3] | 0
nh[9,0,4] | 0
nh[9,0,5] | 0
nh[9,0,6] | 0
nh[9,0,7] | 0
nh[9,0,8] | 0
nh[9,0,9] | 0
nh[9,0,10] | 0
nh[9,0,11] | 0
nh[9,0,12] | 0
nh[9,0,13] | 0
nh[9,0,14] | 0
nh[9,0,15] | 0
nh[9,0,16] | 0
nh[9,0,17] | 0
nh[9,0,18] | 0
nh[9,0,19] | 0
nh[9,0,20] | 0
nh[9,0,21] | 0
nh[9,0,22] | 0
nh[9,0,23] | 0
nh[9,0,24] | 0
nh[9,0,25] | 0
nh[9,0,26] | 0
nh[9,0,27] | 0
nh[9,0,28] | 0
nh[9,0,29] | 0
nh[9,0,30] | 0
nh[9,0,31] | 0
nh[9,0,32] | 0
nh[9,0,33] | 0
nh[9,0,34] | 0
nh[9,0,35] | 0
nh[9,0,36] | 0
nh[9,0,37] | 0
nh[9,0,38] | 0
nh[9,0,39] | 0
nh[9,0,40] | 0
nh[9,0,41] | 0
nh[9,0,42] | 0
nh[9,0,43] | 0
nh[9,0,44] | 0
nh[9,0,45] | 0
nh[9,0,46] | 0
nh[9,0,47] | 0
nh[9,0,48] | 0
nh[9,0,49] | 0
nh[9,0,50] | 0
nh[9,0,51] | 0
nh[9,0,52] | 0
nh[9,0,53] | 0
nh[9,0,54] | 0
nh[9,0,55] | 0
nh[9,0,56] | 0
nh[9,0,57] | 0
nh[9,0,58] | 0
nh[9,0,59] | 0
nh[9,0,60] | 0
nh[9,0,61] | 0
nh[9,0,62] | 0
nh[9,0,63] | 0
nh[9,0,64] | 0
nh[9,0,65] | 0
nh[9,0,66] | 0
nh[9,0,67] | 0
nh[9,0,68] | 0
nh[9,0,69] | 0
nh[9,0,70] | 0
nh[9,0,71] | 0
nh[9,0,72] | 0
nh[9,0,73] | 0
nh[9,0,74] | 0
nh[9,0,75] | 0
nh[9,0,76] | 0
nh[9,0,77] | 0
nh[9,0,78] | 0
nh[9,0,79] | 0
nh[9,0,80] | 0
nh[9,0,81] | 0
nh[9,0,82] | 0
nh[9,0,83] | 0
nh[9,0,84] | 0
nh[9,0,85] | 0
nh[9,0,86] | 0
nh[9,0,87] | 0
nh[9,0,88] | 0
nh[9,0,89] | 0
nh[9,0,90] | 0
nh[9,0,91] | 0
nh[9,0,92] | 0
nh[9,0,93] | 0
nh[9,0,94] | 0
nh[9,0,95] | 0
nh[9,0,96] | 0
nh[9,0,97] | 0
nh[9,0,98] | 0
nh[9,0,99] | 0
nh[9,0,100] | 0
nh[9,0,101] | 0
nh[9,0,102] | 0
nh[9,0,103] | 0
nh[9,0,104] | 0
nh[9,0,105] | 0
nh[9,0,106] | 0
nh[9,0,107] | 0
nh[9,0,108] | 0
nh[9,0,109] | 0
nh[9,0,110] | 0
nh[9,0,111] | 0
nh[9,0,112] | 0
nh[9,0,113] | 0
nh[9,0,114] | 0
nh[9,0,115] | 0
nh[9,0,116] | 0
nh[9,0,117] | 0
nh[9,0,118] | 0
nh[9,0,119] | 0
nh[9,0,120] | 0
nh[9,0,121] | 0
nh[9,0,122] | 0
nh[9,0,123] | 0
nh[9,0,124] | 0
nh[9,0,125] | 0
nh[9,0,126] | 0
nh[9,0,127] | 0
nh[9,0,128] | 0
nh[9,0,129] | 0
nh[9,0,130] | 0
nh[9,0,131] | 0
nh[9,0,132] | 0
nh[9,0,133] | 0
nh[9,0,134] | 0
nh[9,0,135] | 0
nh[9,0,136] | 0
nh[9,0,137] | 0
nh[9,0,138] | 0
nh[9,0,139] | 0
nh[9,0,140] | 0
nh[9,0,141] | 0
nh[9,0,142] | 0
nh[9,0,143] | 0
nh[9,0,144] | 0
nh[9,0,145] | 0
nh[9,0,146] | 0
nh[9,0,147] | 0
nh[9,0,148] | 0
nh[9,0,149] | 0
nh[9,0,150] | 0
nh[9,0,151] | 0
nh[9,0,152] | 0
nh[9,0,153] | 0
nh[9,0,154] | 0
nh[9,0,155] | 0
nh[9,0,156] | 0
nh[9,0,157] | 0
nh[9,0,158] | 0
nh[9,0,159] | 0
nh[9,0,160] | 0
nh[9,0,161] | 0
nh[9,0,162] | 0
nh[9,0,163] | 0
nh[9,0,164] | 0
nh[9,0,165] | 0
nh[9,0,166] | 0
nh[9,0,167] | 0
nh[9,1,0] | 0
nh[9,1,1] | 0
nh[9,1,2] | 0
nh[9,1,3] | 0
nh[9,1,4] | 0
nh[9,1,5] | 0
nh[9,1,6] | 0
nh[9,1,7] | 0
nh[9,1,8] | 0
nh[9,1,9] | 0
nh[9,1,10] | 0
nh[9,1,11] | 0
nh[9,1,12] | 0
nh[9,1,13] | 0
nh[9,1,14] | 0
nh[9,1,15] | 0
nh[9,1,16] | 0
nh[9,1,17] | 0
nh[9,1,18] | 0
nh[9,1,19] | 0
nh[9,1,20] | 0
nh[9,1,21] | 0
nh[9,1,22] | 0
nh[9,1,23] | 0
nh[9,1,24] | 0
nh[9,1,25] | 0
nh[9,1,26] | 0
nh[9,1,27] | 0
nh[9,1,28] | 0
nh[9,1,29] | 0
nh[9,1,30] | 0
nh[9,1,31] | 0
nh[9,1,32] | 0
nh[9,1,33] | 0
nh[9,1,34] | 0
nh[9,1,35] | 0
nh[9,1,36] | 0
nh[9,1,37] | 0
nh[9,1,38] | 0
nh[9,1,39] | 0
nh[9,1,40] | 0
nh[9,1,41] | 0
nh[9,1,42] | 0
nh[9,1,43] | 0
nh[9,1,44] | 0
nh[9,1,45] | 0
nh[9,1,46] | 0
nh[9,1,47] | 0
nh[9,1,48] | 0
nh[9,1,49] | 0
nh[9,1,50] | 0
nh[9,1,51] | 0
nh[9,1,52] | 0
nh[9,1,53] | 0
nh[9,1,54] | 0
nh[9,1,55] | 0
nh[9,1,56] | 0
nh[9,1,57] | 0
nh[9,1,58] | 0
nh[9,1,59] | 0
nh[9,1,60] | 0
nh[9,1,61] | 0
nh[9,1,62] | 0
nh[9,1,63] | 0
nh[9,1,64] | 0
nh[9,1,65] | 0
nh[9,1,66] | 0
nh[9,1,67] | 0
nh[9,1,68] | 0
nh[9,1,69] | 0
nh[9,1,70] | 0
nh[9,1,71] | 0
nh[9,1,72] | 0
nh[9,1,73] | 0
nh[9,1,74] | 0
nh[9,1,75] | 0
nh[9,1,76] | 0
nh[9,1,77] | 0
nh[9,1,78] | 0
nh[9,1,79] | 0
nh[9,1,80] | 0
nh[9,1,81] | 0
nh[9,1,82] | 0
nh[9,1,83] | 0
nh[9,1,84] | 0
nh[9,1,85] | 0
nh[9,1,86] | 0
nh[9,1,87] | 0
nh[9,1,88] | 0
nh[9,1,89] | 0
nh[9,1,90] | 0
nh[9,1,91] | 0
nh[9,1,92] | 0
nh[9,1,93] | 0
nh[9,1,94] | 0
nh[9,1,95] | 0
nh[9,1,96] | 0
nh[9,1,97] | 0
nh[9,1,98] | 0
nh[9,1,99] | 0
nh[9,1,100] | 0
nh[9,1,101] | 0
nh[9,1,102] | 0
nh[9,1,103] | 0
nh[9,1,104] | 0
nh[9,1,105] | 0
nh[9,1,106] | 0
nh[9,1,107] | 0
nh[9,1,108] | 0
nh[9,1,109] | 0
nh[9,1,110] | 0
nh[9,1,111] | 0
nh[9,1,112] | 0
nh[9,1,113] | 0
nh[9,1,114] | 0
nh[9,1,115] | 0
nh[9,1,116] | 0
nh[9,1,117] | 0
nh[9,1,118] | 0
nh[9,1,119] | 0
nh[9,1,120] | 0
nh[9,1,121] | 0
nh[9,1,122] | 0
nh[9,1,123] | 0
nh[9,1,124] | 0
nh[9,1,125] | 0
nh[9,1,126] | 0
nh[9,1,127] | 0
nh[9,1,128] | 0
nh[9,1,129] | 0
nh[9,1,130] | 0
nh[9,1,131] | 0
nh[9,1,132] | 0
nh[9,1,133] | 0
nh[9,1,134] | 0
nh[9,1,135] | 0
nh[9,1,136] | 0
nh[9,1,137] | 0
nh[9,1,138] | 0
nh[9,1,139] | 0
nh[9,1,140] | 0
nh[9,1,141] | 0
nh[9,1,142] | 0
nh[9,1,143] | 0
nh[9,1,144] | 0
nh[9,1,145] | 0
nh[9,1,146] | 0
nh[9,1,147] | 0
nh[9,1,148] | 0
nh[9,1,149] | 0
nh[9,1,150] | 0
nh[9,1,151] | 0
nh[9,1,152] | 0
nh[9,1,153] | 0
nh[9,1,154] | 0
nh[9,1,155] | 0
nh[9,1,156] | 0
nh[9,1,157] | 0
nh[9,1,158] | 0
nh[9,1,159] | 0
nh[9,1,160] | 0
nh[9,1,161] | 0
nh[9,1,162] | 0
nh[9,1,163] | 0
nh[9,1,164] | 0
nh[9,1,165] | 0
nh[9,1,166] | 0
nh[9,1,167] | 0
nh[10,0,0] | 0
nh[10,0,1] | 0
nh[10,0,2] | 0
nh[10,0,3] | 0
nh[10,0,4] | 0
nh[10,0,5] | 0
nh[10,0,6] | 0
nh[10,0,7] | 0
nh[10,0,8] | 0
nh[10,0,9] | 0
nh[10,0,10] | 0
nh[10,0,11] | 0
nh[10,0,12] | 0
nh[10,0,13] | 0
nh[10,0,14] | 0
nh[10,0,15] | 0
nh[10,0,16] | 0
nh[10,0,17] | 0
nh[10,0,18] | 0
nh[10,0,19] | 0
nh[10,0,20] | 0
nh[10,0,21] | 0
nh[10,0,22] | 0
nh[10,0,23] | 0
nh[10,0,24] | 0
nh[10,0,25] | 0
nh[10,0,26] | 0
nh[10,0,27] | 0
nh[10,0,28] | 0
nh[10,0,29] | 0
nh[10,0,30] | 0
nh[10,0,31] | 0
nh[10,0,32] | 0
nh[10,0,33] | 0
nh[10,0,34] | 0
nh[10,0,35] | 0
nh[10,0,36] | 0
nh[10,0,37] | 0
nh[10,0,38] | 0
nh[10,0,39] | 0
nh[10,0,40] | 0
nh[10,0,41] | 0
nh[10,0,42] | 0
nh[10,0,43] | 0
nh[10,0,44] | 0
nh[10,0,45] | 0
nh[10,0,46] | 0
nh[10,0,47] | 0
nh[10,0,48] | 0
nh[10,0,49] | 0
nh[10,0,50] | 0
nh[10,0,51] | 0
nh[10,0,52] | 0
nh[10,0,53] | 0
nh[10,0,54] | 0
nh[10,0,55] | 0
nh[10,0,56] | 0
nh[10,0,57] | 0
nh[10,0,58] | 0
nh[10,0,59] | 0
nh[10,0,60] | 0
nh[10,0,61] | 0
nh[10,0,62] | 0
nh[10,0,63] | 0
nh[10,0,64] | 0
nh[10,0,65] | 0
nh[10,0,66] | 0
nh[10,0,67] | 0
nh[10,0,68] | 0
nh[10,0,69] | 0
nh[10,0,70] | 0
nh[10,0,71] | 0
nh[10,0,72] | 0
nh[10,0,73] | 0
nh[10,0,74] | 0
nh[10,0,75] | 0
nh[10,0,76] | 0
nh[10,0,77] | 0
nh[10,0,78] | 0
nh[10,0,79] | 0
nh[10,0,80] | 0
nh[10,0,81] | 0
nh[10,0,82] | 0
nh[10,0,83] | 0
nh[10,0,84] | 0
nh[10,0,85] | 0
nh[10,0,86] | 0
nh[10,0,87] | 0
nh[10,0,88] | 0
nh[10,0,89] | 0
nh[10,0,90] | 0
nh[10,0,91] | 0
nh[10,0,92] | 0
nh[10,0,93] | 0
nh[10,0,94] | 0
nh[10,0,95] | 0
nh[10,0,96] | 0
nh[10,0,97] | 0
nh[10,0,98] | 0
nh[10,0,99] | 0
nh[10,0,100] | 0
nh[10,0,101] | 0
nh[10,0,102] | 0
nh[10,0,103] | 0
nh[10,0,104] | 0
nh[10,0,105] | 0
nh[10,0,106] | 0
nh[10,0,107] | 0
nh[10,0,108] | 0
nh[10,0,109] | 0
nh[10,0,110] | 0
nh[10,0,111] | 0
nh[10,0,112] | 0
nh[10,0,113] | 0
nh[10,0,114] | 0
nh[10,0,115] | 0
nh[10,0,116] | 0
nh[10,0,117] | 0
nh[10,0,118] | 0
nh[10,0,119] | 0
nh[10,0,120] | 0
nh[10,0,121] | 0
nh[10,0,122] | 0
nh[10,0,123] | 0
nh[10,0,124] | 0
nh[10,0,125] | 0
nh[10,0,126] | 0
nh[10,0,127] | 0
nh[10,0,128] | 0
nh[10,0,129] | 0
nh[10,0,130] | 0
nh[10,0,131] | 0
nh[10,0,132] | 0
nh[10,0,133] | 0
nh[10,0,134] | 0
nh[10,0,135] | 0
nh[10,0,136] | 0
nh[10,0,137] | 0
nh[10,0,138] | 0
nh[10,0,139] | 0
nh[10,0,140] | 0
nh[10,0,141] | 0
nh[10,0,142] | 0
nh[10,0,143] | 0
nh[10,0,144] | 0
nh[10,0,145] | 0
nh[10,0,146] | 0
nh[10,0,147] | 0
nh[10,0,148] | 0
nh[10,0,149] | 0
nh[10,0,150] | 0
nh[10,0,151] | 0
nh[10,0,152] | 0
nh[10,0,153] | 0
nh[10,0,154] | 0
nh[10,0,155] | 0
nh[10,0,156] | 0
nh[10,0,157] | 0
nh[10,0,158] | 0
nh[10,0,159] | 0
nh[10,0,160] | 0
nh[10,0,161] | 0
nh[10,0,162] | 0
nh[10,0,163] | 0
nh[10,0,164] | 0
nh[10,0,165] | 0
nh[10,0,166] | 0
nh[10,0,167] | 0
nh[10,1,0] | 0
nh[10,1,1] | 0
nh[10,1,2] | 0
nh[10,1,3] | 0
nh[10,1,4] | 0
nh[10,1,5] | 0
nh[10,1,6] | 0
nh[10,1,7] | 0
nh[10,1,8] | 0
nh[10,1,9] | 0
nh[10,1,10] | 0
nh[10,1,11] | 0
nh[10,1,12] | 0
nh[10,1,13] | 0
nh[10,1,14] | 0
nh[10,1,15] | 0
nh[10,1,16] | 0
nh[10,1,17] | 0
nh[10,1,18] | 0
nh[10,1,19] | 0
nh[10,1,20] | 0
nh[10,1,21] | 0
nh[10,1,22] | 0
nh[10,1,23] | 0
nh[10,1,24] | 0
nh[10,1,25] | 0
nh[10,1,26] | 0
nh[10,1,27] | 0
nh[10,1,28] | 0
nh[10,1,29] | 0
nh[10,1,30] | 0
nh[10,1,31] | 0
nh[10,1,32] | 0
nh[10,1,33] | 0
nh[10,1,34] | 0
nh[10,1,35] | 0
nh[10,1,36] | 0
nh[10,1,37] | 0
nh[10,1,38] | 0
nh[10,1,39] | 0
nh[10,1,40] | 0
nh[10,1,41] | 0
nh[10,1,42] | 0
nh[10,1,43] | 0
nh[10,1,44] | 0
nh[10,1,45] | 0
nh[10,1,46] | 0
nh[10,1,47] | 0
nh[10,1,48] | 0
nh[10,1,49] | 0
nh[10,1,50] | 0
nh[10,1,51] | 0
nh[10,1,52] | 0
nh[10,1,53] | 0
nh[10,1,54] | 0
nh[10,1,55] | 0
nh[10,1,56] | 0
nh[10,1,57] | 0
nh[10,1,58] | 0
nh[10,1,59] | 0
nh[10,1,60] | 0
nh[10,1,61] | 0
nh[10,1,62] | 0
nh[10,1,63] | 0
nh[10,1,64] | 0
nh[10,1,65] | 0
nh[10,1,66] | 0
nh[10,1,67] | 0
nh[10,1,68] | 0
nh[10,1,69] | 0
nh[10,1,70] | 0
nh[10,1,71] | 0
nh[10,1,72] | 0
nh[10,1,73] | 0
nh[10,1,74] | 0
nh[10,1,75] | 0
nh[10,1,76] | 0
nh[10,1,77] | 0
nh[10,1,78] | 0
nh[10,1,79] | 0
nh[10,1,80] | 0
nh[10,1,81] | 0
nh[10,1,82] | 0
nh[10,1,83] | 0
nh[10,1,84] | 0
nh[10,1,85] | 0
nh[10,1,86] | 0
nh[10,1,87] | 0
nh[10,1,88] | 0
nh[10,1,89] | 0
nh[10,1,90] | 0
nh[10,1,91] | 0
nh[10,1,92] | 0
nh[10,1,93] | 0
nh[10,1,94] | 0
nh[10,1,95] | 0
nh[10,1,96] | 0
nh[10,1,97] | 0
nh[10,1,98] | 0
nh[10,1,99] | 0
nh[10,1,100] | 0
nh[10,1,101] | 0
nh[10,1,102] | 0
nh[10,1,103] | 0
nh[10,1,104] | 0
nh[10,1,105] | 0
nh[10,1,106] | 0
nh[10,1,107] | 0
nh[10,1,108] | 0
nh[10,1,109] | 0
nh[10,1,110] | 0
nh[10,1,111] | 0
nh[10,1,112] | 0
nh[10,1,113] | 0
nh[10,1,114] | 0
nh[10,1,115] | 0
nh[10,1,116] | 0
nh[10,1,117] | 0
nh[10,1,118] | 0
nh[10,1,119] | 0
nh[10,1,120] | 0
nh[10,1,121] | 0
nh[10,1,122] | 0
nh[10,1,123] | 0
nh[10,1,124] | 0
nh[10,1,125] | 0
nh[10,1,126] | 0
nh[10,1,127] | 0
nh[10,1,128] | 0
nh[10,1,129] | 0
nh[10,1,130] | 0
nh[10,1,131] | 0
nh[10,1,132] | 0
nh[10,1,133] | 0
nh[10,1,134] | 0
nh[10,1,135] | 0
nh[10,1,136] | 0
nh[10,1,137] | 0
nh[10,1,138] | 0
nh[10,1,139] | 0
nh[10,1,140] | 0
nh[10,1,141] | 0
nh[10,1,142] | 0
nh[10,1,143] | 0
nh[10,1,144] | 0
nh[10,1,145] | 0
nh[10,1,146] | 0
nh[10,1,147] | 0
nh[10,1,148] | 0
nh[10,1,149] | 0
nh[10,1,150] | 0
nh[10,1,151] | 0
nh[10,1,152] | 0
nh[10,1,153] | 0
nh[10,1,154] | 0
nh[10,1,155] | 0
nh[10,1,156] | 0
nh[10,1,157] | 0
nh[10,1,158] | 0
nh[10,1,159] | 0
nh[10,1,160] | 0
nh[10,1,161] | 0
nh[10,1,162] | 0
nh[10,1,163] | 0
nh[10,1,164] | 0
nh[10,1,165] | 0
nh[10,1,166] | 0
nh[10,1,167] | 0

## Startup Status of Unit
0 | 1
su[0,0,0] | 0
su[0,0,1] | 0
su[0,0,2] | 0
su[0,0,3] | 0
su[0,0,4] | 0
su[0,0,5] | 0
su[0,0,6] | 0
su[0,0,7] | 0
su[0,0,8] | 0
su[0,0,9] | 0
su[0,0,10] | 0
su[0,0,11] | 0
su[0,0,12] | 0
su[0,0,13] | 0
su[0,0,14] | 0
su[0,0,15] | 0
su[0,0,16] | 0
su[0,0,17] | 0
su[0,0,18] | 0
su[0,0,19] | 0
su[0,0,20] | 0
su[0,0,21] | 0
su[0,0,22] | 0
su[0,0,23] | 0
su[0,0,24] | 0
su[0,0,25] | 0
su[0,0,26] | 0
su[0,0,27] | 0
su[0,0,28] | 0
su[0,0,29] | 0
su[0,0,30] | 0
su[0,0,31] | 0
su[0,0,32] | 0
su[0,0,33] | 0
su[0,0,34] | 0
su[0,0,35] | 0
su[0,0,36] | 0
su[0,0,37] | 0
su[0,0,38] | 0
su[0,0,39] | 0
su[0,0,40] | 0
su[0,0,41] | 0
su[0,0,42] | 0
su[0,0,43] | 0
su[0,0,44] | 0
su[0,0,45] | 0
su[0,0,46] | 0
su[0,0,47] | 0
su[0,0,48] | 0
su[0,0,49] | 0
su[0,0,50] | 0
su[0,0,51] | 0
su[0,0,52] | 0
su[0,0,53] | 0
su[0,0,54] | 0
su[0,0,55] | 0
su[0,0,56] | 0
su[0,0,57] | 0
su[0,0,58] | 0
su[0,0,59] | 0
su[0,0,60] | 0
su[0,0,61] | 0
su[0,0,62] | 0
su[0,0,63] | 0
su[0,0,64] | 0
su[0,0,65] | 0
su[0,0,66] | 0
su[0,0,67] | 0
su[0,0,68] | 0
su[0,0,69] | 0
su[0,0,70] | 0
su[0,0,71] | 0
su[0,0,72] | 0
su[0,0,73] | 0
su[0,0,74] | 0
su[0,0,75] | 0
su[0,0,76] | 0
su[0,0,77] | 0
su[0,0,78] | 0
su[0,0,79] | 0
su[0,0,80] | 0
su[0,0,81] | 0
su[0,0,82] | 0
su[0,0,83] | 0
su[0,0,84] | 0
su[0,0,85] | 0
su[0,0,86] | 0
su[0,0,87] | 0
su[0,0,88] | 0
su[0,0,89] | 0
su[0,0,90] | 0
su[0,0,91] | 0
su[0,0,92] | 0
su[0,0,93] | 0
su[0,0,94] | 0
su[0,0,95] | 0
su[0,0,96] | 0
su[0,0,97] | 0
su[0,0,98] | 0
su[0,0,99] | 0
su[0,0,100] | 0
su[0,0,101] | 0
su[0,0,102] | 0
su[0,0,103] | 0
su[0,0,104] | 0
su[0,0,105] | 0
su[0,0,106] | 0
su[0,0,107] | 0
su[0,0,108] | 0
su[0,0,109] | 0
su[0,0,110] | 0
su[0,0,111] | 0
su[0,0,112] | 0
su[0,0,113] | 0
su[0,0,114] | 0
su[0,0,115] | 0
su[0,0,116] | 0
su[0,0,117] | 0
su[0,0,118] | 0
su[0,0,119] | 0
su[0,0,120] | 0
su[0,0,121] | 0
su[0,0,122] | 0
su[0,0,123] | 0
su[0,0,124] | 0
su[0,0,125] | 0
su[0,0,126] | 0
su[0,0,127] | 0
su[0,0,128] | 0
su[0,0,129] | 0
su[0,0,130] | 0
su[0,0,131] | 0
su[0,0,132] | 0
su[0,0,133] | 0
su[0,0,134] | 0
su[0,0,135] | 0
su[0,0,136] | 0
su[0,0,137] | 0
su[0,0,138] | 0
su[0,0,139] | 0
su[0,0,140] | 0
su[0,0,141] | 0
su[0,0,142] | 0
su[0,0,143] | 0
su[0,0,144] | 0
su[0,0,145] | 0
su[0,0,146] | 0
su[0,0,147] | 0
su[0,0,148] | 0
su[0,0,149] | 0
su[0,0,150] | 0
su[0,0,151] | 0
su[0,0,152] | 0
su[0,0,153] | 0
su[0,0,154] | 0
su[0,0,155] | 0
su[0,0,156] | 0
su[0,0,157] | 0
su[0,0,158] | 0
su[0,0,159] | 0
su[0,0,160] | 0
su[0,0,161] | 0
su[0,0,162] | 0
su[0,0,163] | 0
su[0,0,164] | 0
su[0,0,165] | 0
su[0,0,166] | 0
su[0,0,167] | 0
su[0,1,0] | 0
su[0,1,1] | 0
su[0,1,2] | 0
su[0,1,3] | 0
su[0,1,4] | 0
su[0,1,5] | 0
su[0,1,6] | 0
su[0,1,7] | 0
su[0,1,8] | 0
su[0,1,9] | 0
su[0,1,10] | 0
su[0,1,11] | 0
su[0,1,12] | 0
su[0,1,13] | 0
su[0,1,14] | 0
su[0,1,15] | 0
su[0,1,16] | 0
su[0,1,17] | 0
su[0,1,18] | 0
su[0,1,19] | 0
su[0,1,20] | 0
su[0,1,21] | 0
su[0,1,22] | 0
su[0,1,23] | 0
su[0,1,24] | 0
su[0,1,25] | 0
su[0,1,26] | 0
su[0,1,27] | 0
su[0,1,28] | 0
su[0,1,29] | 0
su[0,1,30] | 0
su[0,1,31] | 0
su[0,1,32] | 0
su[0,1,33] | 0
su[0,1,34] | 0
su[0,1,35] | 0
su[0,1,36] | 0
su[0,1,37] | 0
su[0,1,38] | 0
su[0,1,39] | 0
su[0,1,40] | 0
su[0,1,41] | 0
su[0,1,42] | 0
su[0,1,43] | 0
su[0,1,44] | 0
su[0,1,45] | 0
su[0,1,46] | 0
su[0,1,47] | 0
su[0,1,48] | 0
su[0,1,49] | 0
su[0,1,50] | 0
su[0,1,51] | 0
su[0,1,52] | 0
su[0,1,53] | 0
su[0,1,54] | 0
su[0,1,55] | 0
su[0,1,56] | 0
su[0,1,57] | 0
su[0,1,58] | 0
su[0,1,59] | 0
su[0,1,60] | 0
su[0,1,61] | 0
su[0,1,62] | 0
su[0,1,63] | 0
su[0,1,64] | 0
su[0,1,65] | 0
su[0,1,66] | 0
su[0,1,67] | 0
su[0,1,68] | 0
su[0,1,69] | 0
su[0,1,70] | 0
su[0,1,71] | 0
su[0,1,72] | 0
su[0,1,73] | 0
su[0,1,74] | 0
su[0,1,75] | 0
su[0,1,76] | 0
su[0,1,77] | 0
su[0,1,78] | 0
su[0,1,79] | 0
su[0,1,80] | 0
su[0,1,81] | 0
su[0,1,82] | 0
su[0,1,83] | 0
su[0,1,84] | 0
su[0,1,85] | 0
su[0,1,86] | 0
su[0,1,87] | 0
su[0,1,88] | 0
su[0,1,89] | 0
su[0,1,90] | 0
su[0,1,91] | 0
su[0,1,92] | 0
su[0,1,93] | 0
su[0,1,94] | 0
su[0,1,95] | 0
su[0,1,96] | 0
su[0,1,97] | 0
su[0,1,98] | 0
su[0,1,99] | 0
su[0,1,100] | 0
su[0,1,101] | 0
su[0,1,102] | 0
su[0,1,103] | 0
su[0,1,104] | 0
su[0,1,105] | 0
su[0,1,106] | 0
su[0,1,107] | 0
su[0,1,108] | 0
su[0,1,109] | 0
su[0,1,110] | 0
su[0,1,111] | 0
su[0,1,112] | 0
su[0,1,113] | 0
su[0,1,114] | 0
su[0,1,115] | 0
su[0,1,116] | 0
su[0,1,117] | 0
su[0,1,118] | 0
su[0,1,119] | 0
su[0,1,120] | 0
su[0,1,121] | 0
su[0,1,122] | 0
su[0,1,123] | 0
su[0,1,124] | 0
su[0,1,125] | 0
su[0,1,126] | 0
su[0,1,127] | 0
su[0,1,128] | 0
su[0,1,129] | 0
su[0,1,130] | 0
su[0,1,131] | 0
su[0,1,132] | 0
su[0,1,133] | 0
su[0,1,134] | 0
su[0,1,135] | 0
su[0,1,136] | 0
su[0,1,137] | 0
su[0,1,138] | 0
su[0,1,139] | 0
su[0,1,140] | 0
su[0,1,141] | 0
su[0,1,142] | 0
su[0,1,143] | 0
su[0,1,144] | 0
su[0,1,145] | 0
su[0,1,146] | 0
su[0,1,147] | 0
su[0,1,148] | 0
su[0,1,149] | 0
su[0,1,150] | 0
su[0,1,151] | 0
su[0,1,152] | 0
su[0,1,153] | 0
su[0,1,154] | 0
su[0,1,155] | 0
su[0,1,156] | 0
su[0,1,157] | 0
su[0,1,158] | 0
su[0,1,159] | 0
su[0,1,160] | 0
su[0,1,161] | 0
su[0,1,162] | 0
su[0,1,163] | 0
su[0,1,164] | 0
su[0,1,165] | 0
su[0,1,166] | 0
su[0,1,167] | 0
su[1,0,0] | 0
su[1,0,1] | 0
su[1,0,2] | 0
su[1,0,3] | 0
su[1,0,4] | 0
su[1,0,5] | 0
su[1,0,6] | 0
su[1,0,7] | 0
su[1,0,8] | 0
su[1,0,9] | 0
su[1,0,10] | 0
su[1,0,11] | 0
su[1,0,12] | 0
su[1,0,13] | 0
su[1,0,14] | 0
su[1,0,15] | 0
su[1,0,16] | 0
su[1,0,17] | 0
su[1,0,18] | 0
su[1,0,19] | 0
su[1,0,20] | 0
su[1,0,21] | 0
su[1,0,22] | 0
su[1,0,23] | 0
su[1,0,24] | 0
su[1,0,25] | 0
su[1,0,26] | 0
su[1,0,27] | 0
su[1,0,28] | 0
su[1,0,29] | 0
su[1,0,30] | 0
su[1,0,31] | 0
su[1,0,32] | 0
su[1,0,33] | 0
su[1,0,34] | 0
su[1,0,35] | 0
su[1,0,36] | 0
su[1,0,37] | 0
su[1,0,38] | 0
su[1,0,39] | 0
su[1,0,40] | 0
su[1,0,41] | 0
su[1,0,42] | 0
su[1,0,43] | 0
su[1,0,44] | 0
su[1,0,45] | 0
su[1,0,46] | 0
su[1,0,47] | 0
su[1,0,48] | 0
su[1,0,49] | 0
su[1,0,50] | 0
su[1,0,51] | 0
su[1,0,52] | 0
su[1,0,53] | 0
su[1,0,54] | 0
su[1,0,55] | 0
su[1,0,56] | 0
su[1,0,57] | 0
su[1,0,58] | 0
su[1,0,59] | 0
su[1,0,60] | 0
su[1,0,61] | 0
su[1,0,62] | 0
su[1,0,63] | 0
su[1,0,64] | 0
su[1,0,65] | 0
su[1,0,66] | 0
su[1,0,67] | 0
su[1,0,68] | 0
su[1,0,69] | 0
su[1,0,70] | 0
su[1,0,71] | 0
su[1,0,72] | 0
su[1,0,73] | 0
su[1,0,74] | 0
su[1,0,75] | 0
su[1,0,76] | 0
su[1,0,77] | 0
su[1,0,78] | 0
su[1,0,79] | 0
su[1,0,80] | 0
su[1,0,81] | 0
su[1,0,82] | 0
su[1,0,83] | 0
su[1,0,84] | 0
su[1,0,85] | 0
su[1,0,86] | 0
su[1,0,87] | 0
su[1,0,88] | 0
su[1,0,89] | 0
su[1,0,90] | 0
su[1,0,91] | 0
su[1,0,92] | 0
su[1,0,93] | 0
su[1,0,94] | 0
su[1,0,95] | 0
su[1,0,96] | 0
su[1,0,97] | 0
su[1,0,98] | 0
su[1,0,99] | 0
su[1,0,100] | 0
su[1,0,101] | 0
su[1,0,102] | 0
su[1,0,103] | 0
su[1,0,104] | 0
su[1,0,105] | 0
su[1,0,106] | 0
su[1,0,107] | 0
su[1,0,108] | 0
su[1,0,109] | 0
su[1,0,110] | 0
su[1,0,111] | 0
su[1,0,112] | 0
su[1,0,113] | 0
su[1,0,114] | 0
su[1,0,115] | 0
su[1,0,116] | 0
su[1,0,117] | 0
su[1,0,118] | 0
su[1,0,119] | 0
su[1,0,120] | 0
su[1,0,121] | 0
su[1,0,122] | 0
su[1,0,123] | 0
su[1,0,124] | 0
su[1,0,125] | 0
su[1,0,126] | 0
su[1,0,127] | 0
su[1,0,128] | 0
su[1,0,129] | 0
su[1,0,130] | 0
su[1,0,131] | 0
su[1,0,132] | 0
su[1,0,133] | 0
su[1,0,134] | 0
su[1,0,135] | 0
su[1,0,136] | 0
su[1,0,137] | 0
su[1,0,138] | 0
su[1,0,139] | 0
su[1,0,140] | 0
su[1,0,141] | 0
su[1,0,142] | 0
su[1,0,143] | 0
su[1,0,144] | 0
su[1,0,145] | 0
su[1,0,146] | 0
su[1,0,147] | 0
su[1,0,148] | 0
su[1,0,149] | 0
su[1,0,150] | 0
su[1,0,151] | 0
su[1,0,152] | 0
su[1,0,153] | 0
su[1,0,154] | 0
su[1,0,155] | 0
su[1,0,156] | 0
su[1,0,157] | 0
su[1,0,158] | 0
su[1,0,159] | 0
su[1,0,160] | 0
su[1,0,161] | 0
su[1,0,162] | 0
su[1,0,163] | 0
su[1,0,164] | 0
su[1,0,165] | 0
su[1,0,166] | 0
su[1,0,167] | 0
su[1,1,0] | 0
su[1,1,1] | 0
su[1,1,2] | 0
su[1,1,3] | 0
su[1,1,4] | 0
su[1,1,5] | 0
su[1,1,6] | 0
su[1,1,7] | 0
su[1,1,8] | 0
su[1,1,9] | 0
su[1,1,10] | 0
su[1,1,11] | 0
su[1,1,12] | 0
su[1,1,13] | 0
su[1,1,14] | 0
su[1,1,15] | 0
su[1,1,16] | 0
su[1,1,17] | 0
su[1,1,18] | 0
su[1,1,19] | 0
su[1,1,20] | 0
su[1,1,21] | 0
su[1,1,22] | 0
su[1,1,23] | 0
su[1,1,24] | 0
su[1,1,25] | 0
su[1,1,26] | 0
su[1,1,27] | 0
su[1,1,28] | 0
su[1,1,29] | 0
su[1,1,30] | 0
su[1,1,31] | 0
su[1,1,32] | 0
su[1,1,33] | 0
su[1,1,34] | 0
su[1,1,35] | 0
su[1,1,36] | 0
su[1,1,37] | 0
su[1,1,38] | 0
su[1,1,39] | 0
su[1,1,40] | 0
su[1,1,41] | 0
su[1,1,42] | 0
su[1,1,43] | 0
su[1,1,44] | 0
su[1,1,45] | 0
su[1,1,46] | 0
su[1,1,47] | 0
su[1,1,48] | 0
su[1,1,49] | 0
su[1,1,50] | 0
su[1,1,51] | 0
su[1,1,52] | 0
su[1,1,53] | 0
su[1,1,54] | 0
su[1,1,55] | 0
su[1,1,56] | 0
su[1,1,57] | 0
su[1,1,58] | 0
su[1,1,59] | 0
su[1,1,60] | 0
su[1,1,61] | 0
su[1,1,62] | 0
su[1,1,63] | 0
su[1,1,64] | 0
su[1,1,65] | 0
su[1,1,66] | 0
su[1,1,67] | 0
su[1,1,68] | 0
su[1,1,69] | 0
su[1,1,70] | 0
su[1,1,71] | 0
su[1,1,72] | 0
su[1,1,73] | 0
su[1,1,74] | 0
su[1,1,75] | 0
su[1,1,76] | 0
su[1,1,77] | 0
su[1,1,78] | 0
su[1,1,79] | 0
su[1,1,80] | 0
su[1,1,81] | 0
su[1,1,82] | 0
su[1,1,83] | 0
su[1,1,84] | 0
su[1,1,85] | 0
su[1,1,86] | 0
su[1,1,87] | 0
su[1,1,88] | 0
su[1,1,89] | 0
su[1,1,90] | 0
su[1,1,91] | 0
su[1,1,92] | 0
su[1,1,93] | 0
su[1,1,94] | 0
su[1,1,95] | 0
su[1,1,96] | 0
su[1,1,97] | 0
su[1,1,98] | 0
su[1,1,99] | 0
su[1,1,100] | 0
su[1,1,101] | 0
su[1,1,102] | 0
su[1,1,103] | 0
su[1,1,104] | 0
su[1,1,105] | 0
su[1,1,106] | 0
su[1,1,107] | 0
su[1,1,108] | 0
su[1,1,109] | 0
su[1,1,110] | 0
su[1,1,111] | 0
su[1,1,112] | 0
su[1,1,113] | 0
su[1,1,114] | 0
su[1,1,115] | 0
su[1,1,116] | 0
su[1,1,117] | 0
su[1,1,118] | 0
su[1,1,119] | 0
su[1,1,120] | 0
su[1,1,121] | 0
su[1,1,122] | 0
su[1,1,123] | 0
su[1,1,124] | 0
su[1,1,125] | 0
su[1,1,126] | 0
su[1,1,127] | 0
su[1,1,128] | 0
su[1,1,129] | 0
su[1,1,130] | 0
su[1,1,131] | 0
su[1,1,132] | 0
su[1,1,133] | 0
su[1,1,134] | 0
su[1,1,135] | 0
su[1,1,136] | 0
su[1,1,137] | 0
su[1,1,138] | 0
su[1,1,139] | 0
su[1,1,140] | 0
su[1,1,141] | 0
su[1,1,142] | 0
su[1,1,143] | 0
su[1,1,144] | 0
su[1,1,145] | 0
su[1,1,146] | 0
su[1,1,147] | 0
su[1,1,148] | 0
su[1,1,149] | 0
su[1,1,150] | 0
su[1,1,151] | 0
su[1,1,152] | 0
su[1,1,153] | 0
su[1,1,154] | 0
su[1,1,155] | 0
su[1,1,156] | 0
su[1,1,157] | 0
su[1,1,158] | 0
su[1,1,159] | 0
su[1,1,160] | 0
su[1,1,161] | 0
su[1,1,162] | 0
su[1,1,163] | 0
su[1,1,164] | 0
su[1,1,165] | 0
su[1,1,166] | 0
su[1,1,167] | 0
su[2,0,0] | 0
su[2,0,1] | 0
su[2,0,2] | 0
su[2,0,3] | 0
su[2,0,4] | 0
su[2,0,5] | 0
su[2,0,6] | 0
su[2,0,7] | 0
su[2,0,8] | 0
su[2,0,9] | 0
su[2,0,10] | 0
su[2,0,11] | 0
su[2,0,12] | 0
su[2,0,13] | 0
su[2,0,14] | 0
su[2,0,15] | 0
su[2,0,16] | 0
su[2,0,17] | 0
su[2,0,18] | 0
su[2,0,19] | 0
su[2,0,20] | 0
su[2,0,21] | 0
su[2,0,22] | 0
su[2,0,23] | 0
su[2,0,24] | 0
su[2,0,25] | 0
su[2,0,26] | 0
su[2,0,27] | 0
su[2,0,28] | 0
su[2,0,29] | 0
su[2,0,30] | 0
su[2,0,31] | 0
su[2,0,32] | 0
su[2,0,33] | 0
su[2,0,34] | 0
su[2,0,35] | 0
su[2,0,36] | 0
su[2,0,37] | 0
su[2,0,38] | 0
su[2,0,39] | 0
su[2,0,40] | 0
su[2,0,41] | 0
su[2,0,42] | 0
su[2,0,43] | 0
su[2,0,44] | 0
su[2,0,45] | 0
su[2,0,46] | 0
su[2,0,47] | 0
su[2,0,48] | 0
su[2,0,49] | 0
su[2,0,50] | 0
su[2,0,51] | 0
su[2,0,52] | 0
su[2,0,53] | 0
su[2,0,54] | 0
su[2,0,55] | 0
su[2,0,56] | 0
su[2,0,57] | 0
su[2,0,58] | 0
su[2,0,59] | 0
su[2,0,60] | 0
su[2,0,61] | 0
su[2,0,62] | 0
su[2,0,63] | 0
su[2,0,64] | 0
su[2,0,65] | 0
su[2,0,66] | 0
su[2,0,67] | 0
su[2,0,68] | 0
su[2,0,69] | 0
su[2,0,70] | 0
su[2,0,71] | 0
su[2,0,72] | 0
su[2,0,73] | 0
su[2,0,74] | 0
su[2,0,75] | 0
su[2,0,76] | 0
su[2,0,77] | 0
su[2,0,78] | 0
su[2,0,79] | 0
su[2,0,80] | 0
su[2,0,81] | 0
su[2,0,82] | 0
su[2,0,83] | 0
su[2,0,84] | 0
su[2,0,85] | 0
su[2,0,86] | 0
su[2,0,87] | 0
su[2,0,88] | 0
su[2,0,89] | 0
su[2,0,90] | 0
su[2,0,91] | 0
su[2,0,92] | 0
su[2,0,93] | 0
su[2,0,94] | 0
su[2,0,95] | 0
su[2,0,96] | 0
su[2,0,97] | 0
su[2,0,98] | 0
su[2,0,99] | 0
su[2,0,100] | 0
su[2,0,101] | 0
su[2,0,102] | 0
su[2,0,103] | 0
su[2,0,104] | 0
su[2,0,105] | 0
su[2,0,106] | 0
su[2,0,107] | 0
su[2,0,108] | 0
su[2,0,109] | 0
su[2,0,110] | 0
su[2,0,111] | 0
su[2,0,112] | 0
su[2,0,113] | 0
su[2,0,114] | 0
su[2,0,115] | 0
su[2,0,116] | 0
su[2,0,117] | 0
su[2,0,118] | 0
su[2,0,119] | 0
su[2,0,120] | 0
su[2,0,121] | 0
su[2,0,122] | 0
su[2,0,123] | 0
su[2,0,124] | 0
su[2,0,125] | 0
su[2,0,126] | 0
su[2,0,127] | 0
su[2,0,128] | 0
su[2,0,129] | 0
su[2,0,130] | 0
su[2,0,131] | 0
su[2,0,132] | 0
su[2,0,133] | 0
su[2,0,134] | 0
su[2,0,135] | 0
su[2,0,136] | 0
su[2,0,137] | 0
su[2,0,138] | 0
su[2,0,139] | 0
su[2,0,140] | 0
su[2,0,141] | 0
su[2,0,142] | 0
su[2,0,143] | 0
su[2,0,144] | 0
su[2,0,145] | 0
su[2,0,146] | 0
su[2,0,147] | 0
su[2,0,148] | 0
su[2,0,149] | 0
su[2,0,150] | 0
su[2,0,151] | 0
su[2,0,152] | 0
su[2,0,153] | 0
su[2,0,154] | 0
su[2,0,155] | 0
su[2,0,156] | 0
su[2,0,157] | 0
su[2,0,158] | 0
su[2,0,159] | 0
su[2,0,160] | 0
su[2,0,161] | 0
su[2,0,162] | 0
su[2,0,163] | 0
su[2,0,164] | 0
su[2,0,165] | 0
su[2,0,166] | 0
su[2,0,167] | 0
su[2,1,0] | 0
su[2,1,1] | 0
su[2,1,2] | 0
su[2,1,3] | 0
su[2,1,4] | 0
su[2,1,5] | 0
su[2,1,6] | 0
su[2,1,7] | 0
su[2,1,8] | 0
su[2,1,9] | 0
su[2,1,10] | 0
su[2,1,11] | 0
su[2,1,12] | 0
su[2,1,13] | 0
su[2,1,14] | 0
su[2,1,15] | 0
su[2,1,16] | 0
su[2,1,17] | 0
su[2,1,18] | 0
su[2,1,19] | 0
su[2,1,20] | 0
su[2,1,21] | 0
su[2,1,22] | 0
su[2,1,23] | 0
su[2,1,24] | 0
su[2,1,25] | 0
su[2,1,26] | 0
su[2,1,27] | 0
su[2,1,28] | 0
su[2,1,29] | 0
su[2,1,30] | 0
su[2,1,31] | 0
su[2,1,32] | 0
su[2,1,33] | 0
su[2,1,34] | 0
su[2,1,35] | 0
su[2,1,36] | 0
su[2,1,37] | 0
su[2,1,38] | 0
su[2,1,39] | 0
su[2,1,40] | 0
su[2,1,41] | 0
su[2,1,42] | 0
su[2,1,43] | 0
su[2,1,44] | 0
su[2,1,45] | 0
su[2,1,46] | 0
su[2,1,47] | 0
su[2,1,48] | 0
su[2,1,49] | 0
su[2,1,50] | 0
su[2,1,51] | 0
su[2,1,52] | 0
su[2,1,53] | 0
su[2,1,54] | 0
su[2,1,55] | 0
su[2,1,56] | 0
su[2,1,57] | 0
su[2,1,58] | 0
su[2,1,59] | 0
su[2,1,60] | 0
su[2,1,61] | 0
su[2,1,62] | 0
su[2,1,63] | 0
su[2,1,64] | 0
su[2,1,65] | 0
su[2,1,66] | 0
su[2,1,67] | 0
su[2,1,68] | 0
su[2,1,69] | 0
su[2,1,70] | 0
su[2,1,71] | 0
su[2,1,72] | 0
su[2,1,73] | 0
su[2,1,74] | 0
su[2,1,75] | 0
su[2,1,76] | 0
su[2,1,77] | 0
su[2,1,78] | 0
su[2,1,79] | 0
su[2,1,80] | 0
su[2,1,81] | 0
su[2,1,82] | 0
su[2,1,83] | 0
su[2,1,84] | 0
su[2,1,85] | 0
su[2,1,86] | 0
su[2,1,87] | 0
su[2,1,88] | 0
su[2,1,89] | 0
su[2,1,90] | 0
su[2,1,91] | 0
su[2,1,92] | 0
su[2,1,93] | 0
su[2,1,94] | 0
su[2,1,95] | 0
su[2,1,96] | 0
su[2,1,97] | 0
su[2,1,98] | 0
su[2,1,99] | 0
su[2,1,100] | 0
su[2,1,101] | 0
su[2,1,102] | 0
su[2,1,103] | 0
su[2,1,104] | 0
su[2,1,105] | 0
su[2,1,106] | 0
su[2,1,107] | 0
su[2,1,108] | 0
su[2,1,109] | 0
su[2,1,110] | 0
su[2,1,111] | 0
su[2,1,112] | 0
su[2,1,113] | 0
su[2,1,114] | 0
su[2,1,115] | 0
su[2,1,116] | 0
su[2,1,117] | 0
su[2,1,118] | 0
su[2,1,119] | 0
su[2,1,120] | 0
su[2,1,121] | 0
su[2,1,122] | 0
su[2,1,123] | 0
su[2,1,124] | 0
su[2,1,125] | 0
su[2,1,126] | 0
su[2,1,127] | 0
su[2,1,128] | 0
su[2,1,129] | 0
su[2,1,130] | 0
su[2,1,131] | 0
su[2,1,132] | 0
su[2,1,133] | 0
su[2,1,134] | 0
su[2,1,135] | 0
su[2,1,136] | 0
su[2,1,137] | 0
su[2,1,138] | 0
su[2,1,139] | 0
su[2,1,140] | 0
su[2,1,141] | 0
su[2,1,142] | 0
su[2,1,143] | 0
su[2,1,144] | 0
su[2,1,145] | 0
su[2,1,146] | 0
su[2,1,147] | 0
su[2,1,148] | 0
su[2,1,149] | 0
su[2,1,150] | 0
su[2,1,151] | 0
su[2,1,152] | 0
su[2,1,153] | 0
su[2,1,154] | 0
su[2,1,155] | 0
su[2,1,156] | 0
su[2,1,157] | 0
su[2,1,158] | 0
su[2,1,159] | 0
su[2,1,160] | 0
su[2,1,161] | 0
su[2,1,162] | 0
su[2,1,163] | 0
su[2,1,164] | 0
su[2,1,165] | 0
su[2,1,166] | 0
su[2,1,167] | 0
su[3,0,0] | 0
su[3,0,1] | 0
su[3,0,2] | 0
su[3,0,3] | 0
su[3,0,4] | 0
su[3,0,5] | 0
su[3,0,6] | 0
su[3,0,7] | 1
su[3,0,8] | 0
su[3,0,9] | 0
su[3,0,10] | 0
su[3,0,11] | 0
su[3,0,12] | 0
su[3,0,13] | 0
su[3,0,14] | 0
su[3,0,15] | 0
su[3,0,16] | 0
su[3,0,17] | 0
su[3,0,18] | 0
su[3,0,19] | 0
su[3,0,20] | 0
su[3,0,21] | 0
su[3,0,22] | 0
su[3,0,23] | 0
su[3,0,24] | 0
su[3,0,25] | 0
su[3,0,26] | 0
su[3,0,27] | 0
su[3,0,28] | 0
su[3,0,29] | 0
su[3,0,30] | 1
su[3,0,31] | 0
su[3,0,32] | 0
su[3,0,33] | 0
su[3,0,34] | 0
su[3,0,35] | 0
su[3,0,36] | 0
su[3,0,37] | 0
su[3,0,38] | 0
su[3,0,39] | 0
su[3,0,40] | 0
su[3,0,41] | 0
su[3,0,42] | 0
su[3,0,43] | 0
su[3,0,44] | 0
su[3,0,45] | 0
su[3,0,46] | 0
su[3,0,47] | 0
su[3,0,48] | 0
su[3,0,49] | 0
su[3,0,50] | 0
su[3,0,51] | 0
su[3,0,52] | 0
su[3,0,53] | 0
su[3,0,54] | 1
su[3,0,55] | 0
su[3,0,56] | 0
su[3,0,57] | 0
su[3,0,58] | 0
su[3,0,59] | 0
su[3,0,60] | 0
su[3,0,61] | 0
su[3,0,62] | 0
su[3,0,63] | 0
su[3,0,64] | 0
su[3,0,65] | 0
su[3,0,66] | 0
su[3,0,67] | 0
su[3,0,68] | 0
su[3,0,69] | 0
su[3,0,70] | 0
su[3,0,71] | 0
su[3,0,72] | 0
su[3,0,73] | 0
su[3,0,74] | 0
su[3,0,75] | 0
su[3,0,76] | 0
su[3,0,77] | 0
su[3,0,78] | 1
su[3,0,79] | 0
su[3,0,80] | 0
su[3,0,81] | 0
su[3,0,82] | 0
su[3,0,83] | 0
su[3,0,84] | 0
su[3,0,85] | 0
su[3,0,86] | 0
su[3,0,87] | 0
su[3,0,88] | 0
su[3,0,89] | 0
su[3,0,90] | 0
su[3,0,91] | 0
su[3,0,92] | 0
su[3,0,93] | 0
su[3,0,94] | 0
su[3,0,95] | 0
su[3,0,96] | 0
su[3,0,97] | 0
su[3,0,98] | 0
su[3,0,99] | 0
su[3,0,100] | 0
su[3,0,101] | 0
su[3,0,102] | 1
su[3,0,103] | 0
su[3,0,104] | 0
su[3,0,105] | 0
su[3,0,106] | 0
su[3,0,107] | 0
su[3,0,108] | 0
su[3,0,109] | 0
su[3,0,110] | 0
su[3,0,111] | 0
su[3,0,112] | 0
su[3,0,113] | 0
su[3,0,114] | 0
su[3,0,115] | 0
su[3,0,116] | 0
su[3,0,117] | 0
su[3,0,118] | 0
su[3,0,119] | 0
su[3,0,120] | 0
su[3,0,121] | 0
su[3,0,122] | 0
su[3,0,123] | 0
su[3,0,124] | 0
su[3,0,125] | 0
su[3,0,126] | 0
su[3,0,127] | 1
su[3,0,128] | 0
su[3,0,129] | 0
su[3,0,130] | 0
su[3,0,131] | 0
su[3,0,132] | 0
su[3,0,133] | 0
su[3,0,134] | 0
su[3,0,135] | 0
su[3,0,136] | 0
su[3,0,137] | 0
su[3,0,138] | 0
su[3,0,139] | 0
su[3,0,140] | 0
su[3,0,141] | 0
su[3,0,142] | 0
su[3,0,143] | 0
su[3,0,144] | 0
su[3,0,145] | 0
su[3,0,146] | 0
su[3,0,147] | 0
su[3,0,148] | 0
su[3,0,149] | 0
su[3,0,150] | 0
su[3,0,151] | 0
su[3,0,152] | 0
su[3,0,153] | 0
su[3,0,154] | 0
su[3,0,155] | 0
su[3,0,156] | 0
su[3,0,157] | 0
su[3,0,158] | 0
su[3,0,159] | 0
su[3,0,160] | 0
su[3,0,161] | 0
su[3,0,162] | 0
su[3,0,163] | 1
su[3,0,164] | 0
su[3,0,165] | 0
su[3,0,166] | 0
su[3,0,167] | 0
su[3,1,0] | 0
su[3,1,1] | 0
su[3,1,2] | 0
su[3,1,3] | 0
su[3,1,4] | 0
su[3,1,5] | 0
su[3,1,6] | 0
su[3,1,7] | 0
su[3,1,8] | 0
su[3,1,9] | 0
su[3,1,10] | 0
su[3,1,11] | 0
su[3,1,12] | 0
su[3,1,13] | 0
su[3,1,14] | 0
su[3,1,15] | 0
su[3,1,16] | 0
su[3,1,17] | 0
su[3,1,18] | 0
su[3,1,19] | 0
su[3,1,20] | 0
su[3,1,21] | 0
su[3,1,22] | 0
su[3,1,23] | 0
su[3,1,24] | 0
su[3,1,25] | 0
su[3,1,26] | 0
su[3,1,27] | 0
su[3,1,28] | 0
su[3,1,29] | 0
su[3,1,30] | 0
su[3,1,31] | 0
su[3,1,32] | 0
su[3,1,33] | 0
su[3,1,34] | 0
su[3,1,35] | 0
su[3,1,36] | 0
su[3,1,37] | 0
su[3,1,38] | 0
su[3,1,39] | 0
su[3,1,40] | 0
su[3,1,41] | 0
su[3,1,42] | 0
su[3,1,43] | 0
su[3,1,44] | 0
su[3,1,45] | 0
su[3,1,46] | 0
su[3,1,47] | 0
su[3,1,48] | 0
su[3,1,49] | 0
su[3,1,50] | 0
su[3,1,51] | 0
su[3,1,52] | 0
su[3,1,53] | 0
su[3,1,54] | 0
su[3,1,55] | 0
su[3,1,56] | 0
su[3,1,57] | 0
su[3,1,58] | 0
su[3,1,59] | 0
su[3,1,60] | 0
su[3,1,61] | 0
su[3,1,62] | 0
su[3,1,63] | 0
su[3,1,64] | 0
su[3,1,65] | 0
su[3,1,66] | 0
su[3,1,67] | 0
su[3,1,68] | 0
su[3,1,69] | 0
su[3,1,70] | 0
su[3,1,71] | 0
su[3,1,72] | 0
su[3,1,73] | 0
su[3,1,74] | 0
su[3,1,75] | 0
su[3,1,76] | 0
su[3,1,77] | 0
su[3,1,78] | 0
su[3,1,79] | 0
su[3,1,80] | 0
su[3,1,81] | 0
su[3,1,82] | 0
su[3,1,83] | 0
su[3,1,84] | 0
su[3,1,85] | 0
su[3,1,86] | 0
su[3,1,87] | 0
su[3,1,88] | 0
su[3,1,89] | 0
su[3,1,90] | 0
su[3,1,91] | 0
su[3,1,92] | 0
su[3,1,93] | 0
su[3,1,94] | 0
su[3,1,95] | 0
su[3,1,96] | 0
su[3,1,97] | 0
su[3,1,98] | 0
su[3,1,99] | 0
su[3,1,100] | 0
su[3,1,101] | 0
su[3,1,102] | 0
su[3,1,103] | 0
su[3,1,104] | 0
su[3,1,105] | 0
su[3,1,106] | 0
su[3,1,107] | 0
su[3,1,108] | 0
su[3,1,109] | 0
su[3,1,110] | 0
su[3,1,111] | 0
su[3,1,112] | 0
su[3,1,113] | 0
su[3,1,114] | 0
su[3,1,115] | 0
su[3,1,116] | 0
su[3,1,117] | 0
su[3,1,118] | 0
su[3,1,119] | 0
su[3,1,120] | 0
su[3,1,121] | 0
su[3,1,122] | 0
su[3,1,123] | 0
su[3,1,124] | 0
su[3,1,125] | 0
su[3,1,126] | 0
su[3,1,127] | 0
su[3,1,128] | 0
su[3,1,129] | 0
su[3,1,130] | 0
su[3,1,131] | 0
su[3,1,132] | 0
su[3,1,133] | 0
su[3,1,134] | 0
su[3,1,135] | 0
su[3,1,136] | 0
su[3,1,137] | 0
su[3,1,138] | 0
su[3,1,139] | 0
su[3,1,140] | 0
su[3,1,141] | 0
su[3,1,142] | 0
su[3,1,143] | 0
su[3,1,144] | 0
su[3,1,145] | 0
su[3,1,146] | 0
su[3,1,147] | 0
su[3,1,148] | 0
su[3,1,149] | 0
su[3,1,150] | 0
su[3,1,151] | 0
su[3,1,152] | 0
su[3,1,153] | 0
su[3,1,154] | 0
su[3,1,155] | 0
su[3,1,156] | 0
su[3,1,157] | 0
su[3,1,158] | 0
su[3,1,159] | 0
su[3,1,160] | 0
su[3,1,161] | 0
su[3,1,162] | 0
su[3,1,163] | 0
su[3,1,164] | 0
su[3,1,165] | 0
su[3,1,166] | 0
su[3,1,167] | 0
su[4,0,0] | 0
su[4,0,1] | 0
su[4,0,2] | 0
su[4,0,3] | 0
su[4,0,4] | 0
su[4,0,5] | 0
su[4,0,6] | 0
su[4,0,7] | 0
su[4,0,8] | 0
su[4,0,9] | 0
su[4,0,10] | 0
su[4,0,11] | 0
su[4,0,12] | 0
su[4,0,13] | 0
su[4,0,14] | 0
su[4,0,15] | 0
su[4,0,16] | 0
su[4,0,17] | 0
su[4,0,18] | 0
su[4,0,19] | 0
su[4,0,20] | 0
su[4,0,21] | 0
su[4,0,22] | 0
su[4,0,23] | 0
su[4,0,24] | 0
su[4,0,25] | 0
su[4,0,26] | 0
su[4,0,27] | 0
su[4,0,28] | 0
su[4,0,29] | 0
su[4,0,30] | 0
su[4,0,31] | 0
su[4,0,32] | 0
su[4,0,33] | 0
su[4,0,34] | 0
su[4,0,35] | 0
su[4,0,36] | 0
su[4,0,37] | 0
su[4,0,38] | 0
su[4,0,39] | 0
su[4,0,40] | 0
su[4,0,41] | 0
su[4,0,42] | 0
su[4,0,43] | 0
su[4,0,44] | 0
su[4,0,45] | 0
su[4,0,46] | 0
su[4,0,47] | 0
su[4,0,48] | 0
su[4,0,49] | 0
su[4,0,50] | 0
su[4,0,51] | 0
su[4,0,52] | 0
su[4,0,53] | 0
su[4,0,54] | 0
su[4,0,55] | 0
su[4,0,56] | 0
su[4,0,57] | 0
su[4,0,58] | 0
su[4,0,59] | 0
su[4,0,60] | 0
su[4,0,61] | 0
su[4,0,62] | 0
su[4,0,63] | 0
su[4,0,64] | 0
su[4,0,65] | 0
su[4,0,66] | 0
su[4,0,67] | 0
su[4,0,68] | 0
su[4,0,69] | 0
su[4,0,70] | 0
su[4,0,71] | 0
su[4,0,72] | 0
su[4,0,73] | 0
su[4,0,74] | 0
su[4,0,75] | 0
su[4,0,76] | 0
su[4,0,77] | 0
su[4,0,78] | 0
su[4,0,79] | 0
su[4,0,80] | 0
su[4,0,81] | 0
su[4,0,82] | 0
su[4,0,83] | 0
su[4,0,84] | 0
su[4,0,85] | 0
su[4,0,86] | 0
su[4,0,87] | 0
su[4,0,88] | 0
su[4,0,89] | 0
su[4,0,90] | 0
su[4,0,91] | 0
su[4,0,92] | 0
su[4,0,93] | 0
su[4,0,94] | 0
su[4,0,95] | 0
su[4,0,96] | 0
su[4,0,97] | 0
su[4,0,98] | 0
su[4,0,99] | 0
su[4,0,100] | 0
su[4,0,101] | 0
su[4,0,102] | 0
su[4,0,103] | 0
su[4,0,104] | 0
su[4,0,105] | 0
su[4,0,106] | 0
su[4,0,107] | 0
su[4,0,108] | 0
su[4,0,109] | 0
su[4,0,110] | 0
su[4,0,111] | 0
su[4,0,112] | 0
su[4,0,113] | 0
su[4,0,114] | 0
su[4,0,115] | 0
su[4,0,116] | 0
su[4,0,117] | 0
su[4,0,118] | 0
su[4,0,119] | 0
su[4,0,120] | 0
su[4,0,121] | 0
su[4,0,122] | 0
su[4,0,123] | 0
su[4,0,124] | 0
su[4,0,125] | 0
su[4,0,126] | 1
su[4,0,127] | 0
su[4,0,128] | 0
su[4,0,129] | 0
su[4,0,130] | 0
su[4,0,131] | 0
su[4,0,132] | 0
su[4,0,133] | 0
su[4,0,134] | 0
su[4,0,135] | 0
su[4,0,136] | 0
su[4,0,137] | 0
su[4,0,138] | 0
su[4,0,139] | 0
su[4,0,140] | 0
su[4,0,141] | 0
su[4,0,142] | 0
su[4,0,143] | 0
su[4,0,144] | 0
su[4,0,145] | 0
su[4,0,146] | 0
su[4,0,147] | 0
su[4,0,148] | 0
su[4,0,149] | 0
su[4,0,150] | 0
su[4,0,151] | 0
su[4,0,152] | 0
su[4,0,153] | 0
su[4,0,154] | 0
su[4,0,155] | 0
su[4,0,156] | 0
su[4,0,157] | 0
su[4,0,158] | 0
su[4,0,159] | 0
su[4,0,160] | 0
su[4,0,161] | 1
su[4,0,162] | 0
su[4,0,163] | 0
su[4,0,164] | 0
su[4,0,165] | 0
su[4,0,166] | 0
su[4,0,167] | 0
su[4,1,0] | 0
su[4,1,1] | 0
su[4,1,2] | 0
su[4,1,3] | 0
su[4,1,4] | 0
su[4,1,5] | 0
su[4,1,6] | 0
su[4,1,7] | 0
su[4,1,8] | 0
su[4,1,9] | 0
su[4,1,10] | 0
su[4,1,11] | 0
su[4,1,12] | 0
su[4,1,13] | 0
su[4,1,14] | 0
su[4,1,15] | 0
su[4,1,16] | 0
su[4,1,17] | 0
su[4,1,18] | 0
su[4,1,19] | 0
su[4,1,20] | 0
su[4,1,21] | 0
su[4,1,22] | 0
su[4,1,23] | 0
su[4,1,24] | 0
su[4,1,25] | 0
su[4,1,26] | 0
su[4,1,27] | 0
su[4,1,28] | 0
su[4,1,29] | 0
su[4,1,30] | 0
su[4,1,31] | 0
su[4,1,32] | 0
su[4,1,33] | 0
su[4,1,34] | 0
su[4,1,35] | 0
su[4,1,36] | 0
su[4,1,37] | 0
su[4,1,38] | 0
su[4,1,39] | 0
su[4,1,40] | 0
su[4,1,41] | 0
su[4,1,42] | 0
su[4,1,43] | 0
su[4,1,44] | 0
su[4,1,45] | 0
su[4,1,46] | 0
su[4,1,47] | 0
su[4,1,48] | 0
su[4,1,49] | 0
su[4,1,50] | 0
su[4,1,51] | 0
su[4,1,52] | 0
su[4,1,53] | 0
su[4,1,54] | 0
su[4,1,55] | 0
su[4,1,56] | 0
su[4,1,57] | 0
su[4,1,58] | 0
su[4,1,59] | 0
su[4,1,60] | 0
su[4,1,61] | 0
su[4,1,62] | 0
su[4,1,63] | 0
su[4,1,64] | 0
su[4,1,65] | 0
su[4,1,66] | 0
su[4,1,67] | 0
su[4,1,68] | 0
su[4,1,69] | 0
su[4,1,70] | 0
su[4,1,71] | 0
su[4,1,72] | 0
su[4,1,73] | 0
su[4,1,74] | 0
su[4,1,75] | 0
su[4,1,76] | 0
su[4,1,77] | 0
su[4,1,78] | 0
su[4,1,79] | 0
su[4,1,80] | 0
su[4,1,81] | 0
su[4,1,82] | 0
su[4,1,83] | 0
su[4,1,84] | 0
su[4,1,85] | 0
su[4,1,86] | 0
su[4,1,87] | 0
su[4,1,88] | 0
su[4,1,89] | 0
su[4,1,90] | 0
su[4,1,91] | 0
su[4,1,92] | 0
su[4,1,93] | 0
su[4,1,94] | 0
su[4,1,95] | 0
su[4,1,96] | 0
su[4,1,97] | 0
su[4,1,98] | 0
su[4,1,99] | 0
su[4,1,100] | 0
su[4,1,101] | 0
su[4,1,102] | 0
su[4,1,103] | 0
su[4,1,104] | 0
su[4,1,105] | 0
su[4,1,106] | 0
su[4,1,107] | 0
su[4,1,108] | 0
su[4,1,109] | 0
su[4,1,110] | 0
su[4,1,111] | 0
su[4,1,112] | 0
su[4,1,113] | 0
su[4,1,114] | 0
su[4,1,115] | 0
su[4,1,116] | 0
su[4,1,117] | 0
su[4,1,118] | 0
su[4,1,119] | 0
su[4,1,120] | 0
su[4,1,121] | 0
su[4,1,122] | 0
su[4,1,123] | 0
su[4,1,124] | 0
su[4,1,125] | 0
su[4,1,126] | 0
su[4,1,127] | 0
su[4,1,128] | 0
su[4,1,129] | 0
su[4,1,130] | 0
su[4,1,131] | 0
su[4,1,132] | 0
su[4,1,133] | 0
su[4,1,134] | 0
su[4,1,135] | 0
su[4,1,136] | 0
su[4,1,137] | 0
su[4,1,138] | 0
su[4,1,139] | 0
su[4,1,140] | 0
su[4,1,141] | 0
su[4,1,142] | 0
su[4,1,143] | 0
su[4,1,144] | 0
su[4,1,145] | 0
su[4,1,146] | 0
su[4,1,147] | 0
su[4,1,148] | 0
su[4,1,149] | 0
su[4,1,150] | 0
su[4,1,151] | 0
su[4,1,152] | 0
su[4,1,153] | 0
su[4,1,154] | 0
su[4,1,155] | 0
su[4,1,156] | 0
su[4,1,157] | 0
su[4,1,158] | 0
su[4,1,159] | 0
su[4,1,160] | 0
su[4,1,161] | 0
su[4,1,162] | 0
su[4,1,163] | 0
su[4,1,164] | 0
su[4,1,165] | 0
su[4,1,166] | 0
su[4,1,167] | 0
su[5,0,0] | 0
su[5,0,1] | 0
su[5,0,2] | 0
su[5,0,3] | 0
su[5,0,4] | 0
su[5,0,5] | 0
su[5,0,6] | 0
su[5,0,7] | 0
su[5,0,8] | 0
su[5,0,9] | 0
su[5,0,10] | 0
su[5,0,11] | 0
su[5,0,12] | 0
su[5,0,13] | 0
su[5,0,14] | 0
su[5,0,15] | 0
su[5,0,16] | 0
su[5,0,17] | 0
su[5,0,18] | 0
su[5,0,19] | 0
su[5,0,20] | 0
su[5,0,21] | 0
su[5,0,22] | 0
su[5,0,23] | 0
su[5,0,24] | 0
su[5,0,25] | 0
su[5,0,26] | 0
su[5,0,27] | 0
su[5,0,28] | 0
su[5,0,29] | 0
su[5,0,30] | 0
su[5,0,31] | 0
su[5,0,32] | 0
su[5,0,33] | 0
su[5,0,34] | 0
su[5,0,35] | 0
su[5,0,36] | 0
su[5,0,37] | 0
su[5,0,38] | 0
su[5,0,39] | 0
su[5,0,40] | 0
su[5,0,41] | 0
su[5,0,42] | 0
su[5,0,43] | 0
su[5,0,44] | 0
su[5,0,45] | 0
su[5,0,46] | 0
su[5,0,47] | 0
su[5,0,48] | 0
su[5,0,49] | 0
su[5,0,50] | 0
su[5,0,51] | 0
su[5,0,52] | 0
su[5,0,53] | 0
su[5,0,54] | 0
su[5,0,55] | 0
su[5,0,56] | 0
su[5,0,57] | 0
su[5,0,58] | 0
su[5,0,59] | 0
su[5,0,60] | 0
su[5,0,61] | 0
su[5,0,62] | 0
su[5,0,63] | 0
su[5,0,64] | 0
su[5,0,65] | 0
su[5,0,66] | 0
su[5,0,67] | 0
su[5,0,68] | 0
su[5,0,69] | 0
su[5,0,70] | 0
su[5,0,71] | 0
su[5,0,72] | 0
su[5,0,73] | 0
su[5,0,74] | 0
su[5,0,75] | 0
su[5,0,76] | 0
su[5,0,77] | 0
su[5,0,78] | 0
su[5,0,79] | 0
su[5,0,80] | 0
su[5,0,81] | 0
su[5,0,82] | 0
su[5,0,83] | 0
su[5,0,84] | 0
su[5,0,85] | 0
su[5,0,86] | 0
su[5,0,87] | 0
su[5,0,88] | 0
su[5,0,89] | 0
su[5,0,90] | 0
su[5,0,91] | 0
su[5,0,92] | 0
su[5,0,93] | 0
su[5,0,94] | 0
su[5,0,95] | 0
su[5,0,96] | 0
su[5,0,97] | 0
su[5,0,98] | 0
su[5,0,99] | 0
su[5,0,100] | 0
su[5,0,101] | 0
su[5,0,102] | 0
su[5,0,103] | 0
su[5,0,104] | 0
su[5,0,105] | 0
su[5,0,106] | 0
su[5,0,107] | 0
su[5,0,108] | 0
su[5,0,109] | 0
su[5,0,110] | 0
su[5,0,111] | 0
su[5,0,112] | 0
su[5,0,113] | 0
su[5,0,114] | 0
su[5,0,115] | 0
su[5,0,116] | 0
su[5,0,117] | 0
su[5,0,118] | 0
su[5,0,119] | 0
su[5,0,120] | 0
su[5,0,121] | 0
su[5,0,122] | 0
su[5,0,123] | 0
su[5,0,124] | 0
su[5,0,125] | 0
su[5,0,126] | 0
su[5,0,127] | 0
su[5,0,128] | 0
su[5,0,129] | 0
su[5,0,130] | 0
su[5,0,131] | 0
su[5,0,132] | 0
su[5,0,133] | 0
su[5,0,134] | 0
su[5,0,135] | 0
su[5,0,136] | 0
su[5,0,137] | 0
su[5,0,138] | 0
su[5,0,139] | 0
su[5,0,140] | 0
su[5,0,141] | 0
su[5,0,142] | 0
su[5,0,143] | 0
su[5,0,144] | 0
su[5,0,145] | 0
su[5,0,146] | 0
su[5,0,147] | 0
su[5,0,148] | 0
su[5,0,149] | 0
su[5,0,150] | 1
su[5,0,151] | 0
su[5,0,152] | 0
su[5,0,153] | 0
su[5,0,154] | 0
su[5,0,155] | 0
su[5,0,156] | 0
su[5,0,157] | 0
su[5,0,158] | 0
su[5,0,159] | 0
su[5,0,160] | 0
su[5,0,161] | 0
su[5,0,162] | 0
su[5,0,163] | 0
su[5,0,164] | 0
su[5,0,165] | 0
su[5,0,166] | 0
su[5,0,167] | 0
su[5,1,0] | 0
su[5,1,1] | 0
su[5,1,2] | 0
su[5,1,3] | 0
su[5,1,4] | 0
su[5,1,5] | 0
su[5,1,6] | 0
su[5,1,7] | 0
su[5,1,8] | 0
su[5,1,9] | 0
su[5,1,10] | 0
su[5,1,11] | 0
su[5,1,12] | 0
su[5,1,13] | 0
su[5,1,14] | 0
su[5,1,15] | 0
su[5,1,16] | 0
su[5,1,17] | 0
su[5,1,18] | 0
su[5,1,19] | 0
su[5,1,20] | 0
su[5,1,21] | 0
su[5,1,22] | 0
su[5,1,23] | 0
su[5,1,24] | 0
su[5,1,25] | 0
su[5,1,26] | 0
su[5,1,27] | 0
su[5,1,28] | 0
su[5,1,29] | 0
su[5,1,30] | 0
su[5,1,31] | 0
su[5,1,32] | 0
su[5,1,33] | 0
su[5,1,34] | 0
su[5,1,35] | 0
su[5,1,36] | 0
su[5,1,37] | 0
su[5,1,38] | 0
su[5,1,39] | 0
su[5,1,40] | 0
su[5,1,41] | 0
su[5,1,42] | 0
su[5,1,43] | 0
su[5,1,44] | 0
su[5,1,45] | 0
su[5,1,46] | 0
su[5,1,47] | 0
su[5,1,48] | 0
su[5,1,49] | 0
su[5,1,50] | 0
su[5,1,51] | 0
su[5,1,52] | 0
su[5,1,53] | 0
su[5,1,54] | 0
su[5,1,55] | 0
su[5,1,56] | 0
su[5,1,57] | 0
su[5,1,58] | 0
su[5,1,59] | 0
su[5,1,60] | 0
su[5,1,61] | 0
su[5,1,62] | 0
su[5,1,63] | 0
su[5,1,64] | 0
su[5,1,65] | 0
su[5,1,66] | 0
su[5,1,67] | 0
su[5,1,68] | 0
su[5,1,69] | 0
su[5,1,70] | 0
su[5,1,71] | 0
su[5,1,72] | 0
su[5,1,73] | 0
su[5,1,74] | 0
su[5,1,75] | 0
su[5,1,76] | 0
su[5,1,77] | 0
su[5,1,78] | 0
su[5,1,79] | 0
su[5,1,80] | 0
su[5,1,81] | 0
su[5,1,82] | 0
su[5,1,83] | 0
su[5,1,84] | 0
su[5,1,85] | 0
su[5,1,86] | 0
su[5,1,87] | 0
su[5,1,88] | 0
su[5,1,89] | 0
su[5,1,90] | 0
su[5,1,91] | 0
su[5,1,92] | 0
su[5,1,93] | 0
su[5,1,94] | 0
su[5,1,95] | 0
su[5,1,96] | 0
su[5,1,97] | 0
su[5,1,98] | 0
su[5,1,99] | 0
su[5,1,100] | 0
su[5,1,101] | 0
su[5,1,102] | 0
su[5,1,103] | 0
su[5,1,104] | 0
su[5,1,105] | 0
su[5,1,106] | 0
su[5,1,107] | 0
su[5,1,108] | 0
su[5,1,109] | 0
su[5,1,110] | 0
su[5,1,111] | 0
su[5,1,112] | 0
su[5,1,113] | 0
su[5,1,114] | 0
su[5,1,115] | 0
su[5,1,116] | 0
su[5,1,117] | 0
su[5,1,118] | 0
su[5,1,119] | 0
su[5,1,120] | 0
su[5,1,121] | 0
su[5,1,122] | 0
su[5,1,123] | 0
su[5,1,124] | 0
su[5,1,125] | 0
su[5,1,126] | 0
su[5,1,127] | 0
su[5,1,128] | 0
su[5,1,129] | 0
su[5,1,130] | 0
su[5,1,131] | 0
su[5,1,132] | 0
su[5,1,133] | 0
su[5,1,134] | 0
su[5,1,135] | 0
su[5,1,136] | 0
su[5,1,137] | 0
su[5,1,138] | 0
su[5,1,139] | 0
su[5,1,140] | 0
su[5,1,141] | 0
su[5,1,142] | 0
su[5,1,143] | 0
su[5,1,144] | 0
su[5,1,145] | 0
su[5,1,146] | 0
su[5,1,147] | 0
su[5,1,148] | 0
su[5,1,149] | 0
su[5,1,150] | 0
su[5,1,151] | 0
su[5,1,152] | 0
su[5,1,153] | 0
su[5,1,154] | 0
su[5,1,155] | 0
su[5,1,156] | 0
su[5,1,157] | 0
su[5,1,158] | 0
su[5,1,159] | 0
su[5,1,160] | 0
su[5,1,161] | 0
su[5,1,162] | 0
su[5,1,163] | 0
su[5,1,164] | 0
su[5,1,165] | 0
su[5,1,166] | 0
su[5,1,167] | 0
su[6,0,0] | 0
su[6,0,1] | 0
su[6,0,2] | 0
su[6,0,3] | 0
su[6,0,4] | 0
su[6,0,5] | 0
su[6,0,6] | 0
su[6,0,7] | 0
su[6,0,8] | 0
su[6,0,9] | 0
su[6,0,10] | 0
su[6,0,11] | 0
su[6,0,12] | 0
su[6,0,13] | 0
su[6,0,14] | 0
su[6,0,15] | 0
su[6,0,16] | 0
su[6,0,17] | 0
su[6,0,18] | 0
su[6,0,19] | 0
su[6,0,20] | 0
su[6,0,21] | 0
su[6,0,22] | 0
su[6,0,23] | 0
su[6,0,24] | 0
su[6,0,25] | 0
su[6,0,26] | 0
su[6,0,27] | 0
su[6,0,28] | 0
su[6,0,29] | 0
su[6,0,30] | 0
su[6,0,31] | 0
su[6,0,32] | 0
su[6,0,33] | 0
su[6,0,34] | 0
su[6,0,35] | 0
su[6,0,36] | 0
su[6,0,37] | 0
su[6,0,38] | 0
su[6,0,39] | 0
su[6,0,40] | 0
su[6,0,41] | 0
su[6,0,42] | 0
su[6,0,43] | 0
su[6,0,44] | 0
su[6,0,45] | 0
su[6,0,46] | 0
su[6,0,47] | 0
su[6,0,48] | 0
su[6,0,49] | 0
su[6,0,50] | 0
su[6,0,51] | 0
su[6,0,52] | 0
su[6,0,53] | 0
su[6,0,54] | 0
su[6,0,55] | 0
su[6,0,56] | 0
su[6,0,57] | 0
su[6,0,58] | 0
su[6,0,59] | 0
su[6,0,60] | 0
su[6,0,61] | 0
su[6,0,62] | 0
su[6,0,63] | 0
su[6,0,64] | 0
su[6,0,65] | 0
su[6,0,66] | 0
su[6,0,67] | 0
su[6,0,68] | 0
su[6,0,69] | 0
su[6,0,70] | 0
su[6,0,71] | 0
su[6,0,72] | 0
su[6,0,73] | 0
su[6,0,74] | 0
su[6,0,75] | 0
su[6,0,76] | 0
su[6,0,77] | 0
su[6,0,78] | 0
su[6,0,79] | 0
su[6,0,80] | 0
su[6,0,81] | 0
su[6,0,82] | 0
su[6,0,83] | 0
su[6,0,84] | 0
su[6,0,85] | 0
su[6,0,86] | 0
su[6,0,87] | 0
su[6,0,88] | 0
su[6,0,89] | 0
su[6,0,90] | 0
su[6,0,91] | 0
su[6,0,92] | 0
su[6,0,93] | 0
su[6,0,94] | 0
su[6,0,95] | 0
su[6,0,96] | 0
su[6,0,97] | 0
su[6,0,98] | 0
su[6,0,99] | 0
su[6,0,100] | 0
su[6,0,101] | 0
su[6,0,102] | 0
su[6,0,103] | 1
su[6,0,104] | 0
su[6,0,105] | 0
su[6,0,106] | 0
su[6,0,107] | 0
su[6,0,108] | 0
su[6,0,109] | 0
su[6,0,110] | 0
su[6,0,111] | 0
su[6,0,112] | 0
su[6,0,113] | 0
su[6,0,114] | 0
su[6,0,115] | 0
su[6,0,116] | 0
su[6,0,117] | 0
su[6,0,118] | 0
su[6,0,119] | 0
su[6,0,120] | 0
su[6,0,121] | 0
su[6,0,122] | 0
su[6,0,123] | 0
su[6,0,124] | 0
su[6,0,125] | 0
su[6,0,126] | 0
su[6,0,127] | 0
su[6,0,128] | 0
su[6,0,129] | 0
su[6,0,130] | 0
su[6,0,131] | 0
su[6,0,132] | 0
su[6,0,133] | 0
su[6,0,134] | 0
su[6,0,135] | 0
su[6,0,136] | 0
su[6,0,137] | 0
su[6,0,138] | 0
su[6,0,139] | 0
su[6,0,140] | 0
su[6,0,141] | 0
su[6,0,142] | 0
su[6,0,143] | 0
su[6,0,144] | 0
su[6,0,145] | 0
su[6,0,146] | 0
su[6,0,147] | 0
su[6,0,148] | 0
su[6,0,149] | 0
su[6,0,150] | 0
su[6,0,151] | 0
su[6,0,152] | 0
su[6,0,153] | 0
su[6,0,154] | 0
su[6,0,155] | 0
su[6,0,156] | 0
su[6,0,157] | 0
su[6,0,158] | 0
su[6,0,159] | 0
su[6,0,160] | 0
su[6,0,161] | 0
su[6,0,162] | 0
su[6,0,163] | 0
su[6,0,164] | 0
su[6,0,165] | 0
su[6,0,166] | 0
su[6,0,167] | 0
su[6,1,0] | 0
su[6,1,1] | 0
su[6,1,2] | 0
su[6,1,3] | 0
su[6,1,4] | 0
su[6,1,5] | 0
su[6,1,6] | 0
su[6,1,7] | 0
su[6,1,8] | 0
su[6,1,9] | 0
su[6,1,10] | 0
su[6,1,11] | 0
su[6,1,12] | 0
su[6,1,13] | 0
su[6,1,14] | 0
su[6,1,15] | 0
su[6,1,16] | 0
su[6,1,17] | 0
su[6,1,18] | 0
su[6,1,19] | 0
su[6,1,20] | 0
su[6,1,21] | 0
su[6,1,22] | 0
su[6,1,23] | 0
su[6,1,24] | 0
su[6,1,25] | 0
su[6,1,26] | 0
su[6,1,27] | 0
su[6,1,28] | 0
su[6,1,29] | 0
su[6,1,30] | 1
su[6,1,31] | 0
su[6,1,32] | 0
su[6,1,33] | 0
su[6,1,34] | 0
su[6,1,35] | 0
su[6,1,36] | 0
su[6,1,37] | 0
su[6,1,38] | 0
su[6,1,39] | 0
su[6,1,40] | 0
su[6,1,41] | 0
su[6,1,42] | 0
su[6,1,43] | 0
su[6,1,44] | 0
su[6,1,45] | 0
su[6,1,46] | 0
su[6,1,47] | 0
su[6,1,48] | 0
su[6,1,49] | 0
su[6,1,50] | 0
su[6,1,51] | 0
su[6,1,52] | 0
su[6,1,53] | 0
su[6,1,54] | 1
su[6,1,55] | 0
su[6,1,56] | 0
su[6,1,57] | 0
su[6,1,58] | 0
su[6,1,59] | 0
su[6,1,60] | 0
su[6,1,61] | 0
su[6,1,62] | 0
su[6,1,63] | 0
su[6,1,64] | 0
su[6,1,65] | 0
su[6,1,66] | 0
su[6,1,67] | 0
su[6,1,68] | 0
su[6,1,69] | 0
su[6,1,70] | 0
su[6,1,71] | 0
su[6,1,72] | 0
su[6,1,73] | 0
su[6,1,74] | 0
su[6,1,75] | 0
su[6,1,76] | 0
su[6,1,77] | 0
su[6,1,78] | 1
su[6,1,79] | 0
su[6,1,80] | 0
su[6,1,81] | 0
su[6,1,82] | 0
su[6,1,83] | 0
su[6,1,84] | 0
su[6,1,85] | 0
su[6,1,86] | 0
su[6,1,87] | 0
su[6,1,88] | 0
su[6,1,89] | 0
su[6,1,90] | 0
su[6,1,91] | 0
su[6,1,92] | 0
su[6,1,93] | 0
su[6,1,94] | 0
su[6,1,95] | 0
su[6,1,96] | 0
su[6,1,97] | 0
su[6,1,98] | 0
su[6,1,99] | 0
su[6,1,100] | 0
su[6,1,101] | 0
su[6,1,102] | 0
su[6,1,103] | 1
su[6,1,104] | 0
su[6,1,105] | 0
su[6,1,106] | 0
su[6,1,107] | 0
su[6,1,108] | 0
su[6,1,109] | 0
su[6,1,110] | 0
su[6,1,111] | 0
su[6,1,112] | 0
su[6,1,113] | 0
su[6,1,114] | 0
su[6,1,115] | 0
su[6,1,116] | 0
su[6,1,117] | 0
su[6,1,118] | 0
su[6,1,119] | 0
su[6,1,120] | 0
su[6,1,121] | 0
su[6,1,122] | 0
su[6,1,123] | 0
su[6,1,124] | 0
su[6,1,125] | 0
su[6,1,126] | 0
su[6,1,127] | 1
su[6,1,128] | 0
su[6,1,129] | 0
su[6,1,130] | 0
su[6,1,131] | 0
su[6,1,132] | 0
su[6,1,133] | 0
su[6,1,134] | 0
su[6,1,135] | 0
su[6,1,136] | 0
su[6,1,137] | 0
su[6,1,138] | 0
su[6,1,139] | 0
su[6,1,140] | 0
su[6,1,141] | 0
su[6,1,142] | 0
su[6,1,143] | 0
su[6,1,144] | 0
su[6,1,145] | 0
su[6,1,146] | 0
su[6,1,147] | 0
su[6,1,148] | 0
su[6,1,149] | 0
su[6,1,150] | 0
su[6,1,151] | 1
su[6,1,152] | 0
su[6,1,153] | 0
su[6,1,154] | 0
su[6,1,155] | 0
su[6,1,156] | 0
su[6,1,157] | 0
su[6,1,158] | 0
su[6,1,159] | 0
su[6,1,160] | 0
su[6,1,161] | 0
su[6,1,162] | 0
su[6,1,163] | 0
su[6,1,164] | 0
su[6,1,165] | 0
su[6,1,166] | 0
su[6,1,167] | 0
su[7,0,0] | 0
su[7,0,1] | 0
su[7,0,2] | 0
su[7,0,3] | 0
su[7,0,4] | 0
su[7,0,5] | 0
su[7,0,6] | 0
su[7,0,7] | 0
su[7,0,8] | 0
su[7,0,9] | 1
su[7,0,10] | 0
su[7,0,11] | 0
su[7,0,12] | 0
su[7,0,13] | 0
su[7,0,14] | 0
su[7,0,15] | 0
su[7,0,16] | 0
su[7,0,17] | 0
su[7,0,18] | 0
su[7,0,19] | 0
su[7,0,20] | 0
su[7,0,21] | 0
su[7,0,22] | 0
su[7,0,23] | 0
su[7,0,24] | 0
su[7,0,25] | 0
su[7,0,26] | 0
su[7,0,27] | 0
su[7,0,28] | 0
su[7,0,29] | 0
su[7,0,30] | 0
su[7,0,31] | 1
su[7,0,32] | 0
su[7,0,33] | 0
su[7,0,34] | 0
su[7,0,35] | 0
su[7,0,36] | 0
su[7,0,37] | 0
su[7,0,38] | 0
su[7,0,39] | 0
su[7,0,40] | 0
su[7,0,41] | 0
su[7,0,42] | 0
su[7,0,43] | 0
su[7,0,44] | 0
su[7,0,45] | 0
su[7,0,46] | 0
su[7,0,47] | 0
su[7,0,48] | 0
su[7,0,49] | 0
su[7,0,50] | 0
su[7,0,51] | 0
su[7,0,52] | 0
su[7,0,53] | 0
su[7,0,54] | 0
su[7,0,55] | 1
su[7,0,56] | 0
su[7,0,57] | 0
su[7,0,58] | 0
su[7,0,59] | 0
su[7,0,60] | 0
su[7,0,61] | 0
su[7,0,62] | 0
su[7,0,63] | 0
su[7,0,64] | 0
su[7,0,65] | 0
su[7,0,66] | 0
su[7,0,67] | 0
su[7,0,68] | 0
su[7,0,69] | 0
su[7,0,70] | 0
su[7,0,71] | 0
su[7,0,72] | 0
su[7,0,73] | 0
su[7,0,74] | 0
su[7,0,75] | 0
su[7,0,76] | 0
su[7,0,77] | 0
su[7,0,78] | 0
su[7,0,79] | 1
su[7,0,80] | 0
su[7,0,81] | 0
su[7,0,82] | 0
su[7,0,83] | 0
su[7,0,84] | 0
su[7,0,85] | 0
su[7,0,86] | 0
su[7,0,87] | 0
su[7,0,88] | 0
su[7,0,89] | 0
su[7,0,90] | 0
su[7,0,91] | 0
su[7,0,92] | 0
su[7,0,93] | 0
su[7,0,94] | 0
su[7,0,95] | 0
su[7,0,96] | 0
su[7,0,97] | 0
su[7,0,98] | 0
su[7,0,99] | 0
su[7,0,100] | 0
su[7,0,101] | 0
su[7,0,102] | 0
su[7,0,103] | 0
su[7,0,104] | 0
su[7,0,105] | 0
su[7,0,106] | 0
su[7,0,107] | 0
su[7,0,108] | 0
su[7,0,109] | 0
su[7,0,110] | 0
su[7,0,111] | 0
su[7,0,112] | 0
su[7,0,113] | 0
su[7,0,114] | 0
su[7,0,115] | 0
su[7,0,116] | 0
su[7,0,117] | 0
su[7,0,118] | 0
su[7,0,119] | 0
su[7,0,120] | 0
su[7,0,121] | 0
su[7,0,122] | 0
su[7,0,123] | 0
su[7,0,124] | 0
su[7,0,125] | 0
su[7,0,126] | 0
su[7,0,127] | 0
su[7,0,128] | 0
su[7,0,129] | 0
su[7,0,130] | 0
su[7,0,131] | 0
su[7,0,132] | 0
su[7,0,133] | 0
su[7,0,134] | 0
su[7,0,135] | 0
su[7,0,136] | 0
su[7,0,137] | 0
su[7,0,138] | 0
su[7,0,139] | 0
su[7,0,140] | 0
su[7,0,141] | 0
su[7,0,142] | 0
su[7,0,143] | 0
su[7,0,144] | 0
su[7,0,145] | 0
su[7,0,146] | 0
su[7,0,147] | 0
su[7,0,148] | 0
su[7,0,149] | 0
su[7,0,150] | 0
su[7,0,151] | 0
su[7,0,152] | 0
su[7,0,153] | 0
su[7,0,154] | 0
su[7,0,155] | 0
su[7,0,156] | 0
su[7,0,157] | 0
su[7,0,158] | 0
su[7,0,159] | 0
su[7,0,160] | 0
su[7,0,161] | 0
su[7,0,162] | 0
su[7,0,163] | 0
su[7,0,164] | 0
su[7,0,165] | 0
su[7,0,166] | 0
su[7,0,167] | 0
su[7,1,0] | 0
su[7,1,1] | 0
su[7,1,2] | 0
su[7,1,3] | 0
su[7,1,4] | 0
su[7,1,5] | 0
su[7,1,6] | 0
su[7,1,7] | 0
su[7,1,8] | 1
su[7,1,9] | 0
su[7,1,10] | 0
su[7,1,11] | 0
su[7,1,12] | 0
su[7,1,13] | 0
su[7,1,14] | 0
su[7,1,15] | 0
su[7,1,16] | 0
su[7,1,17] | 0
su[7,1,18] | 0
su[7,1,19] | 0
su[7,1,20] | 0
su[7,1,21] | 0
su[7,1,22] | 0
su[7,1,23] | 0
su[7,1,24] | 0
su[7,1,25] | 0
su[7,1,26] | 0
su[7,1,27] | 0
su[7,1,28] | 0
su[7,1,29] | 0
su[7,1,30] | 0
su[7,1,31] | 1
su[7,1,32] | 0
su[7,1,33] | 0
su[7,1,34] | 0
su[7,1,35] | 0
su[7,1,36] | 0
su[7,1,37] | 0
su[7,1,38] | 0
su[7,1,39] | 0
su[7,1,40] | 0
su[7,1,41] | 0
su[7,1,42] | 0
su[7,1,43] | 0
su[7,1,44] | 0
su[7,1,45] | 0
su[7,1,46] | 0
su[7,1,47] | 0
su[7,1,48] | 0
su[7,1,49] | 0
su[7,1,50] | 0
su[7,1,51] | 0
su[7,1,52] | 0
su[7,1,53] | 0
su[7,1,54] | 0
su[7,1,55] | 0
su[7,1,56] | 1
su[7,1,57] | 0
su[7,1,58] | 0
su[7,1,59] | 0
su[7,1,60] | 0
su[7,1,61] | 0
su[7,1,62] | 0
su[7,1,63] | 0
su[7,1,64] | 0
su[7,1,65] | 0
su[7,1,66] | 0
su[7,1,67] | 0
su[7,1,68] | 0
su[7,1,69] | 0
su[7,1,70] | 0
su[7,1,71] | 0
su[7,1,72] | 0
su[7,1,73] | 0
su[7,1,74] | 0
su[7,1,75] | 0
su[7,1,76] | 0
su[7,1,77] | 0
su[7,1,78] | 0
su[7,1,79] | 0
su[7,1,80] | 1
su[7,1,81] | 0
su[7,1,82] | 0
su[7,1,83] | 0
su[7,1,84] | 0
su[7,1,85] | 0
su[7,1,86] | 0
su[7,1,87] | 0
su[7,1,88] | 0
su[7,1,89] | 0
su[7,1,90] | 0
su[7,1,91] | 0
su[7,1,92] | 0
su[7,1,93] | 0
su[7,1,94] | 0
su[7,1,95] | 0
su[7,1,96] | 0
su[7,1,97] | 0
su[7,1,98] | 0
su[7,1,99] | 0
su[7,1,100] | 0
su[7,1,101] | 0
su[7,1,102] | 0
su[7,1,103] | 0
su[7,1,104] | 0
su[7,1,105] | 0
su[7,1,106] | 0
su[7,1,107] | 0
su[7,1,108] | 0
su[7,1,109] | 0
su[7,1,110] | 0
su[7,1,111] | 0
su[7,1,112] | 0
su[7,1,113] | 0
su[7,1,114] | 0
su[7,1,115] | 0
su[7,1,116] | 0
su[7,1,117] | 0
su[7,1,118] | 0
su[7,1,119] | 0
su[7,1,120] | 0
su[7,1,121] | 0
su[7,1,122] | 0
su[7,1,123] | 0
su[7,1,124] | 0
su[7,1,125] | 0
su[7,1,126] | 0
su[7,1,127] | 0
su[7,1,128] | 0
su[7,1,129] | 0
su[7,1,130] | 0
su[7,1,131] | 0
su[7,1,132] | 0
su[7,1,133] | 0
su[7,1,134] | 0
su[7,1,135] | 0
su[7,1,136] | 0
su[7,1,137] | 0
su[7,1,138] | 1
su[7,1,139] | 0
su[7,1,140] | 0
su[7,1,141] | 0
su[7,1,142] | 0
su[7,1,143] | 0
su[7,1,144] | 0
su[7,1,145] | 0
su[7,1,146] | 0
su[7,1,147] | 0
su[7,1,148] | 0
su[7,1,149] | 0
su[7,1,150] | 0
su[7,1,151] | 0
su[7,1,152] | 0
su[7,1,153] | 0
su[7,1,154] | 0
su[7,1,155] | 0
su[7,1,156] | 0
su[7,1,157] | 0
su[7,1,158] | 0
su[7,1,159] | 0
su[7,1,160] | 0
su[7,1,161] | 0
su[7,1,162] | 1
su[7,1,163] | 0
su[7,1,164] | 0
su[7,1,165] | 0
su[7,1,166] | 0
su[7,1,167] | 0
su[8,0,0] | 0
su[8,0,1] | 0
su[8,0,2] | 0
su[8,0,3] | 0
su[8,0,4] | 0
su[8,0,5] | 0
su[8,0,6] | 0
su[8,0,7] | 0
su[8,0,8] | 0
su[8,0,9] | 0
su[8,0,10] | 0
su[8,0,11] | 0
su[8,0,12] | 0
su[8,0,13] | 0
su[8,0,14] | 0
su[8,0,15] | 0
su[8,0,16] | 0
su[8,0,17] | 0
su[8,0,18] | 0
su[8,0,19] | 0
su[8,0,20] | 0
su[8,0,21] | 0
su[8,0,22] | 0
su[8,0,23] | 0
su[8,0,24] | 0
su[8,0,25] | 0
su[8,0,26] | 0
su[8,0,27] | 0
su[8,0,28] | 0
su[8,0,29] | 0
su[8,0,30] | 0
su[8,0,31] | 0
su[8,0,32] | 0
su[8,0,33] | 0
su[8,0,34] | 0
su[8,0,35] | 0
su[8,0,36] | 0
su[8,0,37] | 0
su[8,0,38] | 0
su[8,0,39] | 0
su[8,0,40] | 0
su[8,0,41] | 0
su[8,0,42] | 0
su[8,0,43] | 0
su[8,0,44] | 0
su[8,0,45] | 0
su[8,0,46] | 0
su[8,0,47] | 0
su[8,0,48] | 0
su[8,0,49] | 0
su[8,0,50] | 0
su[8,0,51] | 0
su[8,0,52] | 0
su[8,0,53] | 0
su[8,0,54] | 0
su[8,0,55] | 0
su[8,0,56] | 0
su[8,0,57] | 0
su[8,0,58] | 0
su[8,0,59] | 0
su[8,0,60] | 0
su[8,0,61] | 0
su[8,0,62] | 0
su[8,0,63] | 0
su[8,0,64] | 0
su[8,0,65] | 0
su[8,0,66] | 0
su[8,0,67] | 0
su[8,0,68] | 0
su[8,0,69] | 0
su[8,0,70] | 0
su[8,0,71] | 0
su[8,0,72] | 0
su[8,0,73] | 0
su[8,0,74] | 0
su[8,0,75] | 0
su[8,0,76] | 0
su[8,0,77] | 0
su[8,0,78] | 0
su[8,0,79] | 0
su[8,0,80] | 0
su[8,0,81] | 0
su[8,0,82] | 0
su[8,0,83] | 0
su[8,0,84] | 0
su[8,0,85] | 0
su[8,0,86] | 0
su[8,0,87] | 0
su[8,0,88] | 0
su[8,0,89] | 0
su[8,0,90] | 0
su[8,0,91] | 0
su[8,0,92] | 0
su[8,0,93] | 0
su[8,0,94] | 0
su[8,0,95] | 0
su[8,0,96] | 0
su[8,0,97] | 0
su[8,0,98] | 0
su[8,0,99] | 0
su[8,0,100] | 0
su[8,0,101] | 0
su[8,0,102] | 0
su[8,0,103] | 0
su[8,0,104] | 0
su[8,0,105] | 0
su[8,0,106] | 0
su[8,0,107] | 0
su[8,0,108] | 0
su[8,0,109] | 0
su[8,0,110] | 0
su[8,0,111] | 0
su[8,0,112] | 0
su[8,0,113] | 0
su[8,0,114] | 0
su[8,0,115] | 0
su[8,0,116] | 0
su[8,0,117] | 0
su[8,0,118] | 0
su[8,0,119] | 0
su[8,0,120] | 0
su[8,0,121] | 0
su[8,0,122] | 0
su[8,0,123] | 0
su[8,0,124] | 0
su[8,0,125] | 0
su[8,0,126] | 0
su[8,0,127] | 0
su[8,0,128] | 0
su[8,0,129] | 0
su[8,0,130] | 0
su[8,0,131] | 0
su[8,0,132] | 0
su[8,0,133] | 0
su[8,0,134] | 0
su[8,0,135] | 0
su[8,0,136] | 0
su[8,0,137] | 0
su[8,0,138] | 0
su[8,0,139] | 0
su[8,0,140] | 0
su[8,0,141] | 0
su[8,0,142] | 0
su[8,0,143] | 0
su[8,0,144] | 0
su[8,0,145] | 0
su[8,0,146] | 0
su[8,0,147] | 0
su[8,0,148] | 0
su[8,0,149] | 0
su[8,0,150] | 0
su[8,0,151] | 0
su[8,0,152] | 0
su[8,0,153] | 0
su[8,0,154] | 0
su[8,0,155] | 0
su[8,0,156] | 0
su[8,0,157] | 0
su[8,0,158] | 0
su[8,0,159] | 0
su[8,0,160] | 0
su[8,0,161] | 0
su[8,0,162] | 0
su[8,0,163] | 0
su[8,0,164] | 0
su[8,0,165] | 0
su[8,0,166] | 0
su[8,0,167] | 0
su[8,1,0] | 0
su[8,1,1] | 0
su[8,1,2] | 0
su[8,1,3] | 0
su[8,1,4] | 0
su[8,1,5] | 0
su[8,1,6] | 0
su[8,1,7] | 0
su[8,1,8] | 0
su[8,1,9] | 0
su[8,1,10] | 0
su[8,1,11] | 0
su[8,1,12] | 0
su[8,1,13] | 0
su[8,1,14] | 0
su[8,1,15] | 0
su[8,1,16] | 0
su[8,1,17] | 0
su[8,1,18] | 0
su[8,1,19] | 0
su[8,1,20] | 1
su[8,1,21] | 0
su[8,1,22] | 0
su[8,1,23] | 0
su[8,1,24] | 0
su[8,1,25] | 0
su[8,1,26] | 0
su[8,1,27] | 0
su[8,1,28] | 0
su[8,1,29] | 0
su[8,1,30] | 0
su[8,1,31] | 0
su[8,1,32] | 0
su[8,1,33] | 0
su[8,1,34] | 0
su[8,1,35] | 0
su[8,1,36] | 0
su[8,1,37] | 0
su[8,1,38] | 0
su[8,1,39] | 0
su[8,1,40] | 0
su[8,1,41] | 0
su[8,1,42] | 0
su[8,1,43] | 0
su[8,1,44] | 1
su[8,1,45] | 0
su[8,1,46] | 0
su[8,1,47] | 0
su[8,1,48] | 0
su[8,1,49] | 0
su[8,1,50] | 0
su[8,1,51] | 0
su[8,1,52] | 0
su[8,1,53] | 0
su[8,1,54] | 0
su[8,1,55] | 0
su[8,1,56] | 0
su[8,1,57] | 0
su[8,1,58] | 0
su[8,1,59] | 0
su[8,1,60] | 0
su[8,1,61] | 0
su[8,1,62] | 0
su[8,1,63] | 0
su[8,1,64] | 0
su[8,1,65] | 0
su[8,1,66] | 0
su[8,1,67] | 0
su[8,1,68] | 1
su[8,1,69] | 0
su[8,1,70] | 0
su[8,1,71] | 0
su[8,1,72] | 0
su[8,1,73] | 0
su[8,1,74] | 0
su[8,1,75] | 0
su[8,1,76] | 0
su[8,1,77] | 0
su[8,1,78] | 0
su[8,1,79] | 0
su[8,1,80] | 0
su[8,1,81] | 0
su[8,1,82] | 0
su[8,1,83] | 0
su[8,1,84] | 0
su[8,1,85] | 0
su[8,1,86] | 0
su[8,1,87] | 0
su[8,1,88] | 0
su[8,1,89] | 0
su[8,1,90] | 0
su[8,1,91] | 0
su[8,1,92] | 1
su[8,1,93] | 0
su[8,1,94] | 0
su[8,1,95] | 0
su[8,1,96] | 0
su[8,1,97] | 0
su[8,1,98] | 0
su[8,1,99] | 0
su[8,1,100] | 0
su[8,1,101] | 0
su[8,1,102] | 0
su[8,1,103] | 0
su[8,1,104] | 0
su[8,1,105] | 0
su[8,1,106] | 0
su[8,1,107] | 0
su[8,1,108] | 0
su[8,1,109] | 0
su[8,1,110] | 0
su[8,1,111] | 0
su[8,1,112] | 0
su[8,1,113] | 0
su[8,1,114] | 0
su[8,1,115] | 0
su[8,1,116] | 0
su[8,1,117] | 0
su[8,1,118] | 0
su[8,1,119] | 0
su[8,1,120] | 0
su[8,1,121] | 0
su[8,1,122] | 0
su[8,1,123] | 0
su[8,1,124] | 0
su[8,1,125] | 0
su[8,1,126] | 0
su[8,1,127] | 0
su[8,1,128] | 0
su[8,1,129] | 0
su[8,1,130] | 0
su[8,1,131] | 0
su[8,1,132] | 0
su[8,1,133] | 0
su[8,1,134] | 0
su[8,1,135] | 0
su[8,1,136] | 0
su[8,1,137] | 0
su[8,1,138] | 0
su[8,1,139] | 0
su[8,1,140] | 0
su[8,1,141] | 0
su[8,1,142] | 0
su[8,1,143] | 0
su[8,1,144] | 0
su[8,1,145] | 0
su[8,1,146] | 0
su[8,1,147] | 0
su[8,1,148] | 0
su[8,1,149] | 0
su[8,1,150] | 0
su[8,1,151] | 0
su[8,1,152] | 0
su[8,1,153] | 0
su[8,1,154] | 0
su[8,1,155] | 0
su[8,1,156] | 0
su[8,1,157] | 0
su[8,1,158] | 0
su[8,1,159] | 0
su[8,1,160] | 0
su[8,1,161] | 0
su[8,1,162] | 0
su[8,1,163] | 0
su[8,1,164] | 0
su[8,1,165] | 0
su[8,1,166] | 0
su[8,1,167] | 0
su[9,0,0] | 0
su[9,0,1] | 0
su[9,0,2] | 0
su[9,0,3] | 0
su[9,0,4] | 0
su[9,0,5] | 0
su[9,0,6] | 0
su[9,0,7] | 0
su[9,0,8] | 0
su[9,0,9] | 0
su[9,0,10] | 0
su[9,0,11] | 0
su[9,0,12] | 0
su[9,0,13] | 0
su[9,0,14] | 0
su[9,0,15] | 0
su[9,0,16] | 0
su[9,0,17] | 0
su[9,0,18] | 0
su[9,0,19] | 0
su[9,0,20] | 0
su[9,0,21] | 0
su[9,0,22] | 0
su[9,0,23] | 0
su[9,0,24] | 0
su[9,0,25] | 0
su[9,0,26] | 0
su[9,0,27] | 0
su[9,0,28] | 0
su[9,0,29] | 0
su[9,0,30] | 0
su[9,0,31] | 0
su[9,0,32] | 0
su[9,0,33] | 0
su[9,0,34] | 0
su[9,0,35] | 0
su[9,0,36] | 0
su[9,0,37] | 0
su[9,0,38] | 0
su[9,0,39] | 0
su[9,0,40] | 0
su[9,0,41] | 0
su[9,0,42] | 0
su[9,0,43] | 0
su[9,0,44] | 0
su[9,0,45] | 0
su[9,0,46] | 0
su[9,0,47] | 0
su[9,0,48] | 0
su[9,0,49] | 0
su[9,0,50] | 0
su[9,0,51] | 0
su[9,0,52] | 0
su[9,0,53] | 0
su[9,0,54] | 0
su[9,0,55] | 0
su[9,0,56] | 0
su[9,0,57] | 0
su[9,0,58] | 0
su[9,0,59] | 0
su[9,0,60] | 0
su[9,0,61] | 0
su[9,0,62] | 0
su[9,0,63] | 0
su[9,0,64] | 0
su[9,0,65] | 0
su[9,0,66] | 0
su[9,0,67] | 0
su[9,0,68] | 0
su[9,0,69] | 0
su[9,0,70] | 0
su[9,0,71] | 0
su[9,0,72] | 0
su[9,0,73] | 0
su[9,0,74] | 0
su[9,0,75] | 0
su[9,0,76] | 0
su[9,0,77] | 0
su[9,0,78] | 0
su[9,0,79] | 0
su[9,0,80] | 0
su[9,0,81] | 0
su[9,0,82] | 0
su[9,0,83] | 0
su[9,0,84] | 0
su[9,0,85] | 0
su[9,0,86] | 0
su[9,0,87] | 0
su[9,0,88] | 0
su[9,0,89] | 0
su[9,0,90] | 0
su[9,0,91] | 0
su[9,0,92] | 0
su[9,0,93] | 0
su[9,0,94] | 0
su[9,0,95] | 0
su[9,0,96] | 0
su[9,0,97] | 0
su[9,0,98] | 0
su[9,0,99] | 0
su[9,0,100] | 0
su[9,0,101] | 0
su[9,0,102] | 0
su[9,0,103] | 0
su[9,0,104] | 0
su[9,0,105] | 0
su[9,0,106] | 0
su[9,0,107] | 0
su[9,0,108] | 0
su[9,0,109] | 0
su[9,0,110] | 0
su[9,0,111] | 0
su[9,0,112] | 0
su[9,0,113] | 0
su[9,0,114] | 0
su[9,0,115] | 0
su[9,0,116] | 0
su[9,0,117] | 0
su[9,0,118] | 0
su[9,0,119] | 0
su[9,0,120] | 0
su[9,0,121] | 0
su[9,0,122] | 0
su[9,0,123] | 0
su[9,0,124] | 0
su[9,0,125] | 0
su[9,0,126] | 0
su[9,0,127] | 0
su[9,0,128] | 0
su[9,0,129] | 0
su[9,0,130] | 0
su[9,0,131] | 0
su[9,0,132] | 0
su[9,0,133] | 0
su[9,0,134] | 0
su[9,0,135] | 0
su[9,0,136] | 0
su[9,0,137] | 0
su[9,0,138] | 0
su[9,0,139] | 0
su[9,0,140] | 0
su[9,0,141] | 0
su[9,0,142] | 0
su[9,0,143] | 0
su[9,0,144] | 0
su[9,0,145] | 0
su[9,0,146] | 0
su[9,0,147] | 0
su[9,0,148] | 0
su[9,0,149] | 0
su[9,0,150] | 0
su[9,0,151] | 0
su[9,0,152] | 0
su[9,0,153] | 0
su[9,0,154] | 0
su[9,0,155] | 0
su[9,0,156] | 0
su[9,0,157] | 0
su[9,0,158] | 0
su[9,0,159] | 0
su[9,0,160] | 0
su[9,0,161] | 0
su[9,0,162] | 0
su[9,0,163] | 0
su[9,0,164] | 0
su[9,0,165] | 0
su[9,0,166] | 0
su[9,0,167] | 0
su[9,1,0] | 0
su[9,1,1] | 0
su[9,1,2] | 0
su[9,1,3] | 0
su[9,1,4] | 0
su[9,1,5] | 0
su[9,1,6] | 0
su[9,1,7] | 0
su[9,1,8] | 0
su[9,1,9] | 0
su[9,1,10] | 0
su[9,1,11] | 0
su[9,1,12] | 0
su[9,1,13] | 0
su[9,1,14] | 0
su[9,1,15] | 0
su[9,1,16] | 0
su[9,1,17] | 0
su[9,1,18] | 0
su[9,1,19] | 0
su[9,1,20] | 0
su[9,1,21] | 0
su[9,1,22] | 0
su[9,1,23] | 0
su[9,1,24] | 0
su[9,1,25] | 0
su[9,1,26] | 0
su[9,1,27] | 0
su[9,1,28] | 0
su[9,1,29] | 0
su[9,1,30] | 0
su[9,1,31] | 0
su[9,1,32] | 0
su[9,1,33] | 0
su[9,1,34] | 0
su[9,1,35] | 0
su[9,1,36] | 0
su[9,1,37] | 0
su[9,1,38] | 0
su[9,1,39] | 0
su[9,1,40] | 0
su[9,1,41] | 0
su[9,1,42] | 0
su[9,1,43] | 0
su[9,1,44] | 0
su[9,1,45] | 0
su[9,1,46] | 0
su[9,1,47] | 0
su[9,1,48] | 0
su[9,1,49] | 0
su[9,1,50] | 0
su[9,1,51] | 0
su[9,1,52] | 0
su[9,1,53] | 0
su[9,1,54] | 0
su[9,1,55] | 0
su[9,1,56] | 0
su[9,1,57] | 0
su[9,1,58] | 0
su[9,1,59] | 0
su[9,1,60] | 0
su[9,1,61] | 0
su[9,1,62] | 0
su[9,1,63] | 0
su[9,1,64] | 0
su[9,1,65] | 0
su[9,1,66] | 0
su[9,1,67] | 0
su[9,1,68] | 0
su[9,1,69] | 0
su[9,1,70] | 0
su[9,1,71] | 0
su[9,1,72] | 0
su[9,1,73] | 0
su[9,1,74] | 0
su[9,1,75] | 0
su[9,1,76] | 0
su[9,1,77] | 0
su[9,1,78] | 0
su[9,1,79] | 0
su[9,1,80] | 0
su[9,1,81] | 0
su[9,1,82] | 0
su[9,1,83] | 0
su[9,1,84] | 0
su[9,1,85] | 0
su[9,1,86] | 0
su[9,1,87] | 0
su[9,1,88] | 0
su[9,1,89] | 0
su[9,1,90] | 0
su[9,1,91] | 0
su[9,1,92] | 0
su[9,1,93] | 0
su[9,1,94] | 0
su[9,1,95] | 0
su[9,1,96] | 0
su[9,1,97] | 0
su[9,1,98] | 0
su[9,1,99] | 0
su[9,1,100] | 0
su[9,1,101] | 0
su[9,1,102] | 0
su[9,1,103] | 0
su[9,1,104] | 0
su[9,1,105] | 0
su[9,1,106] | 0
su[9,1,107] | 0
su[9,1,108] | 0
su[9,1,109] | 0
su[9,1,110] | 0
su[9,1,111] | 0
su[9,1,112] | 0
su[9,1,113] | 0
su[9,1,114] | 0
su[9,1,115] | 0
su[9,1,116] | 0
su[9,1,117] | 0
su[9,1,118] | 0
su[9,1,119] | 0
su[9,1,120] | 0
su[9,1,121] | 0
su[9,1,122] | 0
su[9,1,123] | 0
su[9,1,124] | 0
su[9,1,125] | 0
su[9,1,126] | 0
su[9,1,127] | 0
su[9,1,128] | 0
su[9,1,129] | 0
su[9,1,130] | 0
su[9,1,131] | 0
su[9,1,132] | 0
su[9,1,133] | 0
su[9,1,134] | 0
su[9,1,135] | 0
su[9,1,136] | 0
su[9,1,137] | 0
su[9,1,138] | 0
su[9,1,139] | 0
su[9,1,140] | 0
su[9,1,141] | 0
su[9,1,142] | 0
su[9,1,143] | 0
su[9,1,144] | 0
su[9,1,145] | 0
su[9,1,146] | 0
su[9,1,147] | 0
su[9,1,148] | 0
su[9,1,149] | 0
su[9,1,150] | 0
su[9,1,151] | 0
su[9,1,152] | 0
su[9,1,153] | 0
su[9,1,154] | 0
su[9,1,155] | 0
su[9,1,156] | 0
su[9,1,157] | 0
su[9,1,158] | 0
su[9,1,159] | 0
su[9,1,160] | 0
su[9,1,161] | 0
su[9,1,162] | 0
su[9,1,163] | 0
su[9,1,164] | 0
su[9,1,165] | 0
su[9,1,166] | 0
su[9,1,167] | 0
su[10,0,0] | 0
su[10,0,1] | 0
su[10,0,2] | 0
su[10,0,3] | 0
su[10,0,4] | 0
su[10,0,5] | 0
su[10,0,6] | 0
su[10,0,7] | 0
su[10,0,8] | 0
su[10,0,9] | 0
su[10,0,10] | 0
su[10,0,11] | 0
su[10,0,12] | 0
su[10,0,13] | 0
su[10,0,14] | 0
su[10,0,15] | 0
su[10,0,16] | 0
su[10,0,17] | 0
su[10,0,18] | 0
su[10,0,19] | 0
su[10,0,20] | 0
su[10,0,21] | 0
su[10,0,22] | 0
su[10,0,23] | 0
su[10,0,24] | 0
su[10,0,25] | 0
su[10,0,26] | 0
su[10,0,27] | 0
su[10,0,28] | 0
su[10,0,29] | 0
su[10,0,30] | 0
su[10,0,31] | 0
su[10,0,32] | 0
su[10,0,33] | 0
su[10,0,34] | 0
su[10,0,35] | 0
su[10,0,36] | 0
su[10,0,37] | 0
su[10,0,38] | 0
su[10,0,39] | 0
su[10,0,40] | 0
su[10,0,41] | 0
su[10,0,42] | 0
su[10,0,43] | 0
su[10,0,44] | 0
su[10,0,45] | 0
su[10,0,46] | 0
su[10,0,47] | 0
su[10,0,48] | 0
su[10,0,49] | 0
su[10,0,50] | 0
su[10,0,51] | 0
su[10,0,52] | 0
su[10,0,53] | 0
su[10,0,54] | 0
su[10,0,55] | 0
su[10,0,56] | 0
su[10,0,57] | 0
su[10,0,58] | 0
su[10,0,59] | 0
su[10,0,60] | 0
su[10,0,61] | 0
su[10,0,62] | 0
su[10,0,63] | 0
su[10,0,64] | 0
su[10,0,65] | 0
su[10,0,66] | 0
su[10,0,67] | 0
su[10,0,68] | 0
su[10,0,69] | 0
su[10,0,70] | 0
su[10,0,71] | 0
su[10,0,72] | 0
su[10,0,73] | 0
su[10,0,74] | 0
su[10,0,75] | 0
su[10,0,76] | 0
su[10,0,77] | 0
su[10,0,78] | 0
su[10,0,79] | 0
su[10,0,80] | 0
su[10,0,81] | 0
su[10,0,82] | 0
su[10,0,83] | 0
su[10,0,84] | 0
su[10,0,85] | 0
su[10,0,86] | 0
su[10,0,87] | 0
su[10,0,88] | 0
su[10,0,89] | 0
su[10,0,90] | 0
su[10,0,91] | 0
su[10,0,92] | 0
su[10,0,93] | 0
su[10,0,94] | 0
su[10,0,95] | 0
su[10,0,96] | 0
su[10,0,97] | 0
su[10,0,98] | 0
su[10,0,99] | 0
su[10,0,100] | 0
su[10,0,101] | 0
su[10,0,102] | 0
su[10,0,103] | 0
su[10,0,104] | 0
su[10,0,105] | 0
su[10,0,106] | 0
su[10,0,107] | 0
su[10,0,108] | 0
su[10,0,109] | 0
su[10,0,110] | 0
su[10,0,111] | 0
su[10,0,112] | 0
su[10,0,113] | 0
su[10,0,114] | 0
su[10,0,115] | 0
su[10,0,116] | 0
su[10,0,117] | 0
su[10,0,118] | 0
su[10,0,119] | 0
su[10,0,120] | 0
su[10,0,121] | 0
su[10,0,122] | 0
su[10,0,123] | 0
su[10,0,124] | 0
su[10,0,125] | 0
su[10,0,126] | 0
su[10,0,127] | 0
su[10,0,128] | 0
su[10,0,129] | 0
su[10,0,130] | 0
su[10,0,131] | 0
su[10,0,132] | 0
su[10,0,133] | 0
su[10,0,134] | 0
su[10,0,135] | 0
su[10,0,136] | 0
su[10,0,137] | 0
su[10,0,138] | 0
su[10,0,139] | 0
su[10,0,140] | 0
su[10,0,141] | 0
su[10,0,142] | 0
su[10,0,143] | 0
su[10,0,144] | 0
su[10,0,145] | 0
su[10,0,146] | 0
su[10,0,147] | 0
su[10,0,148] | 0
su[10,0,149] | 0
su[10,0,150] | 0
su[10,0,151] | 0
su[10,0,152] | 0
su[10,0,153] | 0
su[10,0,154] | 0
su[10,0,155] | 0
su[10,0,156] | 0
su[10,0,157] | 0
su[10,0,158] | 0
su[10,0,159] | 0
su[10,0,160] | 0
su[10,0,161] | 0
su[10,0,162] | 0
su[10,0,163] | 0
su[10,0,164] | 0
su[10,0,165] | 0
su[10,0,166] | 0
su[10,0,167] | 0
su[10,1,0] | 0
su[10,1,1] | 0
su[10,1,2] | 0
su[10,1,3] | 0
su[10,1,4] | 0
su[10,1,5] | 0
su[10,1,6] | 0
su[10,1,7] | 0
su[10,1,8] | 0
su[10,1,9] | 0
su[10,1,10] | 0
su[10,1,11] | 0
su[10,1,12] | 0
su[10,1,13] | 0
su[10,1,14] | 0
su[10,1,15] | 0
su[10,1,16] | 0
su[10,1,17] | 0
su[10,1,18] | 0
su[10,1,19] | 0
su[10,1,20] | 0
su[10,1,21] | 0
su[10,1,22] | 0
su[10,1,23] | 0
su[10,1,24] | 0
su[10,1,25] | 0
su[10,1,26] | 0
su[10,1,27] | 0
su[10,1,28] | 0
su[10,1,29] | 0
su[10,1,30] | 0
su[10,1,31] | 0
su[10,1,32] | 0
su[10,1,33] | 0
su[10,1,34] | 0
su[10,1,35] | 0
su[10,1,36] | 0
su[10,1,37] | 0
su[10,1,38] | 0
su[10,1,39] | 0
su[10,1,40] | 0
su[10,1,41] | 0
su[10,1,42] | 0
su[10,1,43] | 0
su[10,1,44] | 0
su[10,1,45] | 0
su[10,1,46] | 0
su[10,1,47] | 0
su[10,1,48] | 0
su[10,1,49] | 0
su[10,1,50] | 0
su[10,1,51] | 0
su[10,1,52] | 0
su[10,1,53] | 0
su[10,1,54] | 0
su[10,1,55] | 0
su[10,1,56] | 0
su[10,1,57] | 0
su[10,1,58] | 0
su[10,1,59] | 0
su[10,1,60] | 0
su[10,1,61] | 0
su[10,1,62] | 0
su[10,1,63] | 0
su[10,1,64] | 0
su[10,1,65] | 0
su[10,1,66] | 0
su[10,1,67] | 0
su[10,1,68] | 0
su[10,1,69] | 0
su[10,1,70] | 0
su[10,1,71] | 0
su[10,1,72] | 0
su[10,1,73] | 0
su[10,1,74] | 0
su[10,1,75] | 0
su[10,1,76] | 0
su[10,1,77] | 0
su[10,1,78] | 0
su[10,1,79] | 0
su[10,1,80] | 0
su[10,1,81] | 0
su[10,1,82] | 0
su[10,1,83] | 0
su[10,1,84] | 0
su[10,1,85] | 0
su[10,1,86] | 0
su[10,1,87] | 0
su[10,1,88] | 0
su[10,1,89] | 0
su[10,1,90] | 0
su[10,1,91] | 0
su[10,1,92] | 0
su[10,1,93] | 0
su[10,1,94] | 0
su[10,1,95] | 0
su[10,1,96] | 0
su[10,1,97] | 0
su[10,1,98] | 0
su[10,1,99] | 0
su[10,1,100] | 0
su[10,1,101] | 0
su[10,1,102] | 0
su[10,1,103] | 0
su[10,1,104] | 0
su[10,1,105] | 0
su[10,1,106] | 0
su[10,1,107] | 0
su[10,1,108] | 0
su[10,1,109] | 0
su[10,1,110] | 0
su[10,1,111] | 0
su[10,1,112] | 0
su[10,1,113] | 0
su[10,1,114] | 0
su[10,1,115] | 0
su[10,1,116] | 0
su[10,1,117] | 0
su[10,1,118] | 0
su[10,1,119] | 0
su[10,1,120] | 0
su[10,1,121] | 0
su[10,1,122] | 0
su[10,1,123] | 0
su[10,1,124] | 0
su[10,1,125] | 0
su[10,1,126] | 0
su[10,1,127] | 0
su[10,1,128] | 0
su[10,1,129] | 0
su[10,1,130] | 0
su[10,1,131] | 0
su[10,1,132] | 0
su[10,1,133] | 0
su[10,1,134] | 0
su[10,1,135] | 0
su[10,1,136] | 0
su[10,1,137] | 0
su[10,1,138] | 0
su[10,1,139] | 0
su[10,1,140] | 0
su[10,1,141] | 0
su[10,1,142] | 0
su[10,1,143] | 0
su[10,1,144] | 0
su[10,1,145] | 0
su[10,1,146] | 0
su[10,1,147] | 0
su[10,1,148] | 0
su[10,1,149] | 0
su[10,1,150] | 0
su[10,1,151] | 0
su[10,1,152] | 0
su[10,1,153] | 0
su[10,1,154] | 0
su[10,1,155] | 0
su[10,1,156] | 0
su[10,1,157] | 0
su[10,1,158] | 0
su[10,1,159] | 0
su[10,1,160] | 0
su[10,1,161] | 0
su[10,1,162] | 0
su[10,1,163] | 0
su[10,1,164] | 0
su[10,1,165] | 0
su[10,1,166] | 0
su[10,1,167] | 0

## Shutdown Status of Unit
0 | 1
sd[0,0,0] | 0
sd[0,0,1] | 0
sd[0,0,2] | 0
sd[0,0,3] | 0
sd[0,0,4] | 0
sd[0,0,5] | 0
sd[0,0,6] | 0
sd[0,0,7] | 0
sd[0,0,8] | 0
sd[0,0,9] | 0
sd[0,0,10] | 0
sd[0,0,11] | 0
sd[0,0,12] | 0
sd[0,0,13] | 0
sd[0,0,14] | 0
sd[0,0,15] | 0
sd[0,0,16] | 0
sd[0,0,17] | 0
sd[0,0,18] | 0
sd[0,0,19] | 0
sd[0,0,20] | 0
sd[0,0,21] | 0
sd[0,0,22] | 0
sd[0,0,23] | 0
sd[0,0,24] | 0
sd[0,0,25] | 0
sd[0,0,26] | 0
sd[0,0,27] | 0
sd[0,0,28] | 0
sd[0,0,29] | 0
sd[0,0,30] | 0
sd[0,0,31] | 0
sd[0,0,32] | 0
sd[0,0,33] | 0
sd[0,0,34] | 0
sd[0,0,35] | 0
sd[0,0,36] | 0
sd[0,0,37] | 0
sd[0,0,38] | 0
sd[0,0,39] | 0
sd[0,0,40] | 0
sd[0,0,41] | 0
sd[0,0,42] | 0
sd[0,0,43] | 0
sd[0,0,44] | 0
sd[0,0,45] | 0
sd[0,0,46] | 0
sd[0,0,47] | 0
sd[0,0,48] | 0
sd[0,0,49] | 0
sd[0,0,50] | 0
sd[0,0,51] | 0
sd[0,0,52] | 0
sd[0,0,53] | 0
sd[0,0,54] | 0
sd[0,0,55] | 0
sd[0,0,56] | 0
sd[0,0,57] | 0
sd[0,0,58] | 0
sd[0,0,59] | 0
sd[0,0,60] | 0
sd[0,0,61] | 0
sd[0,0,62] | 0
sd[0,0,63] | 0
sd[0,0,64] | 0
sd[0,0,65] | 0
sd[0,0,66] | 0
sd[0,0,67] | 0
sd[0,0,68] | 0
sd[0,0,69] | 0
sd[0,0,70] | 0
sd[0,0,71] | 0
sd[0,0,72] | 0
sd[0,0,73] | 0
sd[0,0,74] | 0
sd[0,0,75] | 0
sd[0,0,76] | 0
sd[0,0,77] | 0
sd[0,0,78] | 0
sd[0,0,79] | 0
sd[0,0,80] | 0
sd[0,0,81] | 0
sd[0,0,82] | 0
sd[0,0,83] | 0
sd[0,0,84] | 0
sd[0,0,85] | 0
sd[0,0,86] | 0
sd[0,0,87] | 0
sd[0,0,88] | 0
sd[0,0,89] | 0
sd[0,0,90] | 0
sd[0,0,91] | 0
sd[0,0,92] | 0
sd[0,0,93] | 0
sd[0,0,94] | 0
sd[0,0,95] | 0
sd[0,0,96] | 0
sd[0,0,97] | 0
sd[0,0,98] | 0
sd[0,0,99] | 0
sd[0,0,100] | 0
sd[0,0,101] | 0
sd[0,0,102] | 0
sd[0,0,103] | 0
sd[0,0,104] | 0
sd[0,0,105] | 0
sd[0,0,106] | 0
sd[0,0,107] | 0
sd[0,0,108] | 0
sd[0,0,109] | 0
sd[0,0,110] | 0
sd[0,0,111] | 0
sd[0,0,112] | 0
sd[0,0,113] | 0
sd[0,0,114] | 0
sd[0,0,115] | 0
sd[0,0,116] | 0
sd[0,0,117] | 0
sd[0,0,118] | 0
sd[0,0,119] | 0
sd[0,0,120] | 0
sd[0,0,121] | 0
sd[0,0,122] | 0
sd[0,0,123] | 0
sd[0,0,124] | 0
sd[0,0,125] | 0
sd[0,0,126] | 0
sd[0,0,127] | 0
sd[0,0,128] | 0
sd[0,0,129] | 0
sd[0,0,130] | 0
sd[0,0,131] | 0
sd[0,0,132] | 0
sd[0,0,133] | 0
sd[0,0,134] | 0
sd[0,0,135] | 0
sd[0,0,136] | 0
sd[0,0,137] | 0
sd[0,0,138] | 0
sd[0,0,139] | 0
sd[0,0,140] | 0
sd[0,0,141] | 0
sd[0,0,142] | 0
sd[0,0,143] | 0
sd[0,0,144] | 0
sd[0,0,145] | 0
sd[0,0,146] | 0
sd[0,0,147] | 0
sd[0,0,148] | 0
sd[0,0,149] | 0
sd[0,0,150] | 0
sd[0,0,151] | 0
sd[0,0,152] | 0
sd[0,0,153] | 0
sd[0,0,154] | 0
sd[0,0,155] | 0
sd[0,0,156] | 0
sd[0,0,157] | 0
sd[0,0,158] | 0
sd[0,0,159] | 0
sd[0,0,160] | 0
sd[0,0,161] | 0
sd[0,0,162] | 0
sd[0,0,163] | 0
sd[0,0,164] | 0
sd[0,0,165] | 0
sd[0,0,166] | 0
sd[0,0,167] | 0
sd[0,1,0] | 0
sd[0,1,1] | 0
sd[0,1,2] | 0
sd[0,1,3] | 0
sd[0,1,4] | 0
sd[0,1,5] | 0
sd[0,1,6] | 0
sd[0,1,7] | 0
sd[0,1,8] | 0
sd[0,1,9] | 0
sd[0,1,10] | 0
sd[0,1,11] | 0
sd[0,1,12] | 0
sd[0,1,13] | 0
sd[0,1,14] | 0
sd[0,1,15] | 0
sd[0,1,16] | 0
sd[0,1,17] | 0
sd[0,1,18] | 0
sd[0,1,19] | 0
sd[0,1,20] | 0
sd[0,1,21] | 0
sd[0,1,22] | 0
sd[0,1,23] | 0
sd[0,1,24] | 0
sd[0,1,25] | 0
sd[0,1,26] | 0
sd[0,1,27] | 0
sd[0,1,28] | 0
sd[0,1,29] | 0
sd[0,1,30] | 0
sd[0,1,31] | 0
sd[0,1,32] | 0
sd[0,1,33] | 0
sd[0,1,34] | 0
sd[0,1,35] | 0
sd[0,1,36] | 0
sd[0,1,37] | 0
sd[0,1,38] | 0
sd[0,1,39] | 0
sd[0,1,40] | 0
sd[0,1,41] | 0
sd[0,1,42] | 0
sd[0,1,43] | 0
sd[0,1,44] | 0
sd[0,1,45] | 0
sd[0,1,46] | 0
sd[0,1,47] | 0
sd[0,1,48] | 0
sd[0,1,49] | 0
sd[0,1,50] | 0
sd[0,1,51] | 0
sd[0,1,52] | 0
sd[0,1,53] | 0
sd[0,1,54] | 0
sd[0,1,55] | 0
sd[0,1,56] | 0
sd[0,1,57] | 0
sd[0,1,58] | 0
sd[0,1,59] | 0
sd[0,1,60] | 0
sd[0,1,61] | 0
sd[0,1,62] | 0
sd[0,1,63] | 0
sd[0,1,64] | 0
sd[0,1,65] | 0
sd[0,1,66] | 0
sd[0,1,67] | 0
sd[0,1,68] | 0
sd[0,1,69] | 0
sd[0,1,70] | 0
sd[0,1,71] | 0
sd[0,1,72] | 0
sd[0,1,73] | 0
sd[0,1,74] | 0
sd[0,1,75] | 0
sd[0,1,76] | 0
sd[0,1,77] | 0
sd[0,1,78] | 0
sd[0,1,79] | 0
sd[0,1,80] | 0
sd[0,1,81] | 0
sd[0,1,82] | 0
sd[0,1,83] | 0
sd[0,1,84] | 0
sd[0,1,85] | 0
sd[0,1,86] | 0
sd[0,1,87] | 0
sd[0,1,88] | 0
sd[0,1,89] | 0
sd[0,1,90] | 0
sd[0,1,91] | 0
sd[0,1,92] | 0
sd[0,1,93] | 0
sd[0,1,94] | 0
sd[0,1,95] | 0
sd[0,1,96] | 0
sd[0,1,97] | 0
sd[0,1,98] | 0
sd[0,1,99] | 0
sd[0,1,100] | 0
sd[0,1,101] | 0
sd[0,1,102] | 0
sd[0,1,103] | 0
sd[0,1,104] | 0
sd[0,1,105] | 0
sd[0,1,106] | 0
sd[0,1,107] | 0
sd[0,1,108] | 0
sd[0,1,109] | 0
sd[0,1,110] | 0
sd[0,1,111] | 0
sd[0,1,112] | 0
sd[0,1,113] | 0
sd[0,1,114] | 0
sd[0,1,115] | 0
sd[0,1,116] | 0
sd[0,1,117] | 0
sd[0,1,118] | 0
sd[0,1,119] | 0
sd[0,1,120] | 0
sd[0,1,121] | 0
sd[0,1,122] | 0
sd[0,1,123] | 0
sd[0,1,124] | 0
sd[0,1,125] | 0
sd[0,1,126] | 0
sd[0,1,127] | 0
sd[0,1,128] | 0
sd[0,1,129] | 0
sd[0,1,130] | 0
sd[0,1,131] | 0
sd[0,1,132] | 0
sd[0,1,133] | 0
sd[0,1,134] | 0
sd[0,1,135] | 0
sd[0,1,136] | 0
sd[0,1,137] | 0
sd[0,1,138] | 0
sd[0,1,139] | 0
sd[0,1,140] | 0
sd[0,1,141] | 0
sd[0,1,142] | 0
sd[0,1,143] | 0
sd[0,1,144] | 0
sd[0,1,145] | 0
sd[0,1,146] | 0
sd[0,1,147] | 0
sd[0,1,148] | 0
sd[0,1,149] | 0
sd[0,1,150] | 0
sd[0,1,151] | 0
sd[0,1,152] | 0
sd[0,1,153] | 0
sd[0,1,154] | 0
sd[0,1,155] | 0
sd[0,1,156] | 0
sd[0,1,157] | 0
sd[0,1,158] | 0
sd[0,1,159] | 0
sd[0,1,160] | 0
sd[0,1,161] | 0
sd[0,1,162] | 0
sd[0,1,163] | 0
sd[0,1,164] | 0
sd[0,1,165] | 0
sd[0,1,166] | 0
sd[0,1,167] | 0
sd[1,0,0] | 0
sd[1,0,1] | 0
sd[1,0,2] | 0
sd[1,0,3] | 0
sd[1,0,4] | 0
sd[1,0,5] | 0
sd[1,0,6] | 0
sd[1,0,7] | 0
sd[1,0,8] | 0
sd[1,0,9] | 0
sd[1,0,10] | 0
sd[1,0,11] | 0
sd[1,0,12] | 0
sd[1,0,13] | 0
sd[1,0,14] | 0
sd[1,0,15] | 0
sd[1,0,16] | 0
sd[1,0,17] | 0
sd[1,0,18] | 0
sd[1,0,19] | 0
sd[1,0,20] | 0
sd[1,0,21] | 0
sd[1,0,22] | 0
sd[1,0,23] | 0
sd[1,0,24] | 0
sd[1,0,25] | 0
sd[1,0,26] | 0
sd[1,0,27] | 0
sd[1,0,28] | 0
sd[1,0,29] | 0
sd[1,0,30] | 0
sd[1,0,31] | 0
sd[1,0,32] | 0
sd[1,0,33] | 0
sd[1,0,34] | 0
sd[1,0,35] | 0
sd[1,0,36] | 0
sd[1,0,37] | 0
sd[1,0,38] | 0
sd[1,0,39] | 0
sd[1,0,40] | 0
sd[1,0,41] | 0
sd[1,0,42] | 0
sd[1,0,43] | 0
sd[1,0,44] | 0
sd[1,0,45] | 0
sd[1,0,46] | 0
sd[1,0,47] | 0
sd[1,0,48] | 0
sd[1,0,49] | 0
sd[1,0,50] | 0
sd[1,0,51] | 0
sd[1,0,52] | 0
sd[1,0,53] | 0
sd[1,0,54] | 0
sd[1,0,55] | 0
sd[1,0,56] | 0
sd[1,0,57] | 0
sd[1,0,58] | 0
sd[1,0,59] | 0
sd[1,0,60] | 0
sd[1,0,61] | 0
sd[1,0,62] | 0
sd[1,0,63] | 0
sd[1,0,64] | 0
sd[1,0,65] | 0
sd[1,0,66] | 0
sd[1,0,67] | 0
sd[1,0,68] | 0
sd[1,0,69] | 0
sd[1,0,70] | 0
sd[1,0,71] | 0
sd[1,0,72] | 0
sd[1,0,73] | 0
sd[1,0,74] | 0
sd[1,0,75] | 0
sd[1,0,76] | 0
sd[1,0,77] | 0
sd[1,0,78] | 0
sd[1,0,79] | 0
sd[1,0,80] | 0
sd[1,0,81] | 0
sd[1,0,82] | 0
sd[1,0,83] | 0
sd[1,0,84] | 0
sd[1,0,85] | 0
sd[1,0,86] | 0
sd[1,0,87] | 0
sd[1,0,88] | 0
sd[1,0,89] | 0
sd[1,0,90] | 0
sd[1,0,91] | 0
sd[1,0,92] | 0
sd[1,0,93] | 0
sd[1,0,94] | 0
sd[1,0,95] | 0
sd[1,0,96] | 0
sd[1,0,97] | 0
sd[1,0,98] | 0
sd[1,0,99] | 0
sd[1,0,100] | 0
sd[1,0,101] | 0
sd[1,0,102] | 0
sd[1,0,103] | 0
sd[1,0,104] | 0
sd[1,0,105] | 0
sd[1,0,106] | 0
sd[1,0,107] | 0
sd[1,0,108] | 0
sd[1,0,109] | 0
sd[1,0,110] | 0
sd[1,0,111] | 0
sd[1,0,112] | 0
sd[1,0,113] | 0
sd[1,0,114] | 0
sd[1,0,115] | 0
sd[1,0,116] | 0
sd[1,0,117] | 0
sd[1,0,118] | 0
sd[1,0,119] | 0
sd[1,0,120] | 0
sd[1,0,121] | 0
sd[1,0,122] | 0
sd[1,0,123] | 0
sd[1,0,124] | 0
sd[1,0,125] | 0
sd[1,0,126] | 0
sd[1,0,127] | 0
sd[1,0,128] | 0
sd[1,0,129] | 0
sd[1,0,130] | 0
sd[1,0,131] | 0
sd[1,0,132] | 0
sd[1,0,133] | 0
sd[1,0,134] | 0
sd[1,0,135] | 0
sd[1,0,136] | 0
sd[1,0,137] | 0
sd[1,0,138] | 0
sd[1,0,139] | 0
sd[1,0,140] | 0
sd[1,0,141] | 0
sd[1,0,142] | 0
sd[1,0,143] | 0
sd[1,0,144] | 0
sd[1,0,145] | 0
sd[1,0,146] | 0
sd[1,0,147] | 0
sd[1,0,148] | 0
sd[1,0,149] | 0
sd[1,0,150] | 0
sd[1,0,151] | 0
sd[1,0,152] | 0
sd[1,0,153] | 0
sd[1,0,154] | 0
sd[1,0,155] | 0
sd[1,0,156] | 0
sd[1,0,157] | 0
sd[1,0,158] | 0
sd[1,0,159] | 0
sd[1,0,160] | 0
sd[1,0,161] | 0
sd[1,0,162] | 0
sd[1,0,163] | 0
sd[1,0,164] | 0
sd[1,0,165] | 0
sd[1,0,166] | 0
sd[1,0,167] | 0
sd[1,1,0] | 0
sd[1,1,1] | 0
sd[1,1,2] | 0
sd[1,1,3] | 0
sd[1,1,4] | 0
sd[1,1,5] | 0
sd[1,1,6] | 0
sd[1,1,7] | 0
sd[1,1,8] | 0
sd[1,1,9] | 0
sd[1,1,10] | 0
sd[1,1,11] | 0
sd[1,1,12] | 0
sd[1,1,13] | 0
sd[1,1,14] | 0
sd[1,1,15] | 0
sd[1,1,16] | 0
sd[1,1,17] | 0
sd[1,1,18] | 0
sd[1,1,19] | 0
sd[1,1,20] | 0
sd[1,1,21] | 0
sd[1,1,22] | 0
sd[1,1,23] | 0
sd[1,1,24] | 0
sd[1,1,25] | 0
sd[1,1,26] | 0
sd[1,1,27] | 0
sd[1,1,28] | 0
sd[1,1,29] | 0
sd[1,1,30] | 0
sd[1,1,31] | 0
sd[1,1,32] | 0
sd[1,1,33] | 0
sd[1,1,34] | 0
sd[1,1,35] | 0
sd[1,1,36] | 0
sd[1,1,37] | 0
sd[1,1,38] | 0
sd[1,1,39] | 0
sd[1,1,40] | 0
sd[1,1,41] | 0
sd[1,1,42] | 0
sd[1,1,43] | 0
sd[1,1,44] | 0
sd[1,1,45] | 0
sd[1,1,46] | 0
sd[1,1,47] | 0
sd[1,1,48] | 0
sd[1,1,49] | 0
sd[1,1,50] | 0
sd[1,1,51] | 0
sd[1,1,52] | 0
sd[1,1,53] | 0
sd[1,1,54] | 0
sd[1,1,55] | 0
sd[1,1,56] | 0
sd[1,1,57] | 0
sd[1,1,58] | 0
sd[1,1,59] | 0
sd[1,1,60] | 0
sd[1,1,61] | 0
sd[1,1,62] | 0
sd[1,1,63] | 0
sd[1,1,64] | 0
sd[1,1,65] | 0
sd[1,1,66] | 0
sd[1,1,67] | 0
sd[1,1,68] | 0
sd[1,1,69] | 0
sd[1,1,70] | 0
sd[1,1,71] | 0
sd[1,1,72] | 0
sd[1,1,73] | 0
sd[1,1,74] | 0
sd[1,1,75] | 0
sd[1,1,76] | 0
sd[1,1,77] | 0
sd[1,1,78] | 0
sd[1,1,79] | 0
sd[1,1,80] | 0
sd[1,1,81] | 0
sd[1,1,82] | 0
sd[1,1,83] | 0
sd[1,1,84] | 0
sd[1,1,85] | 0
sd[1,1,86] | 0
sd[1,1,87] | 0
sd[1,1,88] | 0
sd[1,1,89] | 0
sd[1,1,90] | 0
sd[1,1,91] | 0
sd[1,1,92] | 0
sd[1,1,93] | 0
sd[1,1,94] | 0
sd[1,1,95] | 0
sd[1,1,96] | 0
sd[1,1,97] | 0
sd[1,1,98] | 0
sd[1,1,99] | 0
sd[1,1,100] | 0
sd[1,1,101] | 0
sd[1,1,102] | 0
sd[1,1,103] | 0
sd[1,1,104] | 0
sd[1,1,105] | 0
sd[1,1,106] | 0
sd[1,1,107] | 0
sd[1,1,108] | 0
sd[1,1,109] | 0
sd[1,1,110] | 0
sd[1,1,111] | 0
sd[1,1,112] | 0
sd[1,1,113] | 0
sd[1,1,114] | 0
sd[1,1,115] | 0
sd[1,1,116] | 0
sd[1,1,117] | 0
sd[1,1,118] | 0
sd[1,1,119] | 0
sd[1,1,120] | 0
sd[1,1,121] | 0
sd[1,1,122] | 0
sd[1,1,123] | 0
sd[1,1,124] | 0
sd[1,1,125] | 0
sd[1,1,126] | 0
sd[1,1,127] | 0
sd[1,1,128] | 0
sd[1,1,129] | 0
sd[1,1,130] | 0
sd[1,1,131] | 0
sd[1,1,132] | 0
sd[1,1,133] | 0
sd[1,1,134] | 0
sd[1,1,135] | 0
sd[1,1,136] | 0
sd[1,1,137] | 0
sd[1,1,138] | 0
sd[1,1,139] | 0
sd[1,1,140] | 0
sd[1,1,141] | 0
sd[1,1,142] | 0
sd[1,1,143] | 0
sd[1,1,144] | 0
sd[1,1,145] | 0
sd[1,1,146] | 0
sd[1,1,147] | 0
sd[1,1,148] | 0
sd[1,1,149] | 0
sd[1,1,150] | 0
sd[1,1,151] | 0
sd[1,1,152] | 0
sd[1,1,153] | 0
sd[1,1,154] | 0
sd[1,1,155] | 0
sd[1,1,156] | 0
sd[1,1,157] | 0
sd[1,1,158] | 0
sd[1,1,159] | 0
sd[1,1,160] | 0
sd[1,1,161] | 0
sd[1,1,162] | 0
sd[1,1,163] | 0
sd[1,1,164] | 0
sd[1,1,165] | 0
sd[1,1,166] | 0
sd[1,1,167] | 0
sd[2,0,0] | 0
sd[2,0,1] | 0
sd[2,0,2] | 0
sd[2,0,3] | 0
sd[2,0,4] | 0
sd[2,0,5] | 0
sd[2,0,6] | 0
sd[2,0,7] | 0
sd[2,0,8] | 0
sd[2,0,9] | 0
sd[2,0,10] | 0
sd[2,0,11] | 0
sd[2,0,12] | 0
sd[2,0,13] | 0
sd[2,0,14] | 0
sd[2,0,15] | 0
sd[2,0,16] | 0
sd[2,0,17] | 0
sd[2,0,18] | 0
sd[2,0,19] | 0
sd[2,0,20] | 0
sd[2,0,21] | 0
sd[2,0,22] | 0
sd[2,0,23] | 0
sd[2,0,24] | 0
sd[2,0,25] | 0
sd[2,0,26] | 0
sd[2,0,27] | 0
sd[2,0,28] | 0
sd[2,0,29] | 0
sd[2,0,30] | 0
sd[2,0,31] | 0
sd[2,0,32] | 0
sd[2,0,33] | 0
sd[2,0,34] | 0
sd[2,0,35] | 0
sd[2,0,36] | 0
sd[2,0,37] | 0
sd[2,0,38] | 0
sd[2,0,39] | 0
sd[2,0,40] | 0
sd[2,0,41] | 0
sd[2,0,42] | 0
sd[2,0,43] | 0
sd[2,0,44] | 0
sd[2,0,45] | 0
sd[2,0,46] | 0
sd[2,0,47] | 0
sd[2,0,48] | 0
sd[2,0,49] | 0
sd[2,0,50] | 0
sd[2,0,51] | 0
sd[2,0,52] | 0
sd[2,0,53] | 0
sd[2,0,54] | 0
sd[2,0,55] | 0
sd[2,0,56] | 0
sd[2,0,57] | 0
sd[2,0,58] | 0
sd[2,0,59] | 0
sd[2,0,60] | 0
sd[2,0,61] | 0
sd[2,0,62] | 0
sd[2,0,63] | 0
sd[2,0,64] | 0
sd[2,0,65] | 0
sd[2,0,66] | 0
sd[2,0,67] | 0
sd[2,0,68] | 0
sd[2,0,69] | 0
sd[2,0,70] | 0
sd[2,0,71] | 0
sd[2,0,72] | 0
sd[2,0,73] | 0
sd[2,0,74] | 0
sd[2,0,75] | 0
sd[2,0,76] | 0
sd[2,0,77] | 0
sd[2,0,78] | 0
sd[2,0,79] | 0
sd[2,0,80] | 0
sd[2,0,81] | 0
sd[2,0,82] | 0
sd[2,0,83] | 0
sd[2,0,84] | 0
sd[2,0,85] | 0
sd[2,0,86] | 0
sd[2,0,87] | 0
sd[2,0,88] | 0
sd[2,0,89] | 0
sd[2,0,90] | 0
sd[2,0,91] | 0
sd[2,0,92] | 0
sd[2,0,93] | 0
sd[2,0,94] | 0
sd[2,0,95] | 0
sd[2,0,96] | 0
sd[2,0,97] | 0
sd[2,0,98] | 0
sd[2,0,99] | 0
sd[2,0,100] | 0
sd[2,0,101] | 0
sd[2,0,102] | 0
sd[2,0,103] | 0
sd[2,0,104] | 0
sd[2,0,105] | 0
sd[2,0,106] | 0
sd[2,0,107] | 0
sd[2,0,108] | 0
sd[2,0,109] | 0
sd[2,0,110] | 0
sd[2,0,111] | 0
sd[2,0,112] | 0
sd[2,0,113] | 0
sd[2,0,114] | 0
sd[2,0,115] | 0
sd[2,0,116] | 0
sd[2,0,117] | 0
sd[2,0,118] | 0
sd[2,0,119] | 0
sd[2,0,120] | 0
sd[2,0,121] | 0
sd[2,0,122] | 0
sd[2,0,123] | 0
sd[2,0,124] | 0
sd[2,0,125] | 0
sd[2,0,126] | 0
sd[2,0,127] | 0
sd[2,0,128] | 0
sd[2,0,129] | 0
sd[2,0,130] | 0
sd[2,0,131] | 0
sd[2,0,132] | 0
sd[2,0,133] | 0
sd[2,0,134] | 0
sd[2,0,135] | 0
sd[2,0,136] | 0
sd[2,0,137] | 0
sd[2,0,138] | 0
sd[2,0,139] | 0
sd[2,0,140] | 0
sd[2,0,141] | 0
sd[2,0,142] | 0
sd[2,0,143] | 0
sd[2,0,144] | 0
sd[2,0,145] | 0
sd[2,0,146] | 0
sd[2,0,147] | 0
sd[2,0,148] | 0
sd[2,0,149] | 0
sd[2,0,150] | 0
sd[2,0,151] | 0
sd[2,0,152] | 0
sd[2,0,153] | 0
sd[2,0,154] | 0
sd[2,0,155] | 0
sd[2,0,156] | 0
sd[2,0,157] | 0
sd[2,0,158] | 0
sd[2,0,159] | 0
sd[2,0,160] | 0
sd[2,0,161] | 0
sd[2,0,162] | 0
sd[2,0,163] | 0
sd[2,0,164] | 0
sd[2,0,165] | 0
sd[2,0,166] | 0
sd[2,0,167] | 0
sd[2,1,0] | 0
sd[2,1,1] | 0
sd[2,1,2] | 0
sd[2,1,3] | 0
sd[2,1,4] | 0
sd[2,1,5] | 0
sd[2,1,6] | 0
sd[2,1,7] | 0
sd[2,1,8] | 0
sd[2,1,9] | 0
sd[2,1,10] | 0
sd[2,1,11] | 0
sd[2,1,12] | 0
sd[2,1,13] | 0
sd[2,1,14] | 0
sd[2,1,15] | 0
sd[2,1,16] | 0
sd[2,1,17] | 0
sd[2,1,18] | 0
sd[2,1,19] | 0
sd[2,1,20] | 0
sd[2,1,21] | 0
sd[2,1,22] | 0
sd[2,1,23] | 0
sd[2,1,24] | 0
sd[2,1,25] | 0
sd[2,1,26] | 0
sd[2,1,27] | 0
sd[2,1,28] | 0
sd[2,1,29] | 0
sd[2,1,30] | 0
sd[2,1,31] | 0
sd[2,1,32] | 0
sd[2,1,33] | 0
sd[2,1,34] | 0
sd[2,1,35] | 0
sd[2,1,36] | 0
sd[2,1,37] | 0
sd[2,1,38] | 0
sd[2,1,39] | 0
sd[2,1,40] | 0
sd[2,1,41] | 0
sd[2,1,42] | 0
sd[2,1,43] | 0
sd[2,1,44] | 0
sd[2,1,45] | 0
sd[2,1,46] | 0
sd[2,1,47] | 0
sd[2,1,48] | 0
sd[2,1,49] | 0
sd[2,1,50] | 0
sd[2,1,51] | 0
sd[2,1,52] | 0
sd[2,1,53] | 0
sd[2,1,54] | 0
sd[2,1,55] | 0
sd[2,1,56] | 0
sd[2,1,57] | 0
sd[2,1,58] | 0
sd[2,1,59] | 0
sd[2,1,60] | 0
sd[2,1,61] | 0
sd[2,1,62] | 0
sd[2,1,63] | 0
sd[2,1,64] | 0
sd[2,1,65] | 0
sd[2,1,66] | 0
sd[2,1,67] | 0
sd[2,1,68] | 0
sd[2,1,69] | 0
sd[2,1,70] | 0
sd[2,1,71] | 0
sd[2,1,72] | 0
sd[2,1,73] | 0
sd[2,1,74] | 0
sd[2,1,75] | 0
sd[2,1,76] | 0
sd[2,1,77] | 0
sd[2,1,78] | 0
sd[2,1,79] | 0
sd[2,1,80] | 0
sd[2,1,81] | 0
sd[2,1,82] | 0
sd[2,1,83] | 0
sd[2,1,84] | 0
sd[2,1,85] | 0
sd[2,1,86] | 0
sd[2,1,87] | 0
sd[2,1,88] | 0
sd[2,1,89] | 0
sd[2,1,90] | 0
sd[2,1,91] | 0
sd[2,1,92] | 0
sd[2,1,93] | 0
sd[2,1,94] | 0
sd[2,1,95] | 0
sd[2,1,96] | 0
sd[2,1,97] | 0
sd[2,1,98] | 0
sd[2,1,99] | 0
sd[2,1,100] | 0
sd[2,1,101] | 0
sd[2,1,102] | 0
sd[2,1,103] | 0
sd[2,1,104] | 0
sd[2,1,105] | 0
sd[2,1,106] | 0
sd[2,1,107] | 0
sd[2,1,108] | 0
sd[2,1,109] | 0
sd[2,1,110] | 0
sd[2,1,111] | 0
sd[2,1,112] | 0
sd[2,1,113] | 0
sd[2,1,114] | 0
sd[2,1,115] | 0
sd[2,1,116] | 0
sd[2,1,117] | 0
sd[2,1,118] | 0
sd[2,1,119] | 0
sd[2,1,120] | 0
sd[2,1,121] | 0
sd[2,1,122] | 0
sd[2,1,123] | 0
sd[2,1,124] | 0
sd[2,1,125] | 0
sd[2,1,126] | 0
sd[2,1,127] | 0
sd[2,1,128] | 0
sd[2,1,129] | 0
sd[2,1,130] | 0
sd[2,1,131] | 0
sd[2,1,132] | 0
sd[2,1,133] | 0
sd[2,1,134] | 0
sd[2,1,135] | 0
sd[2,1,136] | 0
sd[2,1,137] | 0
sd[2,1,138] | 0
sd[2,1,139] | 0
sd[2,1,140] | 0
sd[2,1,141] | 0
sd[2,1,142] | 0
sd[2,1,143] | 0
sd[2,1,144] | 0
sd[2,1,145] | 0
sd[2,1,146] | 0
sd[2,1,147] | 0
sd[2,1,148] | 0
sd[2,1,149] | 0
sd[2,1,150] | 0
sd[2,1,151] | 0
sd[2,1,152] | 0
sd[2,1,153] | 0
sd[2,1,154] | 0
sd[2,1,155] | 0
sd[2,1,156] | 0
sd[2,1,157] | 0
sd[2,1,158] | 0
sd[2,1,159] | 0
sd[2,1,160] | 0
sd[2,1,161] | 0
sd[2,1,162] | 0
sd[2,1,163] | 0
sd[2,1,164] | 0
sd[2,1,165] | 0
sd[2,1,166] | 0
sd[2,1,167] | 0
sd[3,0,0] | 1
sd[3,0,1] | 0
sd[3,0,2] | 0
sd[3,0,3] | 0
sd[3,0,4] | 0
sd[3,0,5] | 0
sd[3,0,6] | 0
sd[3,0,7] | 0
sd[3,0,8] | 0
sd[3,0,9] | 0
sd[3,0,10] | 0
sd[3,0,11] | 0
sd[3,0,12] | 0
sd[3,0,13] | 0
sd[3,0,14] | 0
sd[3,0,15] | 0
sd[3,0,16] | 0
sd[3,0,17] | 0
sd[3,0,18] | 0
sd[3,0,19] | 0
sd[3,0,20] | 0
sd[3,0,21] | 0
sd[3,0,22] | 0
sd[3,0,23] | 0
sd[3,0,24] | 0
sd[3,0,25] | 0
sd[3,0,26] | 1
sd[3,0,27] | 0
sd[3,0,28] | 0
sd[3,0,29] | 0
sd[3,0,30] | 0
sd[3,0,31] | 0
sd[3,0,32] | 0
sd[3,0,33] | 0
sd[3,0,34] | 0
sd[3,0,35] | 0
sd[3,0,36] | 0
sd[3,0,37] | 0
sd[3,0,38] | 0
sd[3,0,39] | 0
sd[3,0,40] | 0
sd[3,0,41] | 0
sd[3,0,42] | 0
sd[3,0,43] | 0
sd[3,0,44] | 0
sd[3,0,45] | 0
sd[3,0,46] | 0
sd[3,0,47] | 0
sd[3,0,48] | 0
sd[3,0,49] | 1
sd[3,0,50] | 0
sd[3,0,51] | 0
sd[3,0,52] | 0
sd[3,0,53] | 0
sd[3,0,54] | 0
sd[3,0,55] | 0
sd[3,0,56] | 0
sd[3,0,57] | 0
sd[3,0,58] | 0
sd[3,0,59] | 0
sd[3,0,60] | 0
sd[3,0,61] | 0
sd[3,0,62] | 0
sd[3,0,63] | 0
sd[3,0,64] | 0
sd[3,0,65] | 0
sd[3,0,66] | 0
sd[3,0,67] | 0
sd[3,0,68] | 0
sd[3,0,69] | 0
sd[3,0,70] | 0
sd[3,0,71] | 1
sd[3,0,72] | 0
sd[3,0,73] | 0
sd[3,0,74] | 0
sd[3,0,75] | 0
sd[3,0,76] | 0
sd[3,0,77] | 0
sd[3,0,78] | 0
sd[3,0,79] | 0
sd[3,0,80] | 0
sd[3,0,81] | 0
sd[3,0,82] | 0
sd[3,0,83] | 0
sd[3,0,84] | 0
sd[3,0,85] | 0
sd[3,0,86] | 0
sd[3,0,87] | 0
sd[3,0,88] | 0
sd[3,0,89] | 0
sd[3,0,90] | 0
sd[3,0,91] | 0
sd[3,0,92] | 0
sd[3,0,93] | 0
sd[3,0,94] | 0
sd[3,0,95] | 1
sd[3,0,96] | 0
sd[3,0,97] | 0
sd[3,0,98] | 0
sd[3,0,99] | 0
sd[3,0,100] | 0
sd[3,0,101] | 0
sd[3,0,102] | 0
sd[3,0,103] | 0
sd[3,0,104] | 0
sd[3,0,105] | 0
sd[3,0,106] | 0
sd[3,0,107] | 0
sd[3,0,108] | 0
sd[3,0,109] | 0
sd[3,0,110] | 0
sd[3,0,111] | 0
sd[3,0,112] | 0
sd[3,0,113] | 0
sd[3,0,114] | 0
sd[3,0,115] | 0
sd[3,0,116] | 0
sd[3,0,117] | 0
sd[3,0,118] | 0
sd[3,0,119] | 1
sd[3,0,120] | 0
sd[3,0,121] | 0
sd[3,0,122] | 0
sd[3,0,123] | 0
sd[3,0,124] | 0
sd[3,0,125] | 0
sd[3,0,126] | 0
sd[3,0,127] | 0
sd[3,0,128] | 0
sd[3,0,129] | 0
sd[3,0,130] | 0
sd[3,0,131] | 0
sd[3,0,132] | 0
sd[3,0,133] | 0
sd[3,0,134] | 0
sd[3,0,135] | 0
sd[3,0,136] | 0
sd[3,0,137] | 0
sd[3,0,138] | 0
sd[3,0,139] | 0
sd[3,0,140] | 0
sd[3,0,141] | 0
sd[3,0,142] | 1
sd[3,0,143] | 0
sd[3,0,144] | 0
sd[3,0,145] | 0
sd[3,0,146] | 0
sd[3,0,147] | 0
sd[3,0,148] | 0
sd[3,0,149] | 0
sd[3,0,150] | 0
sd[3,0,151] | 0
sd[3,0,152] | 0
sd[3,0,153] | 0
sd[3,0,154] | 0
sd[3,0,155] | 0
sd[3,0,156] | 0
sd[3,0,157] | 0
sd[3,0,158] | 0
sd[3,0,159] | 0
sd[3,0,160] | 0
sd[3,0,161] | 0
sd[3,0,162] | 0
sd[3,0,163] | 0
sd[3,0,164] | 0
sd[3,0,165] | 0
sd[3,0,166] | 0
sd[3,0,167] | 0
sd[3,1,0] | 0
sd[3,1,1] | 0
sd[3,1,2] | 0
sd[3,1,3] | 0
sd[3,1,4] | 0
sd[3,1,5] | 0
sd[3,1,6] | 0
sd[3,1,7] | 0
sd[3,1,8] | 0
sd[3,1,9] | 0
sd[3,1,10] | 0
sd[3,1,11] | 0
sd[3,1,12] | 0
sd[3,1,13] | 0
sd[3,1,14] | 0
sd[3,1,15] | 0
sd[3,1,16] | 0
sd[3,1,17] | 0
sd[3,1,18] | 0
sd[3,1,19] | 0
sd[3,1,20] | 0
sd[3,1,21] | 0
sd[3,1,22] | 0
sd[3,1,23] | 0
sd[3,1,24] | 0
sd[3,1,25] | 0
sd[3,1,26] | 0
sd[3,1,27] | 0
sd[3,1,28] | 0
sd[3,1,29] | 0
sd[3,1,30] | 0
sd[3,1,31] | 0
sd[3,1,32] | 0
sd[3,1,33] | 0
sd[3,1,34] | 0
sd[3,1,35] | 0
sd[3,1,36] | 0
sd[3,1,37] | 0
sd[3,1,38] | 0
sd[3,1,39] | 0
sd[3,1,40] | 0
sd[3,1,41] | 0
sd[3,1,42] | 0
sd[3,1,43] | 0
sd[3,1,44] | 0
sd[3,1,45] | 0
sd[3,1,46] | 0
sd[3,1,47] | 0
sd[3,1,48] | 0
sd[3,1,49] | 0
sd[3,1,50] | 0
sd[3,1,51] | 0
sd[3,1,52] | 0
sd[3,1,53] | 0
sd[3,1,54] | 0
sd[3,1,55] | 0
sd[3,1,56] | 0
sd[3,1,57] | 0
sd[3,1,58] | 0
sd[3,1,59] | 0
sd[3,1,60] | 0
sd[3,1,61] | 0
sd[3,1,62] | 0
sd[3,1,63] | 0
sd[3,1,64] | 0
sd[3,1,65] | 0
sd[3,1,66] | 0
sd[3,1,67] | 0
sd[3,1,68] | 0
sd[3,1,69] | 0
sd[3,1,70] | 0
sd[3,1,71] | 0
sd[3,1,72] | 0
sd[3,1,73] | 0
sd[3,1,74] | 0
sd[3,1,75] | 0
sd[3,1,76] | 0
sd[3,1,77] | 0
sd[3,1,78] | 0
sd[3,1,79] | 0
sd[3,1,80] | 0
sd[3,1,81] | 0
sd[3,1,82] | 0
sd[3,1,83] | 0
sd[3,1,84] | 0
sd[3,1,85] | 0
sd[3,1,86] | 0
sd[3,1,87] | 0
sd[3,1,88] | 0
sd[3,1,89] | 0
sd[3,1,90] | 0
sd[3,1,91] | 0
sd[3,1,92] | 0
sd[3,1,93] | 0
sd[3,1,94] | 0
sd[3,1,95] | 0
sd[3,1,96] | 0
sd[3,1,97] | 0
sd[3,1,98] | 0
sd[3,1,99] | 0
sd[3,1,100] | 0
sd[3,1,101] | 0
sd[3,1,102] | 0
sd[3,1,103] | 0
sd[3,1,104] | 0
sd[3,1,105] | 0
sd[3,1,106] | 0
sd[3,1,107] | 0
sd[3,1,108] | 0
sd[3,1,109] | 0
sd[3,1,110] | 0
sd[3,1,111] | 0
sd[3,1,112] | 0
sd[3,1,113] | 0
sd[3,1,114] | 0
sd[3,1,115] | 0
sd[3,1,116] | 0
sd[3,1,117] | 0
sd[3,1,118] | 0
sd[3,1,119] | 0
sd[3,1,120] | 0
sd[3,1,121] | 0
sd[3,1,122] | 0
sd[3,1,123] | 0
sd[3,1,124] | 0
sd[3,1,125] | 0
sd[3,1,126] | 0
sd[3,1,127] | 0
sd[3,1,128] | 0
sd[3,1,129] | 0
sd[3,1,130] | 0
sd[3,1,131] | 0
sd[3,1,132] | 0
sd[3,1,133] | 0
sd[3,1,134] | 0
sd[3,1,135] | 0
sd[3,1,136] | 0
sd[3,1,137] | 0
sd[3,1,138] | 0
sd[3,1,139] | 0
sd[3,1,140] | 0
sd[3,1,141] | 0
sd[3,1,142] | 0
sd[3,1,143] | 0
sd[3,1,144] | 0
sd[3,1,145] | 0
sd[3,1,146] | 0
sd[3,1,147] | 0
sd[3,1,148] | 0
sd[3,1,149] | 0
sd[3,1,150] | 0
sd[3,1,151] | 0
sd[3,1,152] | 0
sd[3,1,153] | 0
sd[3,1,154] | 0
sd[3,1,155] | 0
sd[3,1,156] | 0
sd[3,1,157] | 0
sd[3,1,158] | 0
sd[3,1,159] | 0
sd[3,1,160] | 0
sd[3,1,161] | 0
sd[3,1,162] | 0
sd[3,1,163] | 0
sd[3,1,164] | 0
sd[3,1,165] | 0
sd[3,1,166] | 0
sd[3,1,167] | 0
sd[4,0,0] | 0
sd[4,0,1] | 0
sd[4,0,2] | 0
sd[4,0,3] | 0
sd[4,0,4] | 0
sd[4,0,5] | 0
sd[4,0,6] | 0
sd[4,0,7] | 0
sd[4,0,8] | 0
sd[4,0,9] | 0
sd[4,0,10] | 0
sd[4,0,11] | 0
sd[4,0,12] | 0
sd[4,0,13] | 0
sd[4,0,14] | 0
sd[4,0,15] | 0
sd[4,0,16] | 0
sd[4,0,17] | 0
sd[4,0,18] | 0
sd[4,0,19] | 0
sd[4,0,20] | 0
sd[4,0,21] | 0
sd[4,0,22] | 0
sd[4,0,23] | 0
sd[4,0,24] | 0
sd[4,0,25] | 0
sd[4,0,26] | 0
sd[4,0,27] | 0
sd[4,0,28] | 0
sd[4,0,29] | 0
sd[4,0,30] | 0
sd[4,0,31] | 0
sd[4,0,32] | 0
sd[4,0,33] | 0
sd[4,0,34] | 0
sd[4,0,35] | 0
sd[4,0,36] | 0
sd[4,0,37] | 0
sd[4,0,38] | 0
sd[4,0,39] | 0
sd[4,0,40] | 0
sd[4,0,41] | 0
sd[4,0,42] | 0
sd[4,0,43] | 0
sd[4,0,44] | 0
sd[4,0,45] | 0
sd[4,0,46] | 0
sd[4,0,47] | 0
sd[4,0,48] | 0
sd[4,0,49] | 0
sd[4,0,50] | 0
sd[4,0,51] | 0
sd[4,0,52] | 0
sd[4,0,53] | 0
sd[4,0,54] | 0
sd[4,0,55] | 0
sd[4,0,56] | 0
sd[4,0,57] | 0
sd[4,0,58] | 0
sd[4,0,59] | 0
sd[4,0,60] | 0
sd[4,0,61] | 0
sd[4,0,62] | 0
sd[4,0,63] | 0
sd[4,0,64] | 0
sd[4,0,65] | 0
sd[4,0,66] | 0
sd[4,0,67] | 0
sd[4,0,68] | 0
sd[4,0,69] | 0
sd[4,0,70] | 0
sd[4,0,71] | 0
sd[4,0,72] | 0
sd[4,0,73] | 0
sd[4,0,74] | 0
sd[4,0,75] | 0
sd[4,0,76] | 0
sd[4,0,77] | 0
sd[4,0,78] | 0
sd[4,0,79] | 0
sd[4,0,80] | 0
sd[4,0,81] | 0
sd[4,0,82] | 0
sd[4,0,83] | 0
sd[4,0,84] | 0
sd[4,0,85] | 0
sd[4,0,86] | 0
sd[4,0,87] | 0
sd[4,0,88] | 0
sd[4,0,89] | 0
sd[4,0,90] | 0
sd[4,0,91] | 0
sd[4,0,92] | 0
sd[4,0,93] | 0
sd[4,0,94] | 0
sd[4,0,95] | 0
sd[4,0,96] | 0
sd[4,0,97] | 0
sd[4,0,98] | 0
sd[4,0,99] | 0
sd[4,0,100] | 0
sd[4,0,101] | 0
sd[4,0,102] | 0
sd[4,0,103] | 0
sd[4,0,104] | 0
sd[4,0,105] | 0
sd[4,0,106] | 0
sd[4,0,107] | 0
sd[4,0,108] | 0
sd[4,0,109] | 0
sd[4,0,110] | 0
sd[4,0,111] | 0
sd[4,0,112] | 0
sd[4,0,113] | 0
sd[4,0,114] | 0
sd[4,0,115] | 0
sd[4,0,116] | 0
sd[4,0,117] | 0
sd[4,0,118] | 0
sd[4,0,119] | 0
sd[4,0,120] | 1
sd[4,0,121] | 0
sd[4,0,122] | 0
sd[4,0,123] | 0
sd[4,0,124] | 0
sd[4,0,125] | 0
sd[4,0,126] | 0
sd[4,0,127] | 0
sd[4,0,128] | 0
sd[4,0,129] | 0
sd[4,0,130] | 0
sd[4,0,131] | 0
sd[4,0,132] | 0
sd[4,0,133] | 0
sd[4,0,134] | 0
sd[4,0,135] | 0
sd[4,0,136] | 0
sd[4,0,137] | 0
sd[4,0,138] | 0
sd[4,0,139] | 0
sd[4,0,140] | 0
sd[4,0,141] | 0
sd[4,0,142] | 0
sd[4,0,143] | 0
sd[4,0,144] | 0
sd[4,0,145] | 0
sd[4,0,146] | 0
sd[4,0,147] | 0
sd[4,0,148] | 0
sd[4,0,149] | 0
sd[4,0,150] | 0
sd[4,0,151] | 0
sd[4,0,152] | 0
sd[4,0,153] | 0
sd[4,0,154] | 0
sd[4,0,155] | 0
sd[4,0,156] | 1
sd[4,0,157] | 0
sd[4,0,158] | 0
sd[4,0,159] | 0
sd[4,0,160] | 0
sd[4,0,161] | 0
sd[4,0,162] | 0
sd[4,0,163] | 0
sd[4,0,164] | 0
sd[4,0,165] | 0
sd[4,0,166] | 0
sd[4,0,167] | 0
sd[4,1,0] | 0
sd[4,1,1] | 0
sd[4,1,2] | 0
sd[4,1,3] | 0
sd[4,1,4] | 0
sd[4,1,5] | 0
sd[4,1,6] | 0
sd[4,1,7] | 0
sd[4,1,8] | 0
sd[4,1,9] | 0
sd[4,1,10] | 0
sd[4,1,11] | 0
sd[4,1,12] | 0
sd[4,1,13] | 0
sd[4,1,14] | 0
sd[4,1,15] | 0
sd[4,1,16] | 0
sd[4,1,17] | 0
sd[4,1,18] | 0
sd[4,1,19] | 0
sd[4,1,20] | 0
sd[4,1,21] | 0
sd[4,1,22] | 0
sd[4,1,23] | 0
sd[4,1,24] | 0
sd[4,1,25] | 0
sd[4,1,26] | 0
sd[4,1,27] | 0
sd[4,1,28] | 0
sd[4,1,29] | 0
sd[4,1,30] | 0
sd[4,1,31] | 0
sd[4,1,32] | 0
sd[4,1,33] | 0
sd[4,1,34] | 0
sd[4,1,35] | 0
sd[4,1,36] | 0
sd[4,1,37] | 0
sd[4,1,38] | 0
sd[4,1,39] | 0
sd[4,1,40] | 0
sd[4,1,41] | 0
sd[4,1,42] | 0
sd[4,1,43] | 0
sd[4,1,44] | 0
sd[4,1,45] | 0
sd[4,1,46] | 0
sd[4,1,47] | 0
sd[4,1,48] | 0
sd[4,1,49] | 0
sd[4,1,50] | 0
sd[4,1,51] | 0
sd[4,1,52] | 0
sd[4,1,53] | 0
sd[4,1,54] | 0
sd[4,1,55] | 0
sd[4,1,56] | 0
sd[4,1,57] | 0
sd[4,1,58] | 0
sd[4,1,59] | 0
sd[4,1,60] | 0
sd[4,1,61] | 0
sd[4,1,62] | 0
sd[4,1,63] | 0
sd[4,1,64] | 0
sd[4,1,65] | 0
sd[4,1,66] | 0
sd[4,1,67] | 0
sd[4,1,68] | 0
sd[4,1,69] | 0
sd[4,1,70] | 0
sd[4,1,71] | 0
sd[4,1,72] | 0
sd[4,1,73] | 0
sd[4,1,74] | 0
sd[4,1,75] | 0
sd[4,1,76] | 0
sd[4,1,77] | 0
sd[4,1,78] | 0
sd[4,1,79] | 0
sd[4,1,80] | 0
sd[4,1,81] | 0
sd[4,1,82] | 0
sd[4,1,83] | 0
sd[4,1,84] | 0
sd[4,1,85] | 0
sd[4,1,86] | 0
sd[4,1,87] | 0
sd[4,1,88] | 0
sd[4,1,89] | 0
sd[4,1,90] | 0
sd[4,1,91] | 0
sd[4,1,92] | 0
sd[4,1,93] | 0
sd[4,1,94] | 0
sd[4,1,95] | 0
sd[4,1,96] | 0
sd[4,1,97] | 0
sd[4,1,98] | 0
sd[4,1,99] | 0
sd[4,1,100] | 0
sd[4,1,101] | 0
sd[4,1,102] | 0
sd[4,1,103] | 0
sd[4,1,104] | 0
sd[4,1,105] | 0
sd[4,1,106] | 0
sd[4,1,107] | 0
sd[4,1,108] | 0
sd[4,1,109] | 0
sd[4,1,110] | 0
sd[4,1,111] | 0
sd[4,1,112] | 0
sd[4,1,113] | 0
sd[4,1,114] | 0
sd[4,1,115] | 0
sd[4,1,116] | 0
sd[4,1,117] | 0
sd[4,1,118] | 0
sd[4,1,119] | 0
sd[4,1,120] | 0
sd[4,1,121] | 0
sd[4,1,122] | 0
sd[4,1,123] | 0
sd[4,1,124] | 0
sd[4,1,125] | 0
sd[4,1,126] | 0
sd[4,1,127] | 0
sd[4,1,128] | 0
sd[4,1,129] | 0
sd[4,1,130] | 0
sd[4,1,131] | 0
sd[4,1,132] | 0
sd[4,1,133] | 0
sd[4,1,134] | 0
sd[4,1,135] | 0
sd[4,1,136] | 0
sd[4,1,137] | 0
sd[4,1,138] | 0
sd[4,1,139] | 0
sd[4,1,140] | 0
sd[4,1,141] | 0
sd[4,1,142] | 0
sd[4,1,143] | 0
sd[4,1,144] | 0
sd[4,1,145] | 0
sd[4,1,146] | 0
sd[4,1,147] | 0
sd[4,1,148] | 0
sd[4,1,149] | 0
sd[4,1,150] | 0
sd[4,1,151] | 0
sd[4,1,152] | 0
sd[4,1,153] | 0
sd[4,1,154] | 0
sd[4,1,155] | 0
sd[4,1,156] | 0
sd[4,1,157] | 0
sd[4,1,158] | 0
sd[4,1,159] | 0
sd[4,1,160] | 0
sd[4,1,161] | 0
sd[4,1,162] | 0
sd[4,1,163] | 0
sd[4,1,164] | 0
sd[4,1,165] | 0
sd[4,1,166] | 0
sd[4,1,167] | 0
sd[5,0,0] | 0
sd[5,0,1] | 0
sd[5,0,2] | 0
sd[5,0,3] | 0
sd[5,0,4] | 0
sd[5,0,5] | 0
sd[5,0,6] | 0
sd[5,0,7] | 0
sd[5,0,8] | 0
sd[5,0,9] | 0
sd[5,0,10] | 0
sd[5,0,11] | 0
sd[5,0,12] | 0
sd[5,0,13] | 0
sd[5,0,14] | 0
sd[5,0,15] | 0
sd[5,0,16] | 0
sd[5,0,17] | 0
sd[5,0,18] | 0
sd[5,0,19] | 0
sd[5,0,20] | 0
sd[5,0,21] | 0
sd[5,0,22] | 0
sd[5,0,23] | 0
sd[5,0,24] | 0
sd[5,0,25] | 0
sd[5,0,26] | 0
sd[5,0,27] | 0
sd[5,0,28] | 0
sd[5,0,29] | 0
sd[5,0,30] | 0
sd[5,0,31] | 0
sd[5,0,32] | 0
sd[5,0,33] | 0
sd[5,0,34] | 0
sd[5,0,35] | 0
sd[5,0,36] | 0
sd[5,0,37] | 0
sd[5,0,38] | 0
sd[5,0,39] | 0
sd[5,0,40] | 0
sd[5,0,41] | 0
sd[5,0,42] | 0
sd[5,0,43] | 0
sd[5,0,44] | 0
sd[5,0,45] | 0
sd[5,0,46] | 0
sd[5,0,47] | 0
sd[5,0,48] | 0
sd[5,0,49] | 0
sd[5,0,50] | 0
sd[5,0,51] | 0
sd[5,0,52] | 0
sd[5,0,53] | 0
sd[5,0,54] | 0
sd[5,0,55] | 0
sd[5,0,56] | 0
sd[5,0,57] | 0
sd[5,0,58] | 0
sd[5,0,59] | 0
sd[5,0,60] | 0
sd[5,0,61] | 0
sd[5,0,62] | 0
sd[5,0,63] | 0
sd[5,0,64] | 0
sd[5,0,65] | 0
sd[5,0,66] | 0
sd[5,0,67] | 0
sd[5,0,68] | 0
sd[5,0,69] | 0
sd[5,0,70] | 0
sd[5,0,71] | 0
sd[5,0,72] | 0
sd[5,0,73] | 0
sd[5,0,74] | 0
sd[5,0,75] | 0
sd[5,0,76] | 0
sd[5,0,77] | 0
sd[5,0,78] | 0
sd[5,0,79] | 0
sd[5,0,80] | 0
sd[5,0,81] | 0
sd[5,0,82] | 0
sd[5,0,83] | 0
sd[5,0,84] | 0
sd[5,0,85] | 0
sd[5,0,86] | 0
sd[5,0,87] | 0
sd[5,0,88] | 0
sd[5,0,89] | 0
sd[5,0,90] | 0
sd[5,0,91] | 0
sd[5,0,92] | 0
sd[5,0,93] | 0
sd[5,0,94] | 0
sd[5,0,95] | 0
sd[5,0,96] | 0
sd[5,0,97] | 0
sd[5,0,98] | 0
sd[5,0,99] | 0
sd[5,0,100] | 0
sd[5,0,101] | 0
sd[5,0,102] | 0
sd[5,0,103] | 0
sd[5,0,104] | 0
sd[5,0,105] | 0
sd[5,0,106] | 0
sd[5,0,107] | 0
sd[5,0,108] | 0
sd[5,0,109] | 0
sd[5,0,110] | 0
sd[5,0,111] | 0
sd[5,0,112] | 0
sd[5,0,113] | 0
sd[5,0,114] | 0
sd[5,0,115] | 0
sd[5,0,116] | 0
sd[5,0,117] | 0
sd[5,0,118] | 0
sd[5,0,119] | 0
sd[5,0,120] | 0
sd[5,0,121] | 0
sd[5,0,122] | 0
sd[5,0,123] | 0
sd[5,0,124] | 0
sd[5,0,125] | 0
sd[5,0,126] | 0
sd[5,0,127] | 0
sd[5,0,128] | 0
sd[5,0,129] | 0
sd[5,0,130] | 0
sd[5,0,131] | 0
sd[5,0,132] | 0
sd[5,0,133] | 0
sd[5,0,134] | 0
sd[5,0,135] | 0
sd[5,0,136] | 0
sd[5,0,137] | 0
sd[5,0,138] | 0
sd[5,0,139] | 0
sd[5,0,140] | 0
sd[5,0,141] | 0
sd[5,0,142] | 0
sd[5,0,143] | 0
sd[5,0,144] | 0
sd[5,0,145] | 0
sd[5,0,146] | 1
sd[5,0,147] | 0
sd[5,0,148] | 0
sd[5,0,149] | 0
sd[5,0,150] | 0
sd[5,0,151] | 0
sd[5,0,152] | 0
sd[5,0,153] | 0
sd[5,0,154] | 0
sd[5,0,155] | 0
sd[5,0,156] | 0
sd[5,0,157] | 0
sd[5,0,158] | 0
sd[5,0,159] | 0
sd[5,0,160] | 0
sd[5,0,161] | 0
sd[5,0,162] | 0
sd[5,0,163] | 0
sd[5,0,164] | 0
sd[5,0,165] | 0
sd[5,0,166] | 0
sd[5,0,167] | 0
sd[5,1,0] | 0
sd[5,1,1] | 0
sd[5,1,2] | 0
sd[5,1,3] | 0
sd[5,1,4] | 0
sd[5,1,5] | 0
sd[5,1,6] | 0
sd[5,1,7] | 0
sd[5,1,8] | 0
sd[5,1,9] | 0
sd[5,1,10] | 0
sd[5,1,11] | 0
sd[5,1,12] | 0
sd[5,1,13] | 0
sd[5,1,14] | 0
sd[5,1,15] | 0
sd[5,1,16] | 0
sd[5,1,17] | 0
sd[5,1,18] | 0
sd[5,1,19] | 0
sd[5,1,20] | 0
sd[5,1,21] | 0
sd[5,1,22] | 0
sd[5,1,23] | 0
sd[5,1,24] | 0
sd[5,1,25] | 0
sd[5,1,26] | 0
sd[5,1,27] | 0
sd[5,1,28] | 0
sd[5,1,29] | 0
sd[5,1,30] | 0
sd[5,1,31] | 0
sd[5,1,32] | 0
sd[5,1,33] | 0
sd[5,1,34] | 0
sd[5,1,35] | 0
sd[5,1,36] | 0
sd[5,1,37] | 0
sd[5,1,38] | 0
sd[5,1,39] | 0
sd[5,1,40] | 0
sd[5,1,41] | 0
sd[5,1,42] | 0
sd[5,1,43] | 0
sd[5,1,44] | 0
sd[5,1,45] | 0
sd[5,1,46] | 0
sd[5,1,47] | 0
sd[5,1,48] | 0
sd[5,1,49] | 0
sd[5,1,50] | 0
sd[5,1,51] | 0
sd[5,1,52] | 0
sd[5,1,53] | 0
sd[5,1,54] | 0
sd[5,1,55] | 0
sd[5,1,56] | 0
sd[5,1,57] | 0
sd[5,1,58] | 0
sd[5,1,59] | 0
sd[5,1,60] | 0
sd[5,1,61] | 0
sd[5,1,62] | 0
sd[5,1,63] | 0
sd[5,1,64] | 0
sd[5,1,65] | 0
sd[5,1,66] | 0
sd[5,1,67] | 0
sd[5,1,68] | 0
sd[5,1,69] | 0
sd[5,1,70] | 0
sd[5,1,71] | 0
sd[5,1,72] | 0
sd[5,1,73] | 0
sd[5,1,74] | 0
sd[5,1,75] | 0
sd[5,1,76] | 0
sd[5,1,77] | 0
sd[5,1,78] | 0
sd[5,1,79] | 0
sd[5,1,80] | 0
sd[5,1,81] | 0
sd[5,1,82] | 0
sd[5,1,83] | 0
sd[5,1,84] | 0
sd[5,1,85] | 0
sd[5,1,86] | 0
sd[5,1,87] | 0
sd[5,1,88] | 0
sd[5,1,89] | 0
sd[5,1,90] | 0
sd[5,1,91] | 0
sd[5,1,92] | 0
sd[5,1,93] | 0
sd[5,1,94] | 0
sd[5,1,95] | 0
sd[5,1,96] | 0
sd[5,1,97] | 0
sd[5,1,98] | 0
sd[5,1,99] | 0
sd[5,1,100] | 0
sd[5,1,101] | 0
sd[5,1,102] | 0
sd[5,1,103] | 0
sd[5,1,104] | 0
sd[5,1,105] | 0
sd[5,1,106] | 0
sd[5,1,107] | 0
sd[5,1,108] | 0
sd[5,1,109] | 0
sd[5,1,110] | 0
sd[5,1,111] | 0
sd[5,1,112] | 0
sd[5,1,113] | 0
sd[5,1,114] | 0
sd[5,1,115] | 0
sd[5,1,116] | 0
sd[5,1,117] | 0
sd[5,1,118] | 0
sd[5,1,119] | 0
sd[5,1,120] | 0
sd[5,1,121] | 0
sd[5,1,122] | 0
sd[5,1,123] | 0
sd[5,1,124] | 0
sd[5,1,125] | 0
sd[5,1,126] | 0
sd[5,1,127] | 0
sd[5,1,128] | 0
sd[5,1,129] | 0
sd[5,1,130] | 0
sd[5,1,131] | 0
sd[5,1,132] | 0
sd[5,1,133] | 0
sd[5,1,134] | 0
sd[5,1,135] | 0
sd[5,1,136] | 0
sd[5,1,137] | 0
sd[5,1,138] | 0
sd[5,1,139] | 0
sd[5,1,140] | 0
sd[5,1,141] | 0
sd[5,1,142] | 0
sd[5,1,143] | 0
sd[5,1,144] | 0
sd[5,1,145] | 0
sd[5,1,146] | 0
sd[5,1,147] | 0
sd[5,1,148] | 0
sd[5,1,149] | 0
sd[5,1,150] | 0
sd[5,1,151] | 0
sd[5,1,152] | 0
sd[5,1,153] | 0
sd[5,1,154] | 0
sd[5,1,155] | 0
sd[5,1,156] | 0
sd[5,1,157] | 0
sd[5,1,158] | 0
sd[5,1,159] | 0
sd[5,1,160] | 0
sd[5,1,161] | 0
sd[5,1,162] | 0
sd[5,1,163] | 0
sd[5,1,164] | 0
sd[5,1,165] | 0
sd[5,1,166] | 0
sd[5,1,167] | 0
sd[6,0,0] | 0
sd[6,0,1] | 0
sd[6,0,2] | 0
sd[6,0,3] | 0
sd[6,0,4] | 0
sd[6,0,5] | 0
sd[6,0,6] | 0
sd[6,0,7] | 0
sd[6,0,8] | 0
sd[6,0,9] | 0
sd[6,0,10] | 1
sd[6,0,11] | 0
sd[6,0,12] | 0
sd[6,0,13] | 0
sd[6,0,14] | 0
sd[6,0,15] | 0
sd[6,0,16] | 0
sd[6,0,17] | 0
sd[6,0,18] | 0
sd[6,0,19] | 0
sd[6,0,20] | 0
sd[6,0,21] | 0
sd[6,0,22] | 0
sd[6,0,23] | 0
sd[6,0,24] | 0
sd[6,0,25] | 0
sd[6,0,26] | 0
sd[6,0,27] | 0
sd[6,0,28] | 0
sd[6,0,29] | 0
sd[6,0,30] | 0
sd[6,0,31] | 0
sd[6,0,32] | 0
sd[6,0,33] | 0
sd[6,0,34] | 0
sd[6,0,35] | 0
sd[6,0,36] | 0
sd[6,0,37] | 0
sd[6,0,38] | 0
sd[6,0,39] | 0
sd[6,0,40] | 0
sd[6,0,41] | 0
sd[6,0,42] | 0
sd[6,0,43] | 0
sd[6,0,44] | 0
sd[6,0,45] | 0
sd[6,0,46] | 0
sd[6,0,47] | 0
sd[6,0,48] | 0
sd[6,0,49] | 0
sd[6,0,50] | 0
sd[6,0,51] | 0
sd[6,0,52] | 0
sd[6,0,53] | 0
sd[6,0,54] | 0
sd[6,0,55] | 0
sd[6,0,56] | 0
sd[6,0,57] | 0
sd[6,0,58] | 0
sd[6,0,59] | 0
sd[6,0,60] | 0
sd[6,0,61] | 0
sd[6,0,62] | 0
sd[6,0,63] | 0
sd[6,0,64] | 0
sd[6,0,65] | 0
sd[6,0,66] | 0
sd[6,0,67] | 0
sd[6,0,68] | 0
sd[6,0,69] | 0
sd[6,0,70] | 0
sd[6,0,71] | 0
sd[6,0,72] | 0
sd[6,0,73] | 0
sd[6,0,74] | 0
sd[6,0,75] | 0
sd[6,0,76] | 0
sd[6,0,77] | 0
sd[6,0,78] | 0
sd[6,0,79] | 0
sd[6,0,80] | 0
sd[6,0,81] | 0
sd[6,0,82] | 0
sd[6,0,83] | 0
sd[6,0,84] | 0
sd[6,0,85] | 0
sd[6,0,86] | 0
sd[6,0,87] | 0
sd[6,0,88] | 0
sd[6,0,89] | 0
sd[6,0,90] | 0
sd[6,0,91] | 0
sd[6,0,92] | 0
sd[6,0,93] | 0
sd[6,0,94] | 0
sd[6,0,95] | 0
sd[6,0,96] | 0
sd[6,0,97] | 0
sd[6,0,98] | 0
sd[6,0,99] | 0
sd[6,0,100] | 0
sd[6,0,101] | 0
sd[6,0,102] | 0
sd[6,0,103] | 0
sd[6,0,104] | 0
sd[6,0,105] | 0
sd[6,0,106] | 0
sd[6,0,107] | 0
sd[6,0,108] | 0
sd[6,0,109] | 0
sd[6,0,110] | 0
sd[6,0,111] | 0
sd[6,0,112] | 0
sd[6,0,113] | 0
sd[6,0,114] | 0
sd[6,0,115] | 0
sd[6,0,116] | 0
sd[6,0,117] | 0
sd[6,0,118] | 0
sd[6,0,119] | 1
sd[6,0,120] | 0
sd[6,0,121] | 0
sd[6,0,122] | 0
sd[6,0,123] | 0
sd[6,0,124] | 0
sd[6,0,125] | 0
sd[6,0,126] | 0
sd[6,0,127] | 0
sd[6,0,128] | 0
sd[6,0,129] | 0
sd[6,0,130] | 0
sd[6,0,131] | 0
sd[6,0,132] | 0
sd[6,0,133] | 0
sd[6,0,134] | 0
sd[6,0,135] | 0
sd[6,0,136] | 0
sd[6,0,137] | 0
sd[6,0,138] | 0
sd[6,0,139] | 0
sd[6,0,140] | 0
sd[6,0,141] | 0
sd[6,0,142] | 0
sd[6,0,143] | 0
sd[6,0,144] | 0
sd[6,0,145] | 0
sd[6,0,146] | 0
sd[6,0,147] | 0
sd[6,0,148] | 0
sd[6,0,149] | 0
sd[6,0,150] | 0
sd[6,0,151] | 0
sd[6,0,152] | 0
sd[6,0,153] | 0
sd[6,0,154] | 0
sd[6,0,155] | 0
sd[6,0,156] | 0
sd[6,0,157] | 0
sd[6,0,158] | 0
sd[6,0,159] | 0
sd[6,0,160] | 0
sd[6,0,161] | 0
sd[6,0,162] | 0
sd[6,0,163] | 0
sd[6,0,164] | 0
sd[6,0,165] | 0
sd[6,0,166] | 0
sd[6,0,167] | 0
sd[6,1,0] | 0
sd[6,1,1] | 0
sd[6,1,2] | 0
sd[6,1,3] | 0
sd[6,1,4] | 0
sd[6,1,5] | 0
sd[6,1,6] | 0
sd[6,1,7] | 0
sd[6,1,8] | 0
sd[6,1,9] | 0
sd[6,1,10] | 1
sd[6,1,11] | 0
sd[6,1,12] | 0
sd[6,1,13] | 0
sd[6,1,14] | 0
sd[6,1,15] | 0
sd[6,1,16] | 0
sd[6,1,17] | 0
sd[6,1,18] | 0
sd[6,1,19] | 0
sd[6,1,20] | 0
sd[6,1,21] | 0
sd[6,1,22] | 0
sd[6,1,23] | 0
sd[6,1,24] | 0
sd[6,1,25] | 0
sd[6,1,26] | 0
sd[6,1,27] | 0
sd[6,1,28] | 0
sd[6,1,29] | 0
sd[6,1,30] | 0
sd[6,1,31] | 0
sd[6,1,32] | 0
sd[6,1,33] | 0
sd[6,1,34] | 0
sd[6,1,35] | 0
sd[6,1,36] | 0
sd[6,1,37] | 0
sd[6,1,38] | 0
sd[6,1,39] | 0
sd[6,1,40] | 0
sd[6,1,41] | 0
sd[6,1,42] | 0
sd[6,1,43] | 0
sd[6,1,44] | 0
sd[6,1,45] | 0
sd[6,1,46] | 1
sd[6,1,47] | 0
sd[6,1,48] | 0
sd[6,1,49] | 0
sd[6,1,50] | 0
sd[6,1,51] | 0
sd[6,1,52] | 0
sd[6,1,53] | 0
sd[6,1,54] | 0
sd[6,1,55] | 0
sd[6,1,56] | 0
sd[6,1,57] | 0
sd[6,1,58] | 0
sd[6,1,59] | 0
sd[6,1,60] | 0
sd[6,1,61] | 0
sd[6,1,62] | 0
sd[6,1,63] | 0
sd[6,1,64] | 0
sd[6,1,65] | 0
sd[6,1,66] | 0
sd[6,1,67] | 0
sd[6,1,68] | 0
sd[6,1,69] | 0
sd[6,1,70] | 1
sd[6,1,71] | 0
sd[6,1,72] | 0
sd[6,1,73] | 0
sd[6,1,74] | 0
sd[6,1,75] | 0
sd[6,1,76] | 0
sd[6,1,77] | 0
sd[6,1,78] | 0
sd[6,1,79] | 0
sd[6,1,80] | 0
sd[6,1,81] | 0
sd[6,1,82] | 0
sd[6,1,83] | 0
sd[6,1,84] | 0
sd[6,1,85] | 0
sd[6,1,86] | 0
sd[6,1,87] | 0
sd[6,1,88] | 0
sd[6,1,89] | 0
sd[6,1,90] | 0
sd[6,1,91] | 0
sd[6,1,92] | 0
sd[6,1,93] | 0
sd[6,1,94] | 0
sd[6,1,95] | 1
sd[6,1,96] | 0
sd[6,1,97] | 0
sd[6,1,98] | 0
sd[6,1,99] | 0
sd[6,1,100] | 0
sd[6,1,101] | 0
sd[6,1,102] | 0
sd[6,1,103] | 0
sd[6,1,104] | 0
sd[6,1,105] | 0
sd[6,1,106] | 0
sd[6,1,107] | 0
sd[6,1,108] | 0
sd[6,1,109] | 0
sd[6,1,110] | 0
sd[6,1,111] | 0
sd[6,1,112] | 0
sd[6,1,113] | 0
sd[6,1,114] | 0
sd[6,1,115] | 0
sd[6,1,116] | 0
sd[6,1,117] | 0
sd[6,1,118] | 0
sd[6,1,119] | 1
sd[6,1,120] | 0
sd[6,1,121] | 0
sd[6,1,122] | 0
sd[6,1,123] | 0
sd[6,1,124] | 0
sd[6,1,125] | 0
sd[6,1,126] | 0
sd[6,1,127] | 0
sd[6,1,128] | 0
sd[6,1,129] | 0
sd[6,1,130] | 0
sd[6,1,131] | 0
sd[6,1,132] | 0
sd[6,1,133] | 0
sd[6,1,134] | 0
sd[6,1,135] | 1
sd[6,1,136] | 0
sd[6,1,137] | 0
sd[6,1,138] | 0
sd[6,1,139] | 0
sd[6,1,140] | 0
sd[6,1,141] | 0
sd[6,1,142] | 0
sd[6,1,143] | 0
sd[6,1,144] | 0
sd[6,1,145] | 0
sd[6,1,146] | 0
sd[6,1,147] | 0
sd[6,1,148] | 0
sd[6,1,149] | 0
sd[6,1,150] | 0
sd[6,1,151] | 0
sd[6,1,152] | 0
sd[6,1,153] | 0
sd[6,1,154] | 0
sd[6,1,155] | 0
sd[6,1,156] | 0
sd[6,1,157] | 0
sd[6,1,158] | 0
sd[6,1,159] | 1
sd[6,1,160] | 0
sd[6,1,161] | 0
sd[6,1,162] | 0
sd[6,1,163] | 0
sd[6,1,164] | 0
sd[6,1,165] | 0
sd[6,1,166] | 0
sd[6,1,167] | 0
sd[7,0,0] | 1
sd[7,0,1] | 0
sd[7,0,2] | 0
sd[7,0,3] | 0
sd[7,0,4] | 0
sd[7,0,5] | 0
sd[7,0,6] | 0
sd[7,0,7] | 0
sd[7,0,8] | 0
sd[7,0,9] | 0
sd[7,0,10] | 0
sd[7,0,11] | 0
sd[7,0,12] | 0
sd[7,0,13] | 0
sd[7,0,14] | 0
sd[7,0,15] | 0
sd[7,0,16] | 0
sd[7,0,17] | 0
sd[7,0,18] | 0
sd[7,0,19] | 0
sd[7,0,20] | 0
sd[7,0,21] | 0
sd[7,0,22] | 0
sd[7,0,23] | 1
sd[7,0,24] | 0
sd[7,0,25] | 0
sd[7,0,26] | 0
sd[7,0,27] | 0
sd[7,0,28] | 0
sd[7,0,29] | 0
sd[7,0,30] | 0
sd[7,0,31] | 0
sd[7,0,32] | 0
sd[7,0,33] | 0
sd[7,0,34] | 0
sd[7,0,35] | 0
sd[7,0,36] | 0
sd[7,0,37] | 0
sd[7,0,38] | 0
sd[7,0,39] | 0
sd[7,0,40] | 0
sd[7,0,41] | 0
sd[7,0,42] | 0
sd[7,0,43] | 0
sd[7,0,44] | 0
sd[7,0,45] | 0
sd[7,0,46] | 0
sd[7,0,47] | 1
sd[7,0,48] | 0
sd[7,0,49] | 0
sd[7,0,50] | 0
sd[7,0,51] | 0
sd[7,0,52] | 0
sd[7,0,53] | 0
sd[7,0,54] | 0
sd[7,0,55] | 0
sd[7,0,56] | 0
sd[7,0,57] | 0
sd[7,0,58] | 0
sd[7,0,59] | 0
sd[7,0,60] | 0
sd[7,0,61] | 0
sd[7,0,62] | 0
sd[7,0,63] | 0
sd[7,0,64] | 0
sd[7,0,65] | 0
sd[7,0,66] | 0
sd[7,0,67] | 0
sd[7,0,68] | 0
sd[7,0,69] | 0
sd[7,0,70] | 1
sd[7,0,71] | 0
sd[7,0,72] | 0
sd[7,0,73] | 0
sd[7,0,74] | 0
sd[7,0,75] | 0
sd[7,0,76] | 0
sd[7,0,77] | 0
sd[7,0,78] | 0
sd[7,0,79] | 0
sd[7,0,80] | 0
sd[7,0,81] | 0
sd[7,0,82] | 0
sd[7,0,83] | 0
sd[7,0,84] | 0
sd[7,0,85] | 0
sd[7,0,86] | 0
sd[7,0,87] | 0
sd[7,0,88] | 0
sd[7,0,89] | 0
sd[7,0,90] | 0
sd[7,0,91] | 0
sd[7,0,92] | 0
sd[7,0,93] | 0
sd[7,0,94] | 1
sd[7,0,95] | 0
sd[7,0,96] | 0
sd[7,0,97] | 0
sd[7,0,98] | 0
sd[7,0,99] | 0
sd[7,0,100] | 0
sd[7,0,101] | 0
sd[7,0,102] | 0
sd[7,0,103] | 0
sd[7,0,104] | 0
sd[7,0,105] | 0
sd[7,0,106] | 0
sd[7,0,107] | 0
sd[7,0,108] | 0
sd[7,0,109] | 0
sd[7,0,110] | 0
sd[7,0,111] | 0
sd[7,0,112] | 0
sd[7,0,113] | 0
sd[7,0,114] | 0
sd[7,0,115] | 0
sd[7,0,116] | 0
sd[7,0,117] | 0
sd[7,0,118] | 0
sd[7,0,119] | 0
sd[7,0,120] | 0
sd[7,0,121] | 0
sd[7,0,122] | 0
sd[7,0,123] | 0
sd[7,0,124] | 0
sd[7,0,125] | 0
sd[7,0,126] | 0
sd[7,0,127] | 0
sd[7,0,128] | 0
sd[7,0,129] | 0
sd[7,0,130] | 0
sd[7,0,131] | 0
sd[7,0,132] | 0
sd[7,0,133] | 0
sd[7,0,134] | 0
sd[7,0,135] | 0
sd[7,0,136] | 0
sd[7,0,137] | 0
sd[7,0,138] | 0
sd[7,0,139] | 0
sd[7,0,140] | 0
sd[7,0,141] | 0
sd[7,0,142] | 0
sd[7,0,143] | 0
sd[7,0,144] | 0
sd[7,0,145] | 0
sd[7,0,146] | 0
sd[7,0,147] | 0
sd[7,0,148] | 0
sd[7,0,149] | 0
sd[7,0,150] | 0
sd[7,0,151] | 0
sd[7,0,152] | 0
sd[7,0,153] | 0
sd[7,0,154] | 0
sd[7,0,155] | 0
sd[7,0,156] | 0
sd[7,0,157] | 0
sd[7,0,158] | 0
sd[7,0,159] | 0
sd[7,0,160] | 0
sd[7,0,161] | 0
sd[7,0,162] | 0
sd[7,0,163] | 0
sd[7,0,164] | 0
sd[7,0,165] | 0
sd[7,0,166] | 0
sd[7,0,167] | 0
sd[7,1,0] | 1
sd[7,1,1] | 0
sd[7,1,2] | 0
sd[7,1,3] | 0
sd[7,1,4] | 0
sd[7,1,5] | 0
sd[7,1,6] | 0
sd[7,1,7] | 0
sd[7,1,8] | 0
sd[7,1,9] | 0
sd[7,1,10] | 0
sd[7,1,11] | 0
sd[7,1,12] | 0
sd[7,1,13] | 0
sd[7,1,14] | 0
sd[7,1,15] | 0
sd[7,1,16] | 0
sd[7,1,17] | 0
sd[7,1,18] | 0
sd[7,1,19] | 0
sd[7,1,20] | 0
sd[7,1,21] | 0
sd[7,1,22] | 0
sd[7,1,23] | 1
sd[7,1,24] | 0
sd[7,1,25] | 0
sd[7,1,26] | 0
sd[7,1,27] | 0
sd[7,1,28] | 0
sd[7,1,29] | 0
sd[7,1,30] | 0
sd[7,1,31] | 0
sd[7,1,32] | 0
sd[7,1,33] | 0
sd[7,1,34] | 0
sd[7,1,35] | 0
sd[7,1,36] | 0
sd[7,1,37] | 0
sd[7,1,38] | 0
sd[7,1,39] | 0
sd[7,1,40] | 0
sd[7,1,41] | 0
sd[7,1,42] | 0
sd[7,1,43] | 0
sd[7,1,44] | 0
sd[7,1,45] | 0
sd[7,1,46] | 0
sd[7,1,47] | 0
sd[7,1,48] | 1
sd[7,1,49] | 0
sd[7,1,50] | 0
sd[7,1,51] | 0
sd[7,1,52] | 0
sd[7,1,53] | 0
sd[7,1,54] | 0
sd[7,1,55] | 0
sd[7,1,56] | 0
sd[7,1,57] | 0
sd[7,1,58] | 0
sd[7,1,59] | 0
sd[7,1,60] | 0
sd[7,1,61] | 0
sd[7,1,62] | 0
sd[7,1,63] | 0
sd[7,1,64] | 0
sd[7,1,65] | 0
sd[7,1,66] | 0
sd[7,1,67] | 0
sd[7,1,68] | 0
sd[7,1,69] | 0
sd[7,1,70] | 0
sd[7,1,71] | 0
sd[7,1,72] | 1
sd[7,1,73] | 0
sd[7,1,74] | 0
sd[7,1,75] | 0
sd[7,1,76] | 0
sd[7,1,77] | 0
sd[7,1,78] | 0
sd[7,1,79] | 0
sd[7,1,80] | 0
sd[7,1,81] | 0
sd[7,1,82] | 0
sd[7,1,83] | 0
sd[7,1,84] | 0
sd[7,1,85] | 0
sd[7,1,86] | 0
sd[7,1,87] | 0
sd[7,1,88] | 0
sd[7,1,89] | 0
sd[7,1,90] | 0
sd[7,1,91] | 0
sd[7,1,92] | 0
sd[7,1,93] | 0
sd[7,1,94] | 0
sd[7,1,95] | 0
sd[7,1,96] | 0
sd[7,1,97] | 0
sd[7,1,98] | 0
sd[7,1,99] | 0
sd[7,1,100] | 0
sd[7,1,101] | 0
sd[7,1,102] | 0
sd[7,1,103] | 0
sd[7,1,104] | 0
sd[7,1,105] | 0
sd[7,1,106] | 0
sd[7,1,107] | 0
sd[7,1,108] | 0
sd[7,1,109] | 0
sd[7,1,110] | 0
sd[7,1,111] | 0
sd[7,1,112] | 0
sd[7,1,113] | 0
sd[7,1,114] | 0
sd[7,1,115] | 0
sd[7,1,116] | 0
sd[7,1,117] | 0
sd[7,1,118] | 0
sd[7,1,119] | 0
sd[7,1,120] | 1
sd[7,1,121] | 0
sd[7,1,122] | 0
sd[7,1,123] | 0
sd[7,1,124] | 0
sd[7,1,125] | 0
sd[7,1,126] | 0
sd[7,1,127] | 0
sd[7,1,128] | 0
sd[7,1,129] | 0
sd[7,1,130] | 0
sd[7,1,131] | 0
sd[7,1,132] | 0
sd[7,1,133] | 0
sd[7,1,134] | 0
sd[7,1,135] | 0
sd[7,1,136] | 0
sd[7,1,137] | 0
sd[7,1,138] | 0
sd[7,1,139] | 0
sd[7,1,140] | 0
sd[7,1,141] | 0
sd[7,1,142] | 0
sd[7,1,143] | 0
sd[7,1,144] | 0
sd[7,1,145] | 0
sd[7,1,146] | 1
sd[7,1,147] | 0
sd[7,1,148] | 0
sd[7,1,149] | 0
sd[7,1,150] | 0
sd[7,1,151] | 0
sd[7,1,152] | 0
sd[7,1,153] | 0
sd[7,1,154] | 0
sd[7,1,155] | 0
sd[7,1,156] | 0
sd[7,1,157] | 0
sd[7,1,158] | 0
sd[7,1,159] | 0
sd[7,1,160] | 0
sd[7,1,161] | 0
sd[7,1,162] | 0
sd[7,1,163] | 0
sd[7,1,164] | 0
sd[7,1,165] | 0
sd[7,1,166] | 0
sd[7,1,167] | 0
sd[8,0,0] | 1
sd[8,0,1] | 0
sd[8,0,2] | 0
sd[8,0,3] | 0
sd[8,0,4] | 0
sd[8,0,5] | 0
sd[8,0,6] | 0
sd[8,0,7] | 0
sd[8,0,8] | 0
sd[8,0,9] | 0
sd[8,0,10] | 0
sd[8,0,11] | 0
sd[8,0,12] | 0
sd[8,0,13] | 0
sd[8,0,14] | 0
sd[8,0,15] | 0
sd[8,0,16] | 0
sd[8,0,17] | 0
sd[8,0,18] | 0
sd[8,0,19] | 0
sd[8,0,20] | 0
sd[8,0,21] | 0
sd[8,0,22] | 0
sd[8,0,23] | 0
sd[8,0,24] | 0
sd[8,0,25] | 0
sd[8,0,26] | 0
sd[8,0,27] | 0
sd[8,0,28] | 0
sd[8,0,29] | 0
sd[8,0,30] | 0
sd[8,0,31] | 0
sd[8,0,32] | 0
sd[8,0,33] | 0
sd[8,0,34] | 0
sd[8,0,35] | 0
sd[8,0,36] | 0
sd[8,0,37] | 0
sd[8,0,38] | 0
sd[8,0,39] | 0
sd[8,0,40] | 0
sd[8,0,41] | 0
sd[8,0,42] | 0
sd[8,0,43] | 0
sd[8,0,44] | 0
sd[8,0,45] | 0
sd[8,0,46] | 0
sd[8,0,47] | 0
sd[8,0,48] | 0
sd[8,0,49] | 0
sd[8,0,50] | 0
sd[8,0,51] | 0
sd[8,0,52] | 0
sd[8,0,53] | 0
sd[8,0,54] | 0
sd[8,0,55] | 0
sd[8,0,56] | 0
sd[8,0,57] | 0
sd[8,0,58] | 0
sd[8,0,59] | 0
sd[8,0,60] | 0
sd[8,0,61] | 0
sd[8,0,62] | 0
sd[8,0,63] | 0
sd[8,0,64] | 0
sd[8,0,65] | 0
sd[8,0,66] | 0
sd[8,0,67] | 0
sd[8,0,68] | 0
sd[8,0,69] | 0
sd[8,0,70] | 0
sd[8,0,71] | 0
sd[8,0,72] | 0
sd[8,0,73] | 0
sd[8,0,74] | 0
sd[8,0,75] | 0
sd[8,0,76] | 0
sd[8,0,77] | 0
sd[8,0,78] | 0
sd[8,0,79] | 0
sd[8,0,80] | 0
sd[8,0,81] | 0
sd[8,0,82] | 0
sd[8,0,83] | 0
sd[8,0,84] | 0
sd[8,0,85] | 0
sd[8,0,86] | 0
sd[8,0,87] | 0
sd[8,0,88] | 0
sd[8,0,89] | 0
sd[8,0,90] | 0
sd[8,0,91] | 0
sd[8,0,92] | 0
sd[8,0,93] | 0
sd[8,0,94] | 0
sd[8,0,95] | 0
sd[8,0,96] | 0
sd[8,0,97] | 0
sd[8,0,98] | 0
sd[8,0,99] | 0
sd[8,0,100] | 0
sd[8,0,101] | 0
sd[8,0,102] | 0
sd[8,0,103] | 0
sd[8,0,104] | 0
sd[8,0,105] | 0
sd[8,0,106] | 0
sd[8,0,107] | 0
sd[8,0,108] | 0
sd[8,0,109] | 0
sd[8,0,110] | 0
sd[8,0,111] | 0
sd[8,0,112] | 0
sd[8,0,113] | 0
sd[8,0,114] | 0
sd[8,0,115] | 0
sd[8,0,116] | 0
sd[8,0,117] | 0
sd[8,0,118] | 0
sd[8,0,119] | 0
sd[8,0,120] | 0
sd[8,0,121] | 0
sd[8,0,122] | 0
sd[8,0,123] | 0
sd[8,0,124] | 0
sd[8,0,125] | 0
sd[8,0,126] | 0
sd[8,0,127] | 0
sd[8,0,128] | 0
sd[8,0,129] | 0
sd[8,0,130] | 0
sd[8,0,131] | 0
sd[8,0,132] | 0
sd[8,0,133] | 0
sd[8,0,134] | 0
sd[8,0,135] | 0
sd[8,0,136] | 0
sd[8,0,137] | 0
sd[8,0,138] | 0
sd[8,0,139] | 0
sd[8,0,140] | 0
sd[8,0,141] | 0
sd[8,0,142] | 0
sd[8,0,143] | 0
sd[8,0,144] | 0
sd[8,0,145] | 0
sd[8,0,146] | 0
sd[8,0,147] | 0
sd[8,0,148] | 0
sd[8,0,149] | 0
sd[8,0,150] | 0
sd[8,0,151] | 0
sd[8,0,152] | 0
sd[8,0,153] | 0
sd[8,0,154] | 0
sd[8,0,155] | 0
sd[8,0,156] | 0
sd[8,0,157] | 0
sd[8,0,158] | 0
sd[8,0,159] | 0
sd[8,0,160] | 0
sd[8,0,161] | 0
sd[8,0,162] | 0
sd[8,0,163] | 0
sd[8,0,164] | 0
sd[8,0,165] | 0
sd[8,0,166] | 0
sd[8,0,167] | 0
sd[8,1,0] | 1
sd[8,1,1] | 0
sd[8,1,2] | 0
sd[8,1,3] | 0
sd[8,1,4] | 0
sd[8,1,5] | 0
sd[8,1,6] | 0
sd[8,1,7] | 0
sd[8,1,8] | 0
sd[8,1,9] | 0
sd[8,1,10] | 0
sd[8,1,11] | 0
sd[8,1,12] | 0
sd[8,1,13] | 0
sd[8,1,14] | 0
sd[8,1,15] | 0
sd[8,1,16] | 0
sd[8,1,17] | 0
sd[8,1,18] | 0
sd[8,1,19] | 0
sd[8,1,20] | 0
sd[8,1,21] | 0
sd[8,1,22] | 0
sd[8,1,23] | 0
sd[8,1,24] | 0
sd[8,1,25] | 0
sd[8,1,26] | 0
sd[8,1,27] | 0
sd[8,1,28] | 0
sd[8,1,29] | 0
sd[8,1,30] | 0
sd[8,1,31] | 0
sd[8,1,32] | 0
sd[8,1,33] | 1
sd[8,1,34] | 0
sd[8,1,35] | 0
sd[8,1,36] | 0
sd[8,1,37] | 0
sd[8,1,38] | 0
sd[8,1,39] | 0
sd[8,1,40] | 0
sd[8,1,41] | 0
sd[8,1,42] | 0
sd[8,1,43] | 0
sd[8,1,44] | 0
sd[8,1,45] | 0
sd[8,1,46] | 0
sd[8,1,47] | 0
sd[8,1,48] | 0
sd[8,1,49] | 0
sd[8,1,50] | 0
sd[8,1,51] | 0
sd[8,1,52] | 0
sd[8,1,53] | 0
sd[8,1,54] | 0
sd[8,1,55] | 0
sd[8,1,56] | 0
sd[8,1,57] | 1
sd[8,1,58] | 0
sd[8,1,59] | 0
sd[8,1,60] | 0
sd[8,1,61] | 0
sd[8,1,62] | 0
sd[8,1,63] | 0
sd[8,1,64] | 0
sd[8,1,65] | 0
sd[8,1,66] | 0
sd[8,1,67] | 0
sd[8,1,68] | 0
sd[8,1,69] | 0
sd[8,1,70] | 0
sd[8,1,71] | 0
sd[8,1,72] | 0
sd[8,1,73] | 0
sd[8,1,74] | 0
sd[8,1,75] | 0
sd[8,1,76] | 0
sd[8,1,77] | 0
sd[8,1,78] | 0
sd[8,1,79] | 0
sd[8,1,80] | 0
sd[8,1,81] | 1
sd[8,1,82] | 0
sd[8,1,83] | 0
sd[8,1,84] | 0
sd[8,1,85] | 0
sd[8,1,86] | 0
sd[8,1,87] | 0
sd[8,1,88] | 0
sd[8,1,89] | 0
sd[8,1,90] | 0
sd[8,1,91] | 0
sd[8,1,92] | 0
sd[8,1,93] | 0
sd[8,1,94] | 0
sd[8,1,95] | 0
sd[8,1,96] | 0
sd[8,1,97] | 0
sd[8,1,98] | 0
sd[8,1,99] | 0
sd[8,1,100] | 0
sd[8,1,101] | 0
sd[8,1,102] | 0
sd[8,1,103] | 0
sd[8,1,104] | 0
sd[8,1,105] | 1
sd[8,1,106] | 0
sd[8,1,107] | 0
sd[8,1,108] | 0
sd[8,1,109] | 0
sd[8,1,110] | 0
sd[8,1,111] | 0
sd[8,1,112] | 0
sd[8,1,113] | 0
sd[8,1,114] | 0
sd[8,1,115] | 0
sd[8,1,116] | 0
sd[8,1,117] | 0
sd[8,1,118] | 0
sd[8,1,119] | 0
sd[8,1,120] | 0
sd[8,1,121] | 0
sd[8,1,122] | 0
sd[8,1,123] | 0
sd[8,1,124] | 0
sd[8,1,125] | 0
sd[8,1,126] | 0
sd[8,1,127] | 0
sd[8,1,128] | 0
sd[8,1,129] | 0
sd[8,1,130] | 0
sd[8,1,131] | 0
sd[8,1,132] | 0
sd[8,1,133] | 0
sd[8,1,134] | 0
sd[8,1,135] | 0
sd[8,1,136] | 0
sd[8,1,137] | 0
sd[8,1,138] | 0
sd[8,1,139] | 0
sd[8,1,140] | 0
sd[8,1,141] | 0
sd[8,1,142] | 0
sd[8,1,143] | 0
sd[8,1,144] | 0
sd[8,1,145] | 0
sd[8,1,146] | 0
sd[8,1,147] | 0
sd[8,1,148] | 0
sd[8,1,149] | 0
sd[8,1,150] | 0
sd[8,1,151] | 0
sd[8,1,152] | 0
sd[8,1,153] | 0
sd[8,1,154] | 0
sd[8,1,155] | 0
sd[8,1,156] | 0
sd[8,1,157] | 0
sd[8,1,158] | 0
sd[8,1,159] | 0
sd[8,1,160] | 0
sd[8,1,161] | 0
sd[8,1,162] | 0
sd[8,1,163] | 0
sd[8,1,164] | 0
sd[8,1,165] | 0
sd[8,1,166] | 0
sd[8,1,167] | 0
sd[9,0,0] | 1
sd[9,0,1] | 0
sd[9,0,2] | 0
sd[9,0,3] | 0
sd[9,0,4] | 0
sd[9,0,5] | 0
sd[9,0,6] | 0
sd[9,0,7] | 0
sd[9,0,8] | 0
sd[9,0,9] | 0
sd[9,0,10] | 0
sd[9,0,11] | 0
sd[9,0,12] | 0
sd[9,0,13] | 0
sd[9,0,14] | 0
sd[9,0,15] | 0
sd[9,0,16] | 0
sd[9,0,17] | 0
sd[9,0,18] | 0
sd[9,0,19] | 0
sd[9,0,20] | 0
sd[9,0,21] | 0
sd[9,0,22] | 0
sd[9,0,23] | 0
sd[9,0,24] | 0
sd[9,0,25] | 0
sd[9,0,26] | 0
sd[9,0,27] | 0
sd[9,0,28] | 0
sd[9,0,29] | 0
sd[9,0,30] | 0
sd[9,0,31] | 0
sd[9,0,32] | 0
sd[9,0,33] | 0
sd[9,0,34] | 0
sd[9,0,35] | 0
sd[9,0,36] | 0
sd[9,0,37] | 0
sd[9,0,38] | 0
sd[9,0,39] | 0
sd[9,0,40] | 0
sd[9,0,41] | 0
sd[9,0,42] | 0
sd[9,0,43] | 0
sd[9,0,44] | 0
sd[9,0,45] | 0
sd[9,0,46] | 0
sd[9,0,47] | 0
sd[9,0,48] | 0
sd[9,0,49] | 0
sd[9,0,50] | 0
sd[9,0,51] | 0
sd[9,0,52] | 0
sd[9,0,53] | 0
sd[9,0,54] | 0
sd[9,0,55] | 0
sd[9,0,56] | 0
sd[9,0,57] | 0
sd[9,0,58] | 0
sd[9,0,59] | 0
sd[9,0,60] | 0
sd[9,0,61] | 0
sd[9,0,62] | 0
sd[9,0,63] | 0
sd[9,0,64] | 0
sd[9,0,65] | 0
sd[9,0,66] | 0
sd[9,0,67] | 0
sd[9,0,68] | 0
sd[9,0,69] | 0
sd[9,0,70] | 0
sd[9,0,71] | 0
sd[9,0,72] | 0
sd[9,0,73] | 0
sd[9,0,74] | 0
sd[9,0,75] | 0
sd[9,0,76] | 0
sd[9,0,77] | 0
sd[9,0,78] | 0
sd[9,0,79] | 0
sd[9,0,80] | 0
sd[9,0,81] | 0
sd[9,0,82] | 0
sd[9,0,83] | 0
sd[9,0,84] | 0
sd[9,0,85] | 0
sd[9,0,86] | 0
sd[9,0,87] | 0
sd[9,0,88] | 0
sd[9,0,89] | 0
sd[9,0,90] | 0
sd[9,0,91] | 0
sd[9,0,92] | 0
sd[9,0,93] | 0
sd[9,0,94] | 0
sd[9,0,95] | 0
sd[9,0,96] | 0
sd[9,0,97] | 0
sd[9,0,98] | 0
sd[9,0,99] | 0
sd[9,0,100] | 0
sd[9,0,101] | 0
sd[9,0,102] | 0
sd[9,0,103] | 0
sd[9,0,104] | 0
sd[9,0,105] | 0
sd[9,0,106] | 0
sd[9,0,107] | 0
sd[9,0,108] | 0
sd[9,0,109] | 0
sd[9,0,110] | 0
sd[9,0,111] | 0
sd[9,0,112] | 0
sd[9,0,113] | 0
sd[9,0,114] | 0
sd[9,0,115] | 0
sd[9,0,116] | 0
sd[9,0,117] | 0
sd[9,0,118] | 0
sd[9,0,119] | 0
sd[9,0,120] | 0
sd[9,0,121] | 0
sd[9,0,122] | 0
sd[9,0,123] | 0
sd[9,0,124] | 0
sd[9,0,125] | 0
sd[9,0,126] | 0
sd[9,0,127] | 0
sd[9,0,128] | 0
sd[9,0,129] | 0
sd[9,0,130] | 0
sd[9,0,131] | 0
sd[9,0,132] | 0
sd[9,0,133] | 0
sd[9,0,134] | 0
sd[9,0,135] | 0
sd[9,0,136] | 0
sd[9,0,137] | 0
sd[9,0,138] | 0
sd[9,0,139] | 0
sd[9,0,140] | 0
sd[9,0,141] | 0
sd[9,0,142] | 0
sd[9,0,143] | 0
sd[9,0,144] | 0
sd[9,0,145] | 0
sd[9,0,146] | 0
sd[9,0,147] | 0
sd[9,0,148] | 0
sd[9,0,149] | 0
sd[9,0,150] | 0
sd[9,0,151] | 0
sd[9,0,152] | 0
sd[9,0,153] | 0
sd[9,0,154] | 0
sd[9,0,155] | 0
sd[9,0,156] | 0
sd[9,0,157] | 0
sd[9,0,158] | 0
sd[9,0,159] | 0
sd[9,0,160] | 0
sd[9,0,161] | 0
sd[9,0,162] | 0
sd[9,0,163] | 0
sd[9,0,164] | 0
sd[9,0,165] | 0
sd[9,0,166] | 0
sd[9,0,167] | 0
sd[9,1,0] | 1
sd[9,1,1] | 0
sd[9,1,2] | 0
sd[9,1,3] | 0
sd[9,1,4] | 0
sd[9,1,5] | 0
sd[9,1,6] | 0
sd[9,1,7] | 0
sd[9,1,8] | 0
sd[9,1,9] | 0
sd[9,1,10] | 0
sd[9,1,11] | 0
sd[9,1,12] | 0
sd[9,1,13] | 0
sd[9,1,14] | 0
sd[9,1,15] | 0
sd[9,1,16] | 0
sd[9,1,17] | 0
sd[9,1,18] | 0
sd[9,1,19] | 0
sd[9,1,20] | 0
sd[9,1,21] | 0
sd[9,1,22] | 0
sd[9,1,23] | 0
sd[9,1,24] | 0
sd[9,1,25] | 0
sd[9,1,26] | 0
sd[9,1,27] | 0
sd[9,1,28] | 0
sd[9,1,29] | 0
sd[9,1,30] | 0
sd[9,1,31] | 0
sd[9,1,32] | 0
sd[9,1,33] | 0
sd[9,1,34] | 0
sd[9,1,35] | 0
sd[9,1,36] | 0
sd[9,1,37] | 0
sd[9,1,38] | 0
sd[9,1,39] | 0
sd[9,1,40] | 0
sd[9,1,41] | 0
sd[9,1,42] | 0
sd[9,1,43] | 0
sd[9,1,44] | 0
sd[9,1,45] | 0
sd[9,1,46] | 0
sd[9,1,47] | 0
sd[9,1,48] | 0
sd[9,1,49] | 0
sd[9,1,50] | 0
sd[9,1,51] | 0
sd[9,1,52] | 0
sd[9,1,53] | 0
sd[9,1,54] | 0
sd[9,1,55] | 0
sd[9,1,56] | 0
sd[9,1,57] | 0
sd[9,1,58] | 0
sd[9,1,59] | 0
sd[9,1,60] | 0
sd[9,1,61] | 0
sd[9,1,62] | 0
sd[9,1,63] | 0
sd[9,1,64] | 0
sd[9,1,65] | 0
sd[9,1,66] | 0
sd[9,1,67] | 0
sd[9,1,68] | 0
sd[9,1,69] | 0
sd[9,1,70] | 0
sd[9,1,71] | 0
sd[9,1,72] | 0
sd[9,1,73] | 0
sd[9,1,74] | 0
sd[9,1,75] | 0
sd[9,1,76] | 0
sd[9,1,77] | 0
sd[9,1,78] | 0
sd[9,1,79] | 0
sd[9,1,80] | 0
sd[9,1,81] | 0
sd[9,1,82] | 0
sd[9,1,83] | 0
sd[9,1,84] | 0
sd[9,1,85] | 0
sd[9,1,86] | 0
sd[9,1,87] | 0
sd[9,1,88] | 0
sd[9,1,89] | 0
sd[9,1,90] | 0
sd[9,1,91] | 0
sd[9,1,92] | 0
sd[9,1,93] | 0
sd[9,1,94] | 0
sd[9,1,95] | 0
sd[9,1,96] | 0
sd[9,1,97] | 0
sd[9,1,98] | 0
sd[9,1,99] | 0
sd[9,1,100] | 0
sd[9,1,101] | 0
sd[9,1,102] | 0
sd[9,1,103] | 0
sd[9,1,104] | 0
sd[9,1,105] | 0
sd[9,1,106] | 0
sd[9,1,107] | 0
sd[9,1,108] | 0
sd[9,1,109] | 0
sd[9,1,110] | 0
sd[9,1,111] | 0
sd[9,1,112] | 0
sd[9,1,113] | 0
sd[9,1,114] | 0
sd[9,1,115] | 0
sd[9,1,116] | 0
sd[9,1,117] | 0
sd[9,1,118] | 0
sd[9,1,119] | 0
sd[9,1,120] | 0
sd[9,1,121] | 0
sd[9,1,122] | 0
sd[9,1,123] | 0
sd[9,1,124] | 0
sd[9,1,125] | 0
sd[9,1,126] | 0
sd[9,1,127] | 0
sd[9,1,128] | 0
sd[9,1,129] | 0
sd[9,1,130] | 0
sd[9,1,131] | 0
sd[9,1,132] | 0
sd[9,1,133] | 0
sd[9,1,134] | 0
sd[9,1,135] | 0
sd[9,1,136] | 0
sd[9,1,137] | 0
sd[9,1,138] | 0
sd[9,1,139] | 0
sd[9,1,140] | 0
sd[9,1,141] | 0
sd[9,1,142] | 0
sd[9,1,143] | 0
sd[9,1,144] | 0
sd[9,1,145] | 0
sd[9,1,146] | 0
sd[9,1,147] | 0
sd[9,1,148] | 0
sd[9,1,149] | 0
sd[9,1,150] | 0
sd[9,1,151] | 0
sd[9,1,152] | 0
sd[9,1,153] | 0
sd[9,1,154] | 0
sd[9,1,155] | 0
sd[9,1,156] | 0
sd[9,1,157] | 0
sd[9,1,158] | 0
sd[9,1,159] | 0
sd[9,1,160] | 0
sd[9,1,161] | 0
sd[9,1,162] | 0
sd[9,1,163] | 0
sd[9,1,164] | 0
sd[9,1,165] | 0
sd[9,1,166] | 0
sd[9,1,167] | 0
sd[10,0,0] | 1
sd[10,0,1] | 0
sd[10,0,2] | 0
sd[10,0,3] | 0
sd[10,0,4] | 0
sd[10,0,5] | 0
sd[10,0,6] | 0
sd[10,0,7] | 0
sd[10,0,8] | 0
sd[10,0,9] | 0
sd[10,0,10] | 0
sd[10,0,11] | 0
sd[10,0,12] | 0
sd[10,0,13] | 0
sd[10,0,14] | 0
sd[10,0,15] | 0
sd[10,0,16] | 0
sd[10,0,17] | 0
sd[10,0,18] | 0
sd[10,0,19] | 0
sd[10,0,20] | 0
sd[10,0,21] | 0
sd[10,0,22] | 0
sd[10,0,23] | 0
sd[10,0,24] | 0
sd[10,0,25] | 0
sd[10,0,26] | 0
sd[10,0,27] | 0
sd[10,0,28] | 0
sd[10,0,29] | 0
sd[10,0,30] | 0
sd[10,0,31] | 0
sd[10,0,32] | 0
sd[10,0,33] | 0
sd[10,0,34] | 0
sd[10,0,35] | 0
sd[10,0,36] | 0
sd[10,0,37] | 0
sd[10,0,38] | 0
sd[10,0,39] | 0
sd[10,0,40] | 0
sd[10,0,41] | 0
sd[10,0,42] | 0
sd[10,0,43] | 0
sd[10,0,44] | 0
sd[10,0,45] | 0
sd[10,0,46] | 0
sd[10,0,47] | 0
sd[10,0,48] | 0
sd[10,0,49] | 0
sd[10,0,50] | 0
sd[10,0,51] | 0
sd[10,0,52] | 0
sd[10,0,53] | 0
sd[10,0,54] | 0
sd[10,0,55] | 0
sd[10,0,56] | 0
sd[10,0,57] | 0
sd[10,0,58] | 0
sd[10,0,59] | 0
sd[10,0,60] | 0
sd[10,0,61] | 0
sd[10,0,62] | 0
sd[10,0,63] | 0
sd[10,0,64] | 0
sd[10,0,65] | 0
sd[10,0,66] | 0
sd[10,0,67] | 0
sd[10,0,68] | 0
sd[10,0,69] | 0
sd[10,0,70] | 0
sd[10,0,71] | 0
sd[10,0,72] | 0
sd[10,0,73] | 0
sd[10,0,74] | 0
sd[10,0,75] | 0
sd[10,0,76] | 0
sd[10,0,77] | 0
sd[10,0,78] | 0
sd[10,0,79] | 0
sd[10,0,80] | 0
sd[10,0,81] | 0
sd[10,0,82] | 0
sd[10,0,83] | 0
sd[10,0,84] | 0
sd[10,0,85] | 0
sd[10,0,86] | 0
sd[10,0,87] | 0
sd[10,0,88] | 0
sd[10,0,89] | 0
sd[10,0,90] | 0
sd[10,0,91] | 0
sd[10,0,92] | 0
sd[10,0,93] | 0
sd[10,0,94] | 0
sd[10,0,95] | 0
sd[10,0,96] | 0
sd[10,0,97] | 0
sd[10,0,98] | 0
sd[10,0,99] | 0
sd[10,0,100] | 0
sd[10,0,101] | 0
sd[10,0,102] | 0
sd[10,0,103] | 0
sd[10,0,104] | 0
sd[10,0,105] | 0
sd[10,0,106] | 0
sd[10,0,107] | 0
sd[10,0,108] | 0
sd[10,0,109] | 0
sd[10,0,110] | 0
sd[10,0,111] | 0
sd[10,0,112] | 0
sd[10,0,113] | 0
sd[10,0,114] | 0
sd[10,0,115] | 0
sd[10,0,116] | 0
sd[10,0,117] | 0
sd[10,0,118] | 0
sd[10,0,119] | 0
sd[10,0,120] | 0
sd[10,0,121] | 0
sd[10,0,122] | 0
sd[10,0,123] | 0
sd[10,0,124] | 0
sd[10,0,125] | 0
sd[10,0,126] | 0
sd[10,0,127] | 0
sd[10,0,128] | 0
sd[10,0,129] | 0
sd[10,0,130] | 0
sd[10,0,131] | 0
sd[10,0,132] | 0
sd[10,0,133] | 0
sd[10,0,134] | 0
sd[10,0,135] | 0
sd[10,0,136] | 0
sd[10,0,137] | 0
sd[10,0,138] | 0
sd[10,0,139] | 0
sd[10,0,140] | 0
sd[10,0,141] | 0
sd[10,0,142] | 0
sd[10,0,143] | 0
sd[10,0,144] | 0
sd[10,0,145] | 0
sd[10,0,146] | 0
sd[10,0,147] | 0
sd[10,0,148] | 0
sd[10,0,149] | 0
sd[10,0,150] | 0
sd[10,0,151] | 0
sd[10,0,152] | 0
sd[10,0,153] | 0
sd[10,0,154] | 0
sd[10,0,155] | 0
sd[10,0,156] | 0
sd[10,0,157] | 0
sd[10,0,158] | 0
sd[10,0,159] | 0
sd[10,0,160] | 0
sd[10,0,161] | 0
sd[10,0,162] | 0
sd[10,0,163] | 0
sd[10,0,164] | 0
sd[10,0,165] | 0
sd[10,0,166] | 0
sd[10,0,167] | 0
sd[10,1,0] | 1
sd[10,1,1] | 0
sd[10,1,2] | 0
sd[10,1,3] | 0
sd[10,1,4] | 0
sd[10,1,5] | 0
sd[10,1,6] | 0
sd[10,1,7] | 0
sd[10,1,8] | 0
sd[10,1,9] | 0
sd[10,1,10] | 0
sd[10,1,11] | 0
sd[10,1,12] | 0
sd[10,1,13] | 0
sd[10,1,14] | 0
sd[10,1,15] | 0
sd[10,1,16] | 0
sd[10,1,17] | 0
sd[10,1,18] | 0
sd[10,1,19] | 0
sd[10,1,20] | 0
sd[10,1,21] | 0
sd[10,1,22] | 0
sd[10,1,23] | 0
sd[10,1,24] | 0
sd[10,1,25] | 0
sd[10,1,26] | 0
sd[10,1,27] | 0
sd[10,1,28] | 0
sd[10,1,29] | 0
sd[10,1,30] | 0
sd[10,1,31] | 0
sd[10,1,32] | 0
sd[10,1,33] | 0
sd[10,1,34] | 0
sd[10,1,35] | 0
sd[10,1,36] | 0
sd[10,1,37] | 0
sd[10,1,38] | 0
sd[10,1,39] | 0
sd[10,1,40] | 0
sd[10,1,41] | 0
sd[10,1,42] | 0
sd[10,1,43] | 0
sd[10,1,44] | 0
sd[10,1,45] | 0
sd[10,1,46] | 0
sd[10,1,47] | 0
sd[10,1,48] | 0
sd[10,1,49] | 0
sd[10,1,50] | 0
sd[10,1,51] | 0
sd[10,1,52] | 0
sd[10,1,53] | 0
sd[10,1,54] | 0
sd[10,1,55] | 0
sd[10,1,56] | 0
sd[10,1,57] | 0
sd[10,1,58] | 0
sd[10,1,59] | 0
sd[10,1,60] | 0
sd[10,1,61] | 0
sd[10,1,62] | 0
sd[10,1,63] | 0
sd[10,1,64] | 0
sd[10,1,65] | 0
sd[10,1,66] | 0
sd[10,1,67] | 0
sd[10,1,68] | 0
sd[10,1,69] | 0
sd[10,1,70] | 0
sd[10,1,71] | 0
sd[10,1,72] | 0
sd[10,1,73] | 0
sd[10,1,74] | 0
sd[10,1,75] | 0
sd[10,1,76] | 0
sd[10,1,77] | 0
sd[10,1,78] | 0
sd[10,1,79] | 0
sd[10,1,80] | 0
sd[10,1,81] | 0
sd[10,1,82] | 0
sd[10,1,83] | 0
sd[10,1,84] | 0
sd[10,1,85] | 0
sd[10,1,86] | 0
sd[10,1,87] | 0
sd[10,1,88] | 0
sd[10,1,89] | 0
sd[10,1,90] | 0
sd[10,1,91] | 0
sd[10,1,92] | 0
sd[10,1,93] | 0
sd[10,1,94] | 0
sd[10,1,95] | 0
sd[10,1,96] | 0
sd[10,1,97] | 0
sd[10,1,98] | 0
sd[10,1,99] | 0
sd[10,1,100] | 0
sd[10,1,101] | 0
sd[10,1,102] | 0
sd[10,1,103] | 0
sd[10,1,104] | 0
sd[10,1,105] | 0
sd[10,1,106] | 0
sd[10,1,107] | 0
sd[10,1,108] | 0
sd[10,1,109] | 0
sd[10,1,110] | 0
sd[10,1,111] | 0
sd[10,1,112] | 0
sd[10,1,113] | 0
sd[10,1,114] | 0
sd[10,1,115] | 0
sd[10,1,116] | 0
sd[10,1,117] | 0
sd[10,1,118] | 0
sd[10,1,119] | 0
sd[10,1,120] | 0
sd[10,1,121] | 0
sd[10,1,122] | 0
sd[10,1,123] | 0
sd[10,1,124] | 0
sd[10,1,125] | 0
sd[10,1,126] | 0
sd[10,1,127] | 0
sd[10,1,128] | 0
sd[10,1,129] | 0
sd[10,1,130] | 0
sd[10,1,131] | 0
sd[10,1,132] | 0
sd[10,1,133] | 0
sd[10,1,134] | 0
sd[10,1,135] | 0
sd[10,1,136] | 0
sd[10,1,137] | 0
sd[10,1,138] | 0
sd[10,1,139] | 0
sd[10,1,140] | 0
sd[10,1,141] | 0
sd[10,1,142] | 0
sd[10,1,143] | 0
sd[10,1,144] | 0
sd[10,1,145] | 0
sd[10,1,146] | 0
sd[10,1,147] | 0
sd[10,1,148] | 0
sd[10,1,149] | 0
sd[10,1,150] | 0
sd[10,1,151] | 0
sd[10,1,152] | 0
sd[10,1,153] | 0
sd[10,1,154] | 0
sd[10,1,155] | 0
sd[10,1,156] | 0
sd[10,1,157] | 0
sd[10,1,158] | 0
sd[10,1,159] | 0
sd[10,1,160] | 0
sd[10,1,161] | 0
sd[10,1,162] | 0
sd[10,1,163] | 0
sd[10,1,164] | 0
sd[10,1,165] | 0
sd[10,1,166] | 0
sd[10,1,167] | 0